## Видео
ПРАЙС-ЛИСТ
Действителен с 10.01.2022
Средства и системы охранного видеонаблюдения
№ | Наименование | Описание | Вал./ Ед. изм. | Цены
розница
1 | Видеокамеры
1.1 | IP-Видеокамеры
1.1.1 | Видеокамеры купольные
1.1.1.1 | Hikvision
| DS-2CD2123G0E-I(B)(2.8мм) | Профессиональная Видеокамера IP 2 Мп купольная с ИК подсветкой до 30м 1/2.8" Progressive Scan CMOS; объектив 2.8мм; механический ИК-фильтр; 0.01лк-F2.0; сжатие H.265/H.264/MJPEG; 1920×1080 - 25к/с; WDR 120дБ, 3D DNR, BLC, ROI, слот для microSD до 256Гб; ONVIF; обнаружение движения, вторжения в область и пересечения линии; 1 RJ45 10M/100M Ethernet; DC12В/PoE(802.3af); 6.5 Вт макс; -40 °C...+60 °C; IP67; IK10; 110.8 × 84.7 мм. | руб./шт | 7590
| DS-2CD2123G0-IS (6mm) | Профессиональная Видеокамера IP 2 Мп купольная уличная; 1/2.8" Progressive Scan CMOS; 1920х1080 - 25к/с; объектив 6 мм; угол обзора 54°; 0.01/0 Лк; ИК-подсветка 30 м; H.265/H.264/MJPEG; тройной поток; WDR 120дБ, 3D DNR, BLC, ROI, обнаружение движения, вторжения в область и пересечения линии; Аудио вх/вых -1/1; Тревожный вх/вых - 1/1; MicroSD до 128Гб; DC12В± 25%/PoE(802.3af); 7.5Вт макс; IP67; IK10; -40...+60°C; 111x82.4 мм. | руб./шт | 13090
| DS-2CD2123G0-IU(4mm) | Профессиональная Видеокамера IP 2Мп купольная с EXIR-подсветкой до 30м 1/2.8" Progressive Scan CMOS; объектив 4мм; угол обзора 86°; механический ИК-фильтр; 0.028лк; сжатие H.265/H.265+/H.264/H.264+/MJPEG; тройной поток; 1920×1080-25к/с; WDR 120дБ, 3D DNR, BLC, ROI; обнаружение движения, вторжения в область и пересечения линии; слот для microSD до 128Гб; встроенный микрофон; 1 RJ45 10M/100M Ethernet; DC12В± 25%/PoE(802.3af); 6.5Вт макс; -40 °C...+60 °C; IP66; IK10; вес 0.57кг. | руб./шт | 13090
| DS-2CD2123G0-IU(6mm) | Профессиональная Видеокамера IP 2Мп купольная с EXIR-подсветкой до 30м 1/2.8" Progressive Scan CMOS; объектив 6мм; угол обзора 54°; механический ИК-фильтр; 0.028лк; сжатие H.265/H.265+/H.264/H.264+/MJPEG; тройной поток; 1920×1080-25к/с; WDR 120дБ, 3D DNR, BLC, ROI; обнаружение движения, вторжения в область и пересечения линии; слот для microSD до 128Гб; встроенный микрофон; 1 RJ45 10M/100M Ethernet; DC12В± 25%/PoE(802.3af); 6.5Вт макс; -40 °C...+60 °C; IP66; IK10; вес 0.57кг. | руб./шт | 13090
| DS-2CD2123G2-IS(2.8мм) | Профессиональная Видеокамера IP 2 Мп уличная купольная с ИК подсветкой до 30м, AcuSense 1/2.8" Progressive Scan CMOS; объектив 2.8мм; механический ИК-фильтр; 0.005лк F1.6; сжатие H.265/H.265+/H.264/H.264+/MJPEG; тройной поток; 1920×1080 -25к/с; WDR 120дБ, 3D DNR, BLC, ROI, слот для microSD до 256Гб; обнаружение движения, вторжения в область и пересечения линии; классификация «человек/ТС»; аудио вход/выход 1/1; тревожные вход/выход 1/1; 1 RJ45 10M/100M Ethernet; DC12В/PoE(802.3af); 6.5 Вт; -40 °C...+60 °C; IP67; IK10; 110.8 × 84.7 мм. | руб./шт | 13090
| DS-2CD2123G2-IS(4мм) | Профессиональная Видеокамера IP 2 Мп уличная купольная с ИК подсветкой до 30м, AcuSense 1/2.8" Progressive Scan CMOS; объектив 4 мм; механический ИК-фильтр; 0.005лк F1.6; сжатие H.265/H.265+/H.264/H.264+/MJPEG; тройной поток; 1920×1080 -25к/с; WDR 120дБ, 3D DNR, BLC, ROI, слот для microSD до 256Гб; обнаружение движения, вторжения в область и пересечения линии; классификация «человек/ТС»; аудио вход/выход 1/1; тревожные вход/выход 1/1; 1 RJ45 10M/100M Ethernet; DC12В/PoE(802.3af); 6.5 Вт; -40 °C...+60 °C; IP67; IK10; 110.8 × 84.7 мм. | руб./шт | 13090
| DS-2CD2123G2-IU(2.8мм) | Профессиональная Видеокамера IP 2 Мп уличная купольная с ИК подсветкой до 30м, AcuSense 1/2.8" Progressive Scan CMOS; объектив 2.8мм; механический ИК-фильтр; 0.005лк F1.6; сжатие H.265/H.265+/H.264/H.264+/MJPEG; тройной поток; 1920×1080 -25к/с; WDR 120дБ, 3D DNR, BLC, ROI, слот для microSD до 256Гб; встроенный микрофон; обнаружение движения, вторжения в область и пересечения линии; классификация «человек/ТС»; 1 RJ45 10M/100M Ethernet; DC12В/PoE(802.3af); 6.5 Вт; -40 °C...+60 °C; IP67; IK10; 121.4 × 92.2 мм. | руб./шт | 13090
| DS-2CD2123G2-IU(4мм) | Профессиональная Видеокамера IP 2 Мп уличная купольная с ИК подсветкой до 30м, AcuSense 1/2.8" Progressive Scan CMOS; объектив 4 мм; механический ИК-фильтр; 0.005лк F1.6; сжатие H.265/H.265+/H.264/H.264+/MJPEG; тройной поток; 1920×1080 -25к/с; WDR 120дБ, 3D DNR, BLC, ROI, слот для microSD до 256Гб; встроенный микрофон; обнаружение движения, вторжения в область и пересечения линии; классификация «человек/ТС»; 1 RJ45 10M/100M Ethernet; DC12В/PoE(802.3af); 6.5 Вт; -40 °C...+60 °C; IP67; IK10; 121.4 × 92.2 мм. | руб./шт | 13090
| DS-2CD2125G0-IMS (2.8мм) | Профессиональная Видеокамера IP 2 Мп купольная; 1/2.8" Progressive Scan CMOS; 1920х1080 - 50 к/с; объектив 2.8 мм; 0.009Лк; ИК-подсветка 30 м; H.265/H.264; WDR 120дБ, 3D DNR, BLC, HLC, ROI, обнаружение движения, вторжения в область и пересечения линии; Аудио вх/вых -1/1; HDMI; MicroSD до 128Гб; DC12В± 25%/PoE(802.3af); 7.5Вт макс; IP67; IK10; -10...+50°C; 111x82.4 мм. | руб./шт | 16190
| DS-2CD2125G0-IMS (4мм) | Профессиональная Видеокамера IP 2 Мп купольная; 1/2.8" Progressive Scan CMOS; 1920х1080 - 50 к/с; объектив 4 мм; 0.009Лк; ИК-подсветка 30 м; H.265/H.264; WDR 120дБ, 3D DNR, BLC, HLC, ROI, обнаружение движения, вторжения в область и пересечения линии; Аудио вх/вых -1/1; HDMI; MicroSD до 128Гб; DC12В± 25%/PoE(802.3af); 7.5Вт макс; IP67; IK10; -10...+50°C; 111x82.4 мм. | руб./шт | 16190
| DS-2CD2125G0-IMS (6мм) | Профессиональная Видеокамера IP 2 Мп купольная; 1/2.8" Progressive Scan CMOS; 1920х1080 - 50 к/с; объектив 6 мм; 0.009Лк; ИК-подсветка 30 м; H.265/H.264; WDR 120дБ, 3D DNR, BLC, HLC, ROI, обнаружение движения, вторжения в область и пересечения линии; Аудио вх/вых -1/1; HDMI; MicroSD до 128Гб; DC12В± 25%/PoE(802.3af); 7.5Вт макс; IP67; IK10; -10...+50°C; 111x82.4 мм. | руб./шт | 16190
| DS-2CD2127G2-SU(2.8mm) | Профессиональная Видеокамера IP 2Мп купольная; 1/2.8" Progressive Scan CMOS; 1920х1080-25 к/с; объектив 2.8мм; механический ИК-фильтр; 0.0005л; сжатие H.265/H.265+/H.264/H.264+/MJPEG; тройной поток; WDR 120дБ, 3D DNR, BLC, ROI; ONVIF, API, P2P Hik-Connect; Видеоаналитика: обнаружение движения, вторжения в область и пересечения линии, захват лиц; слот для microSD до 256Гб; встроенный микрофон, Аудиовход/выход 1/1; Тревожный вход/выход 1/1; 1 RJ45 10M/100M Ethernet; DC 12В2/PoE(802.3af) 6.5Вт; -40°C...+60°C; IP67; IK10; 121х100 мм. | руб./шт | 13190
| DS-2CD2127G2-SU(4mm) | Профессиональная Видеокамера IP 2Мп купольная; 1/2.8" Progressive Scan CMOS; 1920х1080-25 к/с; объектив 4мм; механический ИК-фильтр; 0.0005л; сжатие H.265/H.265+/H.264/H.264+/MJPEG; тройной поток; WDR 120дБ, 3D DNR, BLC, ROI; ONVIF, API, P2P Hik-Connect; Видеоаналитика: обнаружение движения, вторжения в область и пересечения линии, захват лиц; слот для microSD до 256Гб; встроенный микрофон, Аудиовход/выход 1/1; Тревожный вход/выход 1/1; 1 RJ45 10M/100M Ethernet; DC 12В2/PoE(802.3af) 6.5Вт; -40°C...+60°C; IP67; IK10; 121х100 мм. | руб./шт | 13190
| DS-2CD2143G0-IS (6mm) | Профессиональная Видеокамера IP 4 Мп купольная уличная с EXIR-подсветкой до 30м; 1/3" Progressive Scan CMOS; 2560×1440 - 25к/с; объектив 6 мм; угол обзора 51°; 0.01/0 Лк; H.265/H.265+/H.264/H.264+/MJPEG; тройной поток; WDR 120дБ, 3D DNR, BLC, ROI, обнаружение движения, вторжения в область и пересечения линии; обнаружение лиц; Аудио вх/вых -1/1; Тревожный вх/вых - 1/1; MicroSD до 128Гб; DC12В± 25%/PoE(802.3af); 7.5Вт макс; IP67; IK10; -40...+60°C; 111x82.4 мм. | руб./шт | 13990
| DS-2CD2143G0-IU(4mm) | Профессиональная Видеокамера IP 4Мп купольная с EXIR-подсветкой до 30м 1/3" Progressive Scan CMOS; объектив 4мм; угол обзора 83°; механический ИК-фильтр; 0.018лк; сжатие H.265/H.265+/H.264/H.264+/MJPEG; тройной поток; 2688 × 1520-25к/с; WDR 120дБ, 3D DNR, BLC, ROI; обнаружение движения, вторжения в область и пересечения линии; слот для microSD до 128Гб; встроенный микрофон; 1 RJ45 10M/100M Ethernet; DC12В± 25%/PoE(802.3af); 7.5Вт макс; -40 °C...+60 °C; IP66; IK10; вес 0.57кг. | руб./шт | 13990
| DS-2CD2143G0-IU(6mm) | Профессиональная Видеокамера IP 4Мп купольная с EXIR-подсветкой до 30м 1/3" Progressive Scan CMOS; объектив 6мм; угол обзора 51°; механический ИК-фильтр; 0.018лк; сжатие H.265/H.265+/H.264/H.264+/MJPEG; тройной поток; 2688 × 1520-25к/с; WDR 120дБ, 3D DNR, BLC, ROI; обнаружение движения, вторжения в область и пересечения линии; слот для microSD до 128Гб; встроенный микрофон; 1 RJ45 10M/100M Ethernet; DC12В± 25%/PoE(802.3af); 7.5Вт макс; -40 °C...+60 °C; IP66; IK10; вес 0.57кг. | руб./шт | 13990
| DS-2CD2143G2-IS(2.8мм) | Профессиональная Видеокамера IP 4 Мп уличная купольная с ИК подсветкой до 30м, AcuSense 1/3" Progressive Scan CMOS; объектив 2.8 мм; механический ИК-фильтр; 0.005лк F1.6; сжатие H.265/H.265+/H.264/H.264+/MJPEG; тройной поток; 2688×1520-25к/с; WDR 120дБ, 3D DNR, BLC, ROI, слот для microSD до 256Гб; обнаружение движения, вторжения в область и пересечения линии; классификация «человек/ТС»; аудио вход/выход 1/1; тревожные вход/выход 1/1; 1 RJ45 10M/100M Ethernet; DC12В/PoE(802.3af); 6.5 Вт; -40 °C...+60 °C; IP67; IK10; 110.8 × 84.7 мм. | руб./шт | 13990
| DS-2CD2143G2-IS(4мм) | Профессиональная Видеокамера IP 4 Мп уличная купольная с ИК подсветкой до 30м, AcuSense 1/3" Progressive Scan CMOS; объектив 4 мм; механический ИК-фильтр; 0.005лк F1.6; сжатие H.265/H.265+/H.264/H.264+/MJPEG; тройной поток; 2688×1520-25к/с; WDR 120дБ, 3D DNR, BLC, ROI, слот для microSD до 256Гб; обнаружение движения, вторжения в область и пересечения линии; классификация «человек/ТС»; аудио вход/выход 1/1; тревожные вход/выход 1/1; 1 RJ45 10M/100M Ethernet; DC12В/PoE(802.3af); 6.5 Вт; -40 °C...+60 °C; IP67; IK10; 110.8 × 84.7 мм. | руб./шт | 13990
| DS-2CD2143G2-IU(2.8мм) | Профессиональная Видеокамера IP 4 Мп уличная купольная с ИК подсветкой до 30м, AcuSense 1/3" Progressive Scan CMOS; объектив 2.8 мм; механический ИК-фильтр; 0.005лк F1.6; сжатие H.265/H.265+/H.264/H.264+/MJPEG; тройной поток; 2688 × 1520 -25к/с; WDR 120дБ, 3D DNR, BLC, ROI, слот для microSD до 256Гб; встроенный микрофон; обнаружение движения, вторжения в область и пересечения линии; классификация «человек/ТС»; 1 RJ45 10M/100M Ethernet; DC12В/PoE(802.3af); 6.5 Вт; -40 °C...+60 °C; IP67; IK10; 121.4 × 92.2 мм. | руб./шт | 13990
| DS-2CD2143G2-IU(4мм) | Профессиональная Видеокамера IP 4 Мп уличная купольная с ИК подсветкой до 30м, AcuSense 1/3" Progressive Scan CMOS; объектив 4 мм; механический ИК-фильтр; 0.005лк F1.6; сжатие H.265/H.265+/H.264/H.264+/MJPEG; тройной поток; 2688 × 1520 -25к/с; WDR 120дБ, 3D DNR, BLC, ROI, слот для microSD до 256Гб; встроенный микрофон; обнаружение движения, вторжения в область и пересечения линии; классификация «человек/ТС»; 1 RJ45 10M/100M Ethernet; DC12В/PoE(802.3af); 6.5 Вт; -40 °C...+60 °C; IP67; IK10; 121.4 × 92.2 мм. | руб./шт | 13990
| DS-2CD2147G2-SU(4mm) | Профессиональная Видеокамера IP 4Мп купольная; 1/1.8" Progressive Scan CMOS; 2688х1520-25 к/с; объектив 4мм; механический ИК-фильтр; 0.0005лк; сжатие H.265/H.265+/H.264/H.264+/MJPEG; тройной поток; WDR 120дБ, 3D DNR, BLC, ROI; ONVIF, API, P2P Hik-Connect; Видеоаналитика: обнаружение движения, вторжения в область и пересечения линии, захват лиц; слот для microSD до 256Гб; встроенный микрофон, Аудиовход/выход 1/1; Тревожный вход/выход 1/1; 1 RJ45 10M/100M Ethernet; DC 12В2/PoE(802.3af) 6.5Вт; -40°C...+60°C; IP67; IK10; 121х100 мм. | руб./шт | 14390
| DS-2CD2183G0-IS (2.8mm) | Профессиональная Видеокамера IP 8 Мп купольная с EXIR-подсветкой до 30м; 1/2.5" Progressive Scan CMOS; 3840×2160 - 12к/с; объектив 2.8 мм; 0.01/0.028 Лк; H.265/H.265+/H.264/H.264+/MJPEG; тройной поток; WDR 120дБ, 3D DNR, BLC, ROI, обнаружение движения, вторжения в область и пересечения линии, обнаружение лиц; ONVIF(PROFILE S,PROFILE G), ISAPI; Аудио вх/вых -1/1; Тревожный вх/вых - 1/1; MicroSD до 128Гб; DC 12В/PoE(802.3af); 9Вт макс; IP67; IK10; -40...+60°C; 111x82.4 мм. | руб./шт | 17690
| DS-2CD2183G0-IS (4mm) | Профессиональная Видеокамера IP 8 Мп купольная с EXIR-подсветкой до 30м; 1/2.5" Progressive Scan CMOS; 3840×2160 - 12к/с; объектив 4 мм; 0.01/0.028 Лк; H.265/H.265+/H.264/H.264+/MJPEG; тройной поток; WDR 120дБ, 3D DNR, BLC, ROI, обнаружение движения, вторжения в область и пересечения линии, обнаружение лиц; ONVIF(PROFILE S,PROFILE G), ISAPI; Аудио вх/вых -1/1; Тревожный вх/вых - 1/1; MicroSD до 128Гб; DC 12В/PoE(802.3af); 9Вт макс; IP67; IK10; -40...+60°C; 111x82.4 мм. | руб./шт | 17690
| DS-2CD2183G2-IS(2.8мм) | Профессиональная Видеокамера IP 8 Мп уличная купольная с ИК подсветкой до 30м, AcuSense 1/2.8" Progressive Scan CMOS; объектив 2.8мм; механический ИК-фильтр; 0.005лк F1.6; сжатие H.265/H.265+/H.264/H.264+/MJPEG; тройной поток; 3840 × 2160 -20к/с; WDR 120дБ, 3D DNR, BLC, ROI, слот для microSD до 256Гб; обнаружение движения, вторжения в область и пересечения линии; классификация «человек/ТС»; аудио вход/выход 1/1; тревожные вход/выход 1/1; 1 RJ45 10M/100M Ethernet; DC12В/PoE(802.3af); 7.5 Вт; -40 °C...+60 °C; IP67; IK10; 110.8 × 84.7 мм. | руб./шт | 17690
| DS-2CD2183G2-IS(4мм) | Профессиональная Видеокамера IP 8 Мп уличная купольная с ИК подсветкой до 30м, AcuSense 1/2.8" Progressive Scan CMOS; объектив 4 мм; механический ИК-фильтр; 0.005лк F1.6; сжатие H.265/H.265+/H.264/H.264+/MJPEG; тройной поток; 3840 × 2160 -20к/с; WDR 120дБ, 3D DNR, BLC, ROI, слот для microSD до 256Гб; обнаружение движения, вторжения в область и пересечения линии; классификация «человек/ТС»; аудио вход/выход 1/1; тревожные вход/выход 1/1; 1 RJ45 10M/100M Ethernet; DC12В/PoE(802.3af); 7.5 Вт; -40 °C...+60 °C; IP67; IK10; 110.8 × 84.7 мм. | руб./шт | 17690
| DS-2CD2185G0-IMS (2.8мм) | Профессиональная Видеокамера IP 8 Мп купольная уличная; 1/2.5" Progressive Scan CMOS; 3840х2160 - 50 к/с; объектив 2.8 мм; 0.028 Лк; ИК-подсветка 30 м; H.265/H.264; WDR 120дБ, 3D DNR, BLC, HLC, ROI, обнаружение движения, вторжения в область и пересечения линии; Аудио вх/вых -1/1; HDMI; MicroSD до 128Гб; DC12В± 25%/PoE(802.3af); 7.5Вт макс; IP67; IK10; -10...+50°C; 111x82.4 мм. | руб./шт | 21590
| DS-2CD2185G0-IMS (4мм) | Профессиональная Видеокамера IP 8 Мп купольная уличная; 1/2.5" Progressive Scan CMOS; 3840х2160 - 50 к/с; объектив 4 мм; 0.028 Лк; ИК-подсветка 30 м; H.265/H.264; WDR 120дБ, 3D DNR, BLC, HLC, ROI, обнаружение движения, вторжения в область и пересечения линии; Аудио вх/вых -1/1; HDMI; MicroSD до 128Гб; DC12В± 25%/PoE(802.3af); 7.5Вт макс; IP67; IK10; -10...+50°C; 111x82.4 мм. | руб./шт | 21590
| DS-2CD2185G0-IMS (6мм) | Профессиональная Видеокамера IP 8 Мп купольная уличная; 1/2.5" Progressive Scan CMOS; 3840х2160 - 50 к/с; объектив 6 мм; 0.028 Лк; ИК-подсветка 30 м; H.265/H.264; WDR 120дБ, 3D DNR, BLC, HLC, ROI, обнаружение движения, вторжения в область и пересечения линии; Аудио вх/вых -1/1; HDMI; MicroSD до 128Гб; DC12В± 25%/PoE(802.3af); 7.5Вт макс; IP67; IK10; -10...+50°C; 111x82.4 мм. | руб./шт | 21590
| DS-2CD2323G0-I (6mm) | Профессиональная Видеокамера IP 2 Мп купольная с EXIR-подсветкой до 30м; 1/2.8" Progressive Scan CMOS; 1920х1080 - 25 к/с; 6 мм; 0.01; H.264/MJPEG/H.265; WDR 120дБ, 3D DNR, BLC, ROI; ONVIF, слот для microSD до 128Гб;12 DC/PoE(802.3af); 7.5Вт макс; -40 °C...+60 °C; IP67; 127×97.5 мм. | руб./шт | 12390
| DS-2CD2323G0-I (8mm) | Профессиональная Видеокамера IP 2 Мп купольная с EXIR-подсветкой до 30м; 1/2.8" Progressive Scan CMOS; 1920х1080 - 25 к/с; 8 мм; 0.01; H.264/MJPEG/H.265; WDR 120дБ, 3D DNR, BLC, ROI; ONVIF, слот для microSD до 128Гб;12 DC/PoE(802.3af); 7.5Вт макс; -40 °C...+60 °C; IP67; 127×97.5 мм. | руб./шт | 13090
| DS-2CD2323G0-IU(4mm) | Профессиональная Видеокамера IP 2Мп с EXIR-подсветкой до 30м 1/2.8" Progressive Scan CMOS; объектив 4мм; угол обзора 86°; механический ИК-фильтр; 0.028лк; сжатие H.265/H.265+/H.264/H.264+/MJPEG; тройной поток; 1920×1080-25к/с; WDR 120дБ, 3D DNR, BLC, ROI; обнаружение движения, вторжения в область и пересечения линии; слот для microSD до 128Гб; встроенный микрофон; 1 RJ45 10M/100M Ethernet; DC12В± 25%/PoE(802.3af); 7.5Вт макс; -40 °C...+60 °C; IP66; вес 0.635кг. | руб./шт | 13090
| DS-2CD2323G0-IU(6mm) | Профессиональная Видеокамера IP 2Мп купольная с EXIR-подсветкой до 30м 1/2.8" Progressive Scan CMOS; объектив 6мм; угол обзора 54°; механический ИК-фильтр; 0.028лк; сжатие H.265/H.265+/H.264/H.264+/MJPEG; тройной поток; 1920×1080-25к/с; WDR 120дБ, 3D DNR, BLC, ROI; обнаружение движения, вторжения в область и пересечения линии; слот для microSD до 128Гб; встроенный микрофон; 1 RJ45 10M/100M Ethernet; DC12В± 25%/PoE(802.3af); 7.5Вт макс; -40 °C...+60 °C; IP66; вес 0.635кг. | руб./шт | 13090
| DS-2CD2327G2-LU(2.8mm) | Профессиональная Видеокамера IP 2 Мп купольная ColorVu с LED-подсветкой до 30м; 1/2.8" Progressive Scan CMOS; 1920 × 1080 -25к/с; объектив 2.8 мм; механический ИК-фильтр; 0.0005лк; сжатие H.265/H.265+/H.264/H.264+/MJPEG; тройной поток; WDR 130дБ, 3D DNR, BLC, ROI, ONVIF, P2P Hik-Connect; Smart Видеоаналитика: классификации целей по типу человек/ТС; обнаружение движения, вторжения в область и пересечения линии; захват лиц, микрофон, слот для microSD до 256Гб; 1 RJ45 10M/100M Ethernet; DC 12В/PoE(802.3af); 7 Вт макс; -30 °C...+60 °C; IP67, Ø 138×125 мм. | руб./шт | 13190
| DS-2CD2327G2-LU(4mm) | Профессиональная Видеокамера IP 2 Мп купольная ColorVu с LED-подсветкой до 30м; 1/2.8" Progressive Scan CMOS; 1920 × 1080 -25к/с; объектив 4 мм; механический ИК-фильтр; 0.0005лк; сжатие H.265/H.265+/H.264/H.264+/MJPEG; тройной поток; WDR 130дБ, 3D DNR, BLC, ROI, ONVIF, P2P Hik-Connect; Smart Видеоаналитика: классификации целей по типу человек/ТС; обнаружение движения, вторжения в область и пересечения линии; захват лиц, микрофон, слот для microSD до 256Гб; 1 RJ45 10M/100M Ethernet; DC 12В/PoE(802.3af); 7 Вт макс; -30 °C...+60 °C; IP67, Ø 138×125 мм. | руб./шт | 13190
| DS-2CD2343G0-I (6mm) | Профессиональная Видеокамера IP 4 Мп купольная уличная с ИК подсветкой до 30м; 1/3" Progressive Scan CMOS; 2688×1520 - 25к/с; объектив 6 мм; 0.01 Лк; H.265/H.264/MJPEG; тройной поток; WDR 120дБ, 3D DNR, BLC, ROI, ONVIF, обнаружение движения, вторжения в область и пересечения линии; MicroSD до 128Гб; DC12В± 25%/PoE(802.3af); 7.5Вт макс; IP67; -40...+60°C; 127x96 мм. | руб./шт | 13990
| DS-2CD2343G0-I (8mm) | Профессиональная Видеокамера IP 4 Мп купольная уличная с ИК подсветкой до 30м; 1/3" Progressive Scan CMOS; 2688×1520 - 25к/с; объектив 8 мм; 0.01 Лк; H.265/H.264/MJPEG; тройной поток; WDR 120дБ, 3D DNR, BLC, ROI, ONVIF, обнаружение движения, вторжения в область и пересечения линии; MicroSD до 128Гб; DC12В± 25%/PoE(802.3af); 7.5Вт макс; IP67; -40...+60°C; 127x96 мм. | руб./шт | 13990
| DS-2CD2343G0-IU (4мм) | Профессиональная Видеокамера IP 4 Мп купольная уличная с ИК подсветкой до 30м; 1/3" Progressive Scan CMOS; 2688×1520 - 25к/с; объектив 4 мм; 0.0018 Лк; H.265/H.264/MJPEG; тройной поток; WDR 120дБ, 3D DNR, BLC, ROI, ONVIF, обнаружение движения, вторжения в область и пересечения линии; MicroSD до 128Гб; микрофон; аудиовход/выход 1/0; тревожные вход/выход 1/1; DC12В/PoE(802.3af); 7.5Вт макс; IP66; -40...+60°C; 127x96 мм. | руб./шт | 13990
| DS-2CD2345G0P-I(1.68mm) | Профессиональная Видеокамера IP 4Мп купольная с EXIR-подсветкой до 10м 1/2.7" Progressive Scan CMOS; объектив 1.68мм; угол обзора 180°; механический ИК-фильтр; 0.028лк; сжатие H.265/H.265+/H.264/H.264+/MJPEG; двойной поток; 2688 × 1520-25к/с; WDR 120дБ, 3D DNR, BLC, ROI; обнаружение движения, оставленных/унесенных предметов, вторжения в область и пересечения линии; слот для microSD до 256Гб; 1 RJ45 10M/100M Ethernet; DC12В± 25%/PoE(802.3af); 7.5Вт макс; -10 °C...+40 °C; вес 0.52кг. | руб./шт | 16490
| DS-2CD2347G1-L (6mm) | Профессиональная Видеокамера IP 4 Мп купольная уличная Hikvision ColorVu; 1/3" Progressive Scan CMOS; объектив 6мм; угол обзора 57°; механический ИК-фильтр; 0.0014лк; сжатие H.265/H.265+/H.264/H.264+/MJPEG; тройной поток; 2688×1440 - 25к/с; WDR 120дБ, 3D DNR, BLC, ROI; обнаружение движения, оставленных/унесенных предметов, вторжения в область и пересечения линии; слот для microSD до 128Гб; 1 RJ45 10M/100M Ethernet; DC12В± 25%/PoE(802.3af); 7.5Вт макс; -40 °C...+60 °C; IP66; вес 0.58кг. | руб./шт | 12690
| DS-2CD2347G2-LU(C)(2.8mm) | Профессиональная Видеокамера IP 4Мп купольная с LED-подсветкой до 30м 1/1.8" Progressive Scan CMOS; 2688 × 1520 -25к/с; объектив 2.8 мм; механический ИК-фильтр; 0.0005лк; сжатие H.265/H.265+/H.264/H.264+/MJPEG; тройной поток; WDR 130дБ, 3D DNR, BLC, ROI; обнаружение движения, вторжения в область и пересечения линии; захват лиц, микрофон, слот для microSD до 256Гб; 1 RJ45 10M/100M Ethernet; DC 12В/PoE(802.3af); 7.6 Вт макс; -40 °C...+60 °C; IP67, Ø 138×125 мм. | руб./шт | 14390
| DS-2CD2347G2-LU(C)(4mm) | Профессиональная Видеокамера IP 4Мп купольная с LED-подсветкой до 30м 1/1.8" Progressive Scan CMOS; 2688 × 1520 -25к/с; объектив 4 мм; механический ИК-фильтр; 0.0005лк; сжатие H.265/H.265+/H.264/H.264+/MJPEG; тройной поток; WDR 130дБ, 3D DNR, BLC, ROI; обнаружение движения, вторжения в область и пересечения линии; захват лиц, микрофон, слот для microSD до 256Гб; 1 RJ45 10M/100M Ethernet; DC 12В/PoE(802.3af); 7.6 Вт макс; -40 °C...+60 °C; IP67, Ø 138×125 мм. | руб./шт | 14390
| DS-2CD2347G2-LU(C)(6мм) | Профессиональная Видеокамера IP 4Мп купольная с LED-подсветкой до 30м 1/1.8" Progressive Scan CMOS; 2688х1520 -25к/с; объектив 6 мм; механический ИК-фильтр; 0.0005лк; сжатие H.265/H.265+/H.264/H.264+/MJPEG; тройной поток; WDR 130дБ, 3D DNR, BLC, ROI; обнаружение движения, вторжения в область и пересечения линии; захват лиц, микрофон, слот для microSD до 256Гб; 1 RJ45 10M/100M Ethernet; DC 12В/PoE(802.3af); 7.6 Вт макс; -40°C...+60°C; IP67, D 138х125 мм. | руб./шт | 14390
| DS-2CD2363G0-I (2.8mm) | Профессиональная Видеокамера IP 6 Мп купольная уличная с EXIR-подсветкой до 30м; 1/2.9" Progressive Scan CMOS; 3072×2048 - 20к/с; объектив 2.8 мм; 0.01/0 Лк; H.265/H.265+/H.264/H.264+/MJPEG; тройной поток; WDR 120дБ, 3D DNR, BLC, ROI, ONVIF, обнаружение движения, вторжения в область и пересечения линии; обнаружение лиц; MicroSD до 128Гб; DC12В± 25%/PoE(802.3af); 9 Вт макс; IP67; IK10; -40...+60°C; 111x82.4 мм. | руб./шт | 15490
| DS-2CD2363G0-I (4mm) | Профессиональная Видеокамера IP 6 Мп купольная уличная с EXIR-подсветкой до 30м; 1/2.9" Progressive Scan CMOS; 3072×2048 - 20к/с; объектив 4 мм; 0.01/0 Лк; H.265/H.265+/H.264/H.264+/MJPEG; тройной поток; WDR 120дБ, 3D DNR, BLC, ROI, ONVIF, обнаружение движения, вторжения в область и пересечения линии; обнаружение лиц; MicroSD до 128Гб; DC12В± 25%/PoE(802.3af); 9 Вт макс; IP67; IK10; -40...+60°C; 111x82.4 мм. | руб./шт | 15490
| DS-2CD2383G0-I (2.8mm) | Профессиональная Видеокамера IP 8 Мп уличная купольная с EXIR-подсветкой до 30м 1/2.5" Progressive Scan CMOS; 2.8 мм; механический ИК-фильтр; 0.01лк F1.2; сжатие H.265/H.264/MJPEG; тройной поток; 3840×2160 - 15к/с; WDR 120дБ, 3D DNR, BLC, ROI, ONVIF; обнаружение движения, вторжения в область и пересечения линии, детектор лиц; слот для microSD до 128Гб; 1 RJ45 10M/100M Ethernet; DC12В± 25%/PoE(802.3af); 9 Вт макс; -30 °C...+60 °C; IP67; 127×96 мм. | руб./шт | 17690
| DS-2CD2383G2-IU(2.8мм) | Профессиональная Видеокамера IP 8 Мп уличная купольная с ИК подсветкой до 30м, AcuSense 1/2.8" Progressive Scan CMOS; объектив 2.8 мм; механический ИК-фильтр; 0.005лк F1.6; сжатие H.265/H.265+/H.264/H.264+/MJPEG; тройной поток; 3840 × 2160 -20 к/с; WDR 120дБ, 3D DNR, BLC, ROI, слот для microSD до 256Гб; встроенный микрофон; обнаружение движения, вторжения в область и пересечения линии; классификация «человек/ТС»; 1 RJ45 10M/100M Ethernet; DC12В/PoE(802.3af); 7.5 Вт; -30 °C...+60 °C; IP67; 127.3 × 95.9 мм. | руб./шт | 17690
| DS-2CD2383G2-IU(4мм) | Профессиональная Видеокамера IP 8 Мп уличная купольная с ИК подсветкой до 30м, AcuSense 1/2.8" Progressive Scan CMOS; объектив 4 мм; механический ИК-фильтр; 0.005лк F1.6; сжатие H.265/H.265+/H.264/H.264+/MJPEG; тройной поток; 3840 × 2160 -20 к/с; WDR 120дБ, 3D DNR, BLC, ROI, слот для microSD до 256Гб; встроенный микрофон; обнаружение движения, вторжения в область и пересечения линии; классификация «человек/ТС»; 1 RJ45 10M/100M Ethernet; DC12В/PoE(802.3af); 7.5 Вт; -30 °C...+60 °C; IP67; 127.3 × 95.9 мм. | руб./шт | 17690
| DS-2CD2523G0-IS (2.8mm) | Профессиональная Видеокамера IP 2Мп купольная с EXIR-подсветкой до 10м 1/2.8" Progressive Scan CMOS; объектив 2.8мм; механический ИК-фильтр; 0.01лк; сжатие H.265/H.265+/H.264/H.264+/MJPEG; тройной поток; 1920×1080 - 25к/с; WDR 120дБ, 3D DNR, BLC, ROI; обнаружение движения, вторжения в область и пересечения линии; слот для microSD до 128Гб; встроенный микрофон, аудиовход/выход 1/1; тревожные вход/выход 1/1; 1 RJ45 10M/100M Ethernet; DC12В± 25%/PoE(802.3af); 5Вт макс; -40 °C...+60 °C; IP66; IK08; вес 0.6кг. | руб./шт | 13490
| DS-2CD2523G0-IS (4mm) | Профессиональная Видеокамера IP 2Мп купольная с EXIR-подсветкой до 10м 1/2.8" Progressive Scan CMOS; объектив 4 мм; механический ИК-фильтр; 0.01лк; сжатие H.265/H.265+/H.264/H.264+/MJPEG; тройной поток; 1920×1080-25к/с; WDR 120дБ, 3D DNR, BLC, ROI; обнаружение движения, вторжения в область и пересечения линии; слот для microSD до 128Гб; встроенный микрофон, аудиовход/выход 1/1; тревожные вход/выход 1/1; 1 RJ45 10M/100M Ethernet; DC12В± 25%/PoE(802.3af); 5Вт макс; -40 °C...+60 °C; IP66; IK08; вес 0.6кг. | руб./шт | 13490
| DS-2CD2523G0-IS (6mm) | Профессиональная Видеокамера IP 2Мп купольная с EXIR-подсветкой до 10м; 1/2.8" Progressive Scan CMOS; объектив 6 мм; механический ИК-фильтр; 0.01лк; сжатие H.265/H.264/MJPEG; тройной поток; 1920х1080-25к/с; WDR 120дБ, 3D DNR, BLC, ROI; обнаружение движения, вторжения в область и пересечения линии; слот для microSD до 128Гб; встроенный микрофон, аудиовход/выход 1/1; тревожные вход/выход 1/1; 1 RJ45 10M/100M Ethernet; DC12В±25%/PoE (802.3af); 8.5 Вт; IP66; IK08; -40°C...+60°C; D 110х56 мм. | руб./шт | 13490
| DS-2CD2523G0-IWS (4mm) | Профессиональная Видеокамера IP 2Мп купольная с WIFI и EXIR-подсветкой до 10м; 1/2.7" Progressive Scan CMOS; объектив 4 мм; механический ИК-фильтр; 0.01лк; сжатие H.265/H.265+/H.264/H.264+/MJPEG; тройной поток; 1920×1080-25к/с; WDR 120дБ, 3D DNR, BLC, ROI; ONVIF, обнаружение движения, вторжения в область и пересечения линии; слот для microSD до 128Гб; встроенный микрофон, аудиовход/выход 1/1; тревожные вход/выход 1/1; 1 RJ45 10M/100M Ethernet; DC12В± 25%/PoE(802.3af); 5Вт макс; -40 °C...+60 °C; IP66; IK08; 110х56 мм. | руб./шт | 14290
| DS-2CD2523G0-IWS (6mm) | Профессиональная Видеокамера IP 2Мп купольная с WIFI и EXIR-подсветкой до 10м; 1/2.7" Progressive Scan CMOS; объектив 6 мм; механический ИК-фильтр; 0.01лк; сжатие H.265/H.265+/H.264/H.264+/MJPEG; тройной поток; 1920×1080-25к/с; WDR 120дБ, 3D DNR, BLC, ROI; ONVIF, обнаружение движения, вторжения в область и пересечения линии; слот для microSD до 128Гб; встроенный микрофон, аудиовход/выход 1/1; тревожные вход/выход 1/1; 1 RJ45 10M/100M Ethernet; DC12В± 25%/PoE(802.3af); 5Вт макс; -40 °C...+60 °C; IP66; IK08; 110х56 мм. | руб./шт | 14290
| DS-2CD2523G0-IWS(2.8мм)(D) | Профессиональная Видеокамера IP 2Мп купольная с Wi-Fi и EXIR-подсветкой до 10м; 1/2.7" Progressive Scan CMOS; объектив 2.8мм; механический ИК-фильтр; 0.01лк; сжатие H.265/H.265+/H.264/H.264+/MJPEG; тройной поток; 1920х1080-25к/с; WDR 120дБ, 3D DNR, BLC, ROI; обнаружение движения, вторжения в область и пересечения линии; слот для microSD до 128Гб; встроенный микрофон, 1 аудиовыход; тревожные вход/выход 1/1; 1 RJ45 10M/100M Ethernet; DC12В±25%/PoE(802.3af); 5Вт макс; -40°C...+60°C; IP66; IK08; 110х56 мм. | руб./шт | 14290
| DS-2CD2523G0-IWS(4мм)(D) | Профессиональная Видеокамера IP 2Мп купольная с WIFI и EXIR-подсветкой до 10м; 1/2.7" Progressive Scan CMOS; объектив 4 мм; механический ИК-фильтр; 0.028 лк; сжатие H.265/H.265+/H.264/H.264+/MJPEG; тройной поток; 1920×1080-25к/с; WDR 120дБ, 3D DNR, BLC, ROI; ONVIF, обнаружение движения, вторжения в область и пересечения линии; слот для microSD до 128Гб; встроенный микрофон, аудиовход/выход 1/1; тревожные вход/выход 1/1; 1 RJ45 10M/100M Ethernet; DC12В/PoE(802.3af); 10 Вт макс; -30 °C...+60 °C; IP66; IK08; 110х56 мм. | руб./шт | 14290
| DS-2CD2543G0-IS (2.8mm) | Профессиональная Видеокамера IP 4Мп купольная с EXIR-подсветкой до 10м 1/3" Progressive Scan CMOS; объектив 2.8мм; механический ИК-фильтр; 0.01лк; сжатие H.265/H.265+/H.264/H.264+/MJPEG; тройной поток; 2688×1440-25 к/с; WDR 120дБ, 3D DNR, BLC, ROI; обнаружение движения, вторжения в область и пересечения линии; слот для microSD до 128Гб; Микрофон + Аудио вх/вых -1/1; тревожные вход/выход 1/1; 1 RJ45 10M/100M Ethernet; DC12В± 25%/PoE(802.3af); 5Вт макс; -40 °C...+60 °C; IP67; IK08. | руб./шт | 15190
| DS-2CD2543G0-IS (4mm) | Профессиональная Видеокамера IP 4 Мп купольная с EXIR-подсветкой до 10м; 1/3" Progressive Scan CMOS; 2688×1520 - 25к/с; объектив 4 мм; 0.01/0 Лк; H.265/H.264/MJPEG; тройной поток; WDR 120дБ, 3D DNR, BLC, ROI, обнаружение движения, вторжения в область и пересечения линии; обнаружение лиц; Микрофон + Аудио вх/вых -1/1; Тревожный вх/вых - 1/1; MicroSD до 128Гб; DC12В± 25%/PoE(802.3af); 8.5Вт макс; IP67; IK08; -40...+60°C; 110x54 мм. | руб./шт | 15190
| DS-2CD2543G0-IS (6mm) | Профессиональная Видеокамера IP 4Мп купольная с EXIR-подсветкой до 10м 1/3" Progressive Scan CMOS; объектив 6 мм; механический ИК-фильтр; 0.01лк; сжатие H.265/H.264/MJPEG; тройной поток; 2688×1440-25 к/с; WDR 120дБ, 3D DNR, BLC, ROI, ONVIF; обнаружение движения, вторжения в область и пересечения линии; слот для microSD до 128Гб; Микрофон + Аудио вх/вых -1/1; тревожные вход/выход 1/1; 1 RJ45 10M/100M Ethernet; DC12В± 25%/PoE(802.3af); 5Вт макс; -40 °C...+60 °C; IP67; IK08; Ø 110×56 мм. | руб./шт | 15190
| DS-2CD2543G0-IWS (6mm) | Профессиональная Видеокамера IP 4Мп купольная с WIFI и EXIR-подсветкой до 10м 1/3" Progressive Scan CMOS; объектив 6 мм; механический ИК-фильтр; 0.01лк; сжатие H.265/H.264/MJPEG; тройной поток; 2688×1440-25 к/с; WDR 120дБ, 3D DNR, BLC, ROI, ONVIF; обнаружение движения, вторжения в область и пересечения линии; слот для microSD до 128Гб; встроенный микрофон, Аудиовход/выход 1/1; тревожные вход/выход 1/1; 1 RJ45 10M/100M Ethernet; DC12В± 25%/PoE(802.3af); 8.5Вт макс; -40 °C...+60 °C; IP67; IK08; Ø 110×56 мм. | руб./шт | 14590
| DS-2CD2543G0-IWS(2.8mm)(D) | Профессиональная Видеокамера IP 4Мп купольная с WIFI и EXIR-подсветкой до 10м 1/3" Progressive Scan CMOS; объектив 2.8 мм; механический ИК-фильтр; 0.01лк; сжатие H.265/H.264/MJPEG; тройной поток; 2688×1440-25 к/с; WDR 120дБ, 3D DNR, BLC, ROI, ONVIF; обнаружение движения, вторжения в область и пересечения линии; слот для microSD до 128Гб; встроенный микрофон, Аудиовход/выход 1/1; тревожные вход/выход 1/1; 1 RJ45 10M/100M Ethernet; DC12В± 25%/PoE(802.3af); 8.5Вт макс; -40 °C...+60 °C; IP67; IK08; Ø 110×56 мм. | руб./шт | 16090
| DS-2CD2543G0-IWS(4mm)(D) | Профессиональная Видеокамера IP 4Мп купольная с WIFI и EXIR-подсветкой до 10м 1/3" Progressive Scan CMOS; объектив 4 мм; механический ИК-фильтр; 0.01лк; сжатие H.265/H.264/MJPEG; тройной поток; 2688×1440-25 к/с; WDR 120дБ, 3D DNR, BLC, ROI, ONVIF; обнаружение движения, вторжения в область и пересечения линии; слот для microSD до 128Гб; встроенный микрофон, Аудиовход/выход 1/1; тревожные вход/выход 1/1; 1 RJ45 10M/100M Ethernet; DC12В± 25%/PoE(802.3af); 8.5Вт макс; -40 °C...+60 °C; IP67; IK08; Ø 110×56 мм. | руб./шт | 16090
| DS-2CD2543G0-IWS(6mm)(D) | Профессиональная Видеокамера IP 4Мп купольная с WIFI и EXIR-подсветкой до 10м 1/3" Progressive Scan CMOS; объектив 6 мм; механический ИК-фильтр; 0.01лк; сжатие H.265/H.264/MJPEG; тройной поток; 2688×1440-25 к/с; WDR 120дБ, 3D DNR, BLC, ROI, ONVIF; обнаружение движения, вторжения в область и пересечения линии; слот для microSD до 128Гб; встроенный микрофон, Аудиовход/выход 1/1; тревожные вход/выход 1/1; 1 RJ45 10M/100M Ethernet; DC12В± 25%/PoE(802.3af); 8.5Вт макс; -40 °C...+60 °C; IP67; IK08; Ø 110×56 мм. | руб./шт | 16090
| DS-2CD2563G0-IS (2.8mm) | Профессиональная Видеокамера IP 6 Мп купольная с EXIR-подсветкой до 10м 1/2.9" Progressive Scan CMOS; объектив 2.8 мм; механический ИК-фильтр; 0.01лк; сжатие H.265/H.264/MJPEG; тройной поток; 3072×2048-20к/с; WDR 120дБ, 3D DNR, BLC, ROI, HLC, ONVIF; обнаружение движения, вторжения в область и пересечения линии, обнаружение лиц; слот для microSD до 128Гб; встроенный микрофон, аудиовход/выход 1/1; тревожные вход/выход 1/1; 1 RJ45 10M/100M Ethernet; DC12В± 25%/PoE(802.3af); 5Вт макс; -40 °C...+60 °C; IP67; IK08; 110х56 мм. | руб./шт | 17290
| DS-2CD2563G0-IS (4mm) | Профессиональная Видеокамера IP 6 Мп купольная с EXIR-подсветкой до 10м 1/2.9" Progressive Scan CMOS; объектив 4 мм; механический ИК-фильтр; 0.01лк; сжатие H.265/H.264/MJPEG; тройной поток; 3072×2048-20к/с; WDR 120дБ, 3D DNR, BLC, ROI, HLC, ONVIF; обнаружение движения, вторжения в область и пересечения линии, обнаружение лиц; слот для microSD до 128Гб; встроенный микрофон, аудиовход/выход 1/1; тревожные вход/выход 1/1; 1 RJ45 10M/100M Ethernet; DC12В± 25%/PoE(802.3af); 5Вт макс; -40 °C...+60 °C; IP67; IK08; 110х56 мм. | руб./шт | 17290
| DS-2CD2563G0-IWS (2.8мм) (D) | Профессиональная Видеокамера IP 6 Мп купольная с WIFI и EXIR-подсветкой до 10м 1/2.9" Progressive Scan CMOS; объектив 2.8 мм; механический ИК-фильтр; 0.01лк; сжатие H.265/H.264/MJPEG; тройной поток; 3072х2048-20к/с; WDR 120дБ, 3D DNR, BLC, ROI, ONVIF; обнаружение движения, вторжения в область и пересечения линии, обнаружение лиц; слот для microSD до 128Гб; встроенный микрофон, аудиовход/выход 1/1; тревожные вход/выход 1/1; 1 RJ45 10M/100M Ethernet; DC12В±25%/PoE(802.3af); 5Вт макс; -40°C...+60°C; IP67; IK08; 110х56 мм. | руб./шт | 18190
| DS-2CD2563G0-IWS (4mm) | Профессиональная Видеокамера IP 6 Мп купольная с WIFI и EXIR-подсветкой до 10м 1/2.9" Progressive Scan CMOS; объектив 4 мм; механический ИК-фильтр; 0.01лк; сжатие H.265/H.264/H.MJPEG; тройной поток; 3072×2048-20к/с; WDR 120дБ, 3D DNR, BLC, ROI, ONVIF; обнаружение движения, вторжения в область и пересечения линии, обнаружение лиц; слот для microSD до 128Гб; встроенный микрофон, аудиовход/выход 1/1; тревожные вход/выход 1/1; 1 RJ45 10M/100M Ethernet; DC12В± 25%/PoE(802.3af); 5Вт макс; -40 °C...+60 °C; IP67; IK08; 110х56 мм. | руб./шт | 18190
| DS-2CD2563G0-IWS(4мм)(D) | Профессиональная Видеокамера IP 6 Мп купольная с WIFI и EXIR-подсветкой до 10м; 1/2.9" Progressive Scan CMOS; объектив 4 мм; механический ИК-фильтр; 0.028 лк F2.0; сжатие H.265/H.265+/H.264/H.264+/MJPEG; тройной поток; 3072×2048-20к/с; WDR 120дБ, 3D DNR, BLC, ROI; ONVIF, обнаружение движения, вторжения в область и пересечения линии; слот для microSD до 128Гб; встроенный микрофон, аудиовход/выход 2/1; тревожные вход/выход 1/1; 1 RJ45 10M/100M Ethernet; DC12В/PoE(802.3af); 10 Вт макс; -30 °C...+60 °C; IP66; IK08; 110х56 мм. | руб./шт | 18190
| DS-2CD2723G2-IZS | Профессиональная Видеокамера IP 2 Мп уличная купольная с ИК подсветкой до 40м; AcuSense 1/2.8" Progressive Scan CMOS; zoom 2.8-12мм; механический ИК-фильтр; 0.005лк F1.6; сжатие H.265/H.265+/H.264/H.264+/MJPEG; тройной поток; 1920×1080 - 25к/с; WDR 120дБ, 3D DNR, BLC, ROI; обнаружение движения, вторжения в область и пересечения линии; классификация «человек/ТС»; слот для microSD до 256Гб; аудиовход/выход 1/1; тревожные вход/выход 1/1; 1 RJ45 10M/100M Ethernet; DC12В/PoE(802.3af); 12.5 Вт макс; -40 °C...+60 °C; IP67; IK10, 153.3 × 111.6 мм. | руб./шт | 24390
| DS-2CD2743G2-IZS | Профессиональная Видеокамера IP 4 Мп уличная купольная с ИК подсветкой до 40м; AcuSense 1/3" Progressive Scan CMOS; zoom 2.8-12мм; механический ИК-фильтр; 0.005лк F1.6; сжатие H.265/H.265+/H.264/H.264+/MJPEG; тройной поток; 2688×1440 - 25к/с; WDR 120дБ, 3D DNR, BLC, ROI; обнаружение движения, вторжения в область и пересечения линии; классификация «человек/ТС»; слот для microSD до 256Гб; аудиовход/выход 1/1; тревожные вход/выход 1/1; 1 RJ45 10M/100M Ethernet; DC12В/PoE(802.3af); 12.5 Вт макс; -40 °C...+60 °C; IP67; IK10, 153.3 × 111.6 мм. | руб./шт | 26490
| DS-2CD2783G0-IZS | Профессиональная Видеокамера IP 8 Мп уличная купольная с EXIR-подсветкой до 30м 1/2.5" Progressive Scan CMOS; моторизированный вариообъектив 2.8-12мм; механический ИК-фильтр; 0.01лк; сжатие H.265/H.264/MJPEG; тройной поток; 3840×2160 - 15к/с; WDR 120дБ, 3D DNR, BLC, HLC, ROI; ONVIF; обнаружение движения, вторжения в область и пересечения линии, определение лиц; слот для microSD до 128Гб; аудиовход/выход 1/1; тревожные вход/выход 1/1; 1 RJ45 10M/100M Ethernet; DC12В± 25%/PoE(802.3af); 12Вт макс; -30 °C...+60 °C; IP67; IK10; 153×133 мм. | руб./шт | 32490
| DS-2CD2783G2-IZS | Профессиональная Видеокамера IP 8 Мп уличная купольная с ИК подсветкой до 40м; AcuSense 1/2.8" Progressive Scan CMOS; zoom 2.8-12мм; механический ИК-фильтр; 0.005лк F1.6; сжатие H.265/H.265+/H.264/H.264+/MJPEG; тройной поток; 3840 × 2160 - 20к/с; WDR 120дБ, 3D DNR, BLC, ROI; обнаружение движения, вторжения в область и пересечения линии; классификация «человек/ТС»; слот для microSD до 256Гб; аудиовход/выход 1/1; тревожные вход/выход 1/1; 1 RJ45 10M/100M Ethernet; DC12В/PoE(802.3af); 12.5 Вт макс; -40 °C...+60 °C; IP67; IK10, 153.3 × 111.6 мм. | руб./шт | 32490
| DS-2CD2935FWD-I(1.16mm) | Профессиональная Видеокамера IP 3Мп fisheye c EXIR-подсветкой до 8м 1/2.8" Progressive Scan CMOS; fisheye объектив 1.16мм; угол обзора по гор.:180°, по верт.:180°; механический ИК-фильтр; 0.005лк@F2.2; сжатие H.265/H.265+/H.264/H.264+/MJPEG; двойной поток; 2048×1536@25к/с; WDR 120дБ, 3D DNR, BLC, ROI; Smart видеоаналитика; слот для microSD до 128Гб; 1 RJ45 10M/100M Ethernet; DC12В± 25%/PoE(802.3af); 6.4Вт макс; -10 °C...+50 °C; вес 0.6кг. | руб./шт | 25490
| DS-2CD2955FWD-I (1.05mm) | Профессиональная Видеокамера IP 5 Мп; 1/2.5" Progressive Scan CMOS; 2560х1920 - 25 к/с; 1.05 мм; 0.01 лк; ИК подсветка 8 м; H.265/H.264/MJPEG/H.265+/H.264+; WDR 120дБ, 3D DNR, BLC, ROI; ONVIF; microSD 128Гб; 12 DC/PoE (802.3af); 6.7Вт; -10 °C...+50 °C; IP55; Ø119.9×41.2. | руб./шт | 28690
| DS-2CD2H23G2-IZS | Профессиональная Видеокамера IP 2 Мп уличная купольная с ИК подсветкой до 40м; AcuSense 1/2.8" Progressive Scan CMOS; zoom 2.8-12мм; механический ИК-фильтр; 0.005лк F1.6; сжатие H.265/H.265+/H.264/H.264+/MJPEG; тройной поток; 1920×1080 - 25к/с; WDR 120дБ, 3D DNR, BLC, ROI; обнаружение движения, вторжения в область и пересечения линии; классификация «человек/ТС»; слот для microSD до 256Гб; аудиовход/выход 1/1; тревожные вход/выход 1/1; 1 RJ45 10M/100M Ethernet; DC12В/PoE(802.3af); 12.5 Вт макс; -40 °C...+60 °C; IP67; IK10, 138.3 × 126 мм. | руб./шт | 24390
| DS-2CD2H43G2-IZS | Профессиональная Видеокамера IP 4 Мп уличная купольная с ИК подсветкой до 40м; AcuSense 1/3" Progressive Scan CMOS; zoom 2.8-12мм; механический ИК-фильтр; 0.005лк F1.6; сжатие H.265/H.265+/H.264/H.264+/MJPEG; тройной поток; 2688×1440 - 25к/с; WDR 120дБ, 3D DNR, BLC, ROI; обнаружение движения, вторжения в область и пересечения линии; классификация «человек/ТС»; слот для microSD до 256Гб; аудиовход/выход 1/1; тревожные вход/выход 1/1; 1 RJ45 10M/100M Ethernet; DC12В/PoE(802.3af); 12.5 Вт макс; -40 °C...+60 °C; IP67; IK10, 138.3 × 126 мм. | руб./шт | 26490
| DS-2CD2H83G2-IZS | Профессиональная Видеокамера IP 8 Мп уличная купольная с ИК подсветкой до 40м; AcuSense 1/2.8" Progressive Scan CMOS; zoom 2.8-12мм; механический ИК-фильтр; 0.005лк F1.6; сжатие H.265/H.265+/H.264/H.264+/MJPEG; тройной поток; 3840 × 2160 - 20к/с; WDR 120дБ, 3D DNR, BLC, ROI; обнаружение движения, вторжения в область и пересечения линии; классификация «человек/ТС»; слот для microSD до 256Гб; аудиовход/выход 1/1; тревожные вход/выход 1/1; 1 RJ45 10M/100M Ethernet; DC12В/PoE(802.3af); 12.5 Вт макс; -40 °C...+60 °C; IP67; IK10, 138.3 × 126 мм. | руб./шт | 32490
| DS-2CD6365G0E-IS(1.27mm)(B) | Профессиональная Видеокамера IP 6 Мп панорамная fisheye; 1/1.8" Progressive Scan CMOS; 3072х2048 - 25 к/с; 1.27 мм; 0,047/0,0047 лк; ИК подсветка круговая 15 м; WDR 120 дБ, 3D DNR; Микрофон+Динамик; Аудио вх/вых 1/1; Тревожный вх/вых-1/1; 1 RJ45 10M/100M/1000M; H.265+/H.265/H.264+/H.264; Smart видеоаналитика; ONVIF; microSD до 128Гб; 12 DC/PoE, 12 Вт; -40...+60°C; IP67; IK8; 167,4х152,8х50,1 мм. | руб./шт | 52490
| DS-2CD6365G0E-IVS(1.27mm)(B) | Профессиональная Видеокамера IP 6 Мп панорамная fisheye; 1/1.8" Progressive Scan CMOS; 3072х2048 - 25 к/с; 1.27 мм; 0,047/0,0047 лк; ИК подсветка круговая 15 м; WDR 120 дБ, 3D DNR; 2хМикрофона+Динамик; Аудио вх/вых 1/1; Тревожный вх/вых-1/1; 1 RJ45 10M/100M/1000M; H.265+/H.265/H.264+/H.264; Smart видеоаналитика; До 18 режимов изображения в реальном времени; ONVIF; microSD до 128Гб; 12 DC/PoE, 12 Вт; -40...+60°C; IP67; IK8; 167,4х152,8х50,1 мм. | руб./шт | 56690
| DS-2CD6365G0E-S/RC(1.27mm) | Профессиональная Видеокамера IP 6 Мп панорамная fisheye; 1/1.8" Progressive Scan CMOS; 3072х2048 - 25 к/с; 1.27 мм; 0,01/0,001 лк; ИК подсветка круговая 15 м; WDR 120 дБ, 3D DNR; 2хМикрофона+Динамик; Аудио вх/вых 1/1; Тревожный вх/вых-1/1; 1 RJ45 10M/100M/1000M; H.265+/H.265/H.264+/H.264; Smart видеоаналитика; До 14 режимов изображения в реальном времени; ONVIF; microSD до 128Гб; 12 DC/PoE, 12 Вт; -10...+40°C; 165 х 69 мм. | руб./шт | 50390
| DS-2CD63C5G0E-IS(2mm)(B) | Профессиональная Видеокамера IP 12 Мп панорамная fisheye; 1/1.8" Progressive Scan CMOS; 4000х3000 - 20 к/с; 2 мм; 0,05/0,01 лк; ИК подсветка круговая 15 м; WDR 120 дБ, 3D DNR; 2хМикрофона+Динамик; Аудио вх/вых 1/1; Тревожный вх/вых-1/1; 1 RJ45 10M/100M/1000M; H.265+/H.265/H.264+/H.264; Smart видеоаналитика; До 18 режимов изображения в реальном времени; ONVIF; microSD до 128Гб; 12 DC/PoE, 15 Вт; -40...+60°C; IP67; IK8; 167,4х152,8х50,1 мм. | руб./шт | 79790
| DS-2CD63C5G0E-IVS(2mm)(B) | Профессиональная Видеокамера IP 12 Мп панорамная fisheye; 1/1.7" Progressive Scan CMOS; 4000х3000 - 20 к/с; 2 мм; 0,082/0,016 лк; ИК подсветка круговая 15 м; WDR 120 дБ, 3D DNR; 2хМикрофона+Динамик; Аудио вх/вых 1/1; Тревожный вх/вых-1/1; 1 RJ45 10M/100M/1000M; H.265+/H.265/H.264+/H.264; Smart видеоаналитика; До 18 режимов изображения в реальном времени; ONVIF; microSD до 128Гб; 12 DC/PoE, 12 Вт; -40...+60°C; IP67; IK8; 167,4х152,8х50,1 мм. | руб./шт | 83990
| DS-2CD63C5G0E-S/RC(2mm) | Профессиональная Видеокамера IP 12 Мп панорамная fisheye; 1/1.7" Progressive Scan CMOS; 4000х3000 - 20 к/с; 2 мм; 0,06/0,012 лк; ИК подсветка круговая 15 м с LED; WDR 120 дБ, 3D DNR; 2хМикрофона+Динамик; Аудио вх/вых 1/1; Тревожный вх/вых-1/1; 1 RJ45 10M/100M/1000M; H.265+/H.265/H.264+/H.264; Smart видеоаналитика; До 14 режимов изображения в реальном времени; ONVIF; microSD до 128Гб; 12 DC/PoE, 12 Вт; -10...+40°C; 165х67 мм. | руб./шт | 72490
NEW | DS-2CD2147G2-SU(C)(2.8мм) | Профессиональная Видеокамера IP 4Мп купольная; 1/1.8" Progressive Scan CMOS; 2688х1520-25 к/с; объектив 2.8мм; механический ИК-фильтр; 0.0005лк; сжатие H.265/H.265+/H.264/H.264+/MJPEG; тройной поток; WDR 130дБ, 3D DNR, BLC, ROI; ONVIF, API, P2P Hik-Connect; Видеоаналитика: «Человек» / «ТС», обнаружение движения, вторжения в область и пересечения линии, захват лиц; слот для microSD до 256Гб; встроенный микрофон, Аудиовход/выход 1/1; Тревожный вход/выход 1/1; 1 RJ45 10M/100M Ethernet; DC 12В2/PoE(802.3af) 6.5Вт; -40°C...+60°C; IP67; IK10; 121х100 мм. | руб./шт | 14390
1.1.1.2 | HiWatch
| DS-I122 (4mm) | Бюджетная IP-Видеокамера 1.3 Мп уличная вандалозащищенная; 1/3'' progressive scan CMOS; 1280х960 - 25 к/с; 4 мм; 0.01/0 лк; День/ночь; ИК подсветка 15 м; DWDR; 3D DNR; IP66; 12 DC/РоЕ; -30 ...+60°C; 111х82 мм. ЛИЦЕНЗИИ ДЛЯ ПО ТРАССИР (249962) ПРИОБРЕТАЮТСЯ ОТДЕЛЬНО! | руб./шт | 6700
| DS-I202(D) (2.8 mm) | Бюджетная IP-Видеокамера 2 Мп купольная уличная; 1/2.7'' Progressive Scan CMOS; 1920х1080 - 25 к/с; 2.8 мм; 0.01/0 Лк; ИК подсветка 30 м; H.265/H.264/MJPEG; механический ИК-фильтр; DWDR; 3D DNR; BLC; Smart ИК; 12 DC/PoE; 5 Вт; IP67; IK10; -40...+60°C; 111х82 мм. | руб./шт | 5910
| DS-I202(D) (4 mm) | Бюджетная IP-Видеокамера 2 Мп купольная уличная; 1/2.7'' Progressive Scan CMOS; 1920х1080 - 25 к/с; 4 мм; 0.01/0 Лк; ИК подсветка 30 м; H.265/H.264/MJPEG; механический ИК-фильтр; DWDR; 3D DNR; BLC; Smart ИК; 12 DC/PoE; 5 Вт; IP67; IK10; -40...+60°C; 111х82 мм. | руб./шт | 5910
| DS-I203(D) (2.8 mm) | Бюджетная IP-Видеокамера 2 Мп купольная уличная; 1/2.7'' Progressive Scan CMOS; 1920х1080 - 25 к/с; 2.8 мм; 0.01/0 Лк; ИК подсветка EXIR 30 м; H.265/H.265+/H.264/H.264+/MJPEG; механический ИК-фильтр; DWDR; 3D DNR; BLC; Smart ИК; 12 DC/PoE; 6.5 Вт; IP67; -40...+60°C; Ø 110 х 85.3мм. | руб./шт | 5550
| DS-I203(D) (4 mm) | Бюджетная IP-Видеокамера 2 Мп купольная уличная; 1/2.7'' Progressive Scan CMOS; 1920х1080 - 25 к/с; 4 мм; 0.01/0 Лк; ИК подсветка EXIR 30 м; H.265/H.265+/H.264/H.264+/MJPEG; механический ИК-фильтр; DWDR; 3D DNR; BLC; Smart ИК; 12 DC/PoE; 6.5 Вт; IP67; -40...+60°C; Ø 110 х 85.3 мм. | руб./шт | 5550
| DS-I252 (2.8 mm) | Бюджетная IP-Видеокамера 2 Мп купольная; 1/2.8" Progressive Scan CMOS; 1920х1080 - 25 к/с; 2.8 мм; 0.025/0.07 лк; ИК подсветка 30 м; H.265/H.264/MJPEG; DWDR, 3D DNR, BLC, ROI; ONVIF; 12 DC/POE; 5Вт; -40 °C...+60 °C; Ø 121.36х92.21мм. | руб./шт | 7490
| DS-I252 (4 mm) | Бюджетная IP-Видеокамера 2 Мп купольная; 1/2.8" Progressive Scan CMOS; 1920х1080 - 25 к/с; 4 мм; 0.025/0.07 лк; ИК подсветка 30 м; H.265/H.264/MJPEG; DWDR, 3D DNR, BLC, ROI; ONVIF; 12 DC/POE; 5Вт; -40 °C...+60 °C; Ø 121.36х92.21мм. | руб./шт | 7490
| DS-I252 (6 mm) | Бюджетная IP-Видеокамера 2 Мп купольная; 1/2.8" Progressive Scan CMOS; 1920х1080 - 25 к/с; 6 мм; 0.025/0.07 лк; ИК подсветка 30 м; H.265/H.264/MJPEG; DWDR, 3D DNR, BLC, ROI; ONVIF; 12 DC/POE; 5Вт; -40 °C...+60 °C; Ø 121.36х92.21мм. | руб./шт | 7490
| DS-I252M (2.8 mm) | Бюджетная IP-Видеокамера 2 Мп купольная уличная; 1/2.7'' Progressive Scan CMOS; 1920х1080 - 25 к/с; 2.8 мм; 0.01/0 Лк; ИК подсветка EXIR 30 м; H.265/H.265+/H.264/H.264+/MJPEG, DWDR, 3D DNR; ROI, BLC; механический ИК-фильтр; Smart ИК; микрофон; microSD карты до 256Гб; 12 DC/PoE; 6.5 Вт; IP67; IK10; -40...+60°C; Ø 120 х 92,2 мм. | руб./шт | 8190
| DS-I252M (4 mm) | Бюджетная IP-Видеокамера 2 Мп купольная уличная; 1/2.7'' Progressive Scan CMOS; 1920х1080 - 25 к/с; 4 мм; 0.01/0 Лк; ИК подсветка EXIR 30 м; H.265/H.265+/H.264/H.264+/MJPEG, DWDR, 3D DNR; ROI, BLC; механический ИК-фильтр; Smart ИК; микрофон; microSD карты до 256Гб; 12 DC/PoE; 6.5 Вт; IP67; IK10; -40...+60°C; Ø 120 х 92,2 мм. | руб./шт | 8190
| DS-I252W(C) (4 mm) | Бюджетная IP-Видеокамера 2 Мп уличная купольная с WIFI; 1/2.7" Progressive Scan CMOS; 1920х1080 - 25 к/с; 4 мм; 0.028 лк F2.0; ИК подсветка EXIR 30 м; H.265/H.265+/H.264/H.264+/MJPEG ; DWDR, 3D DNR, BLC ; микрофон; microSD до 128Гб; DC 12В; 5Вт; IP66; -30°C...+60°C; 121.4х92.2мм. | руб./шт | 8830
NEW | DS-I252W(D) (2.8 mm) | Бюджетная IP камера 2 Мп уличная купольная с WIFI; 1/2.8" Progressive Scan CMOS; 1920х1080-25 к/с; 2.8 мм; 0.005 лк; ИК подсветка EXIR 30 м; H.265/H.265+/H.264/H.264+/MJPEG ; DWDR, HLC3D DNR, BLC ; микрофон+динамик; microSD до 256Гб; DC 12В; 7Вт; IP66; -30°C...+60°C; 126х96мм. | руб./шт | 9690
| DS-I253 (6 mm) | Бюджетная IP-Видеокамера 2 Мп купольная уличная; 1/2.8" Progressive Scan CMOS; 1920х1080 - 25 к/с; 6 мм; 0.01/0.028 лк; ИК подсветка 30 м; H.265/H.264/MJPEG; DWDR, 3D DNR, BLC, ROI; ONVIF; 12 DC/POE; IP67; 7Вт; -40 °C...+60 °C; Ø 110х93.2мм. | руб./шт | 7250
| DS-I253L (2.8 mm) | Бюджетная IP-Видеокамера 2Мп купольная с LED-подсветкой до 30м и технологией ColorVu; 1/2.8'' Progressive Scan CMOS; 2.8мм; 0.001Лк; H.265/H.265+/H.264/H.264+/MJPEG, ROI, DWDR; 3D DNR; HLC, BLC; IP67; -40+60°C; DC12В±25%/PoE(IEEE 802.3af); 4,5Вт | руб./шт | 8600
| DS-I253L (4 mm) | Бюджетная IP-Видеокамера 2Мп купольная с LED-подсветкой до 30м и технологией ColorVu; 1/2.8'' Progressive Scan CMOS; 4мм; 0.001Лк; H.265/H.265+/H.264/H.264+/MJPEG, ROI, DWDR; 3D DNR; HLC, BLC; IP67; -40+60°C; DC12В±25%/PoE(IEEE 802.3af); 4,5Вт | руб./шт | 8600
NEW | DS-I253L(B) (2.8 mm) | Бюджетная IP камера 2Мп купольная с LED-подсветкой до 30м и технологией ColorVu; 1/2.8'' Progressive Scan CMOS; 2.8мм; 1920x1080-25 к/с; 0.001Лк; H.265/H.265+/H.264/H.264+/MJPEG, ROI, DWDR; 3D DNR; HLC, BLC; IP67; -40...+60°C; DC12В/PoE(IEEE 802.3af); 6,5Вт; 122x88мм. | руб./шт | 8600
NEW | DS-I253L(B) (4 mm) | Бюджетная IP камера 2Мп купольная с LED-подсветкой до 30м и технологией ColorVu; 1/2.8'' Progressive Scan CMOS; 1920x1080-25 к/с; 4мм; 0.001Лк; H.265/H.265+/H.264/H.264+/MJPEG, ROI, DWDR; 3D DNR; HLC, BLC; IP67; -40...+60°C; DC12В/PoE(IEEE 802.3af); 6,5Вт; 122x88мм. | руб./шт | 8600
| DS-I253M(B) (2.8 mm) | Бюджетная IP-Видеокамера 2 Мп купольная уличная; 1/2.7'' Progressive Scan CMOS; 1920х1080 - 25 к/с; 2.8 мм; 0.01/0 Лк; ИК подсветка EXIR 30 м; H.265/H.265+/H.264/H.264+/MJPEG; механический ИК-фильтр; DWDR; 3D DNR; BLC; Smart ИК; microSD карты до 256Гб; микрофон;12 DC/PoE; 6.5 Вт; IP67; -40...+60°C; Ø 110 х 85.3 мм. | руб./шт | 8190
| DS-I253M(B) (4 mm) | Бюджетная IP-Видеокамера 2 Мп купольная уличная; 1/2.7'' Progressive Scan CMOS; 1920х1080 - 25 к/с; 4 мм; 0.01/0 Лк; ИК подсветка EXIR 30 м; H.265/H.265+/H.264/H.264+/MJPEG; механический ИК-фильтр; DWDR; 3D DNR; BLC; Smart ИК; microSD карты до 256Гб; микрофон; 12 DC/PoE; 6.5 Вт; IP67; -40...+60°C; Ø 110 х 85.3 мм. | руб./шт | 8190
NEW | DS-I258Z (2.8-12 mm) | Бюджетная IP камера 2Мп купольная с ИК-подсветкой до 30м; 1/2.7'' Progressive Scan CMOS; 1920x1080-25 к/с; zoom 2.8-12мм; 0.005Лк; H.265/H.265+/H.264/H.264+/MJPEG, ROI, DWDR; 3D DNR; HLC, BLC; microSD до 256гБ; IP67; IK10; -40...+60°C; DC12В/PoE(IEEE 802.3af); 12Вт; 140х100мм. | руб./шт | 11490
NEW | DS-I259M(C) (2.8 mm) | Бюджетная IP камера 2Мп купольная с EXIR-подсветкой до 10м; 1/2.7" Progressive Scan CMOS; 1920x1080-25 к/с; объектив 2.8 мм; механический ИК-фильтр; 0.01лк; сжатие H.265/H.265+/H.264/H.264+/MJPEG; 1920х1080-25к/с; DWDR, 3D DNR, BLC, ROI, ONVIF,; Детекторы: вторжения в область и пересечения линии; слот для microSD до 128Гб; встроенный микрофон; аудиокодек MP2L2.; 1xRJ45 10M/100M Ethernet; DC12В/PoE(802.3af); 6.5Вт макс; -20°C...+60°C; IP66; IK08; 58х110 мм. | руб./шт | 9300
| DS-I351 | Бюджетная IP-Видеокамера 3Мп fisheye 1/2.8" Progressive Scan CMOS; 2048×1536; fisheye объектив 1.16мм; угол обзора по гор.:180°, по верт.:180°; механический ИК-фильтр; 0.005лк@F2.2; сжатие H.265/H.265+/H.264/H.264+/MJPEG; двойной поток; 2048×1536-25к/с; WDR 120дБ, 3D DNR, BLC, ROI; Smart видеоаналитика; слот для microSD до 128Гб; 1 RJ45 10M/100M Ethernet; DC 12В/PoE(802.3af); 6.4Вт макс; -10 °C...+50 °C; Ø 119.9× 41.2 мм. | руб./шт | 22500
| DS-I402 (2.8 mm) | Бюджетная IP-Видеокамера 4 Мп купольная уличная; 1/3'' Progressive Scan CMOS; 2688x1520 - 20 к/с; 2.8 мм; 0.01/0 Лк; ИК подсветка 30 м; механический ИК-фильтр; DWDR; 3D DNR; BLC; Smart ИК; 12 DC/PoE; 5 Вт; IP67; IK10; -40...+60°C; 111х82 мм. | руб./шт | 9970
| DS-I402(C) (2.8 mm) | Бюджетная IP-Видеокамера 4 Мп купольная; 1/3" Progressive Scan CMOS; 2560х1440 - 20 к/с; 2.8 мм; 0.01лк; ИК подсветка EXIR 30 м; H.265/H.265+/H.264/H.264+ /MJPEG; WDR 120дБ; ROI; 3D DNR; BLC; ONVIF; 12 DC/POE; 6.5Вт; -40 °C...+60 °C; IK10; IP 67; 83x111 мм. | руб./шт | 7950
| DS-I402(C) (4 mm) | Бюджетная IP-Видеокамера 4 Мп купольная; 1/3" Progressive Scan CMOS; 2560х1440 - 20 к/с; 4 мм; 0.01лк; ИК подсветка EXIR 30 м; H.265/H.265+/H.264/H.264+ /MJPEG; WDR 120дБ; ROI; 3D DNR; BLC; ONVIF; 12 DC/PoE; 6.5Вт; -40 °C...+60 °C; IK10; IP 67; 83x111 мм. | руб./шт | 7950
| DS-I403(C) (2.8 mm) | Бюджетная IP-Видеокамера 4 Мп купольная; 1/3" Progressive Scan CMOS; 2560х1440 - 20 к/с; 2.8 мм; 0.01лк; ИК подсветка EXIR 30 м; H.265/H.265+/H.264/H.264+ /MJPEG; WDR 120дБ; ROI; 3D DNR; BLC; ONVIF; 12 DC/POE; 6.5Вт; -40 °C...+60 °C; IP 67; 85.3x110 мм. | руб./шт | 7600
| DS-I403(C) (4 mm) | Бюджетная IP-Видеокамера 4 Мп купольная; 1/3" Progressive Scan CMOS; 2560х1440 - 20 к/с; 4 мм; 0.01лк; ИК подсветка EXIR 30 м; H.265/H.265+/H.264/H.264+ /MJPEG; WDR 120дБ; ROI; 3D DNR; BLC; ONVIF; 12 DC/POE; 6.5Вт; -40 °C...+60 °C; IP 67; 85.3x110 мм. | руб./шт | 7600
| DS-I452 (2.8mm) | Бюджетная IP-Видеокамера 4 Мп купольная; 1/3" Progressive Scan CMOS; 2560х1440 - 20 к/с; 2.8 мм; 0.01/0.028 лк; ИК подсветка 30 м; H.265/H.264/MJPEG; DWDR, 3D DNR, BLC, ROI; ONVIF; 12 DC/POE; IP67; IK10; 7Вт; -40 °C...+60 °C; 70×172мм. | руб./шт | 9670
| DS-I452 (4mm) | Бюджетная IP-Видеокамера 4 Мп купольная; 1/3" Progressive Scan CMOS; 2560х1440 - 20 к/с; 4 мм; 0.01/0.028 лк; ИК подсветка 30 м; H.265/H.264/MJPEG; DWDR, 3D DNR, BLC, ROI; ONVIF; 12 DC/POE; IP67; IK10; 7Вт; -40 °C...+60 °C; 70×172мм. | руб./шт | 9670
| DS-I452 (6mm) | Бюджетная IP-Видеокамера 4 Мп купольная; 1/3" Progressive Scan CMOS; 2560х1440 - 20 к/с; 6 мм; 0.01/0.028 лк; ИК подсветка 30 м; H.265/H.264/MJPEG; DWDR, 3D DNR, BLC, ROI; ONVIF; 12 DC/POE; IP67; IK10; 7Вт; -40 °C...+60 °C; 70×172мм. | руб./шт | 9670
| DS-I452M (2.8 mm) | Бюджетная IP-Видеокамера 4 Мп купольная; 1/3" Progressive Scan CMOS; 2560х1440 - 20 к/с; 2.8 мм; 0.01лк; ИК подсветка EXIR 30 м; H.265/H.264 /MJPEG; WDR 120дБ; ROI; 3D DNR; BLC; ONVIF; микрофон; microSD до 256Гб; 12 DC/POE; 6.5Вт; -40 °C...+60 °C; IK10; IP 67; 92.2х120 мм. | руб./шт | 11150
| DS-I452M (4 mm) | Бюджетная IP-Видеокамера 4 Мп купольная; 1/3" Progressive Scan CMOS; 2560х1440 - 20 к/с; 2.8 мм; 0.01лк; ИК подсветка EXIR 30 м; H.265/H.264 /MJPEG; WDR 120дБ; ROI; 3D DNR; BLC; ONVIF; микрофон; microSD до 256Гб; 12 DC/POE; 6.5Вт; -40 °C...+60 °C; IK10; IP 67; 92.2х120 мм. | руб./шт | 11150
| DS-I452S (4 mm) | Бюджетная IP-Видеокамера 4 Мп купольная; 1/3” КМОП; 2560x1440 - 25 к/с; 4 мм ; 0.07 Лк; ИК-подсветка: 30 м; H.264; H.265; MJPEG; BLC; D-WDR; 3D DNR; ONVIF; Микрофон; Динамик; MicroSD 128 Гб; DC 12/PoE; 3.5 Вт; IK10; -20...40°С; 111х82.4 мм. | руб./шт | 10440
| DS-I453 (2.8mm) | Бюджетная IP-Видеокамера 4 Мп купольная; 1/3" Progressive Scan CMOS; 2560х1440 - 20 к/с; 2.8 мм; 0.01/0.028 лк; ИК подсветка 30 м; H.265/H.264/MJPEG; DWDR, 3D DNR, BLC, ROI; ONVIF; 12 DC/POE; IP67; 7Вт; -40 °C...+60 °C; Ø 110х93.2мм. | руб./шт | 9230
| DS-I453L (2.8 mm) | Бюджетная IP-Видеокамера 4 Мп купольная с LED подсветкой; 1/2.7" Progressive Scan CMOS; 2560х1440 - 20 к/с; 2.8 мм; 0.001-F1.0; Smart подсветка 30 м; H.265/H.265+/H.264/H.264+/MJPEG; WDR-120 дБ, 3D DNR, BLC, HLC, ROI; P2P Hik-connect; ONVIF; 12 DC/POE; 4.5Вт; IP67; -40 °C...+60 °C; 105×99мм. | руб./шт | 12230
| DS-I453L (4 mm) | Бюджетная IP-Видеокамера 4 Мп купольная с LED подсветкой; 1/2.7" Progressive Scan CMOS; 2560х1440 - 20 к/с; 4 мм; 0.001-F1.0; Smart подсветка 30 м; H.265/H.265+/H.264/H.264+/MJPEG; WDR-120 дБ, 3D DNR, BLC, HLC, ROI; P2P Hik-connect; ONVIF; 12 DC/POE; 4.5Вт; IP67; -40 °C...+60 °C; 105×99мм. | руб./шт | 12230
NEW | DS-I453L(B) (2.8 mm) | Бюджетная IP камера 4Мп купольная с LED-подсветкой до 30м и технологией ColorVu; 1/3'' Progressive Scan CMOS; 2560×1440-20к/с; 2.8мм; 0.001Лк; H.265/H.265+/H.264/H.264+/MJPEG, ROI, WDR 120дБ; 3D DNR; HLC, BLC; IP67; -40...+60°C; DC12В/PoE(IEEE 802.3af); 6,5Вт; 112х88мм. | руб./шт | 12230
NEW | DS-I453L(B) (4 mm) | Бюджетная IP камера 4Мп купольная с LED-подсветкой до 30м и технологией ColorVu; 1/3'' Progressive Scan CMOS; 2560×1440-20к/с; 2.8мм; 0.001Лк; H.265/H.265+/H.264/H.264+/MJPEG, ROI, WDR 120дБ; 3D DNR; HLC, BLC; IP67; -40...+60°C; DC12В/PoE(IEEE 802.3af); 6,5Вт; 112х88мм. | руб./шт | 12230
| DS-I453M (4мм) | Бюджетная Видеокамера IP 4 Мп купольная; ИК подсветка 30м; 1/3" Progressive Scan CMOS; объектив 4мм; механический ИК-фильтр; 0.01лк-F1.2; сжатие H.265/H.265+/H.264/H.264+; 2560х1440 - 20к/с; WDR 120дБ, 3D DNR, BLC, HLC, ROI, ONVIF, RTSP, P2P Hik-Connect; слот microSD до 256Гб; встроенный микрофон; 1 RJ45 10M/100M Ethernet; DC12В/PoE(802.3af); 6.5Вт; -40°C...+60°C; грозозащита TVS 2000 В; IP67; 110х85 мм. | руб./шт | 10620
| DS-I453M(B) (2.8 mm) | Бюджетная IP-Видеокамера 4 Мп купольная; 1/3" Progressive Scan CMOS; 2560х1440 - 20 к/с; 2.8 мм; 0.01лк; ИК подсветка EXIR 30 м; H.265/H.265+/H.264/H.264+/MJPEG; WDR 120дБ; ROI; 3D DNR; BLC; ONVIF; микрофон; microSD до 256Гб; 12 DC/POE; 6.5Вт; -40 °C...+60 °C; IP67; 85.3х110 мм. | руб./шт | 11150
| DS-I453M(B) (4 mm) | Бюджетная IP-Видеокамера 4 Мп купольная; 1/3" Progressive Scan CMOS; 2560х1440 - 20 к/с; 4 мм; 0.01лк; ИК подсветка EXIR 30 м; H.265/H.265+/H.264/H.264+/MJPEG; WDR 120дБ; ROI; 3D DNR; BLC; ONVIF; микрофон; microSD до 256Гб; 12 DC/POE; 6.5Вт; -40 °C...+60 °C; IP67; 85.3х110 мм. | руб./шт | 11150
NEW | DS-I458Z (2.8-12 mm) | Бюджетная IP камера 4Мп купольная с ИК-подсветкой до 30м; 1/3'' Progressive Scan CMOS; 2560×1440-20 к/с; zoom 2.8-12мм; 0.005Лк; H.265/H.265+/H.264/H.264+/MJPEG, ROI, WDR 120дБ; 3D DNR; HLC, BLC; microSD до 256гБ; IP67; -40...+60°C; DC12В/PoE(IEEE 802.3af); 12Вт; 141х100мм. | руб./шт | 12690
| DS-I652M (2.8 mm) | Бюджетная IP-Видеокамера 6 Мп купольная; 1/2.5" Progressive Scan CMOS; 3200×1800 - 12,5 к/с; 2.8 мм; 0.01лк; ИК подсветка EXIR 30 м; H.265/H.264 /H.265+/H.264+/MJPEG; WDR 120дБ; ROI; 3D DNR; BLC; ONVIF; микрофон; microSD до 256Гб; 12 DC/POE; 6.5Вт; -40 °C...+60 °C; IK10; IP 67; 92.2х120 мм. | руб./шт | 12190
| DS-I652M (4 mm) | Бюджетная IP-Видеокамера 6 Мп купольная; 1/2.5" Progressive Scan CMOS; 3200×1800 - 12,5 к/с; 4 мм; 0.01лк; ИК подсветка EXIR 30 м; H.265/H.264 /H.265+/H.264+/MJPEG; WDR 120дБ; ROI; 3D DNR; BLC; ONVIF; микрофон; microSD до 256Гб; 12 DC/POE; 6.5Вт; -40 °C...+60 °C; IK10; IP 67; 92.2х120 мм. | руб./шт | 12190
| DS-I653M (2.8 mm) | Бюджетная IP-Видеокамера 6 Мп купольная; 1/2.5" Progressive Scan CMOS; 3200×1800 - 12,5 к/с; 2.8 мм; 0.01лк; ИК подсветка EXIR 30 м; H.265/H.264 /H.265+/H.264+/MJPEG; WDR 120дБ; ROI; 3D DNR; BLC; ONVIF; микрофон; microSD до 256Гб; 12 DC/POE; 6.5Вт; -40 °C...+60 °C; IP 67; 81.2х110 мм. | руб./шт | 12090
| DS-I653M (4 mm) | Бюджетная IP-Видеокамера 6 Мп купольная; 1/2.5" Progressive Scan CMOS; 3200×1800 - 12,5 к/с; 4 мм; 0.01лк; ИК подсветка EXIR 30 м; H.265/H.264 /H.265+/H.264+/MJPEG; WDR 120дБ; ROI; 3D DNR; BLC; ONVIF; микрофон; microSD до 256Гб; 12 DC/POE; 6.5Вт; -40 °C...+60 °C; IP 67; 92.2х120 мм. | руб./шт | 12090
NEW | IPC-C082-G2 (2.8mm) | Профессиональная IP камера 8 Мп компактная, EXIR подсветка 10м; 1/2.8" Progressive Scan CMOS; 3840×2160-12.5к/с; объектив 2.8мм; механический ИК-фильтр; 0.008лк-F2.0; сжатие H.265/H.265+/H.264/H.264+/MJPEG; тройной поток; WDR 120дБ, 3D DNR, BLC, HLC, ROI, ONVIF, RTSP, P2P Hik-Connect; Микрофон+Динамик, PIR датчик, слот microSD до 256Гб; интеллектуальная видеоаналитика: («человек», «ТС»), детекция лиц, обнаружение движения, вторжения в область и пересечения линии; 1 RJ45 10M/100M Ethernet; DC12В/PoE(802.3af); 7Вт; -10 °C...+40 °C; IP67; 103×65х33 мм. | руб./шт | 15390
NEW | IPC-C082-G2 (4mm) | Профессиональная IP камера 8 Мп компактная, EXIR подсветка 10м; 1/2.8" Progressive Scan CMOS; 3840×2160-12.5к/с; объектив 4мм; механический ИК-фильтр; 0.008лк-F2.0; сжатие H.265/H.265+/H.264/H.264+/MJPEG; тройной поток; WDR 120дБ, 3D DNR, BLC, HLC, ROI, ONVIF, RTSP, P2P Hik-Connect; Микрофон+Динамик, PIR датчик, слот microSD до 256Гб; интеллектуальная видеоаналитика: («человек», «ТС»), детекция лиц, обнаружение движения, вторжения в область и пересечения линии; 1 RJ45 10M/100M Ethernet; DC12В/PoE(802.3af); 7Вт; -10 °C...+40 °C; IP67; 103×65х33 мм. | руб./шт | 15390
| IPC-D022-G2/S (2.8mm) | Профессиональная Видеокамера IP 2 Мп купольная; ИК подсветка 30м; 1/2.8" Progressive Scan CMOS; объектив 2.8мм; механический ИК-фильтр; 0.005лк-F1.6; сжатие H.265/H.265+/H.264/H.264+/MJPEG; тройной поток; 1920×1080 - 25к/с; WDR 120дБ, 3D DNR, BLC, HLC, ROI, ONVIF, RTSP, P2P Hik-Connect; слот microSD до 256Гб; Аудио вход/выход -1/1; интеллектуальная видеоаналитика: («человек», «ТС»), детекция лиц, обнаружение движения, вторжения в область и пересечения линии; 1 RJ45 10M/100M Ethernet; DC12В/PoE(802.3af); 6.5Вт; -40 °C...+60 °C; IP67; IK10; 110×85мм. | руб./шт | 13090
| IPC-D022-G2/S (4mm) | Профессиональная Видеокамера IP 2 Мп купольная; ИК подсветка 30м; 1/2.8" Progressive Scan CMOS; объектив 2.8мм; механический ИК-фильтр; 0.005лк-F1.6; сжатие H.265/H.265+/H.264/H.264+/MJPEG; тройной поток; 1920×1080 - 25к/с; WDR 120дБ, 3D DNR, BLC, HLC, ROI, ONVIF, RTSP, P2P Hik-Connect; слот microSD до 256Гб; Аудио вход/выход -1/1; интеллектуальная видеоаналитика: («человек», «ТС»), детекция лиц, обнаружение движения, вторжения в область и пересечения линии; 1 RJ45 10M/100M Ethernet; DC12В/PoE(802.3af); 6.5Вт; -40 °C...+60 °C; IP67; IK10; 110×85мм. | руб./шт | 13090
| IPC-D022-G2/U (2.8mm) | Профессиональная Видеокамера IP 2 Мп купольная; ИК подсветка 30м; 1/2.8" Progressive Scan CMOS; объектив 2.8мм; механический ИК-фильтр; 0.005лк-F1.6; сжатие H.265/H.265+/H.264/H.264+/MJPEG; тройной поток; 1920×1080 - 25к/с; WDR 120дБ, 3D DNR, BLC, HLC, ROI, ONVIF, RTSP, P2P Hik-Connect; слот microSD до 256Гб; Микрофон; интеллектуальная видеоаналитика: («человек», «ТС»), детекция лиц, обнаружение движения, вторжения в область и пересечения линии; 1 RJ45 10M/100M Ethernet; DC12В/PoE(802.3af); 6.5Вт; -40 °C...+60 °C; IP67; IK10; Ø 121.4×92.2мм. | руб./шт | 13090
| IPC-D022-G2/U (4mm) | Профессиональная Видеокамера IP 2 Мп купольная; ИК подсветка 30м; 1/2.8" Progressive Scan CMOS; объектив 4мм; механический ИК-фильтр; 0.005лк-F1.6; сжатие H.265/H.265+/H.264/H.264+/MJPEG; тройной поток; 1920×1080 - 25к/с; WDR 120дБ, 3D DNR, BLC, HLC, ROI, ONVIF, RTSP, P2P Hik-Connect; слот microSD до 256Гб; Микрофон; интеллектуальная видеоаналитика: («человек», «ТС»), детекция лиц, обнаружение движения, вторжения в область и пересечения линии; 1 RJ45 10M/100M Ethernet; DC12В/PoE(802.3af); 6.5Вт; -40 °C...+60 °C; IP67; IK10; Ø 121.4×92.2мм. | руб./шт | 13090
NEW | IPC-D042C-G2/SU(2.8mm) | Профессиональная IP камера 4 Мп купольная; 1/1.8" Progressive Scan CMOS; 2688×1520 - 25к/с; 2.8 мм; 0.0005лк-F1.0; сжатие H.265/H.265+/H.264/H.264+/MJPEG; тройной поток; WDR 130дБ, 3D DNR, BLC, HLC, ROI, ONVIF, RTSP, P2P Hik-Connect; Микрофон; Аудиовход/выход 1/1; Тревожный вход/выход 1/1; слот microSD до 256Гб; интеллектуальная видеоаналитика: («человек», «ТС»), детекция лиц, обнаружение движения, вторжения в область и пересечения линии; 1 RJ45 10M/100M Ethernet; DC12В/PoE(802.3af); 6.5Вт; -40 °C...+60 °C; IP67; IK10; 121×100 мм. | руб./шт | 17040
NEW | IPC-D042C-G2/SU(4mm) | Профессиональная IP камера 4 Мп купольная; 1/1.8" Progressive Scan CMOS; 2688×1520 - 25к/с; 4 мм; 0.0005лк-F1.0; сжатие H.265/H.265+/H.264/H.264+/MJPEG; тройной поток; WDR 130дБ, 3D DNR, BLC, HLC, ROI, ONVIF, RTSP, P2P Hik-Connect; Микрофон; Аудиовход/выход 1/1; Тревожный вход/выход 1/1; слот microSD до 256Гб; интеллектуальная видеоаналитика: («человек», «ТС»), детекция лиц, обнаружение движения, вторжения в область и пересечения линии; 1 RJ45 10M/100M Ethernet; DC12В/PoE(802.3af); 6.5Вт; -40 °C...+60 °C; IP67; IK10; 121×100 мм. | руб./шт | 17040
| IPC-D042-G2/S (2.8mm) | Профессиональная Видеокамера IP 4 Мп купольная; EXIR подсветка 30м; 1/3" Progressive Scan CMOS; объектив 2.8мм; механический ИК-фильтр; 0.005лк-F1.6; сжатие H.265/H.265+/H.264/H.264+/MJPEG; тройной поток; 2688×1520 - 25к/с; WDR 120дБ, 3D DNR, BLC, HLC, ROI, ONVIF, RTSP, P2P Hik-Connect; Аудиовход/выход 1/1; Тревожные вход/выход 1/1, слот microSD до 256Гб; интеллектуальная видеоаналитика: («человек», «ТС»), детекция лиц, обнаружение движения, вторжения в область и пересечения линии; 1 RJ45 10M/100M Ethernet; DC12В/PoE(802.3af); 6.5Вт; -40 °C...+60 °C; IP67; IK10; Ø 111×85 мм. | руб./шт | 13990
| IPC-D042-G2/S (4mm) | Профессиональная Видеокамера IP 4 Мп купольная; EXIR подсветка 30м; 1/3" Progressive Scan CMOS; объектив 4мм; механический ИК-фильтр; 0.005лк-F1.6; сжатие H.265/H.265+/H.264/H.264+/MJPEG; тройной поток; 2688×1520 - 25к/с; WDR 120дБ, 3D DNR, BLC, HLC, ROI, ONVIF, RTSP, P2P Hik-Connect; Аудиовход/выход 1/1; Тревожные вход/выход 1/1, слот microSD до 256Гб; интеллектуальная видеоаналитика: («человек», «ТС»), детекция лиц, обнаружение движения, вторжения в область и пересечения линии; 1 RJ45 10M/100M Ethernet; DC12В/PoE(802.3af); 6.5Вт; -40 °C...+60 °C; IP67; IK10; Ø 111×85 мм. | руб./шт | 13990
| IPC-D042-G2/U (2.8mm) | Профессиональная Видеокамера IP 4 Мп купольная; EXIR подсветка 30м; 1/3" Progressive Scan CMOS; объектив 2.8мм; механический ИК-фильтр; 0.005лк-F1.6; сжатие H.265/H.265+/H.264/H.264+/MJPEG; тройной поток; 2688×1520 - 25к/с; WDR 120дБ, 3D DNR, BLC, HLC, ROI, ONVIF, RTSP, P2P Hik-Connect; Микрофон, слот microSD до 256Гб; интеллектуальная видеоаналитика: («человек», «ТС»), детекция лиц, обнаружение движения, вторжения в область и пересечения линии; 1 RJ45 10M/100M Ethernet; DC12В/PoE(802.3af); 6.5Вт; -40 °C...+60 °C; IP67; IK10; Ø 121×92 мм. | руб./шт | 13990
| IPC-D042-G2/U (4mm) | Профессиональная Видеокамера IP 4 Мп купольная; EXIR подсветка 30м; 1/3" Progressive Scan CMOS; объектив 4мм; механический ИК-фильтр; 0.005лк-F1.6; сжатие H.265/H.265+/H.264/H.264+/MJPEG; тройной поток; 2688×1520 - 25к/с; WDR 120дБ, 3D DNR, BLC, HLC, ROI, ONVIF, RTSP, P2P Hik-Connect; Микрофон, слот microSD до 256Гб; интеллектуальная видеоаналитика: («человек», «ТС»), детекция лиц, обнаружение движения, вторжения в область и пересечения линии; 1 RJ45 10M/100M Ethernet; DC12В/PoE(802.3af); 6.5Вт; -40 °C...+60 °C; IP67; IK10; Ø 121×92 мм. | руб./шт | 13990
| IPC-D082-G2/S (2.8mm) | Профессиональная Видеокамера IP 8 Мп купольная; EXIR подсветка 30м; 1/2.8" Progressive Scan CMOS; объектив 2.8мм; механический ИК-фильтр; 0.005лк-F1.6; сжатие H.265/H.265+/H.264/H.264+/MJPEG; тройной поток; 3840x2160 - 20к/с; WDR 120дБ, 3D DNR, BLC, HLC, ROI, ONVIF, RTSP, P2P Hik-Connect; Аудиовход/выход 1/1; Тревожные вход/выход 1/1, слот microSD до 256Гб; интеллектуальная видеоаналитика: («человек», «ТС»), детекция лиц, обнаружение движения, вторжения в область и пересечения линии; 1 RJ45 10M/100M Ethernet; DC12В/PoE(802.3af); 7.5Вт; -40 °C...+60 °C; IP67; IK10; Ø 111×85 мм. | руб./шт | 17690
| IPC-D082-G2/S (4mm) | Профессиональная Видеокамера IP 8 Мп купольная; EXIR подсветка 30м; 1/2.8" Progressive Scan CMOS; объектив 4мм; механический ИК-фильтр; 0.005лк-F1.6; сжатие H.265/H.265+/H.264/H.264+/MJPEG; тройной поток; 3840x2160 - 20к/с; WDR 120дБ, 3D DNR, BLC, HLC, ROI, ONVIF, RTSP, P2P Hik-Connect; Аудиовход/выход 1/1; Тревожные вход/выход 1/1, слот microSD до 256Гб; интеллектуальная видеоаналитика: («человек», «ТС»), детекция лиц, обнаружение движения, вторжения в область и пересечения линии; 1 RJ45 10M/100M Ethernet; DC12В/PoE(802.3af); 7.5Вт; -40 °C...+60 °C; IP67; IK10; Ø 111×85 мм. | руб./шт | 17690
| IPC-D522-G0/SU (2.8mm) | Профессиональная Видеокамера IP 2 Мп купольная; EXIR подсветка 10м; 1/2.7" Progressive Scan CMOS; объектив 2.8мм; механический ИК-фильтр; 0.028лк-F2.0; сжатие H.265/H.265+/H.264/H.264+/MJPEG; тройной поток; 1920×1080 - 25к/с; WDR 120дБ, 3D DNR, BLC, HLC, ROI, ONVIF, RTSP, P2P Hik-Connect; Микрофон, Аудио вход/выход-1/1; Тревожный вход/выход-1/1; слот microSD до 128Гб; интеллектуальная видеоаналитика:детекция лиц, обнаружение движения, вторжения в область и пересечения линии; 1 RJ45 10M/100M Ethernet; DC12В/PoE(802.3af); 10Вт; -40 °C...+60 °C; IP66; IK08; 120×67мм. | руб./шт | 13390
| IPC-D522-G0/SU (4mm) | Профессиональная Видеокамера IP 2 Мп купольная; EXIR подсветка 10м; 1/2.7" Progressive Scan CMOS; объектив 4мм; механический ИК-фильтр; 0.028лк-F2.0; сжатие H.265/H.265+/H.264/H.264+/MJPEG; тройной поток; 1920×1080 - 25к/с; WDR 120дБ, 3D DNR, BLC, HLC, ROI, ONVIF, RTSP, P2P Hik-Connect; Микрофон, Аудио вход/выход-1/1; Тревожный вход/выход-1/1; слот microSD до 128Гб; интеллектуальная видеоаналитика:детекция лиц, обнаружение движения, вторжения в область и пересечения линии; 1 RJ45 10M/100M Ethernet; DC12В/PoE(802.3af); 10Вт; -40 °C...+60 °C; IP66; IK08; 120×67мм. | руб./шт | 13390
| IPC-D542-G0/SU (2.8mm) | Профессиональная Видеокамера IP 4 Мп купольная; EXIR подсветка 10м; 1/3" Progressive Scan CMOS; объектив 2.8мм; механический ИК-фильтр; 0.0018лк-F1.6; сжатие H.265/H.265+/H.264/H.264+/MJPEG; тройной поток; 2688×1520 - 25к/с; WDR 120дБ, 3D DNR, BLC, HLC, ROI, ONVIF, RTSP, P2P Hik-Connect; Микрофон, Аудио вход/выход-1/1; Тревожный вход/выход-1/1; слот microSD до 128Гб; ; интеллектуальная видеоаналитика:детекция лиц, обнаружение движения, вторжения в область и пересечения линии; 1 RJ45 10M/100M Ethernet; DC12В/PoE(802.3af); 10Вт; -40 °C...+60 °C; IP66; IK08; 120×67мм. | руб./шт | 15190
| IPC-D542-G0/SU (4mm) | Профессиональная Видеокамера IP 4 Мп купольная; EXIR подсветка 10м; 1/3" Progressive Scan CMOS; объектив 4мм; механический ИК-фильтр; 0.0018лк-F1.6; сжатие H.265/H.265+/H.264/H.264+/MJPEG; тройной поток; 2688×1520 - 25к/с; WDR 120дБ, 3D DNR, BLC, HLC, ROI, ONVIF, RTSP, P2P Hik-Connect; Микрофон, Аудио вход/выход-1/1; Тревожный вход/выход-1/1; слот microSD до 128Гб; ; интеллектуальная видеоаналитика:детекция лиц, обнаружение движения, вторжения в область и пересечения линии; 1 RJ45 10M/100M Ethernet; DC12В/PoE(802.3af); 10Вт; -40 °C...+60 °C; IP66; IK08; 120×67мм. | руб./шт | 15190
| IPC-D622-G2/ZS | Профессиональная Видеокамера IP 2 Мп купольная; EXIR подсветка 40м; 1/2.8" Progressive Scan CMOS; объектив zoom 2.8-12мм; механический ИК-фильтр; 0.005лк-F1.6; сжатие H.265/H.265+/H.264/H.264+/MJPEG; тройной поток; 1920×1080 - 25к/с; WDR 120дБ, 3D DNR, BLC, HLC, ROI, ONVIF, RTSP, P2P Hik-Connect; Аудиовход/выход 1/1; Тревожные вход/выход 1/1, слот microSD до 256Гб; интеллектуальная видеоаналитика: («человек», «ТС»), детекция лиц, обнаружение движения, вторжения в область и пересечения линии; 1 RJ45 10M/100M Ethernet; DC12В/PoE(802.3at); 12.5Вт; -40 °C...+60 °C; IP67; 153×112 мм. | руб./шт | 24290
| IPC-D642-G2/ZS | Профессиональная Видеокамера IP 4 Мп купольная; EXIR подсветка 40м; 1/3" Progressive Scan CMOS; объектив zoom 2.8-12мм; механический ИК-фильтр; 0.005лк-F1.6; сжатие H.265/H.265+/H.264/H.264+/MJPEG; тройной поток; 1920х1080 - 25к/с; WDR 120дБ, 3D DNR, BLC, HLC, ROI, ONVIF, RTSP, P2P Hik-Connect; Аудиовход/выход 1/1; Тревожные вход/выход 1/1, слот microSD до 256Гб; интеллектуальная видеоаналитика: («человек», «ТС»), детекция лиц, обнаружение движения, вторжения в область и пересечения линии; 1 RJ45 10M/100M Ethernet; DC12В/PoE(802.3at); 15Вт; -40°C...+60°C; IP67; 153х111 мм. | руб./шт | 26390
NEW | IPC-D682-G2/ZS | Профессиональная IP камера 8 Мп купольная; EXIR подсветка 40м; 1/2.8" Progressive Scan CMOS; 3840x2160 - 20к/с; zoom 2.8-12мм; механический ИК-фильтр; 0.005лк-F1.6; сжатие H.265/H.265+/H.264/H.264+/MJPEG; тройной поток; WDR 120дБ, 3D DNR, BLC, HLC, ROI, ONVIF, RTSP, P2P Hik-Connect; Аудиовход/выход 1/1; Тревожный вход/выход 1/1; слот microSD до 256Гб; интеллектуальная видеоаналитика: («человек», «ТС»), детекция лиц, обнаружение движения, вторжения в область и пересечения линии; 1 RJ45 10M/100M Ethernet; DC12В/PoE(802.3af); 12.5Вт; -40 °C...+60 °C; IP67; IK10; 309×98х93 мм. | руб./шт | 32490
| IPC-T022-G2/U (2.8mm) | Профессиональная Видеокамера IP 2 Мп купольная; EXIR подсветка 30м; 1/2.8" Progressive Scan CMOS; объектив 2.8мм; механический ИК-фильтр; 0.005лк-F1.6; сжатие H.265/H.265+/H.264/H.264+/MJPEG; тройной поток; 1920×1080 - 25к/с; WDR 120дБ, 3D DNR, BLC, HLC, ROI, ONVIF, RTSP, P2P Hik-Connect; слот microSD до 256Гб; Микрофон; интеллектуальная видеоаналитика: («человек», «ТС»), детекция лиц, обнаружение движения, вторжения в область и пересечения линии; 1 RJ45 10M/100M Ethernet; DC12В/PoE(802.3af); 6.5Вт; -40 °C...+60 °C; IP67; IK10; 127×96мм. | руб./шт | 13090
| IPC-T022-G2/U (4mm) | Профессиональная Видеокамера IP 2 Мп купольная; EXIR подсветка 30м; 1/2.8" Progressive Scan CMOS; объектив 4мм; механический ИК-фильтр; 0.005лк-F1.6; сжатие H.265/H.265+/H.264/H.264+/MJPEG; тройной поток; 1920×1080 - 25к/с; WDR 120дБ, 3D DNR, BLC, HLC, ROI, ONVIF, RTSP, P2P Hik-Connect; слот microSD до 256Гб; Микрофон; интеллектуальная видеоаналитика: («человек», «ТС»), детекция лиц, обнаружение движения, вторжения в область и пересечения линии; 1 RJ45 10M/100M Ethernet; DC12В/PoE(802.3af); 6.5Вт; -40 °C...+60 °C; IP67; IK10; 127×96мм. | руб./шт | 13090
NEW | IPC-T042C-G2/SUL(2.8mm) | Профессиональная IP камера 4 Мп купольная; LED подсветка 30м; 1/1.8" Progressive Scan CMOS; 2688×1520 - 25к/с; 2.8 мм; механический ИК-фильтр; 0.0005лк-F1.0; сжатие H.265/H.265+/H.264/H.264+/MJPEG; тройной поток; WDR 130дБ, 3D DNR, BLC, HLC, ROI, ONVIF, RTSP, P2P Hik-Connect; Микрофон; Аудиовход/выход 1/1; Тревожный вход/выход 1/1; слот microSD до 256Гб; интеллектуальная видеоаналитика: («человек», «ТС»), детекция лиц, обнаружение движения, вторжения в область и пересечения линии; 1 RJ45 10M/100M Ethernet; DC12В/PoE(802.3af); 8Вт; -40 °C...+60 °C; IP67; IK10; 138×115 мм. | руб./шт | 17260
NEW | IPC-T042C-G2/SUL(4mm) | Профессиональная IP камера 4 Мп купольная; LED подсветка 30м; 1/1.8" Progressive Scan CMOS; 2688×1520 - 25к/с; 4 мм; механический ИК-фильтр; 0.0005лк-F1.0; сжатие H.265/H.265+/H.264/H.264+/MJPEG; тройной поток; WDR 130дБ, 3D DNR, BLC, HLC, ROI, ONVIF, RTSP, P2P Hik-Connect; Микрофон; Аудиовход/выход 1/1; Тревожный вход/выход 1/1; слот microSD до 256Гб; интеллектуальная видеоаналитика: («человек», «ТС»), детекция лиц, обнаружение движения, вторжения в область и пересечения линии; 1 RJ45 10M/100M Ethernet; DC12В/PoE(802.3af); 8Вт; -40 °C...+60 °C; IP67; IK10; 138×115 мм. | руб./шт | 17260
| IPC-T042-G2/U (2.8mm) | Профессиональная Видеокамера IP 4 Мп купольная; EXIR подсветка 30м; 1/3" Progressive Scan CMOS; объектив 2.8мм; механический ИК-фильтр; 0.005лк-F1.6; сжатие H.265/H.265+/H.264/H.264+/MJPEG; тройной поток; 2688×1520 - 25к/с; WDR 120дБ, 3D DNR, BLC, HLC, ROI, ONVIF, RTSP, P2P Hik-Connect; слот microSD до 256Гб; Микрофон; интеллектуальная видеоаналитика: («человек», «ТС»), детекция лиц, обнаружение движения, вторжения в область и пересечения линии; 1 RJ45 10M/100M Ethernet; DC12В/PoE(802.3af); 7Вт; -40 °C...+60 °C; IP67; 127×96мм. | руб./шт | 13990
| IPC-T042-G2/U (4mm) | Профессиональная Видеокамера IP 4 Мп купольная; EXIR подсветка 30м; 1/3" Progressive Scan CMOS; объектив 4мм; механический ИК-фильтр; 0.005лк-F1.6; сжатие H.265/H.265+/H.264/H.264+/MJPEG; тройной поток; 2688×1520 - 25к/с; WDR 120дБ, 3D DNR, BLC, HLC, ROI, ONVIF, RTSP, P2P Hik-Connect; слот microSD до 256Гб; Микрофон; интеллектуальная видеоаналитика: («человек», «ТС»), детекция лиц, обнаружение движения, вторжения в область и пересечения линии; 1 RJ45 10M/100M Ethernet; DC12В/PoE(802.3af); 7Вт; -40 °C...+60 °C; IP67; 127×96мм. | руб./шт | 13990
| IPC-T042-G2/U (6mm) | Профессиональная Видеокамера IP 4 Мп купольная; EXIR подсветка 30м; 1/3" Progressive Scan CMOS; объектив 6мм; механический ИК-фильтр; 0.005лк-F1.6; сжатие H.265/H.265+/H.264/H.264+/MJPEG; тройной поток; 2688×1520 - 25к/с; WDR 120дБ, 3D DNR, BLC, HLC, ROI, ONVIF, RTSP, P2P Hik-Connect; слот microSD до 256Гб; Микрофон; интеллектуальная видеоаналитика: («человек», «ТС»), детекция лиц, обнаружение движения, вторжения в область и пересечения линии; 1 RJ45 10M/100M Ethernet; DC12В/PoE(802.3af); 7Вт; -40 °C...+60 °C; IP67; 127×96мм. | руб./шт | 13990
| IPC-T082-G2/U (2.8mm) | Профессиональная Видеокамера IP 8 Мп купольная; EXIR подсветка 30м; 1/2.8" Progressive Scan CMOS; объектив 2.8мм; механический ИК-фильтр; 0.005лк-F1.6; сжатие H.265/H.265+/H.264/H.264+/MJPEG; тройной поток; 3840x2160 - 20к/с; WDR 120дБ, 3D DNR, BLC, HLC, ROI, ONVIF, RTSP, P2P Hik-Connect; Микрофон; слот microSD до 256Гб; интеллектуальная видеоаналитика: («человек», «ТС»), детекция лиц, обнаружение движения, вторжения в область и пересечения линии; 1 RJ45 10M/100M Ethernet; DC12В/PoE(802.3af); 7.5Вт; -40 °C...+60 °C; IP67; IK10; Ø 127×96 мм. | руб./шт | 17690
| IPC-T082-G2/U (4mm) | Профессиональная Видеокамера IP 8 Мп купольная; EXIR подсветка 30м; 1/2.8" Progressive Scan CMOS; объектив 4мм; механический ИК-фильтр; 0.005лк-F1.6; сжатие H.265/H.265+/H.264/H.264+/MJPEG; тройной поток; 3840x2160 - 20к/с; WDR 120дБ, 3D DNR, BLC, HLC, ROI, ONVIF, RTSP, P2P Hik-Connect; Микрофон; слот microSD до 256Гб; интеллектуальная видеоаналитика: («человек», «ТС»), детекция лиц, обнаружение движения, вторжения в область и пересечения линии; 1 RJ45 10M/100M Ethernet; DC12В/PoE(802.3af); 7.5Вт; -40 °C...+60 °C; IP67; IK10; Ø 127×96 мм. | руб./шт | 17690
1.1.1.3 | RVi
| RVi-1NCD2024 (2.8) white | Видеокамера IP 2 Мп купольная; 1/2.9" КМОП; 1920х1080 - 25 к/с; объектив 2.8 мм; 0.02/0 Лк; ИК-подсветка 30 м; H.264; H.264B; H.264H; H.265; H.264+; H.265+; ONVIF Profile S/G/T; HLC, BLC, Авто D-WDR; антитуман; видеоаналитика: детектор движения, детектор закрытия, пересечение линии, пересечение области, вход в область, выход из области; встроенный микрофон, MicroSD до 512 ГБ; DC 12В/PoE(802.3af); 5 Вт; IP67; IK10; -40...+65°C; 120x90 мм. | руб./шт | 6600
| RVi-1NCD2025 (2.8-12) white | Видеокамера IP 2 Мп купольная; 1/2.9" КМОП; 1920х1080 - 25 к/с; объектив zoom 2.8-12 мм; 0.02/0 Лк; ИК-подсветка 30 м; H.264; H.264B; H.264H; H.265; H.264+; H.265+; ONVIF Profile S/G/T; HLC, BLC, Авто D-WDR; антитуман; видеоаналитика: детектор движения, детектор закрытия, пересечение линии, пересечение области, вход в область, выход из области; встроенный микрофон, MicroSD до 512 ГБ; DC 12В/PoE(802.3af); 7.5 Вт; IP67; IK10; -40...+65°C; 143x123.4 мм. | руб./шт | 11900
| RVi-1NCD2075 (2.7-13.5) black | Видеокамера IP 2 Мп купольная; 2.8” КМОП; 0,004 лк; Моторизированный 2,8-12 мм ; ИК-подсветка: 50 м; 1920x1080 - 50к/с; H.264; H.265; H.264+; H.265+; MJPEG; HLC; BLC; WDR 120; 3D DNR; ROI; Flip; MicroSD до 128 Гб; Аудио вход/выход: 1/1; Тревожные входы/выходы: 2/1; ONVIF; PSIA; API; PoE+ 802.3at / AC 24/DC 12 В, 20 Вт; Класс защиты: IP67 IK10; -50°С...60°С; 160х118 мм. Цвет черный. | руб./шт | 27500
| RVi-1NCD2075 (2.7-13.5) white | Видеокамера IP 2 Мп купольная; 2.8” КМОП; 0,004 лк; Моторизированный 2,8-12 мм ; ИК-подсветка: 50 м; 1920x1080 - 50к/с; H.264; H.265; H.264+; H.265+; MJPEG; HLC; BLC; WDR 120; 3D DNR; ROI; Flip; MicroSD до 128 Гб; Аудио вход/выход: 1/1; Тревожные входы/выходы: 2/1; ONVIF; PSIA; API; PoE+ 802.3at / AC 24/DC 12 В, 20 Вт; Класс защиты: IP67 IK10; -50°С...60°С; 160х118 мм. Цвет белый. | руб./шт | 30500
| RVi-1NCD2120 (2.8) white | Видеокамера IP 2 Мп купольная; 1/2.7”. КМОП. 1920 × 1080 - 25к/с; Объектив 2.8 мм. 0.01 лк; ИК-подсветка 30 м. HLC; BLC; D-WDR. H.264; H.265; H.264+; H.265+; MJPEG. ONVIF; DC 12 В. PoE 802.3af. IK10 -40 ... 60 °С. IP67. 109.9х81 мм. | руб./шт | 6950
| RVi-1NCD2362 (2.8) white | Видеокамера IP 2 Мп купольная; 1/2.8” КМОП; 2,8 мм ; ИК-подсветка: 50 м; 2Мп - 25к/с; H.264; H.265; H.264+; H.265+; MJPEG; HLC; BLC; WDR 2x (120 дБ); 3D DNR; Дополнительно: ROI; "Коридорный режим"; MicroSD до 256 Гб; Видеоаналитика: Детектор движения; Изменение сцены; Пересечение линии; Пересечение области; Классификация объектов; PoE 802.3af / DC 12 В, до 6,9 Вт; IP67 IK10; -40°С...60°С; 88.9 х 88.9 х 122 мм. | руб./шт | 11900
| RVi-1NCD2365 (2.7-13.5) black | Видеокамера IP 2 Мп купольная; 1/2.8” КМОП; Моторизированный 2,7 -13,5мм ; ИК-подсветка: 40 м; 2Мп - 25к/с; H.264; H.265; H.264+; H.265+; MJPEG; HLC; BLC; WDR 2x (120 дБ); 3D DNR; ROI; "Коридорный режим"; Аудио вход/выход: 1/1; Тревожные входы/выходы: 1/1; MicroSD до 256 Гб; Видеоаналитика: Детектор движения; Изменение сцены; Пересечение линии; Пересечение области; Классификация объектов; PoE 802.3af / DC 12 В, до 8 Вт; IP67 IK10; -40°С...60°С; 122 х 122 х 88,9 мм. | руб./шт | 21500
| RVi-1NCD2365 (2.7-13.5) white | Видеокамера IP 2 Мп купольная; 1/2.8” КМОП; Моторизированный 2,7 -13,5мм ; ИК-подсветка: 40 м; 2Мп - 25к/с; H.264; H.265; H.264+; H.265+; MJPEG; HLC; BLC; WDR 2x (120 дБ); 3D DNR; ROI; "Коридорный режим"; Аудио вход/выход: 1/1; Тревожные входы/выходы: 1/1; MicroSD до 256 Гб; Видеоаналитика: Детектор движения; Изменение сцены; Пересечение линии; Пересечение области; Классификация объектов; PoE 802.3af / DC 12 В, до 8 Вт; IP67 IK10; -40°С...60°С; 122 х 122 х 88,9 мм. | руб./шт | 21500
| RVi-1NCD2368 (2.8) black | Видеокамера IP 2 Мп купольная; 1/2.8” КМОП; 1920х1080 - 25 к/с; 2,8 мм ; ИК-подсветка: 50 м; H.264; H.265; H.264+; H.265+; MJPEG; HLC; BLC; WDR 2x (120 дБ); 3D DNR; ROI; "Коридорный режим"; Аудио вход/выход: 1/1; Тревожные входы/выходы: 1/1; MicroSD до 256 Гб; Видеоаналитика: Детектор движения; Изменение сцены; Пересечение линии; Пересечение области; Классификация объектов; PoE 802.3af / DC 12 В, до 6,9 Вт; IP67 IK10; -40°С...60°С; 109.9 х 109.9 х 81 мм. | руб./шт | 12900
| RVi-1NCD2368 (2.8) white | Видеокамера IP 2 Мп купольная; 1/2.8” КМОП; 1920х1080 - 25 к/с; 2,8 мм; 0.002; ИК-подсветка: 50 м; H.264; H.265; H.264+; H.265+; MJPEG; HLC; BLC; WDR 2x (120 дБ); 3D DNR; ROI; "Коридорный режим"; Аудио вход/выход: 1/1; Тревожные входы/выходы: 1/1; MicroSD до 256 Гб; Видеоаналитика: Детектор движения; Изменение сцены; Пересечение линии; Пересечение области; Классификация объектов; PoE 802.3af / DC 12 В, до 6,9 Вт; IP67 IK10; -40°С...60°С; 109.9 х 109.9 х 81 мм. | руб./шт | 12900
| RVi-1NCD2368 (3.6) white | Видеокамера IP 2 Мп купольная; 1/2.8” КМОП; 1920х1080 - 25 к/с; 3,6 мм ; ИК-подсветка: 50 м; H.264; H.265; H.264+; H.265+; MJPEG; HLC; BLC; WDR 2x (120 дБ); Аудио вход/выход: 1/1; Тревожные входы/выходы: 1/1; Поддержка карт памяти: MicroSD до 256 Гб; PoE 802.3af / DC 12 В, до 6,9 Вт; IP67; IK10; -40°С...60°С; 109.9х81 мм. | руб./шт | 12900
| RVi-1NCD4040 (2.8) white | Видеокамера IP 4 Мп купольная уличная; 1/3” КМОП; 2688x1520 – 20 к/с; 2.8 мм; 0.08/0 Лк; Smart ИК подсветка 30 м; День/ночь; H.264/ H.264+/H.265+/H.265/MJPEG; HLC; BLC; WDR 120, ONVIF; Видеоаналитика: Детектор движения; Пересечение линии; Пересечение области; Изменение сцены; DC 12В/PoE, 5.5 Вт; -40…+60°С; IP67; IK10; Ø 110х81 мм. | руб./шт | 10200
| RVI-1NCD4043 (2.7-13.5) white | Видеокамера IP 4 Мп купольная; 1/3” КМОП; Моторизированный 2,7 -13,5мм ; ИК-подсветка: 30 м; 4Мп - 20к/с; 3Мп - 25к/с; H.264; H.265; H.264+; H.265+; MJPEG; HLC; BLC; WDR 2x (120 дБ); 3D DNR; ROI; MicroSD, до 128 Гб; Видеоаналитика: Детектор движения; Пересечение линии; Пересечение области; Изменение сцены; PoE 802.3af / DC 12 В, до 9 Вт; IP67 IK10; -40°С...60°С; 122 х 122 х 88,9 мм. | руб./шт | 16500
| RVi-1NCD4054 (2.8) white | Видеокамера IP 4 Мп купольная; 1/2.8" КМОП; 2592 × 1520 - 25 к/с; объектив 2.8 мм; 0.002/0 Лк; ИК-подсветка 30 м; H.264; H.264B; H.264H; H.265; H.264+; H.265+; ONVIF Profile S/G/T; HLC, BLC, Авто WDR (120 дБ); антитуман; видеоаналитика: детектор движения, детектор закрытия, пересечение линии, пересечение области, вход в область, выход из области; встроенный микрофон, MicroSD до 512 ГБ; DC 12В/PoE(802.3af); 5 Вт; IP67; IK10; -40...+65°C; 120.4x90 мм. | руб./шт | 8900
| RVi-1NCD4054 (4) white | Видеокамера IP 4 Мп купольная; 1/2.8" КМОП; 2592 × 1520 - 25 к/с; объектив 4 мм; 0.002/0 Лк; ИК-подсветка 30 м; H.264; H.264B; H.264H; H.265; H.264+; H.265+; ONVIF Profile S/G/T; HLC, BLC, Авто WDR (120 дБ); антитуман; видеоаналитика: детектор движения, детектор закрытия, пересечение линии, пересечение области, вход в область, выход из области; встроенный микрофон, MicroSD до 512 ГБ; DC 12В/PoE(802.3af); 5 Вт; IP67; IK10; -40...+65°C; 120.4x90 мм. | руб./шт | 8900
| RVi-1NCD4069 (2.7-12) white | Видеокамера IP 4 Мп купольная; 1/1.8” КМОП; Моторизированный 2,7 -12мм ; ИК-подсветка: 40 м; 4Мп - 25к/с; 2Мп - 50к/с; H.264; H.265; H.264+; H.265+; MJPEG; HLC; BLC; WDR 3x (140 дБ); 3D DNR; ROI; Defog; EIS; Аудио вход/выход: 1/1; Встроенный микрофон; Тревожные входы/выходы: 1/1; MicroSD, до 256 Гб; Видеоаналитика: Детектор движения; Детектор лиц; Пересечение линии; Пересечение области; Изменение сцены; Оставленные/Пропавшие предметы; PoE+ 802.3at / DC 12 В; AC 24 В, до 18,7 Вт; IP67 IK10; -50°С...60°С; 159 х 159 х 118.1 мм. | руб./шт | 37500
| RVi-1NCD4069 (8-32) white | Видеокамера IP 4 Мп купольная; 1/1.8” КМОП; 2688×1520 - 25 к/с; три потока; zoom 8-32 мм ; 0.002 лк; ИК-подсветка 80 м; H.264; H.265; H.264+; H.265+; MJPEG; HLC; BLC; WDR 140 дБ; 3D DNR; EIS; Микрофон; Аудио вход/выход: 1/1; Тревожный вход/выход - 1/1; MicroSD 256 Гб; ONVIF; API; P2P; Видеоаналитика: Детектор движения; Изменение сцены; Пересечение линии; Пересечение области; Оставленный предмет; Пропавший предмет; Праздношатание; Подсчет объектов; Детектор лиц; Остановка в области; Классификация объектов; Контроль скорости; Обнаружение скопления людей; Тепловая карта; AC 24/DC 12В/PoE 802.3at; 19 Вт; IP67; IK10; -50...+60°С; 160х120 мм; цвет белый. | руб./шт | 42000
| RVI-1NCD4143 (2.8-12) black | Видеокамера IP 4 Мп купольная; 1/3” КМОП; Моторизированный 2,8 -12мм ; ИК-подсветка: 40 м; 4Мп - 20к/с; 3Мп - 25к/с; H.264; H.265; H.264+; H.265+; MJPEG; HLC; BLC; WDR 2x (120 дБ); 3D DNR; ROI; "Коридорный режим"; MicroSD, до 256 Гб; Видеоаналитика: Детектор движения; PoE 802.3af / DC 12 В, до 6,4 Вт; IP67 IK10; -40°С...60°С; 122 х 122 х 88,9 мм. | руб./шт | 14800
| RVi-1NCD4249 (2.7-13.5) black | Видеокамера IP 4 Мп купольная; 1/3" CMOS; 2688×1520 - 20 к/с; варио объектив ZOOM 2.7-13.5 мм; 0.008Лк (F1.5 ); ИК-подсветка 40 м; H.264; H.265; H.264+; H.265+; MJPEG; ONVIF; WDR 120дБ, 3D DNR, BLC, HLC, ROI; ONVIF; API; P2P; Аудио вх/вых -1/1; Тревожный вх/вых - 1/1; MicroSD до 256Гб; Видеоаналитика: детектор движения; пересечение линии; пересечение области; DC 12В/PoE(802.3af); 6.5Вт; IP67; IK10; -40...+60°C; 122x88мм, цвет чёрный. | руб./шт | 18900
| RVi-1NCD4249 (2.7-13.5) white | Видеокамера IP 4 Мп купольная; 1/3" CMOS; 2688×1520 - 20 к/с; варио объектив ZOOM 2.7-13.5 мм; 0.008Лк (F1.5 ); ИК-подсветка 40 м; H.264; H.265; H.264+; H.265+; MJPEG; ONVIF; WDR 120дБ, 3D DNR, BLC, HLC, ROI; ONVIF; API; P2P; Аудио вх/вых -1/1; Тревожный вх/вых - 1/1; MicroSD до 256Гб; Видеоаналитика: детектор движения; пересечение линии; пересечение области; DC 12В/PoE(802.3af); 6.5Вт; IP67; IK10; -40...+60°C; 122x88мм. | руб./шт | 18900
| RVi-1NCD4349 (2.7-13.5) white | Видеокамера IP купольная 4 Мп, 1/3” КМОП; 2688×1520 - 25к/с; zoom 2.7 -13.5мм ; 0.005 лк; ИК-подсветка: 40 м; ROI, HLC, BLC, WDR (120 дБ), 3D DNR; H.264, H.264B, H.265, H.264+, H.265+, MJPEG; microSD, до 256 ГБ; видеоаналитика: детектор движения, детектор закрытия, пересечение линии, изменение сцены, классификация объектов, пересечение области; 1 RJ45 10M/100M Ethernet; DC12В/PoE (802.3af); 8.5 Вт; IP67, IK10; -40°С...+60°С; 88.9х122 мм. | руб./шт | 24500
| RVi-1NCD4368 (2.8) black | Видеокамера IP 4 Мп купольная; 1/3” КМОП; 2688 x1520 - 25 к/с; 2,8 мм ; ИК-подсветка: 50 м; H.264; H.265; H.264+; H.265+; MJPEG; HLC; BLC; WDR 2x (120 дБ); 3D DNR; Аудио вход/выход: 1/1; Тревожные входы/выходы: 1/1; MicroSD до 256 Гб; Видеоаналитика: Детектор движения; Изменение сцены; Пересечение линии; Пересечение области; PoE 802.3af / DC 12 В, 7,3 Вт; IP68; IK10; -40°С...+60°С; 109.9х81 мм. | руб./шт | 14100
| RVi-1NCD4368 (2.8) white | Видеокамера IP 4 Мп купольная; 1/3” КМОП. 2688×1520 - 25 к/с; Объектив 2.8 мм; 0.005 лк; ИК-подсветка 50 м. HLC; BLC; WDR 2x (120 дБ). H.264; H.265; H.264+; H.265+; MJPEG. Аудио вход 1. Аудио выход 1. Тревожные входы 1.Тревожные выходы 1. MicroSD, до 256 Гб. ONVIF; DC 12 В. PoE; IK10. -40 ... +60 °С. IP68. 109.9х81 мм. | руб./шт | 14100
| RVi-1NCD4469 (2.7-12) | Видеокамера IP 4 Мп купольная; 1/1.8" CMOS; 2688х1520 - 50 к/с; три потока; варио объектив ZOOM 2.7-12 мм(P-iris); 0.001Лк (F1.2); ИК-подсветка 40 м; H.264; H.265; H.264+; H.265+; MJPEG; ONVIF; WDR 140дБ, 3D DNR, BLC, HLC, ROI; ONVIF; API; P2P; Аудио вход/выход: 1/1; Тревожные входы/выходы: 3/2; MicroSD до 256Гб; RS485; Видеоаналитика: детектор движения; детектор закрытия; изменение сцены; пересечение линии; пересечение области; остановка в области; оставленный предмет; пропавший предмет; праздношатание; контроль скорости; подсчет объектов; подсчет объектов в области; подсчет очереди; классификация объектов; детектор лиц; распознавание лиц; обнаружение скопления людей; распознавание автомобильных номеров; AC 24В/DC 12В/PoE(802.3at); 16.7Вт; IP67; IK10; -40...+60°C; 130х158мм. | руб./шт | 100000
| RVi-1NCD4469 (8-32) | Видеокамера IP 4 Мп купольная; 1/1.8" CMOS; 2688х1520 - 50 к/с; три потока; варио объектив ZOOM 8-32 мм(P-iris); 0.001Лк (F1.6); ИК-подсветка 80 м; H.264; H.265; H.264+; H.265+; MJPEG; ONVIF; WDR 140дБ, 3D DNR, BLC, HLC, ROI; ONVIF; API; P2P; Аудио вход/выход: 1/1; Тревожные входы/выходы: 3/2; MicroSD до 256Гб; RS485; Видеоаналитика: детектор движения; детектор закрытия; изменение сцены; пересечение линии; пересечение области; остановка в области; оставленный предмет; пропавший предмет; праздношатание; контроль скорости; подсчет объектов; подсчет объектов в области; подсчет очереди; классификация объектов; детектор лиц; распознавание лиц; обнаружение скопления людей; распознавание автомобильных номеров; AC 24В/DC 12В/PoE(802.3at); 16.7Вт; IP67; IK10; -40...+60°C; 130х158мм. | руб./шт | 110000
| RVi-1NCD5065 (2.8-12) white | Видеокамера IP 4 Мп купольная; 1/2.8" КМОП; 2592 × 1520 - 25 к/с; объектив zoom 2.8-12 мм; 0.002/0 Лк; ИК-подсветка 30 м; H.264; H.264B; H.264H; H.265; H.264+; H.265+; ONVIF Profile S/G/T; HLC, BLC, Авто WDR (120 дБ); антитуман; видеоаналитика: детектор движения, детектор закрытия, пересечение линии, пересечение области, вход в область, выход из области; встроенный микрофон, MicroSD до 512 ГБ; DC 12В/PoE(802.3af); 7.5 Вт; IP67; IK10; -40...+65°C; 143x123.4 мм. | руб./шт | 15000
| RVi-1NCD8042 (2.8) | Видеокамера IP 8 Мп купольная уличная антивандальная; 1/1.8” КМОП; 3840×2160 – 25 к/с; 2.8 мм; 0.003/0 Лк; ИК подсветка 30 м; День/ночь; H.265+ /H.265/H.264+ /H.264/MJPEG; HLC; BLC; WDR 2x (120 дБ); micro SD до 128 Гб; ONVIF,PSIA; API; Видеоаналитика; DC 12В/POE, 8.9 Вт; -40…+60°С; IP67, IK10; Ø122х88.9 мм. | руб./шт | 19000
| RVi-1NCD8042 (4.0) | Видеокамера IP 8 Мп купольная уличная антивандальная; 1/1.8” КМОП; 3840×2160 – 25 к/с; 4 мм; 0.003/0 Лк; ИК подсветка 30 м; День/ночь; H.265+ /H.265/H.264+ /H.264/MJPEG; HLC; BLC; WDR 2x (120 дБ); micro SD до 128 Гб; ONVIF,PSIA; API; Видеоаналитика; DC 12В/POE, 8.9 Вт; -40…+60°С; IP67, IK10; Ø122х88.9 мм. | руб./шт | 16000
| RVi-1NCD8045 (3.7-11) | Видеокамера IP 8 Мп купольная уличная антивандальная; 1/1.8” КМОП; 3840×2160 – 25 к/с; ZOOM 3.7-11 мм; 0.004/0 Лк; ИК подсветка 30 м; День/ночь; H.265+ /H.265/H.264+ /H.264/MJPEG; HLC; BLC; WDR 2x (120 дБ); Аудио вх/вых - 1/1; Тревожные вх/вых - 1/1; micro SD до 128 Гб; ONVIF,PSIA; API; Видеоаналитика; DC 12В/POE, 10.9 Вт; -40…+60°С; IP67, IK10; Ø122х88.9 мм. | руб./шт | 27600
| RVi-1NCD8232 (2.8) white | Видеокамера IP 8 Мп купольная; 1/2.7” КМОП; 3840×2160 - 15 к/с; объектив 2.8 мм; 0.009 лк; ИК-подсветка 30 м; H.264; H.265; H.264+; H.265+; MJPEG; HLC; BLC; 3D DNR; WDR 120 дБ; MicroSD 256 Гб; Видеоаналитика: детектор движения,изменение сцены, пересечение линии, пересечение области; DC 12В, PoE 802.3af 6.2 Вт; IP67; IK10; -40...+60°С; 110х81 мм. | руб./шт | 16900
| RVi-1NCD8232 (3.6) white | Видеокамера IP 8 Мп купольная; 1/2.7” КМОП; 3840×2160 - 15 к/с; объектив 3.6 мм; 0.009 лк; ИК-подсветка 30 м; H.264; H.265; H.264+; H.265+; MJPEG; HLC; BLC; 3D DNR; WDR 120 дБ; MicroSD 256 Гб; Видеоаналитика: детектор движения,изменение сцены, пересечение линии, пересечение области; DC 12В, PoE 802.3af 6.2 Вт; IP67; IK10; -40...+60°С; 110х81 мм. | руб./шт | 16500
| RVi-1NCD8239 (2.7-13.5) white | Видеокамера IP 8 Мп купольная; 1/2.7" CMOS; 3840×2160 - 15 к/с; объектив моторизованный ZOOM 2.7-13.5мм; ИК-подсветка 40 м; 0.008Лк (F1.5 ); H.264; H.265; H.264+; H.265+; MJPEG; ONVIF; WDR 120дБ, 3D DNR, BLC, HLC, ROI; ONVIF; API; P2P; Аудио вход/выход: 1/1; Тревожные входы/выходы: 1/1; MicroSD до 258Гб; Видеоаналитика: детектор движения; изменение сцены; пересечение линии; пересечение области; DC 12В/PoE(802.3af); 7.4Вт; IP66; IK10; -40...+60°C; 122x90мм. | руб./шт | 24700
| RVi-1NCD8348 (2.8) white | Видеокамера IP 8 Мп купольная; 1/2.8” SONY КМОП; 3840×2160 - 15 к/с; объектив 2.8 мм; 0.007 лк; ИК-подсветка 30 м; H.264; H.265; H.264+; H.265+; MJPEG; HLC; BLC; SSA; 3D DNR; WDR 120 дБ; Аудио вход/выход: 1/1; Тревожные входы/выходы: 1/1; MicroSD 256 Гб; Видеоаналитика: детектор движения,изменение сцены, пересечение линии, пересечение области, классификация объектов; DC 12В, PoE 802.3af 6Вт; IP67; IK10; -40...+60°С; 110х81 мм. | руб./шт | 23500
| RVi-1NCD8349 (2.7-13.5) white | Видеокамера IP 8 Мп купольная; 1/2.8” SONY КМОП; 3840×2160 - 25 к/с; объектив zoom 2.7-12 мм; 0.007 лк; ИК-подсветка 40 м; H.264; H.265; H.264+; H.265+; MJPEG; HLC; BLC; SSA; 3D DNR; WDR 120 дБ; Аудио вход/выход: 1/1; Тревожные входы/выходы: 1/1; MicroSD 256 Гб; Видеоаналитика: детектор движения,изменение сцены, пересечение линии, пересечение области, классификация объектов; DC 12В, PoE 802.3af 7Вт; IP67; IK10; -40...+60°С; 110х81 мм. | руб./шт | 37800
| RVi-1NCDX2368 (2.8) black | Видеокамера IP 2 Мп купольная; 1/2.8” КМОП; 1920×1080 - 25 к/с; три потока; 2,8 мм ; 0.0015 лк; H.264; H.265; H.264+; H.265+; MJPEG; HLC; BLC; WDR 120 дБ; 3D DNR; Аудио вход/выход - 1/1; Тревожный вход/выход - 1/1; MicroSD 256 Гб; Видеоаналитика: детектор движения; изменение сцены; пересечение линии; пересечение области; классификация объектов; ONVIF; API; RTSP;FTP; SFTP; NTP; SNMP; P2P; DC 12 В/PoE 802.3af; 4 Вт; IP67; IK10; -40...+60°С; 110х81мм; цвет чёрный. | руб./шт | 16980
| RVi-1NCDX2368 (2.8) white | Видеокамера IP 2 Мп купольная; 1/2.8” КМОП; 1920×1080 - 25 к/с; три потока; 2,8 мм ; 0.0015 лк; H.264; H.265; H.264+; H.265+; MJPEG; HLC; BLC; WDR 120 дБ; 3D DNR; Аудио вход/выход - 1/1; Тревожный вход/выход - 1/1; MicroSD 256 Гб; Видеоаналитика: детектор движения; изменение сцены; пересечение линии; пересечение области; классификация объектов; ONVIF; API; RTSP;FTP; SFTP; NTP; SNMP; P2P; DC 12 В/PoE 802.3af; 4 Вт; IP67; IK10; -40...+60°С; 110х81мм; цвет белый. | руб./шт | 17500
| RVi-1NCDX4064 (3.6) white | Видеокамера IP 4 Мп купольная; 1/1.8” КМОП; 2688 × 1520 - 25 к/с; Объектив 3.6 мм. 0.001 лк; , HLC; BLC; WDR 3x (140 дБ). H.264; H.265; H.264+; H.265+; MJPEG. Аудио вход 1, Аудио выход 1. Тревожные выходы 1, Тревожные входы 1; MicroSD до 256 Гб. Видеоаналитика Детектор движения; Изменение сцены; Пересечение линии; Пересечение области; Оставленные/Пропавшие предметы; Праздношатание; Подсчет объектов; Контроль остановки; Детектор лиц; Классификация объектов; Контроль скорости; Обнаружение скопления людей; Тепловая карта. ONVIF; DC 12 В. PoE 802.3af. IK10. -40 ... 60 °С. IP67. 122х88.9 мм | руб./шт | 28000
| RVi-1NCDX4338 (2.8) black | Видеокамера IP 4 Мп купольная; 1/2.7” КМОП; 2688×1520 - 25 к/с; три потока; 2.8 мм ; 0.002 лк; H.264; H.265; H.264+; H.265+; HLC; BLC; WDR 120 дБ; 3D DNR; Аудио вход/выход: 1/1; Тревожный вход/выход - 1/1; MicroSD 256 Гб; ONVIF; API; P2P; Видеоаналитика: Детектор движения; Изменение сцены; Пересечение линии; Пересечение области; Классификация объектов; DC 12 В/PoE 802.3af; 4,4 Вт; IP67; IK10; -40...+60°С; 110х81 мм; цвет черный. | руб./шт | 18000
| RVi-1NCDX4338 (2.8) white | Видеокамера IP 4 Мп купольная; 1/2.7” КМОП; 2688×1520 - 25 к/с; три потока; 2.8 мм ; 0.002 лк; H.264; H.265; H.264+; H.265+; HLC; BLC; WDR 120 дБ; 3D DNR; Аудио вход/выход: 1/1; Тревожный вход/выход - 1/1; MicroSD 256 Гб; ONVIF; API; P2P; Видеоаналитика: Детектор движения; Изменение сцены; Пересечение линии; Пересечение области; Классификация объектов; DC 12 В/PoE 802.3af; 4,4 Вт; IP67; IK10; -40...+60°С; 110х81 мм; цвет белый. | руб./шт | 18000
| RVi-1NCE2024 (2.8) white | Видеокамера IP 2 Мп купольная; 1/2.9" КМОП; 1920х1080 - 25 к/с; объектив 2.8 мм; 0.02/0 Лк; ИК-подсветка 30 м; H.264; H.264B; H.264H; H.265; H.264+; H.265+; ONVIF; HLC, BLC, Авто D-WDR; антитуман; видеоаналитика: детектор движения, детектор закрытия, пересечение линии, пересечение области, вход в область, выход из области; встроенный микрофон, MicroSD до 512 ГБ; DC 12В/PoE(802.3af); 6 Вт; IP67; -40...+65°C; 117x84 мм. | руб./шт | 5400
| RVi-1NCE2024 (4) white | Видеокамера IP 2 Мп купольная; 1/2.9" КМОП; 1920х1080 - 25 к/с; объектив 4 мм; 0.02/0 Лк; ИК-подсветка 30 м; H.264; H.264B; H.264H; H.265; H.264+; H.265+; ONVIF Profile S/G/T; HLC, BLC, Авто D-WDR; антитуман; видеоаналитика: детектор движения, детектор закрытия, пересечение линии, пересечение области, вход в область, выход из области; встроенный микрофон, MicroSD до 512 ГБ; DC 12В/PoE(802.3af); 6 Вт; IP67; -40...+65°C; 117x84 мм. | руб./шт | 5400
| RVi-1NCE2025 (2.8-12) white | Видеокамера IP 2 Мп купольная; 1/2.9" КМОП; 1920х1080 - 25 к/с; объектив zoom 2.8-12 мм; 0.02/0 Лк; ИК-подсветка 30 м; H.264; H.264B; H.264H; H.265; H.264+; H.265+; ONVIF Profile S/G/T; HLC, BLC, Авто D-WDR; антитуман; видеоаналитика: детектор движения, детектор закрытия, пересечение линии, пересечение области, вход в область, выход из области; встроенный микрофон, MicroSD до 512 ГБ; DC 12В/PoE(802.3af); 7.5 Вт; IP67; -40...+65°C; 132x99.2 мм. | руб./шт | 9800
| RVi-1NCE2060 (3.6) white | Видеокамера IP 2 Мп купольная уличная; 1/2.8" CMOS; 1920х1080 - 25 к/с; объектив 3.6 мм; 0.009/0 Лк; ИК-подсветка 30 м;H.264; H.265; H.264+; H.265+; MJPEG; ONVIF; WDR 120 дБ, 3D DNR, BLC, ROI, HLC; DC 12В/PoE(802.3af); 4.9 Вт; IP67; -40...+60°C; 94x80 мм. | руб./шт | 9000
| RVi-1NCE2120 (2.8) white | Видеокамера IP 2 Мп купольная; 1/2.7" КМОП; 1920х1080 - 25 к/с; 2,8 мм; 0.01 лк; ИК-подсветка: 30 м; H.264; H.265; H.264+; H.265+; MJPEG; HLC; BLC; D-WDR; 3D DNR; ONVIF; P2P;API; Видеоаналитика: Детектор движения; DC 12В/PoE 802.3af, 4,3 Вт; IP67; -40°C...60°C; 93х80 мм. | руб./шт | 6800
| RVi-1NCE2120-P (2.8) white | Видеокамера IP 2 Мп купольная; 1/2.7” КМОП; 1920х1080 - 25 к/с; 2,8 мм; 0.01 лк; ИК-подсветка: 30 м; H.264; H.265; H.264+; H.265+; MJPEG; HLC; BLC; D-WDR; 3D DNR; PoE 802.3af / DC 12 В, 4,3 Вт; IP67 ; -40°С...60°С; 109х85.5 мм. | руб./шт | 5100
| RVi-1NCE2366 (2.8) black | Видеокамера IP 2 Мп купольная; 1/2.8” КМОП; 1920х1080 - 25 к/с; три потока; 2.8 мм ; 0.002 лк; ИК-подсветка 50 м; H.264; H.265; H.264+; H.265+; HLC; BLC; WDR 120 дБ; 3D DNR; Микрофон; MicroSD 256 Гб; ONVIF; API; P2P; Видеоаналитика: Детектор движения; Изменение сцены; Пересечение линии; Пересечение области; Классификация объектов; DC 12 В/PoE 802.3af; 7,7 Вт; IP67; -40...+60°С; 106х94 мм; цвет черный. | руб./шт | 11100
| RVi-1NCE2366 (2.8) white | Видеокамера IP 2 Мп купольная; 1/2.8" КМОП; 1920х1080 - 25 к/с; три потока; 2.8 мм ; 0.002 лк; ИК-подсветка 50 м; H.264; H.265; H.264+; H.265+; HLC; BLC; WDR 120 дБ; 3D DNR; Микрофон; MicroSD 256 Гб; ONVIF; API; P2P; Видеоаналитика: Детектор движения; Изменение сцены; Пересечение линии; Пересечение области; Классификация объектов; DC 12 В/PoE 802.3af; 7,7 Вт; IP67; -40...+60°C; 106х94 мм; цвет белый. | руб./шт | 11100
| RVi-1NCE2367 (2.7-13.5) white | Видеокамера IP 2 Мп купольная; 1/2.8” КМОП; 1920х1080 - 25 к/с; моторизованный 2.7-13.5 мм ; 0.005 лк; ИК-подсветка: 40 м; H.264; H.264B; H.264H; H.265; H.264+; H.265+; HLC; BLC; WDR 2x (120 дБ); 3D DNR; Микрофон; MicroSD 256 Гб; Видеоаналитика: Детектор движения; Изменение сцены; Пересечение линии; Пересечение области; PoE 802.3af / DC 12 В; 7,8 Вт; IP67; -40...60°С; 122х104.8 мм. | руб./шт | 19800
| RVi-1NCE4040 (2.8) white | Видеокамера IP 4 Мп купольная; 1/3” КМОП; 2688х1520 - 20 к/с; 2.8 мм; 0.08 лк; ИК-подсветка 30 м; HLC; BLC; WDR 120 дБ; H.264; H.265; H.264+; H.265+; MJPEG. ONVIF; API; DC 12 В/PoE 802.3af; 4.9 Вт; -40 ... 60 °С. IP67; 93.4х79.4 мм | руб./шт | 8500
| RVi-1NCE4047 (2.7-13.5) white | Видеокамера IP 4 Мп купольная; 1/3” КМОП; 2688x1520 - 25 к/с; Моторизированный 2,7-13,5 мм ; ИК-подсветка: 50 м; H.264; H.265; H.264+; H.265+; MJPEG; HLC; BLC; WDR 2x (120 дБ); 3D DNR; ROI; Defog; Встроенный микрофон; MicroSD до 128 Гб; PoE 802.3af / DC 12 В, до 8,5 Вт; IP67 ; -40°С...60°С; 122х104.8 мм | руб./шт | 28000
| RVi-1NCE4054 (2.8) white | Видеокамера IP 4 Мп купольная; 1/2.8" КМОП; 2592 × 1520 - 25 к/с; объектив 2.8 мм; 0.002/0 Лк; ИК-подсветка 30 м; H.264; H.264B; H.264H; H.265; H.264+; H.265+; ONVIF Profile S/G/T; HLC, BLC, Авто WDR (120 дБ); антитуман; видеоаналитика: детектор движения, детектор закрытия, пересечение линии, пересечение области, вход в область, выход из области; встроенный микрофон, MicroSD до 512 ГБ; DC 12В/PoE(802.3af); 6 Вт; IP67; -40...+65°C; 117x84 мм. | руб./шт | 8200
| RVi-1NCE4054 (4) white | Видеокамера IP 4 Мп купольная; 1/2.8" КМОП; 2592 × 1520 - 25 к/с; объектив 4 мм; 0.002/0 Лк; ИК-подсветка 30 м; H.264; H.264B; H.264H; H.265; H.264+; H.265+; ONVIF Profile S/G/T; HLC, BLC, Авто WDR (120 дБ); антитуман; видеоаналитика: детектор движения, детектор закрытия, пересечение линии, пересечение области, вход в область, выход из области; встроенный микрофон, MicroSD до 512 ГБ; DC 12В/PoE(802.3af); 6 Вт; IP67; -40...+65°C; 117x84 мм. | руб./шт | 8200
| RVi-1NCE4067 (2.7-12) white | Видеокамера IP 4 Мп купольная; 1/1.8" CMOS; 2688×1520 - 20 к/с; три потока; варио объектив ZOOM 2.7-12 мм; 0.003Лк (F1.8 ); ИК-подсветка 40 м; H.264; H.265; H.264+; H.265+; MJPEG; ONVIF; WDR 120дБ, 3D DNR, BLC, HLC, ROI; ONVIF; API; P2P; Микрофон; MicroSD до 256Гб; Видеоаналитика: детектор движения; изменение сцены; пересечение линии; пересечение области; оставленные/пропавшие предметы; праздношатание; подсчет объектов; контроль остановки; детектор лиц; классификация объектов; контроль скорости; обнаружение скопления людей; тепловая карта; DC 12В/PoE(802.3af); 7.5Вт; IP67; -40...+60°C; 105x122мм. | руб./шт | 36000
| RVi-1NCE4140 (3.6) white | Видеокамера IP 4 Мп купольная; 1/3” КМОП; 2688х1520 - 20 к/с; 3.6 мм; 0.03 лк; ИК-подсветка 30 м; HLC; BLC; WDR 2x (120 дБ); H.264; H.265; H.264+; H.265+; MJPEG. ONVIF; API; DC 12 В/PoE 802.3af; 4.9 Вт; -40 ... 60 °С. IP67; 93.4х79.4 мм | руб./шт | 8200
| RVi-1NCE4143 (2.8-12) white | Видеокамера IP 4 Мп купольная; 0.03 лк 1/3”. КМОП. Объектив. 2.8 - 12 мм. Тип объектива Моторизированный. ИК-подсветка 50 м. Видео 4 Мп (2688x1520), 20к/с; HLC; BLC; WDR 2x (120 дБ). Поддерживаемые видеокодеки H.264; H.265; H.264+; H.265+; MJPEG. Дополнительно ROI; "Коридорный режим". Система шумоподавления 3D DNR. Функции Поддержка карт памяти MicroSD, до 256 Гб. ONVIF; API. Эксплуатация. Тип электропитания DC 12 В. Электропитание по PoE PoE 802.3af. Диапазон рабочих температур -40 ... 60 °С. Класс защиты IP67. Материал корпуса Металл. Максимальная потребляемая мощность 6.9 Вт | руб./шт | 14500
| RVi-1NCE4366 (2.8) black | Видеокамера IP 4 Мп купольная; 1/3” КМОП; 2688×1520 - 25 к/с; 2,8 мм ; 0.005 лк; ИК-подсветка: 50 м; H.264; H.264B; H.264H; H.265; H.264+; H.265+; HLC; BLC; WDR 2x (120 дБ); 3D DNR; Микрофон; MicroSD 256 Гб; Видеоаналитика: Детектор движения; Изменение сцены; Пересечение линии; Пересечение области; PoE 802.3af / DC 12 В; 7,7 Вт; IP67; -40...60°С; 106х93.6 мм. | руб./шт | 13100
| RVi-1NCE4366 (2.8) white | Видеокамера IP 4 Мп купольная; 1/3” КМОП; 2688×1520 - 25 к/с; 2,8 мм ; 0.005 лк; ИК-подсветка: 50 м; H.264; H.264B; H.264H; H.265; H.264+; H.265+; HLC; BLC; WDR 2x (120 дБ); 3D DNR; Микрофон; MicroSD 256 Гб; Видеоаналитика: Детектор движения; Изменение сцены; Пересечение линии; Пересечение области; PoE 802.3af / DC 12 В; 7,7 Вт; IP67; -40...60°С; 106х93.6 мм. | руб./шт | 13100
| RVi-1NCE5065 (2.8-12) white | Видеокамера IP 4 Мп купольная; 1/2.8" КМОП; 2592 × 1520 - 25 к/с; объектив zoom 2.8-12 мм; 0.002/0 Лк; ИК-подсветка 30 м; H.264; H.264B; H.264H; H.265; H.264+; H.265+; ONVIF Profile S/G/T; HLC, BLC, Авто WDR (120 дБ); антитуман; видеоаналитика: детектор движения, детектор закрытия, пересечение линии, пересечение области, вход в область, выход из области; встроенный микрофон; DC 12В/PoE(802.3af); 8.5 Вт; IP67; -40...+65°C; 132x99.2 мм. | руб./шт | 15600
| RVi-1NCE5336 (2.8) white | Видеокамера IP 5 Мп купольная; 1/2.7” КМОП; 2592×1944 - 20 к/с; три потока; 2,8 мм ; 0.005 лк; ИК-подсветка: 50 м; H.264; H.265; H.264+; H.265+; MJPEG; HLC; BLC; WDR 120 дБ; 3D DNR; Микрофон; MicroSD 256 Гб; Видеоаналитика: детектор движения; изменение сцены; пересечение линии; пересечение области; классификация объектов; ONVIF; API; RTSP;FTP; SFTP; NTP; SNMP; P2P; DC 12 В/PoE 802.3af; 8 Вт; IP67; -40...+60°С; 106х93.6 мм. | руб./шт | 14000
| RVi-1NCE8233 (2.7-13.5) white | Видеокамера IP 8 Мп купольная; 1/2.8” КМОП; 3840×2160 - 15 к/с; объектив варио 2.7-13.5 мм; 0.008 лк; ИК-подсветка 40 м; H.264; H.265; H.264+; H.265+; MJPEG; HLC; BLC; SSA; 3D DNR; WDR 120 дБ; Микрофон; MicroSD 256 Гб; Видеоаналитика: детектор движения,изменение сцены, пересечение линии, пересечение области; DC 12В, PoE 802.3af 8Вт; IP67; -40...+60°С; 122х105 мм. | руб./шт | 24000
| RVi-1NCE8346 (2.8) white | Видеокамера IP 8 Мп купольная; 1/2.8” SONY КМОП; 3840×2160 - 25 к/с; объектив 2.8 мм; 0.007 лк; ИК-подсветка 30 м; H.264; H.265; H.264+; H.265+; MJPEG; HLC; BLC; SSA; 3D DNR; WDR 120 дБ; Микрофон; MicroSD 256 Гб; Видеоаналитика: детектор движения,изменение сцены, пересечение линии, пересечение области, классификация объектов; DC 12В, PoE 802.3af 7Вт; IP67; IK10; -40...+60°С; 110х81 мм. | руб./шт | 22900
| RVi-1NCE8347 (2.7-13.5) white | Видеокамера IP 8 Мп купольная; 1/2.8” SONY КМОП; 3840×2160 - 25 к/с; объектив ZOOM 2.7-13.5 мм; 0.007 лк; ИК-подсветка 50 м; H.264; H.265; H.264+; H.265+; MJPEG; HLC; BLC; SSA; 3D DNR; WDR 120 дБ; Микрофон; MicroSD 256 Гб; Видеоаналитика: детектор движения,изменение сцены, пересечение линии, пересечение области; DC 12В, PoE 802.3af 8Вт; IP67; -40...+60°С; 122х105 мм. | руб./шт | 34900
| RVi-1NCEL2266 (2.8) black | Видеокамера IP 2 Мп купольная; 1/2.8” КМОП; 1920×1080 - 25 к/с; 2.8 мм ; 0.0017 лк; LED-подсветка 30 м; H.264; H.265; H.264+; H.265+; MJPEG; HLC; BLC; WDR 120 дБ; 3D DNR; Микрофон; MicroSD 256 Гб; ONVIF; API; P2P; Видеоаналитика: Детектор движения; Изменение сцены; Пересечение линии; Пересечение области; DC 12 В/PoE 802.3af; 7 Вт; IP67; -40...+60°С; 106х94 мм; цвет чёрный. | руб./шт | 8500
| RVi-1NCEL2266 (2.8) white | Видеокамера IP 2 Мп купольная; 1/2.8” КМОП; 1920×1080 - 25 к/с; 2.8 мм ; 0.0017 лк; LED-подсветка 30 м; H.264; H.265; H.264+; H.265+; MJPEG; HLC; BLC; WDR 120 дБ; 3D DNR; Микрофон; MicroSD 256 Гб; ONVIF; API; P2P; Видеоаналитика: Детектор движения; Изменение сцены; Пересечение линии; Пересечение области; DC 12 В/PoE 802.3af; 7 Вт; IP67; -40...+60°С; 106х94 мм; цвет белый. | руб./шт | 8900
| RVi-1NCEL2366 (2.8) black | Видеокамера IP 2 Мп купольная; 1/2.8” КМОП; 1920×1080 - 25 к/с; три потока; 2,8 мм ; 0.0015 лк; LED-подсветка: 30 м; H.264; H.265; H.264+; H.265+; MJPEG; HLC; BLC; WDR 120 дБ; 3D DNR; Микрофон; MicroSD 256 Гб; Видеоаналитика: детектор движения; изменение сцены; пересечение линии; пересечение области; классификация объектов; ONVIF; API; RTSP;FTP; SFTP; NTP; SNMP; P2P; DC 12 В/PoE 802.3af; 8 Вт; IP67; -40...+60°С; 106х93.6 мм; цвет чёрный. | руб./шт | 11000
| RVi-1NCEL2366 (2.8) white | Видеокамера IP 2 Мп купольная; 1/2.8” КМОП; 1920×1080 - 25 к/с; три потока; 2,8 мм ; 0.0015 лк; LED-подсветка: 30 м; H.264; H.265; H.264+; H.265+; MJPEG; HLC; BLC; WDR 120 дБ; 3D DNR; Микрофон; MicroSD 256 Гб; Видеоаналитика: детектор движения; изменение сцены; пересечение линии; пересечение области; классификация объектов; ONVIF; API; RTSP;FTP; SFTP; NTP; SNMP; P2P; DC 12 В/PoE 802.3af; 8 Вт; IP67; -40...+60°С; 106х93.6 мм; цвет белый. | руб./шт | 11000
| RVi-1NCEL4074 (2.8) white | Видеокамера IP 4 Мп купольная; 1/1.8" КМОП; 2560 × 1440 - 25 к/с; объектив 2.8 мм; 0.0004/0 Лк; LED-подсветка 20 м; H.264; H.264B; H.264H; H.265; H.264+; H.265+; MJPEG; ONVIF Profile S/G/T; HLC, BLC, Авто WDR (120 дБ); антитуман; видеоаналитика: детектор движения, детектор закрытия, пересечение линии, пересечение области, вход в область, выход из области; встроенный микрофон, MicroSD до 512 ГБ; DC 12В/PoE(802.3af); 8 Вт; IP67; -40...+65°C; 132x99.2 мм. | руб./шт | 17600
| RVi-1NCEL4074 (4) white | Видеокамера IP 4 Мп купольная; 1/1.8" КМОП; 2560 × 1440 - 25 к/с; объектив 4 мм; 0.0004/0 Лк; LED-подсветка 20 м; H.264; H.264B; H.264H; H.265; H.264+; H.265+; MJPEG; ONVIF; HLC, BLC, Авто WDR (120 дБ); антитуман; видеоаналитика: детектор движения, детектор закрытия, пересечение линии, пересечение области, вход в область, выход из области; встроенный микрофон, MicroSD до 512 ГБ; DC 12В/PoE(802.3af); 8 Вт; IP67; -40...+65°C; 132x99.2 мм. | руб./шт | 17600
| RVi-1NCEL4246 (2.8) white | Видеокамера IP 4 Мп купольная; 1/2.8” КМОП; 2688×1520 - 20 к/с; 2.8 мм ; 0.008 лк; ИК-подсветка 30 м; H.264; H.265; H.264+; H.265+; MJPEG; HLC; BLC; WDR 120 дБ; 3D DNR; Микрофон; MicroSD 256 Гб; ONVIF; API; P2P; Видеоаналитика: Детектор движения; Пересечение линии; Пересечение области; DC 12 В/PoE 802.3af; 7 Вт; IP67; -40...+60°С; 106х94 мм; цвет белый. | руб./шт | 12200
| RVi-1NCEL4336 (2.8) black | Видеокамера IP 4 Мп купольная; 1/2.7” КМОП; 2688×1520 - 25 к/с; три потока; 2,8 мм ; 0.003 лк; LED-подсветка: 30 м; H.264; H.265; H.264+; H.265+; MJPEG; HLC; BLC; WDR 120 дБ; 3D DNR; Микрофон; MicroSD 256 Гб; Видеоаналитика: детектор движения; изменение сцены; пересечение линии; пересечение области; классификация объектов; ONVIF; API; RTSP;FTP; SFTP; NTP; SNMP; P2P; DC 12 В/PoE 802.3af; 8.5 Вт; IP67; -40...+60°С; 106х93.6 мм; цвет чёрный. | руб./шт | 12900
| RVi-1NCEL4336 (2.8) white | Видеокамера IP 4 Мп купольная; 1/2.7” КМОП; 2688×1520 - 25 к/с; три потока; 2,8 мм ; 0.003 лк; LED-подсветка: 30 м; H.264; H.265; H.264+; H.265+; MJPEG; HLC; BLC; WDR 120 дБ; 3D DNR; Микрофон; MicroSD 256 Гб; Видеоаналитика: детектор движения; изменение сцены; пересечение линии; пересечение области; классификация объектов; ONVIF; API; RTSP;FTP; SFTP; NTP; SNMP; P2P; DC 12 В/PoE 802.3af; 8.5 Вт; IP67; -40...+60°С; 106х93.6 мм; цвет белый. | руб./шт | 13900
| RVi-1NCF2366 (2.8) black | Видеокамера IP 2 Мп купольная; 1/2.8” КМОП; 1920х1080 - 25 к/с; 2,8 мм ; ИК-подсветка: 50 м; H.264; H.265; H.264+; H.265+; MJPEG; HLC; BLC; WDR 2x (120 дБ); 3D DNR; ROI; "Коридорный режим"; Встроенный микрофон: Да; MicroSD до 256 Гб; Видеоаналитика: Детектор движения; Изменение сцены; Пересечение линии; Пересечение области; Классификация объектов; PoE 802.3af / DC 12 В, до 5,7 Вт; IP67 IK10; -40°С...60°С; 108,9 х 108,9 х 55 мм. | руб./шт | 11900
| RVi-1NCF2366 (2.8) white | Видеокамера IP 2 Мп купольная уличная; 1/2.8" CMOS; 1920х1080 - 25 к/с; объектив 2.8 мм; ИК-подсветка 50 м; Микрофон; MicroSD до 256 Гб; H.264; H.265; H.264+; H.265+; MJPEG; ONVIF; 3D DNR, BLC, ROI; DC 12В/PoE(802.3af); 6 Вт; IP67; IK10; -40...+60°C; 109x55 мм. Цвет белый. | руб./шт | 11900
| RVi-1NCF2366 (6.0) white | Видеокамера IP 2 Мп купольная; 1/2.8” КМОП; 1920х1080 - 25 к/с; 6 мм ; ИК-подсветка: 50 м; H.264; H.265; H.264+; H.265+; MJPEG; HLC; BLC; WDR 2x (120 дБ); 3D DNR; ROI; "Коридорный режим"; Встроенный микрофон; MicroSD до 256 Гб; Видеоаналитика: Детектор движения; Изменение сцены; Пересечение линии; Пересечение области; Классификация объектов; PoE 802.3af / DC 12 В, до 5,7 Вт; IP67 IK10; -40°С...60°С; 108,9 х 108,9 х 55 мм. | руб./шт | 11900
| RVi-1NCF4248 (2.8) black | Видеокамера IP 4 Мп купольная; 1/3” КМОП; 2688×1520 - 20 к/с; 2.8 мм ; 0.008 лк; ИК-подсветка 30 м; H.264; H.265; H.264+; H.265+; MJPEG; HLC; BLC; WDR 120 дБ; 3D DNR; Микрофон; Аудио вход/выход: 1/1; Тревожные входы/выходы: 1/1; MicroSD 256 Гб; ONVIF; API; P2P; Видеоаналитика: Детектор движения; Пересечение линии; Пересечение области; DC 12 В/PoE 802.3af; 7 Вт; IP67; IK10; -40...+60°С; 109х55 мм; цвет чёрный. | руб./шт | 11300
| RVi-1NCF4248 (2.8) white | Видеокамера IP 4 Мп купольная; 1/3” КМОП; 2688×1520 - 20 к/с; 2.8 мм ; 0.008 лк; ИК-подсветка 30 м; H.264; H.265; H.264+; H.265+; MJPEG; HLC; BLC; WDR 120 дБ; 3D DNR; Микрофон; Аудио вход/выход: 1/1; Тревожные входы/выходы: 1/1; MicroSD 256 Гб; ONVIF; API; P2P; Видеоаналитика: Детектор движения; Пересечение линии; Пересечение области; DC 12 В/PoE 802.3af; 7 Вт; IP67; IK10; -40...+60°С; 109х55 мм; цвет белый. | руб./шт | 12200
| RVi-1NCF5336 (2.8) black | Видеокамера IP 4 Мп купольная; 1/2.7” КМОП; 2688 x1520 - 25 к/с; 2,8 мм; Тип матрицы: 1/2.7” КМОП; 2,8 мм ; ИК-подсветка: 50 м; 5Мп - 20к/с; H.264; H.265; H.264+; H.265+; MJPEG; HLC; BLC; WDR (120 дБ); 3D DNR; Встроенный микрофон: MicroSD до 256 ГБ; Видеоаналитика: Детектор движения; Изменение сцены; Пересечение линии; Пересечение области; Классификация объектов; PoE 802.3af / DC 12 В, 5,7 Вт; IP67; IK10; -40°С...60°С; 108.9х55 мм | руб./шт | 15200
| RVi-1NCF5336 (2.8) white | Видеокамера IP 4 Мп купольная; 1/2.7” КМОП; 2688 x1520 - 25 к/с; 2,8 мм; Тип матрицы: 1/2.7” КМОП; 2,8 мм ; ИК-подсветка: 50 м; 5Мп - 20к/с; H.264; H.265; H.264+; H.265+; MJPEG; HLC; BLC; WDR (120 дБ); 3D DNR; Встроенный микрофон: MicroSD до 256 ГБ; Видеоаналитика: Детектор движения; Изменение сцены; Пересечение линии; Пересечение области; Классификация объектов; PoE 802.3af / DC 12 В, 5,7 Вт; IP67; IK10; -40°С...60°С; 108.9х55 мм | руб./шт | 15200
| RVi-1NCFX5138 (1.4) white | Видеокамера IP 4 Мп купольная; 1/2.7" CMOS; 2688х1944 - 25 к/с; три потока; объектив 1.44 мм; 0.006Лк (F2.0); H.264; H.265; H.264+; H.265+; MJPEG; ONVIF; WDR 120дБ, SSA, 3D DNR, BLC, HLC, ROI; ONVIF; API; P2P; Микрофон; Аудио вход/выход: 1/1; Тревожные входы/выходы: 1/1; MicroSD до 256Гб; Видеоаналитика: детектор движения; детектор закрытия; изменение сцены; пересечение линии; пересечение области; подсчет объектов в области; тепловая карта; DC 12В/PoE(802.3af); 5.1Вт; IP67; IK10; -40...+60°C; 110х62мм. | руб./шт | 27800
| RVi-2NCD2044 (12) | Видеокамера IP 2 Мп купольная уличная; 1/2.8" IMX290 CMOS; 1920х1080 - 50 к/с; объектив 12 мм; 0.005/0 Лк; ИК-подсветка 30 м;H.264; H.265; H.264+; H.265+; MJPEG; ONVIF; WDR 120дБ, 3D DNR, BLC, ROI, HLC; Детектор лиц; Аудио вх/вых -1/1; Тревожный вх/вых - 1/1; MicroSD до 128Гб; DC 12В/PoE(802.3af); 6.5Вт макс; IP67; IK10; -40...+60°C; 111x82.4 мм. | руб./шт | 13000
| RVi-2NCD2044 (2.8) | Видеокамера IP 2 Мп купольная уличная; 1/2.8" IMX290 CMOS; 1920х1080 - 50 к/с; объектив 2.8 мм; 0.005/0 Лк; ИК-подсветка 30 м;H.264; H.265; H.264+; H.265+; MJPEG; ONVIF; WDR 120дБ, 3D DNR, BLC, ROI, HLC; Детектор лиц; Аудио вх/вых -1/1; Тревожный вх/вых - 1/1; MicroSD до 128Гб; DC 12В/PoE(802.3af); 6.5Вт макс; IP67; IK10; -40...+60°C; 111x82.4 мм. | руб./шт | 13000
| RVi-2NCD2044 (4) | Видеокамера IP 2 Мп купольная уличная; 1/2.8" IMX290 CMOS; 1920х1080 - 50 к/с; объектив 4 мм; 0.005/0 Лк; ИК-подсветка 30 м;H.264; H.265; H.264+; H.265+; MJPEG; ONVIF; WDR 120дБ, 3D DNR, BLC, ROI, HLC; Детектор лиц; Аудио вх/вых -1/1; Тревожный вх/вых - 1/1; MicroSD до 128Гб; DC 12В/PoE(802.3af); 6.5Вт макс; IP67; IK10; -40...+60°C; 111x82.4 мм. | руб./шт | 13000
| RVi-2NCD2044 (6) | Видеокамера IP 2 Мп купольная уличная; 1/2.8" IMX290 CMOS; 1920х1080 - 50 к/с; объектив 6 мм; 0.005/0 Лк; ИК-подсветка 30 м;H.264; H.265; H.264+; H.265+; MJPEG; ONVIF; WDR 120дБ, 3D DNR, BLC, ROI, HLC; Детектор лиц; Аудио вх/вых -1/1; Тревожный вх/вых - 1/1; MicroSD до 128Гб; DC 12В/PoE(802.3af); 6.5Вт макс; IP67; IK10; -40...+60°C; 111x82.4 мм. | руб./шт | 13000
| RVi-2NCD2045 (2.8-12) | Видеокамера IP 2 Мп купольная уличная; 1/2.8" IMX290 CMOS; 1920х1080 - 50 к/с; моторизированный вариообъектив 2.8-12мм; 0.005/0 Лк; ИК-подсветка 30 м; H.264; H.265; H.264+; H.265+; MJPEG; ONVIF; WDR 120дБ, 3D DNR, BLC, HLC, ROI; Детектор лиц; Оставленные/Пропавшие предметы; Аудио вх/вых -1/1; Тревожный вх/вых - 1/1; MicroSD до 128Гб; DC12В/PoE(802.3af); 11Вт макс; IP67; IK10; -40...+60°C; 154x133 мм. | руб./шт | 25000
| RVi-2NCD2178 (2.8) white | Видеокамера IP 2 Мп купольная; 1/2.8" CMOS; 1920×1080 - 30 к/с; три потока; объектив 2.8 мм; ИК-подсветка 20 м;0.002Лк (F1.6 ); H.264; H.265; H.264+; H.265+; MJPEG; ONVIF; WDR 120дБ, 3D DNR, BLC, HLC, ROI; ONVIF; API; P2P; Аудио вход/выход: 1/1; Тревожные входы/выходы: 1/1; MicroSD до 2Тб; Видеоаналитика: детектор движения; изменение сцены; детектор человека; DC 12В/PoE(802.3af); 4.2Вт; IP67; IK10; -40...+50°C; 110x62мм. | руб./шт | 19200
| RVi-2NCD2179 (2.8-12) white | Видеокамера IP 2 Мп купольная; 1/2.8" CMOS; 1920×1080 - 30 к/с; три потока; объектив моторизованный ZOOM 2.8-12мм; ИК-подсветка 30 м; 0.003Лк (F1.4 ); H.264; H.265; MJPEG; ONVIF; WDR 120дБ, 3D DNR, BLC, HLC, ROI; ONVIF; API; P2P; Аудио вход/выход: 1/1; Тревожные входы/выходы: 1/1; MicroSD до 2Тб; Видеоаналитика: детектор движения; изменение сцены; детектор человека; AC 24В/DC 12В/PoE(802.3af); 9.2Вт; IP66; IK10; -40...+50°C; 110x151мм. | руб./шт | 30900
| RVi-2NCD5358 (2.8) white | Видеокамера IP 5 Мп купольная; 1/2.8" CMOS; 2592×1944 - 20 к/с; объектив 2.8мм; ИК-подсветка 20 м; 0.004Лк (F2.0 ); H.264; H.265; MJPEG; ONVIF; WDR 120дБ, 3D DNR, BLC, HLC, ROI; ONVIF; API; P2P; Аудио вход/выход: 1/1; Тревожные входы/выходы: 1/1; MicroSD до 2Тб; Видеоаналитика: детектор движения; изменение сцены; классификация объектов; DC 12В/PoE(802.3af); 5.9Вт; IP66; IK10; -40...+50°C; 114x82мм. | руб./шт | 22100
| RVi-2NCD5359 (2.8-12) white | Видеокамера IP 5 Мп купольная; 1/2.8" CMOS; 2592×1944 - 20 к/с; объектив моторизованный ZOOM 2.8-12мм; ИК-подсветка 30 м; 0.003Лк (F1.4 ); H.264; H.265; MJPEG; ONVIF; WDR 120дБ, 3D DNR, BLC, HLC, ROI; ONVIF; API; P2P; Аудио вход/выход: 1/1; Тревожные входы/выходы: 1/1; MicroSD до 2Тб; Видеоаналитика: детектор движения; изменение сцены; классификация объектов; AC 24В/DC 12В/PoE(802.3af); 12Вт; IP66; IK10; -40...+50°C; 154x110мм. | руб./шт | 36900
| RVi-2NCD6034 (12) | Видеокамера IP 6 Мп купольная уличная; 1/2.9" IMX326 CMOS; 3072 × 2048 - 20 к/с; объектив 12 мм; 0.01/0 Лк; ИК-подсветка 30 м;H.264; H.265; H.264+; H.265+; MJPEG; ONVIF; WDR 120дБ, 3D DNR, BLC, ROI, HLC; Детектор лиц; Аудио вх/вых -1/1; Тревожный вх/вых - 1/1; MicroSD до 128Гб; DC 12В/PoE(802.3af); 9Вт макс; IP67; IK10; -40...+60°C; 111x82.4 мм. | руб./шт | 15000
| RVi-2NCD6034 (2.8) | Видеокамера IP 6 Мп купольная уличная; 1/2.9" IMX326 CMOS; 3072 × 2048 - 20 к/с; объектив 2.8 мм; 0.01/0 Лк; ИК-подсветка 30 м;H.264; H.265; H.264+; H.265+; MJPEG; ONVIF; WDR 120дБ, 3D DNR, BLC, ROI, HLC; Детектор лиц; Аудио вх/вых -1/1; Тревожный вх/вых - 1/1; MicroSD до 128Гб; DC 12В/PoE(802.3af); 9Вт макс; IP67; IK10; -40...+60°C; 111x82.4 мм. | руб./шт | 15000
| RVi-2NCD6034 (4) | Видеокамера IP 6 Мп купольная уличная; 1/2.9" IMX326 CMOS; 3072 × 2048 - 20 к/с; объектив 4 мм; 0.01/0 Лк; ИК-подсветка 30 м;H.264; H.265; H.264+; H.265+; MJPEG; ONVIF; WDR 120дБ, 3D DNR, BLC, ROI, HLC; Детектор лиц; Аудио вх/вых -1/1; Тревожный вх/вых - 1/1; MicroSD до 128Гб; DC 12В/PoE(802.3af); 9Вт макс; IP67; IK10; -40...+60°C; 111x82.4 мм. | руб./шт | 15000
| RVi-2NCD6034 (6) | Видеокамера IP 6 Мп купольная уличная; 1/2.9" IMX326 CMOS; 3072 × 2048 - 20 к/с; объектив 6 мм; 0.01/0 Лк; ИК-подсветка 30 м;H.264; H.265; H.264+; H.265+; MJPEG; ONVIF; WDR 120дБ, 3D DNR, BLC, ROI, HLC; Детектор лиц; Аудио вх/вых -1/1; Тревожный вх/вых - 1/1; MicroSD до 128Гб; DC 12В/PoE(802.3af); 9Вт макс; IP67; IK10; -40...+60°C; 111x82.4 мм. | руб./шт | 15000
| RVi-2NCD6035 (2.8-12) | Видеокамера IP 6 Мп купольная; 1/2.9” КМОП; Моторизированный 2,8-12 мм ; ИК-подсветка: 30 м; 3072×2048 - 20к/с; H.264; H.265; H.264+; H.265+; MJPEG; HLC; BLC; WDR 2x (120 дБ); 3D DNR; ROI; ANR; Аудио вход/выход: 1/1; Тревожные входы/выходы: 1/1; MicroSD до 128 Гб; Видеоаналитика: Детектор лиц; Пересечение линии; Пересечение области; Изменение сцены; Оставленные/Пропавшие предметы; PoE 802.3af / DC 12 В, до 11,5 Вт; IP67 IK10; -40°С...60°С. | руб./шт | 33000
| RVi-2NCD8348 (2.8) white | Видеокамера IP 8 Мп купольная; 1/2.7" CMOS; 3840×2160 - 20 к/с; объектив 2.8мм; ИК-подсветка 20 м; 0.004Лк (F2.0 ); H.264; H.265; MJPEG; ONVIF; WDR 120дБ, 3D DNR, BLC, HLC, ROI; ONVIF; API; P2P; Аудио вход/выход: 1/1; Тревожные входы/выходы: 1/1; MicroSD до 2Тб; Видеоаналитика: детектор движения; изменение сцены; классификация объектов; DC 12В/PoE(802.3af); 6.6Вт; IP66; IK10; -40...+60°C; 114x82мм. | руб./шт | 26900
| RVi-2NCE2045 (2.8-12) | Видеокамера IP 2 Мп купольная уличная; 1/2.8" CMOS; 1920×1080 - 50 к/с; варио объектив ZOOM 2.8-12 мм; 0.01/0 Лк; ИК-подсветка 30 м; H.264; H.265; H.264+; H.265+; MJPEG; ONVIF; WDR 120дБ, 3D DNR, BLC, HLC, ROI; Аналитика: детектор лиц, оставленные/пропавшие предметы; Аудио вх/вых -1/1; Тревожный вх/вых - 1/1; MicroSD до 128Гб; BNC; DC 12В/PoE(802.3af); 12.5Вт макс; IP67; IK10; -40...+60°C; 136x145мм. | руб./шт | 24000
| RVi-2NCE2379 (2.8-12) white | Видеокамера IP 2 Мп купольная; 1/2.8" CMOS; 1920×1080 - 30 к/с; три потока; объектив моторизованный ZOOM 2.8-12мм; ИК-подсветка 30 м; 0.003Лк (F1.4 ); H.264; H.265; MJPEG; ONVIF; WDR 120дБ, 3D DNR, BLC, HLC, ROI; ONVIF; API; P2P; Аудио вход/выход: 1/1; Тревожные входы/выходы: 1/1; MicroSD до 2Тб; Видеоаналитика: детектор движения; изменение сцены; детектор человека; AC 24В/DC 12В/PoE(802.3at); 16.6Вт; IP66; -40...+50°C; 120x105мм. | руб./шт | 33000
| RVi-2NCE5359 (2.8-12) white | Видеокамера IP 5 Мп купольная; 1/2.8" CMOS; 2592×1944 - 20 к/с; объектив моторизованный ZOOM 2.8-12мм; ИК-подсветка 30 м; 0.003Лк (F1.4 ); H.264; H.265; MJPEG; ONVIF; WDR 120дБ, 3D DNR, BLC, HLC, ROI; ONVIF; API; P2P; Аудио вход/выход: 1/1; Тревожные входы/выходы: 1/1; MicroSD до 2Тб; Видеоаналитика: детектор движения; изменение сцены; классификация объектов; AC 24В/DC 12В/PoE(802.3af); 10Вт; IP66; IK10; -40...+50°C; 120x105мм. | руб./шт | 34900
| RVi-2NCE6035 (2.8-12) | Видеокамера IP 6 Мп купольная уличная; 1/2.9" CMOS; 3072×2048 - 20 к/с; варио объектив ZOOM 2.8-12 мм; 0.01/0 Лк; ИК-подсветка 30 м; H.264; H.265; H.264+; H.265+; MJPEG; ONVIF; WDR 120дБ, 3D DNR, BLC, HLC, ROI; Аналитика: детектор лиц, оставленные/пропавшие предметы; Аудио вх/вых -1/1; Тревожный вх/вых - 1/1; MicroSD до 128Гб; BNC; DC 12В/PoE(802.3af); 12.5Вт макс; IP67; IK10; -40...+60°C; 136x145мм. | руб./шт | 33000
| RVi-2NCE8349 (2.8-12) white | Видеокамера IP 8 Мп купольная; 1/2.7" CMOS; 3840×2160 - 20 к/с; объектив моторизованный ZOOM 2.8-12мм; ИК-подсветка 30 м; 0.003Лк (F1.4 ); H.264; H.265; MJPEG; ONVIF; WDR 120дБ, 3D DNR, BLC, HLC, ROI; ONVIF; API; P2P; Аудио вход/выход: 1/1; Тревожные входы/выходы: 1/1; MicroSD до 2Тб; Видеоаналитика: детектор движения; изменение сцены;классификация объектов; AC 24В/DC 12В/PoE(802.3af); 10Вт; IP66; -40...+60°C; 120x105мм. | руб./шт | 38900
| RVi-2NCF2048 (4) | Видеокамера IP 2 Мп купольная уличная; 1/2.8" CMOS; 1920х1080 - 50 к/с; объектив 4 мм; 0.005/0 Лк; ИК-подсветка 10 м;H.264; H.265; H.264+; H.265+; MJPEG; ONVIF; WDR 120дБ, 3D DNR, BLC, ROI, HLC; Аналитика: детектор лиц, оставленные/пропавшие предметы; Микрофон; Аудио вх/вых -1/1; Тревожный вх/вых - 1/1; MicroSD до 128Гб; DC 12В/PoE(802.3af); 9.5Вт макс; IP66; IK10; -40...+60°C; 110x56.37мм. | руб./шт | 14000
| RVi-2NCF2048 (6) | Видеокамера IP 2 Мп купольная уличная; 1/2.8" CMOS; 1920х1080 - 50 к/с; объектив 6 мм; 0.005/0 Лк; ИК-подсветка 10 м;H.264; H.265; H.264+; H.265+; MJPEG; ONVIF; WDR 120дБ, 3D DNR, BLC, ROI, HLC; Аналитика: детектор лиц, оставленные/пропавшие предметы; Микрофон; Аудио вх/вых -1/1; Тревожный вх/вых - 1/1; MicroSD до 128Гб; DC 12В/PoE(802.3af); 9.5Вт макс; IP66; IK10; -40...+60°C; 110x56.37мм. | руб./шт | 14000
| RVi-2NCF5034 (1.05) | Видеокамера IP 5 Мп купольная; 1/2.5” КМОП; 2944×1656 – 25 к/с; 1.05 мм; 0.01/0 Лк; ИК подсветка 8 м; День/ночь; H.265+ /H.265/H.264+ /H.264/MJPEG; Аудио вход/выход: 1/1; Тревожные входы/выходы: 1/1; BLC; WDR 2x (120 дБ); micro SD до 128 Гб; ONVIF,PSIA; API; Видеоаналитика; DC 12В/POE, 6.7 Вт; -10…+50°С; Ø119х41.2мм. | руб./шт | 29000
| RVi-2NCF6038 (2.8) | Видеокамера IP 6 Мп купольная уличная; 1/2.9" CMOS; 3072×2048 - 20 к/с; объектив 2.8 мм; 0.01/0 Лк; ИК-подсветка 10 м;H.264; H.265; H.264+; H.265+; MJPEG; ONVIF; WDR 120дБ, 3D DNR, BLC, ROI; Аналитика: детектор лиц, оставленные/пропавшие предметы; Микрофон; Аудио вх/вых -1/1; Тревожный вх/вых - 1/1; MicroSD до 128Гб; DC 12В/PoE(802.3af); 9.5Вт макс; IP66; IK08; -40...+60°C; 110x56.37мм. | руб./шт | 20000
| RVi-2NCF6038 (4) | Видеокамера IP 6 Мп купольная уличная; 1/2.9" CMOS; 3072×2048 - 20 к/с; объектив 4 мм; 0.01/0 Лк; ИК-подсветка 10 м;H.264; H.265; H.264+; H.265+; MJPEG; ONVIF; WDR 120дБ, 3D DNR, BLC, ROI; Аналитика: детектор лиц, оставленные/пропавшие предметы; Микрофон; Аудио вх/вых -1/1; Тревожный вх/вых - 1/1; MicroSD до 128Гб; DC 12В/PoE(802.3af); 9.5Вт макс; IP66; IK08; -40...+60°C; 110x56.37мм. | руб./шт | 20000
| RVi-2NCF6038 (6) | Видеокамера IP 6 Мп купольная уличная; 1/2.9" CMOS; 3072×2048 - 20 к/с; 6 мм; 0.01/0 Лк; ИК-подсветка 10 м;H.264; H.265; H.264+; H.265+; MJPEG; ONVIF; WDR 120дБ, 3D DNR, BLC, ROI; Аналитика: детектор лиц, оставленные/пропавшие предметы; Микрофон; Аудио вх/вых -1/1; Тревожный вх/вых - 1/1; MicroSD до 128Гб; DC 12В/PoE(802.3af); 9.5Вт макс; IP66; IK08; -40...+60°C; 110x56.37мм. | руб./шт | 20000
1.1.1.4 | Uniview
| IPC322ER3-DUVPF40-C-RU | Видеокамера IP купольная 2 Мп; 1/2.7" CMOS; 1920×1080 -30 к/с; три потока; H.265, H.264, MJPEG; 0.005 лк; 4 мм; ROI, HLC, WDR 120дБ, 3DNR, ONVIF; мех. ИК-фильтр; ИК-подсветка 30м; Аудио вх/вых 1/1; Тревожный вх/вых 1/1; Micro Sd до 128Гб; Видеоаналитика; -35...+ 60ºС; IP67, IK10; 12 DC/PoE, 5.5Вт, 108х81 мм. | руб./шт | 9000
| IPC322LR3-VSPF28-D-RU | Видеокамера IP купольная 2 Мп; 1/2.7" CMOS; 1920х1080 - 25 к/с; тройной поток; 0.01 лк; 2.8мм; ROI, DWDR, 3DNR; мех. ИК-фильтр; ИК-подсветка 30м; H.265, H.264, MJPEG; ONVIF; -30...+ 60ºС; IP66, IK10, 12 DC/PoE, 5 Вт, 108х81 мм. | руб./шт | 4800
| IPC322LR3-VSPF40-D-RU | Видеокамера IP купольная 2 Мп; 1/2.7" CMOS; 1920х1080 - 25 к/с; тройной поток; 0.01 лк; 4мм; ROI, DWDR, 3DNR; мех. ИК-фильтр; ИК-подсветка 30м; H.265, H.264, MJPEG; ONVIF; -30...+ 60ºС; IP66, IK10, 12 DC/PoE, 5 Вт, 108х81 мм. | руб./шт | 4800
| IPC322LR-MLP28-RU | Видеокамера IP купольная 2 Мп; 1/2.7" CMOS; 1920х1080 - 25 к/с; тройной поток; 0.02 лк; 2.8мм; ROI, DWDR, 3DNR, BLC, HLC; мех. ИК-фильтр; ИК-подсветка 30м; Ultra 265, H.265, H.264, MJPEG; ONVIF; -40...+ 60ºС; IP67, IK10, 12 DC/PoE, 5.5 Вт, 109х81 мм. | руб./шт | 3290
| IPC322SR3-DVPF28-C-RU | Видеокамера IP купольная 2 Мп; 1/2.7" CMOS; 1920×1080 -30 к/с; три потока; H.265, H.264, MJPEG; 0.005 лк; 2.8 мм; ROI, HLC, WDR 120дБ, 3DNR, ONVIF; мех. ИК-фильтр; ИК-подсветка 30м; Аудио вх/вых 1/1; Тревожный вх/вых 1/1; Micro Sd до 128Гб; Видеоаналитика; -35...+ 60ºС; IP67, IK10; 12 DC/PoE, 5.5Вт, 108х81 мм. | руб./шт | 8200
| IPC3232ER-VS-C-RU | Видеокамера IP купольная 2 Мп; 1/2.9" CMOS; 1920×1080 -30 к/с; три потока; H.265, H.264, MJPEG; 0.01 лк; 2.8-12 мм; ROI, HLC, DWDR, 3DNR, ONVIF; мех. ИК-фильтр; ИК-подсветка 30м; Micro Sd до 128Гб; BNC; Видеоаналитика; -40...+ 60ºС; IP67, IK10; 12 DC/PoE, 8Вт, 148х111 мм. | руб./шт | 11700
| IPC324ER3-DVPF28-RU | Видеокамера IP 4 Мп; 1/3" BSI CMOS; 2592×1520 - 20 (30) к/с; 0.02 лк; 2.8 мм; ROI, 9:16 Corridor Mode, WDR 120dB, 3DNR; мех. ИК-фильтр; ИК-подсветка 30м; H.265/H.264; Аудио вх/вых; Тревожный вх/вых; -50...+ 60ºС; IP66, IK10; 12 DC/PoE, 7.2W, 108х81 мм. | руб./шт | 10100
| IPC324ER3-DVPF36-RU | Видеокамера IP 4 Мп; 1/3" BSI CMOS; 2592×1520 -20 (30) к/с; 0.02 лк; 3.6 мм; ROI, 9:16 Corridor Mode, WDR 120dB, 3DNR; мех. ИК-фильтр; ИК-подсветка 30м; H.265/H.264; Аудио вх/вых; Тревожный вх/вых; -50...+ 60ºС; IP66, IK10; 12 DC/PoE, 7.2W, 108х81 мм. | руб./шт | 10100
1.1.1.5 | MicroDigital
| MDC-L7090FSL | Видеокамера IP 2 Мп купольная; 1/2.8" Starvis SONY; 1920х1080 - 30 к/сек; 4.0 мм; 0.001 Лк; WDR; H.264/MJPEG, Onvif, MicroSD до 32 Гб; 12 DC/250 мА, PoE; -10…+50℃ | USD/шт | 171
| MDC-L7090FSL-30 | Видеокамера IP 2 Мп купольная; 1/2.8" Starvis SONY; 1920х1080 - 30 к/сек; 3.6 мм; 0 Лк; ИК подсветка 30 м; WDR; H.264/MJPEG, Onvif, MicroSD до 32 Гб; Аудио вх/вых - 1/1, Встроенный микрофон, Тревожные вх/вых - 1/1; 12 DC/500 мА, PoE; -10…+50℃ | USD/шт | 185
| MDC-L7090VSL-30A | Видеокамера IP 2 Мп купольная; 1/2.8" Starvis SONY; 1920х1080 - 30 к/сек; АРД 2.8-12 мм Автофокус; 0 Лк; ИК подсветка 30 м; WDR; H.264/MJPEG, Onvif, MicroSD до 32 Гб; Аудио вх/вых - 1/1, Встроенный микрофон, Тревожные вх/вых - 1/1; 12 DC/630 мА, PoE; -10…+50℃ | USD/шт | 235
| MDC-L7290FSL | Видеокамера IP 2 Мп купольная; 1/2.8" Starvis SONY; 1920х1080 - 30 к/сек; 4.0 мм; Автофокус; 0.001 Лк; WDR; H.264/MJPEG, Onvif, MicroSD до 32 Гб; 12 DC/250 мА, PoE; -10…+50℃ | USD/шт | 162
| MDC-L7290FSL-30 | Видеокамера IP 2 Мп купольная; 1/2.8" Starvis SONY; 1920х1080 - 30 к/сек; 3.6 мм; 0 Лк; ИК подсветка 30 м; WDR; H.264/MJPEG, Onvif, MicroSD до 32 Гб; 12 DC/500 мА, PoE; -10…+50℃ | USD/шт | 170
| MDC-L7290VSL | Видеокамера IP 2 Мп купольная; 1/2.8" Starvis SONY; 1920х1080 - 30 к/сек; АРД 2.8-12 мм; 0.001 Лк; ИК подсветка 30 м; WDR; H.264/MJPEG, Onvif, MicroSD до 32 Гб; 12 DC/250 мА, PoE; -10…+50℃ | USD/шт | 195
| MDC-L7290VSL-30 | Видеокамера IP 2 Мп купольная; 1/2.8" Starvis SONY; 1920х1080 - 30 к/сек; АРД 2.8-12 мм; 0 Лк; ИК подсветка 30 м WDR; H.264/MJPEG, Onvif, MicroSD до 32 Гб; 12 DC/530 мА, PoE; -10…+50℃ | USD/шт | 203
| MDC-L8090VSL-30 | Видеокамера IP 2 Мп корпусная уличная; 1/2.8" Starvis SONY; 1920х1080 - 30 к/сек; АРД 2.8-12 мм; Автофокус; 0 Лк; ИК подсветка 30 м; WDR; H.264/MJPEG, Onvif, MicroSD до 32 Гб; Аудио вх/вых - 1/1, Тревожные вх/вых - 1/1; 12 DC/530 мА, PoE; ; IP66, IK10; -40…+60℃ | USD/шт | 278
| MDC-L8090VSL-30A | Видеокамера IP 2 Мп корпусная уличная; 1/2.8" Starvis SONY; 1920х1080 - 30 к/сек; АРД 2.8-12 мм; Автофокус; 0 Лк; ИК подсветка 30 м; WDR, DNR; H.264/MJPEG, Onvif, MicroSD до 32 Гб; Аудио вх/вых - 1/1, Тревожные вх/вых - 1/1; 12 DC/630 мА, PoE; ; IP66, IK10; -40…+60℃ | USD/шт | 308
| MDC-L8290VSL-30 | Видеокамера IP 2 Мп корпусная уличная; 1/2.8" Starvis SONY; 1920х1080 - 30 к/сек; АРД 2.8-12 мм; Автофокус; 0 Лк; ИК подсветка 30 м; WDR; H.264/MJPEG, Onvif, MicroSD до 32 Гб; Аудио вх/вых - 1/1, Тревожные вх/вых - 1/1; 12 DC/530 мА, PoE; ; IP66, IK10; -40…+60℃ | USD/шт | 260
| MDC-M8040VTD-2 | Видеокамера IP 4 Мп купольная; День/Ночь в уличном кожухе с ИК-подсветкой, 1/3" Progressive Scan CMOS, 2.8~12.0мм, 2560х1440 (20 к/сек), 2048х1536 (25 к/сек), 0Лк(ИК-подсветка вкл), Аудио вх/вых 1/1, WDR (Оптический), DNR, Убираемый ИК-фильтр, ИК-подсветка (2 ИК-диода), Дальность ИК-подсветки 30 м, H.264/H.265, Onvif, Корпус IK10, IP66, MicroSD до 128 Гб, PoE, Рабочие температуры -40~+60, 12В DC, 600мА | USD/шт | 248
| MDC-M8040VTD-2A | Видеокамера IP 4 Мп купольная; День/Ночь в уличном кожухе с ИК-подсветкой, Автофокус, 1/3" Progressive Scan CMOS, 2.8~12.0мм, 2560х1440 (20 к/сек), 2048х1536 (25 к/сек), 0Лк(ИК-подсветка вкл), Аудио вх/вых 1/1, WDR (Оптический), DNR, Убираемый ИК-фильтр, ИК-подсветка (2 ИК-диода), Дальность ИК-подсветки 30 м, H.264/H.265, Onvif, Корпус IK10, IP66, MicroSD до 128 Гб, PoE, Рабочие температуры -40~+60, 12В DC, 700мА | USD/шт | 370
| MDC-M8290FTD-1 | Видеокамера IP 2 Мп купольная; 1/2.7" Progressive Scan CMOS; 1920х1080 - 25 к/сек; 2.8 мм; 0 Лк;ИК 30м; H.264/H.265/MJPEG, Onvif,D-WDR, 3D-DNR; 12 DC/PoE, 450 мА; IP66; IK10; -30 ...+60°C. | USD/шт | 70
1.1.1.6 | BEWARD
| B1510DMR (12 мм) | Видеокамер IP 1.3 Мп купольная уличная вандалозащищенная; 1/3" SONY Exmor КМОП; 1280х960 - 25 к/с; 12 мм; 0.008/0.002 лк; День/Ночь; H.264, MJPEG; DWDR; 2D/3DNR; RTSP, ONVIF 2.01; microSDHC 32 Гб; Аудио вход/выход; 12 DC/РоЕ, 6.5 Вт; -45...+50°C; IP66; 107х62мм. | руб./шт | 10300
| B1510DMR (16 мм) | Видеокамер IP 1.3 Мп купольная уличная вандалозащищенная; 1/3" SONY Exmor КМОП; 1280х960 - 25 к/с; 16 мм; 0.008/0.002 лк; День/Ночь; H.264, MJPEG; DWDR; 2D/3DNR; RTSP, ONVIF 2.01; microSDHC 32 Гб; Аудио вход/выход; 12 DC/РоЕ, 6.5 Вт; -45...+50°C; IP66; 107х62мм. | руб./шт | 10300
| B1510DMR (3,6 мм) | Видеокамер IP 1.3 Мп купольная уличная вандалозащищенная; 1/3" SONY Exmor КМОП; 1280х960 - 25 к/с; 3.6 мм; 0.008/0.002 лк; День/Ночь; H.264, MJPEG; DWDR; 2D/3DNR; RTSP, ONVIF 2.01; microSDHC 32 Гб; Аудио вход/выход; 12 DC/РоЕ, 6.5 Вт; -45...+50°C; IP66; 107х62мм. | руб./шт | 10300
| B1510DMR (8 мм) | Видеокамер IP 1.3 Мп купольная уличная вандалозащищенная; 1/3" SONY Exmor КМОП; 1280х960 - 25 к/с; 8 мм; 0.008/0.002 лк; День/Ночь; H.264, MJPEG; DWDR; 2D/3DNR; RTSP, ONVIF 2.01; microSDHC 32 Гб; Аудио вход/выход; 12 DC/РоЕ, 6.5 Вт; -45...+50°C; IP66; 107х62мм. | руб./шт | 10300
| B1510DR | Видеокамера IP 1.3 Мп купольная; 1/3'' КМОП SONY Exmor; 1280x960 - 25 к/с; 2.8-12.0 мм; АРД; 0.008/0.002 Лк; ИК-подсветка 10 м; H.264/MJPEG; DWDR, 2D/3DNR, ONVIF; Тревожный вх/вых; Аудио вх/вых; 12В/PoE; 6.1 Вт; -10...+50°С; 148х100 мм. | руб./шт | 13200
| B1710DM | 1,3 Мп купольная уличная вандалозащищенная IP камера; 1/3" SONY Exmor КМОП; 1280х1024 - 25 к/с; 2.8/3.6/6.0/8.0/12.0/16.0 мм; 0.1/0.01 лк; День/Ночь; H.264, Motion JPEG; DWDR; 2D/3DNR; TCP/IP, HTTP, FTP, SMTP, DNS, DDNS, DHCP, PPPoE, POP3, RTP, RTSP, RTCP, UDP, NTP, IPv4/IPv6, UPNP, ONVIF 2.01; microSDHC 32 Гб; 12 DC/РоЕ, 2.8 Вт; -40...+50°C; IP66; D107х53.4 мм. | руб./шт | 8900
| B1710DM (12 мм) | Видеокамер IP 1.3 Мп купольная уличная вандалозащищенная; 1/3" SONY Exmor КМОП; 1280х1024 - 25 к/с; 12 мм; 0.1/0.01 лк; День/Ночь; H.264, Motion JPEG; DWDR; 2D/3DNR; RTSP, ONVIF 2.01; microSDHC 32 Гб; 12 DC/РоЕ, 2.8 Вт; -40...+50°C; IP66; D107х54 мм. | руб./шт | 8900
| B1710DM (16 мм) | Видеокамер IP 1.3 Мп купольная уличная вандалозащищенная; 1/3" SONY Exmor КМОП; 1280х1024 - 25 к/с; 16 мм; 0.1/0.01 лк; День/Ночь; H.264, Motion JPEG; DWDR; 2D/3DNR; RTSP, ONVIF 2.01; microSDHC 32 Гб; 12 DC/РоЕ, 2.8 Вт; -40...+50°C; IP66; D107х54 мм. | руб./шт | 8900
| B1710DM (2,8 мм) | Видеокамер IP 1.3 Мп купольная уличная вандалозащищенная; 1/3" SONY Exmor КМОП; 1280х1024 - 25 к/с; 2.8 мм; 0.1/0.01 лк; День/Ночь; H.264, Motion JPEG; DWDR; 2D/3DNR; RTSP, ONVIF 2.01; microSDHC 32 Гб; 12 DC/РоЕ, 2.8 Вт; -40...+50°C; IP66; D107х54 мм. | руб./шт | 8900
| B1710DM (3,6 мм) | Видеокамер IP 1.3 Мп купольная уличная вандалозащищенная; 1/3" SONY Exmor КМОП; 1280х1024 - 25 к/с; 3.6 мм; 0.1/0.01 лк; День/Ночь; H.264, Motion JPEG; DWDR; 2D/3DNR; RTSP, ONVIF 2.01; microSDHC 32 Гб; 12 DC/РоЕ, 2.8 Вт; -40...+50°C; IP66; D107х54 мм. | руб./шт | 8900
| B1710DM (6 мм) | Видеокамер IP 1.3 Мп купольная уличная вандалозащищенная; 1/3" SONY Exmor КМОП; 1280х1024 - 25 к/с; 6 мм; 0.1/0.01 лк; День/Ночь; H.264, Motion JPEG; DWDR; 2D/3DNR; RTSP, ONVIF 2.01; microSDHC 32 Гб; 12 DC/РоЕ, 2.8 Вт; -40...+50°C; IP66; D107х54 мм. | руб./шт | 8900
| B1710DM (8 мм) | Видеокамер IP 1.3 Мп купольная уличная вандалозащищенная; 1/3" SONY Exmor КМОП; 1280х1024 - 25 к/с; 8 мм; 0.1/0.01 лк; День/Ночь; H.264, Motion JPEG; DWDR; 2D/3DNR; RTSP, ONVIF 2.01; microSDHC 32 Гб; 12 DC/РоЕ, 2.8 Вт; -40...+50°C; IP66; D107х54 мм. | руб./шт | 8900
| B2520DVZ | Видеокамера IP 2 Мп купольная; 1/2.8" КМОП SONY Starvis, 1920х1080 - 25 к/с; моторизованный вариообъектив 2.7-12.0 мм; 0.002 лк, ИК-подсветка 25 м, 2xWDR до 120 дБ, Н.264/MJPEG, microSD 128 ГБ, IP66, DC 12В/PoE; -45...+50°C; 141х120 мм. | руб./шт | 25800
| B2710DMR (16 мм) | Видеокамера IP 2 Мп купольная антивандальная; 1/2.8" КМОП SONY Exmor; 1920х1080 - 25 к/с; 16 мм; 0.01/0.005 Лк; ИК-подсветка 8 м; H.264/MJPEG; DWDR, 2D/3DNR; подключение внешнего активного микрофона 12В (0.5А); 12 DC/PoE; 5.8 Вт; IP66, -45...+50°С; Ø107х62 мм. | руб./шт | 12900
| B2710DMR (2,8 мм) | Видеокамера IP 2 Мп купольная антивандальная; 1/2.8" КМОП SONY Exmor; 1920х1080 - 25 к/с; 2.8 мм; 0.01/0.005 Лк; ИК-подсветка 8 м; H.264/MJPEG; DWDR, 2D/3DNR; подключение внешнего активного микрофона 12В (0.5А); 12 DC/PoE; 5.8 Вт; IP66, -45...+50°С; Ø107х62 мм. | руб./шт | 12900
| B2710DMR (3,6 мм) | Видеокамера IP 2 Мп купольная антивандальная; 1/2.8" КМОП SONY Exmor; 1920х1080 - 25 к/с; 3.6 мм; 0.01/0.005 Лк; ИК-подсветка 8 м; H.264/MJPEG; DWDR, 2D/3DNR; подключение внешнего активного микрофона 12В (0.5А); 12 DC/PoE; 5.8 Вт; IP66, -45...+50°С; Ø107х62 мм. | руб./шт | 12900
| B2710DMR (6 мм) | Видеокамера IP 2 Мп купольная антивандальная; 1/2.8" КМОП SONY Exmor; 1920х1080 - 25 к/с; 6 мм; 0.01/0.005 Лк; ИК-подсветка 8 м; H.264/MJPEG; DWDR, 2D/3DNR; подключение внешнего активного микрофона 12В (0.5А); 12 DC/PoE; 5.8 Вт; IP66, -45...+50°С; Ø107х62 мм. | руб./шт | 12900
| B2710DMR (8 мм) | Видеокамера IP 2 Мп купольная антивандальная; 1/2.8" КМОП SONY Exmor; 1920х1080 - 25 к/с; 8 мм; 0.01/0.005 Лк; ИК-подсветка 8 м; H.264/MJPEG; DWDR, 2D/3DNR; подключение внешнего активного микрофона 12В (0.5А); 12 DC/PoE; 5.8 Вт; IP66, -45...+50°С; Ø107х62 мм. | руб./шт | 12900
| B2710DR | Купольная 2 Мп IP камера; 1/2.8" КМОП SONY Exmor; 1920х1080 - 25 к/с; 2.8-11 мм (АРД); 0.01/0.005 лк; ИК подсветка 10 м; H.264/MJPEG; Аудио вх/вых; Тревожный вх/вых; DWDR, 2D/3DNR; microSDHC 32 ГБ; ONVIF 2.01; 12 DC/PoE, 6 Вт; -10...+50°C; 148х99 мм. | руб./шт | 17900
| BD3670FL | 6 Мп, 1/1.8" КМОП SONY Exmor R, 0.01 лк (день)/0.003 лк (ночь), 3072х2048, 60 к/с, 4 потока H.264/MJPEG, объектив fisheye, управление ePTZ, аппаратное устранение искажений Hardware Dewarping, DWDR, 3DNR/SPQ, встроенный микрофон и динамик, NAS, microSDXC (до 64 ГБ), 12В/24В/PoE, -10 до +50°С, 149х45.8 мм | руб./шт | 49000
| BD3670FL2 | Видеокамера IP 6 Мп купольная антивандальная; 1/1.8'' КМОП SONY Exmor R; 3072x2048 - 60 к/с; 1.65 мм; 0.01 лк; H.264/MJPEG; ePTZ; Hardware Dewarping; ИК-фильтр; DWDR, 2DNR/3DNR/ColorNR; Микрофон/Динамик; microSDXC 64 ГБ; 12В/PoE; -10 ...+50°С; 117х42.7 мм. | руб./шт | 54000
| BD3990FL2 | Видеокамера IP 4К панорамная; 1/1.7'' КМОП SONY Exmor R; 4000х3000 - 15 (60) к/с; 1.65 мм; 0.1 лк (день)/0.01 лк (ночь); H.264/MJPEG; ИК подсветка 5 м; DWDR, 2DNR/3DNR/ColorNR; Тревожный вх/вых; Аудио вх/вых (Микрофон/Динамик); microSDXC 64 ГБ; 12 DC/PoE, 11 Вт; -10 ...+50°С; 117х42.7 мм. | руб./шт | 64000
| BD3990FLM | Видеокамера IP 4К панорамная уличная; 1/1.7'' КМОП SONY Exmor R; 4000х3000 - 15 (60) к/с; 1.65 мм; 0.1 лк (день)/0.01 лк (ночь); H.264/MJPEG; ИК подсветка 5 м; DWDR, 2DNR/3DNR/ColorNR; Тревожный вх/вых; Аудио вх/вых; microSDXC 64 ГБ; 12 DC/PoE; -40 ...+50°С; 117х42.7 мм. | руб./шт | 66000
| BD4640DM (12 мм) | Видеокамера IP 4 Мп купольная антивандальная; 1/3'' КМОП; 2688x1512 - 30 к/с; 12 мм; 0.05 лк; 2хWDR 120 дБ; H.264/MJPEG; ИК-фильтр; 2D/3DNR/ColorNR; IP66; -40 ...+50°С; РоЕ, 3.5 Вт; 108х47 мм. | руб./шт | 19900
| BD4640DM (16 мм) | Видеокамера IP 4 Мп купольная антивандальная; 1/3'' КМОП; 2688x1512 - 30 к/с; 16 мм; 0.05 лк; 2хWDR 120 дБ; H.264/MJPEG; ИК-фильтр; 2D/3DNR/ColorNR; IP66; -40 ...+50°С; РоЕ, 3.5 Вт; 108х47 мм. | руб./шт | 19900
| BD4640DM (2,8 мм) | Видеокамера IP 4 Мп купольная антивандальная; 1/3'' КМОП; 2688x1512 - 30 к/с; 2.8 мм; 0.05 лк; 2хWDR 120 дБ; H.264/MJPEG; ИК-фильтр; 2D/3DNR/ColorNR; IP66; -40 ...+50°С; РоЕ, 3.5 Вт; 108х47 мм. | руб./шт | 19900
| BD4640DM (3,6 мм) | Видеокамера IP 4 Мп купольная антивандальная; 1/3'' КМОП; 2688x1512 - 30 к/с; 3.6 мм; 0.05 лк; 2хWDR 120 дБ; H.264/MJPEG; ИК-фильтр; 2D/3DNR/ColorNR; IP66; -40 ...+50°С; РоЕ, 3.5 Вт; 108х47 мм. | руб./шт | 19900
| BD4640DM (4,2 мм) | Видеокамера IP 4 Мп купольная антивандальная; 1/3'' КМОП; 2688x1512 - 30 к/с; 4.2 мм; 0.05 лк; 2хWDR 120 дБ; H.264/MJPEG; ИК-фильтр; 2D/3DNR/ColorNR; IP66; -40 ...+50°С; РоЕ, 3.5 Вт; 108х47 мм. | руб./шт | 19900
| BD4640DM (6 мм) | Видеокамера IP 4 Мп купольная антивандальная; 1/3'' КМОП; 2688x1512 - 30 к/с; 6 мм; 0.05 лк; 2хWDR 120 дБ; H.264/MJPEG; ИК-фильтр; 2D/3DNR/ColorNR; IP66; -40 ...+50°С; РоЕ, 3.5 Вт; 108х47 мм. | руб./шт | 19900
| BD4640DM (8 мм) | Видеокамера IP 4 Мп купольная антивандальная; 1/3'' КМОП; 2688x1512 - 30 к/с; 8 мм; 0.05 лк; 2хWDR 120 дБ; H.264/MJPEG; ИК-фильтр; 2D/3DNR/ColorNR; IP66; -40 ...+50°С; РоЕ, 3.5 Вт; 108х47 мм. | руб./шт | 19900
| BD4640DR (12 мм) | Видеокамера IP 4 Мп купольная; 1/3'' КМОП, 2688x1512 - 13 (25) к/с; 12 мм; 0.05/0.005 лк, ИК-подсветка 20 м; Н.264/MJPEG; Аудио вх/вых; Тревожный вх/вых; 2D/3DNR/ColorNR, microSD 64 ГБ; 12 DC/24 AC/PoE; 7 Вт; -10...+50°С; 117х84 мм. | руб./шт | 24200
| BD4640DR (16 мм) | Видеокамера IP 4 Мп купольная; 1/3'' КМОП, 2688x1512 - 13 (25) к/с; 16 мм; 0.05/0.005 лк, ИК-подсветка 20 м; Н.264/MJPEG; Аудио вх/вых; Тревожный вх/вых; 2D/3DNR/ColorNR, microSD 64 ГБ; 12 DC/24 AC/PoE; 7 Вт; -10...+50°С; 117х84 мм. | руб./шт | 24200
| BD4640DR (2,8 мм) | Видеокамера IP 4 Мп купольная; 1/3'' КМОП, 2688x1512 - 13 (25) к/с; 2.8 мм; 0.05/0.005 лк, ИК-подсветка 20 м; Н.264/MJPEG; Аудио вх/вых; Тревожный вх/вых; 2D/3DNR/ColorNR, microSD 64 ГБ; 12 DC/24 AC/PoE; 7 Вт; -10...+50°С; 117х84 мм. | руб./шт | 24200
| BD4640DR (3,6 мм) | Видеокамера IP 4 Мп купольная; 1/3'' КМОП, 2688x1512 - 13 (25) к/с; 3.6 мм; 0.05/0.005 лк, ИК-подсветка 20 м; Н.264/MJPEG; Аудио вх/вых; Тревожный вх/вых; 2D/3DNR/ColorNR, microSD 64 ГБ; 12 DC/24 AC/PoE; 7 Вт; -10...+50°С; 117х84 мм. | руб./шт | 24200
| BD4640DR (4,2 мм) | Видеокамера IP 4 Мп купольная; 1/3'' КМОП, 2688x1512 - 13 (25) к/с; 4.2 мм; 0.05/0.005 лк, ИК-подсветка 20 м; Н.264/MJPEG; Аудио вх/вых; Тревожный вх/вых; 2D/3DNR/ColorNR, microSD 64 ГБ; 12 DC/24 AC/PoE; 7 Вт; -10...+50°С; 117х84 мм. | руб./шт | 24200
| BD4640DR (6 мм) | Видеокамера IP 4 Мп купольная; 1/3'' КМОП, 2688x1512 - 13 (25) к/с; 6 мм; 0.05/0.005 лк, ИК-подсветка 20 м; Н.264/MJPEG; Аудио вх/вых; Тревожный вх/вых; 2D/3DNR/ColorNR, microSD 64 ГБ; 12 DC/24 AC/PoE; 7 Вт; -10...+50°С; 117х84 мм. | руб./шт | 24200
| BD4640DR (8 мм) | Видеокамера IP 4 Мп купольная; 1/3'' КМОП, 2688x1512 - 13 (25) к/с; 8 мм; 0.05/0.005 лк, ИК-подсветка 20 м; Н.264/MJPEG; Аудио вх/вых; Тревожный вх/вых; 2D/3DNR/ColorNR, microSD 64 ГБ; 12 DC/24 AC/PoE; 7 Вт; -10...+50°С; 117х84 мм. | руб./шт | 24200
| BD4640DS (12 мм) | Видеокамера IP 4 Мп купольная; 1/3'' КМОП; 2688x1512 - 15 (30) к/с; 12 мм; 0.05/0.01 лк; 2хWDR 120 дБ; H.264/MJPEG; ИК-фильтр; 2D/3DNR/ColorNR; microSDXC 64 ГБ; Микрофон + Аудиовход 12В (7мА); Только PoE, 3.5 Вт; -10 ...+50°С; 108х47 мм. | руб./шт | 17600
| BD4640DS (16 мм) | Видеокамера IP 4 Мп купольная; 1/3'' КМОП; 2688x1512 - 15 (30) к/с; 16 мм; 0.05/0.01 лк; 2хWDR 120 дБ; H.264/MJPEG; ИК-фильтр; 2D/3DNR/ColorNR; microSDXC 64 ГБ; Микрофон + Аудиовход 12В (7мА); Только PoE, 3.5 Вт; -10 ...+50°С; 108х47 мм. | руб./шт | 17600
| BD4640DS (2,8 мм) | Видеокамера IP 4 Мп купольная; 1/3'' КМОП; 2688x1512 - 15 (30) к/с; 2.8 мм; 0.05/0.01 лк; 2хWDR 120 дБ; H.264/MJPEG; ИК-фильтр; 2D/3DNR/ColorNR; microSDXC 64 ГБ; Микрофон + Аудиовход 12В (7мА); Только PoE, 3.5 Вт; -10 ...+50°С; 108х47 мм. | руб./шт | 17600
| BD4640DS (3,6 мм) | Видеокамера IP 4 Мп купольная; 1/3'' КМОП; 2688x1512 - 15 (30) к/с; 3.6 мм; 0.05/0.01 лк; 2хWDR 120 дБ; H.264/MJPEG; ИК-фильтр; 2D/3DNR/ColorNR; microSDXC 64 ГБ; Микрофон + Аудиовход 12В (7мА); Только PoE, 3.5 Вт; -10 ...+50°С; 108х47 мм. | руб./шт | 17600
| BD4640DS (4,2) | Видеокамера IP 4 Мп купольная; 1/3'' КМОП; 2688x1512 - 15 (30) к/с; 4.2 мм; 0.05/0.01 лк; 2хWDR 120 дБ; H.264/MJPEG; ИК-фильтр; 2D/3DNR/ColorNR; microSDXC 64 ГБ; Микрофон + Аудиовход 12В (7мА); Только PoE, 3.5 Вт; -10 ...+50°С; 108х47 мм. | руб./шт | 17600
| BD4640DS (6 мм) | Видеокамера IP 4 Мп купольная; 1/3'' КМОП; 2688x1512 - 15 (30) к/с; 6 мм; 0.05/0.01 лк; 2хWDR 120 дБ; H.264/MJPEG; ИК-фильтр; 2D/3DNR/ColorNR; microSDXC 64 ГБ; Микрофон + Аудиовход 12В (7мА); Только PoE, 3.5 Вт; -10 ...+50°С; 108х47 мм. | руб./шт | 17600
| BD4640DS (8 мм) | Видеокамера IP 4 Мп купольная; 1/3'' КМОП; 2688x1512 - 15 (30) к/с; 8 мм; 0.05/0.01 лк; 2хWDR 120 дБ; H.264/MJPEG; ИК-фильтр; 2D/3DNR/ColorNR; microSDXC 64 ГБ; Микрофон + Аудиовход 12В (7мА); Только PoE, 3.5 Вт; -10 ...+50°С; 108х47 мм. | руб./шт | 17600
| BD4685DVZ | Видеокамера IP 4 Мп купольная уличная; 1/3'' КМОП; 2688x1512 - 25 к/с; 1920x1080 - 50 к/с; моторизованный объектив 3-9 мм с АРД; 0.05/0.005 Лк; ИК подсветка 50 м; Н.264/H.265/MJPEG; 2хWDR до 120 дБ; 2D/3DNR/ColorNR; BLC; Аудио вх/вых -1/1; Тревожный вх/вых - 1/1; MicroSD до 128Гб; Видеовыход; DC12В/AC24В/PoE(802.3af); 15 Вт макс; IP66; -55...+50°C; 134x118 мм. | руб./шт | 44700
| CD400 | Видеокамера IP 1 Мп купольная, 1/4'' КМОП, 1280x720 - 25 к/с, 2.5/2.8/3.6/6/8/12/16 мм, 0.3/0.1 лк, DWDR, 2D/3DNR, H.264, ИК-фильтр, 12 DC/PoE, IP66, -30...+50°С, поддержка сервиса CamDrive | руб./шт | 5500
| NK55002D6 | Видеокамера IP 2 Мп купольная с ИК подсветкой до 20м; 1/2.9" SONY CMOS; объектив варио 2.8-11 мм; механический ИК-фильтр; 0.01/0.005лк; сжатие H.264 HP/BP/MP, MJPEG; 1920×1080 - 25к/с; DWDR, 3D DNR; ONVIF; RTSP; HLC/BLC; микрофон; Аудиовыход; Тревожный вход/выход 1/1; обнаружение движения; 3 потока; MicroSD до 32Gb; 1 RJ45 10M/100M Ethernet; DC12 В/PoE(802.3af); 6Вт макс; -10 °C...+50 °C; IP66; 148х99 мм. | руб./шт | 14100
| NK55630D6 | Видеокамера IP 5 Мп купольная с ИК подсветкой до 25м; 1/2.9" SONY CMOS; объектив 2.8 мм; механический ИК-фильтр; 0.006/0.003лк; сжатие H.265, H.264 HP/MP/BP, MJPEG; 2560×1920 - 20к/с; DWDR, 3D DNR; ONVIF; RTSP; микрофон; обнаружение движения; 3 потока; MicroSD до 128Gb; 1 RJ45 10M/100M Ethernet; PoE(802.3af); 5.5Вт макс; -40 °C...+50 °C; IP66; 118,5х65мм. | руб./шт | 18200
| NK55630D8 | Видеокамера IP 2 Мп купольная с ИК подсветкой до 8м; 1/2.9" SONY CMOS; объектив 2.8 мм; механический ИК-фильтр; 0.01/0.005лк; сжатие H.264 HP/BP/MP, MJPEG; 1920×1080 - 25к/с; DWDR, 3D DNR; ONVIF; RTSP; HLC/BLC; микрофон; Аудиовыход; обнаружение движения; 3 потока; MicroSD до 32Gb; 1 RJ45 10M/100M Ethernet; DC12 В/PoE(802.3af); 5.5Вт макс; -45 °C...+50 °C; IP66; 107х62 мм. | руб./шт | 15300
| SV3210D (2,8мм) | Видеокамера IP 5 Мп купольная; 1/2.9" КМОП Sony Starvis; 2560x1920 - 20 к/с; 2.8; 3 потока; 0.006 лк; Мех ИК фильтр; 3D DNR, BLC; HLC, WDR 120 дБ, ONVIF; H.264/H.265/MJPEG; microSDXC до 128Гб; Микрофон; DC 12В/РоЕ(802.3af); 2 Вт; -10...+60°C; Ø106,6х47 мм. | руб./шт | 11900
| SV3210D (3,6 мм) | 5 Мп, 1/2.9" КМОП Sony Starvis, 0.006 лк, 2xWDR до 120 дБ, 3 потока, H.265/H.264/MJPEG, 2560х1920, 30к/c, объектив 3,6 мм, цифр. стабилизация изображения, статический ИК-фильтр, PoE, microSDXC (до 128 ГБ) | руб./шт | 11900
| SV3210DB (2,8 мм) | Видеокамера IP 5 Мп купольная; 1/2.9" КМОП Sony Starvis; 2560х1920 - 20 к/с; 2.8 мм. АРД; 3 потока; ИК 25м; 0.006/0.003 лк; Мех ИК фильтр; BLC, HLC; WDR 120 дБ, ONVIF; H.264/H.265/MJPEG; microSDXC до 128Гб; Микрофон; DC 12В/РоЕ (802.3af); 12 Вт; IP67, IK10; коробка для монтажа в комплекте; -40...+50°C; D108х96.5 мм. | руб./шт | 15900
| SV3210DBS (2,8мм) | Видеокамера IP 5 Мп купольная; 1/2.9" КМОП Sony Starvis; 2560x1920 - 20 к/с; 2.8 мм АРД; 3 потока; ИК 25м; 0.006/0.003 лк; Мех ИК фильтр; BLC, HLC; WDR 120 дБ, ONVIF; H.264/H.265/MJPEG; microSDXC до 128Гб; Микрофон; DC 12В/РоЕ(802.3af); 5.5 Вт; IP67, IK10; -40...+50°C; Ø106х76.5 мм. | руб./шт | 14500
| SV3210DBS (3,6мм) | Видеокамера IP 5 Мп купольная; 1/2.9" КМОП Sony Starvis; 2560х1920 - 20 к/с; 3.6 мм АРД; 3 потока; ИК 25м; 0.006/0.003 лк; Мех ИК фильтр; BLC, HLC; WDR 120 дБ, ONVIF; H.264/H.265/MJPEG; microSDXC до 128Гб; Микрофон; DC 12В/РоЕ (802.3af); 5.5 Вт; IP67, IK10; -40...+50°C; D106х76.5 мм. | руб./шт | 14500
| SV3210DBZ | Видеокамера IP 5 Мп купольная; 1/2.9" КМОП Sony Starvis; 2560x1920 - 20 к/с; ZOOM 2.8-10 мм; 3 потока; ИК 25м; 0.006/0.003 лк; Мех ИК фильтр; BLC, HLC; WDR 120 дБ, ONVIF; H.264/H.265/MJPEG; microSDXC до 128Гб; Микрофон; DC 12В/РоЕ(802.3af); 12 Вт; IP67, IK10; коробка для монтажа в комплекте; -40...+50°C; Ø108х96.5 мм. | руб./шт | 23500
| SV3210DM (2,8 мм) | Видеокамера IP 5 Мп купольная; 1/2.9" КМОП Sony Starvis; 2560x1920 - 30 к/с; 2.8; 3 потока; ИК 25м; 0.006/0.003 лк; Мех ИК фильтр; 3D DNR, BLC, HLC; WDR 120 дБ, ONVIF; H.264/H.265/MJPEG; microSDXC до 128Гб; Микрофон; DC 12В/РоЕ(802.3af); 5.5 Вт; IP67; -40...+50°C; Ø118,5 х 65 мм. | руб./шт | 13900
| SV3210DM (3,6 мм) | 5 Мп, 1/2.9" КМОП Sony Starvis, 0.006 лк (день)/0.003лк (ночь), 2xWDR до 120 дБ, 3 потока H.265/Н.264 HP/MP/BP, MJPEG, 30к/с, 2560х1920, объектив 3,6 мм, цифр. стабилизация изображения, электромеханический ИК-фильтр, ИК-подсветка (до 25м), PoE, microSDXC (до 128 ГБ), IP67, -40…+50°C | руб./шт | 13900
| SV3210DR (2,8 мм) | Видеокамера IP 5 Мп купольная; 1/2.9" КМОП Sony Starvis; 2560х1920 - 20 к/с; 2.8; 3 потока; ИК 20м; 0.006/0.003 лк; Мех ИК фильтр; 3D DNR, BLC; HLC; WDR 120 дБ, ONVIF; H.264/H.265/MJPEG; microSDXC до 128Гб; Микрофон; DC 12В/РоЕ (802.3af); 5.5 Вт; -10...+50°C; D106,6х47 мм. | руб./шт | 13900
| SV3210DR (3,6 мм) | 5 Мп, 1/2.9" КМОП Sony Starvis, 0.006 лк (день)/0.003лк (ночь), 2xWDR до 120 дБ, 3 потока, H.265/H.264/MJPEG, 2560х1920, 30к/c, объектив 3,6 мм, цифр. стабилизация изображения, электромеханический ИК-фильтр, ИК-подсветка (до 20м), PoE, microSDXC (до 128 ГБ) | руб./шт | 13900
| SV3210DVZ | Видеокамера IP 5 Мп купольная; 1/2.9" КМОП Sony Starvis; 2560x1920 - 20 к/с; zoom 2.8-11 мм АРД; 3 потока; ИК 50м; 0.006/0.003 лк; Мех ИК фильтр; 3D DNR, BLC, HLC; WDR 120 дБ, ONVIF; H.264/H.265/MJPEG; microSDXC до 128Гб; Микрофон; Тревожный вход/выход 1/1; DC 12В/РоЕ(802.3af); 12 Вт; IP67; -40...+60°C; Ø143х107.4 мм. | руб./шт | 27900
| SV3215DVZ | Видеокамера IP 5 Мп купольная; 1/2.9" КМОП Sony Starvis; 2560x1920 - 30 к/с; zoom 2.8-11 мм АРД; 3 потока; ИК 50м; 0.006/0.003 лк; Мех ИК фильтр; 3D DNR, BLC, HLC; WDR 120 дБ, ONVIF; H.264/H.265/MJPEG; microSDXC до 128Гб; Микрофон; Тревожный вход/выход 1/1; DC 12В/РоЕ(802.3af); 12 Вт; IP67; -40...+50°C; Ø143х107.4 мм. | руб./шт | 30500
| SV6020FLM | Видеокамера IP 12 Мп купольная; 1/1.7" КМОП Sony Starvis; 4000x3000 - 25 к/с; 1.98 ( Fisheye); аппаратное устранение искажений Hardware Dewarping; 3 потока; ИК 15м; 0.01/0.005 лк; Мех ИК фильтр; 3D DNR, BLC, HLC; WDR 120 дБ, ONVIF; H.264/H.265/MJPEG; microSDXC до 128Гб; Микрофон; Аудиовыход; Тревожный вход/выход 1/1; DC 12В/РоЕ(802.3af); 8 Вт; IP67; -40...+50°C; Ø140х45.4мм. | руб./шт | 53900
1.1.1.7 | Infinity
| CQD-4000AS 3312 | Видеокамера IP 4 Мп миниатюрная вандалозащищенная; 1/3'' OV; 2668х1512 - 15 (25) к/с; 3.3-12 мм; 0.1/0 лк; ИК-подсветка 20 м; 3D-DNR; Micro SD; Аудио вход/выход; -40º …+55ºС; IP66; 12 DC/PoE, 5.4 Вт; 120х106 мм. | руб./шт | 17500
| CVPD-2000EX (II) 2812 | Видеокамера IP 2 Мп купольная вандалозащищенная; 1/2.8” Sony Exmor; 1920х1080 - 25 к/с; 2.8-12 мм; 0.1/0 лк; ИК-подсветка 20 м; 3D-DNR; Micro SD; Аудио вход/выход; Тревожный вход/выход; -45º …+55ºС; IP66; 12 DC/PoE, 4.5 Вт; 130х112 мм. | руб./шт | 16800
| CVPD-2000XR 3010 | Видеокамера IP 2 Мп купольная уличная вандалозащищенная; 1/2.8" КМОП Sony Xarina DSP; 1920х1080 - 25 к/с; 3-10 мм; 0.1 Лк; ИК-подсветка 20 м; Широкий WDR 108dB; 3D-DNR; Micro SD; Аудио вх/вых; Тревожный вх/вых; -45°...+55°C; IP66; 12 DC/PoE, 4.5 Вт; 130х112 мм. | у.е./шт | 425
| CVPD-4000AS 3312 | Видеокамера IP 4 Мп купольная уличная; 1/3'' OV; 2668х1512 - 15 (25); 3.3-12 мм; 0.1/0лк; ИК-подсветка 20 м; DWDR, 3D-DNR; Micro SD; Аудио вход/выход; Тревожный вход/выход; 12 DC/PoE, 5 Вт; -45 …+55ºС; ⌀130х112 мм. | руб./шт | 18900
| CVPD-5000AT 3312 | Купольная вандалозащищенная IP-камера 5 Мп; 1/2,5" Aptina; 2592х1920 - 10 к/с (25 к/с при 1920х1080); 3.3-12 мм; 0.5цвет/0лк; Мех.ИК-фильтр; ИК-подсветка 20 м; Тройной поток; Детектор движения wLine; 3D-DNR; Micro SD; Аудио вх/вых; Тревожный вх/вых; -45º...+55ºС; IP66; DC12V/PoE; 4.5 Вт; ⌀130х112 мм. | руб./шт | 21600
| CXD-2000EX (II) 2812 | Видеокамера IP 2 Мп купольная; 1/2.8" Sony Exmor; 1920х1080 - 25 к/с; 2.8-12 мм; 0.01/0 лк; ИК-подсветка 20 м; 3D-DNR; Micro SD; Аудио вх/вых; Тревожный вх/вых; -10...+55С; 12 DC/PoE, 6.3 Вт; 130х112 мм. | руб./шт | 13800
| IDG-4M-2812 | Видеокамера IP 4 Мп купольная уличная; 1/3" OmniVision OV4689 CMOS; 2592x1520 - 25 к/с; 3 потока; 2.8-12 мм; 0.1/0 Лк; ИК-подсветка 45 м; H.265/H.264; DWDR; 3D DNR; BLC; 12В/PoE; 7 Вт; IP67; -40...+55°C; 135x128 мм. | руб./шт | 12390
| IDM-4M-28 | Видеокамера IP 4 Мп купольная уличная; 1/3" OmniVision OV4689 CMOS; 2592x1520 - 25 к/с; 3 потока; 2.8 мм; 0.1/0 Лк; ИК-подсветка 7 м; аудио вход/выход 1/1; H.265/H.264, Micro SD; DWDR; 3D DNR; BLC; 12В/PoE; 5 Вт; IP67; IK10; -40...+55°C; 120x64 мм. | руб./шт | 12240
| IDP-3M-2812 | Видеокамера IP 3 Мп купольная; 1/3" ’ Aptina AR0330 CMOS; 2048 х 1536 - 25 к/с; 3 потока; 2.8-12 мм; 0.1/0 Лк; ИК-подсветка 35 м; H.265/H.264; Аудио вход/выход - 1/1; Тревожный вход/выход- 1/1; Micro SD; BNC; DWDR; 3D DNR; BLC; 12В/PoE; 7 Вт; -10...+55°C; 145x115 мм. | руб./шт | 10590
| IDV-3MS-2812AF | Видеокамера IP 3 Мп купольная уличная; 1/2,8" Sony STARVIS IMX123 CMOS; 2048 х 1536 - 25 к/с; 3 потока; 2.8-12 мм; 0.01/0 лк; ИК подсветка 45 м; H.265/H.264, Аудио вход/выход - 1/1; Тревожный вход/выход- 1/1; Micro SD; BNC; DWDR; 3D DNR; BLC; 12В/PoE; 7 Вт; IP67; IK10; -40...+55°C; 120x64 мм. | руб./шт | 15350
| IDV-4M-2812 | Видеокамера IP 4 Мп купольная антивандальная ; 1/3" OmniVision OV4689 CMOS; 2592x1520 - 25 к/с; 3 потока; 2.8-12 мм; 0.1/0 Лк; ИК-подсветка 30 м; H.265/H.264; Аудио вход/выход - 1/1; Тревожный вход/выход- 1/1; Micro SD; DWDR; 3D DNR; BLC; 12В/PoE; 7 Вт; IP67; IK10; -10...+55°C; 139x121 мм. | руб./шт | 14480
| SRD-2000EX 28 | Купольная вандалозащищенная IP-камера 2 Мп; 1/2.8" Sony Exmor; 1920х1080 - 25 к/с; 2.8 мм; 0.1 цвет/0лк; Мех.ИК-фильтр; ИК-подсветка 6 м; Тройной поток; Детектор движения wLine; 3D-DNR; Micro SD; Аудио вх/вых; -40º...+55ºС; IP66; DC12V/PoE; 4.5Вт; ⌀100х53 мм. | руб./шт | 11550
| SRD-2000EX 36 | Купольная вандалозащищенная IP-камера 2 Мп; 1/2.8" Sony Exmor; 1920х1080 - 25 к/с; 3.6 мм; 0.1 цвет/0лк; Мех.ИК-фильтр; ИК-подсветка 6 м; Тройной поток; Детектор движения wLine; 3D-DNR; Micro SD; Аудио вх/вых; -40º...+55ºС; IP66; DC12V/PoE; 4.5Вт; ⌀100х53 мм. | у.е./шт | 249
| SRD-3000AT 36 | Купольная вандалозащищенная IP-камера 3 Мп; 1/3" Aptina; 2048х1536 - 20 к/с (25 к/с при 1920х1080); 3.6 мм; 0.5цвет/0лк; Мех.ИК-фильтр; ИК-подсветка 6 м; Тройной поток; Детектор движения wLine; DWDR; 3D-DNR; Micro SD; Аудио вх/вых; -40º...+55ºС; IP66; DC12V/PoE; 4.5Вт; ⌀100х53 мм. | у.е./шт | 199
| SRD-4000AS 28 | Видеокамера IP 4 Мп миниатюрная купольная вандалозащищенная уличная; 1/3'' OV; 2668х1512 - 15 (25) к/с; 2.8 мм; 0.1/0 лк; ИК-подсветка 6 м; 3D-DNR; Micro SD; Аудио вход/выход; -40 …+55ºС; IP66; 12 DC/PoE, 7 Вт; 100х53 мм. | руб./шт | 12250
1.1.1.8 | EVIDENCE
| Apix-Dome/E2 2812 | Видеокамера IP 2 Мп купольная; 1/3" CMOS, 1920х1080 - 30 к/с; объектив 2.8-12 мм; 0.06/0 Лк; ИК-подсветка до 30 м; H.265/H.264/MJPEG; технология HD xFrame, детектор движения, WDR, 3DNR; DC 12В/PoE, 5 Вт; -10...+50ºС; 130х112мм; 450 гр. | у.е./шт | 145
| Apix-MiniDome/M2 28 | Компактная купольная IP камера 2 Мп; 1/2.7" CMOS; 1920x1080 - 25 к/с; f=2.8 мм; 0.1 лк; H.264/MJPEG; HD xFrame; 3DNR; Micro SD; встроенный микрофон; PoE; 0...+50С; Ø110x47мм. | у.е./шт | 240
| Apix-MiniDome/M2 36 | Компактная купольная IP камера 2 Мп; 1/2.7" CMOS; 1920x1080 - 25 к/с; f=3.6 мм; 0.1 лк; H.264/MJPEG; HD xFrame; 3DNR; Micro SD; встроенный микрофон; PoE; 0...+50С; Ø110x47 мм. | у.е./шт | 250
| Apix-MiniDome/M2 28 EXT | Вандалозащищенная купольная IP камера 2 Мп; 1/2.7" CMOS; 1920x1080 - 25 к/с; f=2.8 мм; 0.1лк; H.264/MJPEG; HD xFrame; 3DNR; Micro SD; PoE; IP66; -40...+50С; Ø110x47 мм. | у.е./шт | 290
| Apix-MiniDome/M2 WDR 28 | Компактная купольная IP-камера 2Мп 1920х1080 (60 к/с), 1/2.8" Sony Exmor, Xarina DSP, 0,03/0,01лк; f=2.8мм, аппаратная функция WDR, сжатие H.264/MJPEG, функция двойной поток, технология HD xFrame, детектор движения, DNR, Micro SD, встроенный микрофон, 0...+ 50ºС; питание PoE, макс. 3 W, D110х47мм, 180 гр. | у.е./шт | 345
| Apix-VDome/M2 LED EXT 3010 AF | Уличная купольная вандалозащищенная IP-камера 2Мп 1920х1080, 1/2.7" CMOS, 0,2/0,02/0лк ИК вкл.; f=3.0-10.5мм, автофокусировка, мех. ИК-фильтр, ИК-подсветка до 20м, 25 к/с при разрешении 1920х1080; сжатие H.264/MJPEG, функция двойной поток, технология HD xFrame, детектор движения, DNR, Micro SD, аудио вход/выход, тревожный вход/выход, BNC; -45...+ 50ºС, нагреватель, вентилятор; питание PoE (до -10ºС), DC12V/AC24V (до -45ºС), макс. 28 W, D170х210мм, 1000 гр. | у.е./шт | 760
| Apix-VDome/M4 EXT 309 AF | IP-камера 4 Мп купольная вандалозащищенная; 1/3” CMOS; 2668×1520 - 25 к/с; f=3-9 мм; 0,1/0 лк (ИК вкл.); H.264 / MJPEG; автофокусировка, мех. ИК-фильтр, ИК-подсветка 40 м, аппаратный WDR; HD xFrame; DNR, SD карта, аудио вх/вых; тревожный вх/вых; 10-48 DC/24 AC/PoE; IP66; -40...+50С; Ø134×117мм, 770 гр. | у.е./шт | 500
| Apix-VDome/E8 EXT 2812 AF | Видеокамера IP 8 Мп уличная; 1/2.5" CMOS; 3840×2160 - 25 к/с; 2.8-12 мм; 0,06/0,006/0 лк; Мех. ИК-фильтр, ИК-подсветка 30 м; H.265 /H.264/MJPEG; DNR, WDR, Micro SD; Аудио вход/выход; Тревожный вход/выход; IP66, -40º + 60ºС, PoE/12 DC, 9Вт, Ø148×111 мм. | у.е./шт | 1110
| Apix-Dome/E2 309 | IP камера купольная 2 Мп; 1/2,7" CMOS; 1920х1080 - 25 к/с; Варифокал 3-9 мм; 0,1 лк (цвет)/0,05 лк (ч/б); H.264, MJPEG, MPEG-4; D-WDR; Тревожный вх/вых; Аудио вх/вых; BNC; 12 DC/PoE; -10...+50; 132х108; 680 г. | у.е./шт | 300
| Apix-Dome/M2 LED AF 309 | Купольная 2 Мп IP камера; 1/2.8" Sony Exmor CMOS; 1920х1080 - 25 к/с; f=3.0-9.0 мм; 0.1/0.01 лк; ИК-подсветка 25 м; Автофокусировка; H.264, MJPEG; 3D-DNR + SPQ; BLC; Micro SD; Только РоЕ, 9.3 Вт; -10...+50°C; 117х90 мм. | у.е./шт | 480
| Apix-Dome/M3 LED AF 309 | Купольная 3 Мп IP камера; 1/2.8" Sony Exmor CMOS; 2048х1536 - 15 (25) к/с; f=3.0-9.0 мм; 0.1/0.01 лк; ИК-подсветка 25м; Автофокусировка; H.264, MJPEG; 3D-DNR + SPQ, Micro SD; Аудио вх/вых; Тревожный вх/вых; 12 DC/24 АС/РоЕ, 9.3 Вт; -10...+50°C; 117х90 мм. | у.е./шт | 520
| Apix-Dome/M4 309 AF | Купольная 4 Мп IP камера; 1/3” CMOS; 2668×1520 - 25 к/с; (1920x1080 - 50 к/с); f=3.0-9.0 мм; 0,2/0 лк; ИК-подсветка 25м; Автофокусировка; мех. ИК-фильтр; H.264 / MJPEG; HD xFrame, 3D-DNR + SPQ; Micro SD; Аудио вх/вых; Тревожный вх/вых; 12 DC/24 AC/PoE; 13,5 Вт; -10...+50 °С; 117x90 мм; 370г. | у.е./шт | 455
| Apix-Dome/E5 LED 309 | Купольная 5 Мп IP камера; 1/2.7" CMOS; 2592х1920 - 10 (25) к/с; f=3-9 мм; 0.5/0.05/0 лк; ИК подсветка 15 м; H.264, MJPEG; DNR; Micro SD; Аудио вх/вых; Тревожный вх/вых; BNC; 12 DC/РоЕ, 10 Вт; 0...+ 40ºС; 132х108 мм. Блок питания в комплекте. | у.е./шт | 520
| Apix-Dome/4K 308 | Купольная IP камера 8 Мп; 1/1.7" CMOS; 3840×2160 - 25 к/с; f= 3-8 мм; 0.3/0.01 лк; мех. ИК-фильтр, ИК-подсветка 40 м; H.264/MJPEG; HD xFrame; 3D-DNR + SPQ, Micro SD, 12 DC/24 AC/PoE; -10...+50 °С; ⌀149x104 мм. | у.е./шт | 900
| Apix-VDome/M1 279 | Купольная IP камера, в вандалозащищенном корпусе, 1/3" Progressive Scan CCD, f=3.3-12 мм, 1280х960, 12.5 кадров/сек. (1280х960)/25 кадров/сек. (HD 720 p), 0.02 лк (цвет)/0.001 лк (ч/б), H.264/MJPEG/MPEG-4, alarm 1/1, BNC, 10/100 Mbit Ethernet, 12 В пост./24 В перем./PoE, 6 Вт макс., -10°С до +50°С | у.е./шт | 675
| Apix-VDome/M1 EXT 279 | Купольная IP камера, в вандалозащищенном корпусе, уличного исполнения, 1/3" Progressive Scan CCD, f=3.3-12 мм, 1280х960, 12.5 кадров/сек. (1280х960)/25 кадров/сек. (HD 720 p), 0.02 лк (цвет)/0.001 лк (ч/б), H.264/MJPEG/MPEG-4, alarm 1/1, BNC, 10/100 Mbit Ethernet, 12 В пост./24 В перем./PoE, 6 Вт макс., -45°С до +50°С | у.е./шт | 725
1.1.1.9 | Байтэрг
| МВК-LVIP 1080 Ball (2,8-12) | Купольная 2 Мп IP-камера; 1/3" Sony Exmor CMOS; 1920х1080 - 25 к/с; 2.8-12 мм; 0.01 лк; День/ночь; H.264; 12 DC/PoE, -10°C…+50°C; 128х95 мм. POE-инжектор в комплекте. | руб./шт | 11187
| МВК-LVIP 1080 Strong (2,8-12) | Купольная уличная 2 Мп IP-камера; 1/3" Sony Exmor CMOS; 1920х1080 - 25 к/с; 2.8-12 мм; 0.01 лк; День/ночь; ИК подсветка 30 м; H.264; 12 DC/PoE; -45…+50°C; 137.5х165.7 мм.В комплекте бесплатное ПО VMS на 32 канала. | руб./шт | 12642
1.1.1.10 | Smartec
| STC-IPM12140A/1 Estima | Видеокамера IP 12 Мп панорамная; 1/1.7" Sony Starvis CMOS Progressive scan; 4000х3000 - 30 к/с; объектив 1.98 мм; 0.01 лк; ИК подсветка 15 м; H.265/H.264/MJPEG; WDR 120 дБ; ONVIF; микрофон/аудио выход, тревожные вход/выход; microSD до 128 Гб; DC 12В/POE; IP67; -40...+60°C; 140х45.4 мм. | USD/шт | 738
| STC-IPM12550A/1 | Видеокамера IP 12 Мп купольная; 1/1.7" Progressive Scan CMOS SONY Starvis; 4000x3000 - 20 к/с- 3 потока; ZOOM 3-9 мм с АРД; 0.005/0 лк; ИК подсветка 30 м; H.264/MJPEG/H.265; 2D/3D DNR; DWDR; ONVIF; microSD 128Гб; VideoBost; Аудио вход/выход 1/1; Тревожный вход/выход - 1/1; 12 DC/PoE (802.3af); -40 °...+45 °C; IK10; IP66; 147x125 мм. | USD/шт | 1063
| STC-IPM3407A/4 2.8мм Estima | Видеокамера IP 2 Мп купольная; 1/2.8" Progressive Scan CMOS SONY; 1920х1080 - 30 к/с- 3 потока; 2.8 мм; 0.002/0 лк; ИК подсветка 25 м; H.264/MJPEG/H.265; 2D/3D DNR; WDR 140дБ; ONVIF; Микрофон; microSD 128Гб; PoE (802.3af); 5 Вт; -40 °...+60 °C; IK9; IP67; 110.8x118.5x65 мм. | USD/шт | 191
| STC-IPM3407A/4 Estima | Видеокамера IP 2 Мп купольная; 1/2.8" Progressive Scan CMOS SONY; 1920х1080 - 30 к/с- 3 потока; 3.6 мм; 0.002/0 лк; ИК подсветка 25 м; H.264/MJPEG/H.265; 2D/3D DNR; WDR 140дБ; microSD 128Гб; Микрофон; PoE (802.3af); 5 Вт; -40 °...+60 °C; IK9; IP67; 110.8x118.5x65 мм. | USD/шт | 191
| STC-IPM3408A/4 Estima | Видеокамера IP 4 Мп уличная; 1/3" Progressive Scan Sony; 2592x1520 - 20 к/с- 3 потока; 3.6 мм; 0.008/0 лк; ИК подсветка 25 м; H.265/H.264/MJPEG; WDR 120дБ; microSD 128Гб; Микрофон; PoE; Вт; -40 °...+65 °C; IP67; 110.8x118.5x65 мм. | USD/шт | 199
| STC-IPM3509A/1 rev.2 Estima | Видеокамера IP 2 Мп купольная; 1/2.8" Progressive Scan CMOS SONY; 1920х1080 - 30 к/с- 3 потока; ZOOM 2.7-13.5мм с АРД (P-Iris); 0.002/0 лк; ИК подсветка 50 м; H.264/MJPEG/H.265; 2D/3D DNR; WDR 140дБ; Аудио вход/выход 1/1; Тревожный вход /выход 1/1; MicroSd до 128Гб; DC 12В/PoE (802.3af); 10 Вт; -40 °...+60 °C; IK10; IP66; 143x107.4 мм. | USD/шт | 325
| STC-IPM3540/1 | Видеокамера IP 2 Мп купольная; 1/2.8" Sony CMOS Progressive scan; 1920х1080 - 30 к/с; 3.6 мм; 0.15 лк; ИК подсветка 15 м; WDR; 12 DC/POE, 8 Вт; -5 ...+45 °C; 131х90 мм. | руб./шт | 14677.5
| STC-IPM3550A/1 StarLight | Купольная 1.3 Мп IP камера; 1/3" Sony EXMOR CMOS Progressive scan; 1280x1024 - 30 к/с; 3-10мм АРД; 0.03/0.001 лк; H.264/MPEG-4/MJPEG; ONVIF, PSIA; WDR; Аудио вх/вых; Тревожный вх/вых; microSD; 12 DC/РоЕ; 140х112 мм. | руб./шт | 14625
| STC-IPM3572A/1 Xaro | Видеокамера IP 2 Мп купольная; 1/2.8" Sony Starvis CMOS Progressive scan; 1920х1080 - 30 к/с; ЗУМ 2.8-12 мм; 0.05/0 Лк; ИК-подсветка 30 м; H.265/H.264/MJPEG; WDR 120дБ, 3D DNR, ONVIF; microSD 64 Гб; Аудиовход/выход 1/1; Тревожные вход/выход 1/1; 12 DC/PoE (802.3af); 11 Вт; -40...+45°C; IP66; 147х125 мм. | USD/шт | 461
| STC-IPM3598A/1 | Видеокамера IP 3 Мп купольная уличная антивандальная; 1/2.8" Sony EXMOR CMOS Progressive scan; 2048х1536 - 30 к/с; 3-12 мм; 0.5/0.001 Лк; H.264/MPEG-4/MJPEG; ИК-подсветка 35 м; WDR; Аудио вх/вых; Тревожный вх/вых; microSD; IP66; 12 DC/POE; -40°С ...+50°С; 145х137 мм. | руб./шт | 31296.25
| STC-IPM3671/1 Xaro | Видеокамера IP 2 Мп уличная с ЗУМом; 1/2.8" Sony CMOS Progressive scan, процессор XARINA; 1920х1080 - 50 к/с; ЗУМ 3-10.5 мм с АРД; H.264/MJPEG; 0.15/0 Лк; ИК-подсветка 30 м; WDR 120дБ; 12 DC/POE; IP66; -40°С ...+45°С; 104х97.5х292 мм. Кронштейн со сквозной проводкой в комплекте. Автофокус. | руб./шт | 22818.75
| STC-IPM5508A/4 Estima | Видеокамера IP 5 Мп купольная с ИК подсветкой до 25м 1/2.8" Sony IMX 335; объектив 2.8 мм; механический ИК-фильтр; 0.005лк-F1.2; сжатие H.265/H.264/MJPEG; 2560x1920 - 20к/с; WDR 120дБ, 3D DNR; обнаружение движения; 1 RJ45 10M/100M Ethernet; Micro SD до 256Гб; Микрофон; Поддержка видеоаналитики Neyro II; DC12В/PoE; 4Вт макс; -40 °C...+50 °C; IK10; IP66, 106x76.5 мм. | USD/шт | 238
| STC-IPM5512A/1 Estima | Видеокамера IP 5 Мп купольная; 1/2.8" Progressive Scan CMOS SONY; 2560x1920 - 20 к/с- 3 потока; ZOOM 2.8-12 мм с АРД; 0.005/0 лк; ИК подсветка 50 м; H.264/MJPEG/H.265; 2D/3D DNR; WDR 120дБ; ONVIF; microSD 128Гб; Аудио вход/выход 1/1; Тревожный вход/выход - 1/1; 12 DC/PoE (802.3af); -40 °...+60 °C; IK10; IP67; 143x107 мм. | USD/шт | 431
| STC-IPM5591/1 | Видеокамера IP 5 Мп купольная; 1/1.8" Sony Starvis™ CMOS Progressive scan; 2592x1944 - 15 (30) к/с; ЗУМ 3.6-10 мм с АРД и Автофокусом; 0.05 лк; H.264/MJPEG; ИК-подсветка 15 м; WDR; 12 DC/POE, 8 Вт; -5 ...+45 °C; 131х90 мм. | USD/шт | 641
| STC-IPM5592/1 | Видеокамера IP 5 Мп купольная; 1/1.8" Sony Starvis CMOS Progressive scan; 2592х1944 - 30 к/с; моторизованный объектив 3.6-11мм; 0.05 лк; ИК подсветка 15 м; H.265/H.264/MJPEG; WDR; ONVIF; microSD до 128 Гб; DC 12В/POE; 131х90 мм. | USD/шт | 675
| STC-IPMA5520A/1 | Видеокамера IP 5 Мп купольная с ИК подсветкой до 30м 1/2.8" Sony CMOS; объектив 2.8 мм; механический ИК-фильтр; 0.004лк-F1.4; сжатие H.265/H.264; 2560x1920 - 20к/с; WDR 120дБ, 3D DNR; обнаружение движения; 1 RJ45 10M/100M Ethernet; Micro SD; Аудио вход/выход -1/1; Тревожный вход/выход 1/1; Поддержка видеоаналитики Neyro II; DC12В/PoE; 6Вт макс; -40 °C...+50 °C; IK10; IP66, 151х109 мм. | USD/шт | 249
| STC-IPMA5525A/3 | Видеокамера IP 5 Мп купольная с ИК подсветкой до 30м 1/2.8" Sony CMOS; объектив zoom 2.8-12 мм; механический ИК-фильтр; 0.004лк-F1.4; сжатие H.265/H.264; 2560x1920 - 30к/с; WDR 120дБ, 3D DNR; обнаружение движения; 1 RJ45 10M/100M Ethernet; Micro SD; Аудио вход/выход -1/1; Тревожный вход/выход 1/1; Поддержка видеоаналитики Neyro II; DC12В/AC24/PoE; 6Вт макс; -40 °C...+50 °C; IK10; IP66, 151х109 мм. | USD/шт | 471
| STC-IPMA5525FRA/3 | Видеокамера IP 5 Мп купольная с ИК подсветкой до 30м 1/2.8" Sony CMOS; объектив zoom 2.8-12 мм; механический ИК-фильтр; 0.004лк-F1.4; сжатие H.265/H.264; 2560x1920 - 30к/с; три потока; WDR 120дБ, 3D DNR; обнаружение движения; 1 RJ45 10M/100M Ethernet; Micro SD; Аудио вход/выход -1/1; Тревожный вход/выход 1/1; Поддержка видеоаналитики Neyro II+распознавание лиц; DC12В/AC24/PoE; 6Вт макс; -40 °C...+50 °C; IK10; IP66, 151х109 мм. | USD/шт | 609
| STC-IPMA8526A/3 | Видеокамера IP 8 Мп купольная с ИК подсветкой до 30м 1/1.8" Sony CMOS; объектив zoom 3.6-10мм; механический ИК-фильтр; 0.003лк-F1.5; сжатие H.265/H.264; 3840x2160 - 30к/с; три потока; WDR 120дБ, 3D DNR; обнаружение движения; 1 RJ45 10M/100M Ethernet; Micro SD; Аудио вход/выход -1/1; Тревожный вход/выход 1/1; Поддержка видеоаналитики Neyro II; DC12В/AC 24/PoE; 6Вт макс; -40 °C...+50 °C; IP66, 151х109 мм. | USD/шт | 794
| STC-IPMA8526FRA/3 | Видеокамера IP 8 Мп купольная с ИК подсветкой до 30м 1/1.8" Sony CMOS; объектив zoom 3.6-10мм; механический ИК-фильтр; 0.003лк-F1.5; сжатие H.265/H.264; 3840x2160 - 30к/с; три потока; WDR 120дБ, 3D DNR; обнаружение движения; 1 RJ45 10M/100M Ethernet; Micro SD; Аудио вход/выход -1/1; Тревожный вход/выход 1/1; Поддержка видеоаналитики Neyro II+распознавание лиц; DC12В/AC 24/PoE; 6Вт макс; -40 °C...+50 °C; IP66, 151х109 мм. | USD/шт | 936
| STC-IPMX3193A/1 | Купольная 2 Мп IP камера "Рыбий Глаз"; 1/2.7" OmniVision CMOS Progressive scan; 1920x1080 - 30 к/с; 1.2мм; 0.5/0.001 лк; H.264/MJPEG; ONVIF; WDR; Аудио вх/вых; Тревожный вх/вых; MicroSD-карт; 12 DC/POE; 144х65 мм. | руб./шт | 22818.75
| STC-IPMX3491/4 | 2 Мп Купольная вандалозащищенная IP Видеокамера; 1/2.7" OmniVision CMOS Progressive scan; 1920x1080 - 30 к/с; f= 2/8 мм; 1 лк (цв.)/0.001 лк (ч/б, slow shutter); День/ночь; H.264/MJPEG; WDR; ONVIF; MicroSD до 32 Гб; POE. Вандалозащищенный корпус UFO-дизайна. Встроенная видеоаналитика VCA Presence серии NEYRO. | руб./шт | 14677.5
| STC-IPMX3591/1 | 2 Мп Купольная IP Видеокамера; 1/2.9" Sony EXMOR CMOS Progressive scan; 1920x1080 - 30 к/с; f=4 мм; 1 лк (цв.)/0.001 лк (ч/б, slow shutter); День/ночь; H.264/MJPEG; WDR; ONVIF; Тревожный вх/вых; MicroSD до 32 Гб; 12VDC/POE. Пластиковый корпус. Адаптер в комплекте. Встроенная видеоаналитика VCA Presence серии NEYRO. | руб./шт | 14677.5
| STC-IPMX3592/1 | Видеокамера IP 2 Мп купольная; 1/2.9" Sony EXMOR CMOS Progressive scan; 1920х1080 - 30 к/с; ЗУМ 3-9 мм с АРД и Автофокусом; 0.5 лк; H.264/MJPEG; ИК-подсветка 35м; WDR; MicroSD 32 Гб; 12 DC/POE, 7 Вт; 0 ...+40 °C; 148х100 мм. | руб./шт | 31296.25
| STC-IPMX3593A/1 | 1/2.7" (OmniVision CMOS Progressive scan) ЦВТ//Ч/Б (Day/Night) 2-Мегапиксельная сетевая Видеокамера со встроенной видеоаналитикой VCA Presence, H.264/MJPEG (2-потоковая передача); разрешение до FullHD (1920х1080), 1280х720, 800х450, 480х270, 320х180; 0.5лк (цв.)/0.001лк (ч/б, slow shutter), встроенный мегапиксельный вариообъектив 2.8-11мм с АРД (DD); вход/выход аудио, встроенный WEB-сервер (10/100 Base-T; TCP/IP, UDP/IP, HTTP, RTSP, RTCP, RTP/UDP, RTP/TCP, SNTP, mDNS, UPnP, SMTP, IGMP, DHCP, DDNS, SSL v2/v3, IEEE 802.1X, SSH, SNMP v2/v3), 30 fps (1920х1080 и ниже); ALARM вход/выход; слот для MicroSD-карт; купольный вандалозащищенный корпус IP66 (diam. 155ммх129мм), потолочный/настенный монтаж; встроенный обогреватель, от -40°С до +50°С; 12VDC, адаптер в комплекте, поддержка PoE (при применении внутри помещений); поддержка ONVIF; программное обеспечение NetStation - Дополнительно! | руб./шт | 31296.25
1.1.1.11 | EverFocus
| ACE-IAB20 | Видеокамера IP 2 Мп купольная антивандальная; 1/2.5" SONY CMOS; 1920х1080 - 25к/с; f= 2.8 мм; ИК подсветка 20 м; функция зеркало, переворот; 12 DC/РоЕ; 0.4 A; -30…+60С; 94x69 мм. Корпус металл. | USD/шт | 101.2
| ACE-IAV30 | Видеокамера IP купольная 1/2.5" SONY 3Mpix CMOS sensor; 1080P 25к/с ; 2.8-12мм; H265 двойной поток; RTSP, FTP, PPPOE, DHCP, DDNS, NTP, UPnP; ONVIF 2.0; ИК-30м, PoE, DC12B/ 0,4A ; 131x93; -30...+60°C; корпус металл, цвет белый. | USD/шт | 119.6
| ACE-IEB50P | Видеокамера IP купольная 1/2.5" SONY IMX 178, 2592x1944 - 25к/с, H264/M-JPEG, 0.001лк, 3.6мм , ИК-30м, IP66, 2D/3DNR, ONVIF, DC12B/0,4A, -20...+55°C, 119x82 мм. | USD/шт | 109.25
| ACE-IHB40 | Видеокамера IP 4 Mп купольная с ИК подсветкой; 1/2.7 CMOS 2688x1520 - 20к/с; объектив 2.8 мм; 0,05люкс; H265/H264, D-WDR, AWD, BLC; TCP/IP, UDP; RPP; HTTP; RTSP, FTP, PPPOE, DHCP, DNS; SMTP; DDNS, NTP, UPnP, ONVIF (v2.4S); аналитика - обнаружение лиц, пересечения линий, обнаружение предметов; IP66; DC 12B/POE; 0.4A, IP66; -20...+55°C. | USD/шт | 81
| ACE-IOV20A | Видеокамера IP купольная; 1/2.5" SONY CMOS; 1920х1080 - 25 к/с; f= 2,8-12 мм; ИК подсветка 25 м; H.264; ONVIF 2.0; 12 DC/РоЕ; 0,25 A; -10…+60С; 149х99 мм. Корпус пластик. | USD/шт | 131.1
| ACE-IOV50X | Видеокамера IP купольная 1/ 2.5" 5 Мп SONY IMX 178, 2592x1944 - 25 к/с, H265, 0.001 лк, 3.6- 10 мм, Zoom, ИК-25м, 2D/3DNR, PoE, -10...+60°C, 149x99 мм. | USD/шт | 274.85
| ACE-KH26 | Видеокамера IP купольная 1/3 2.6мм, H265/H.264, 2,8 мм, PIR, ИК -10м, микрофон - G711, G726; D-WDR; 3DNR; AWB;Onvif, RTSP, FTP, PPPOE, DHCP, DDNS, NTP, UPnP, P2P, Dropbox, PoE/DC12В, 3Вт, 100x49 мм, -20...+60°C. | USD/шт | 158.7
| ACE-KU89F | Видеокамера IP купольная 1/2.5 8Mp, 25к/с, 1,08 мм, ИК-10м, H265/H.264 , аудио G711, G726; D-WDR; 3DNR; AWB; MD, Virtual PTZ; Onvif, RTSP, FTP, PPPOE, DHCP, DDNS, NTP, UPnP, SD-карта 128Gb, FTP, Dropbox, E-mail; PoE, DC12B/0,4A, IP66; металл, 137x58 мм, -10...+45°С. | USD/шт | 741.75
| EBN-1240-A | Видеокамера IP 2 Mп купольная с ИК подсветкой 30м; 1/2.8 CMOS 1920x1080 - 25к/с; объектив 3.6 мм; 0,05люкс; H265/H264, D-WDR, AWD, BLC; TCP/IP, UDP; RPP; HTTP; RTSP, FTP, PPPOE, DHCP, DNS; SMTP; DDNS, NTP, UPnP, ONVIF (v2.4S); аналитика - пересечения линий, обнаружение предметов; IP66; DC 12B/POE; 7Вт, IP66; -30...+50°C; 100х90 мм. | USD/шт | 161
| EBN-1540-A | Видеокамера IP 5 Mп купольная с ИК подсветкой 30м; 1/2.8 CMOS 2560x1920 - 25к/с; объектив 3.6 мм; 0,01люкс; H265/H264, WDR 120, AWD, BLC; TCP/IP, UDP; RPP; HTTP; RTSP, FTP, PPPOE, DHCP, DNS; SMTP; DDNS, NTP, UPnP, ONVIF; аналитика - пересечения линий, обнаружение предметов; IP66; DC 12B/POE; 7Вт, IP66; -30...+50°C; 100х90 мм. | USD/шт | 189
| EBN-268 | Видеокамера IP купольная 2 Мп; 1/2,8" CMOS; 1920x1080 - 25 к/с; f=3,6 мм; 0,2/0,05 лк; День/ночь; ИК-подсветка 30 м; H264/MJPEG; AGC, AWD; WDR, 3DNR, Micro SD/HC; 12 DC/PoE; IP66; -40...+55°C; 166,7x66 мм. | USD/шт | 229.85
| EBN-268V | Видеокамера IP 2 Мп купольная; 1/2.9" Sony CMOS; 1920x1080 - 25к/с; объектив 2.8- 12 мм; ИК-30м; 0.2 Лк; H.264/MJPEG; DWDR, 3D DNR; ONVIF; DC12 В/POE; 7 Вт макс; IP66; -40...+50°C; 120x95 мм. | USD/шт | 311.85
| EDN-2160 | 1/4" CMOS 1Мп; 1280х800 (25 к/с); день/ночь эл., 0,5 лк; f=4 мм, F2,0; H264, MPEG-4; M-JPEG; 4-х потоковая; ИК-подсветка до 10м, AGC, WDR, AWB, BLC; 1канал аудио, встроенный микрофон; запись на micro- SD карту SDHC; DC12B/PoE; 92х63; 0,27кг; 0...+40C. | руб./шт | 3900
| EDN-2245 | 1/2,7"CMOS прогрессивного сканирования 2 Mpix; разрешение 1920х1080; 1080P 25к/с, 720P 25к/c; компрессия H.264/M-JPEG; режим день/ночь ICR; чувствительность 0,2lux/F1.4 (цвет); 0,02lux (ч/б); f=3-9мм; двухпотоковое аудио G.711/G.726; ONVIF/PSIA совместимость; тревожный вход/выход; детектор движения; приватные зоны; колич. клиентов до 20 ; шумоподавление 2D/3D DNR, управление через Web-интерфейс; протоколы: HTTP, FTP, SMTP; ИК-подсветка 30м; IP66, DC12В/AC24B/PoE (15W обогрев); 130 (H) x151 (D); t=-40°C…+50°C. | руб./шт | 21840
| EDN-2245i | 1/2,7"CMOS прогрессивного сканирования 2 Mpix; разрешение 1920х1080; 1080P 25к/с, 720P 25к/c; компрессия H.264/M-JPEG; режим день/ночь ICR; чувствительность 0,2lux/F1.4 (цвет); 0,02lux (ч/б); f=3-9мм; двухпотоковое аудио G.711/G.726; ONVIF/PSIA совместимость; тревожный вход/выход; детектор движения; приватные зоны; колич. клиентов до 20 ; шумоподавление 2D/3D DNR, протоколы: HTTP, FTP, SMTP; ИК-подсветка 30м; IP66, DC12В/AC24B/PoE, 0,5A ; 130 (H) x151 (D); 1,28кг.; t=0˚C~+50˚C. | руб./шт | 18850
| EDN-228 | Видеокамера IP купольная 2 Мп; 1/2,9" CMOS; 1920x1080 - 25 к/с; f=3,6 мм; 0,2/0,05 лк; H264/MJPEG; AGC, AWD; WDR, 3DNR, Micro SD/HC; 12 DC/PoE; IP66; -40...+55°C; 110x58,5 мм. | USD/шт | 219
| EDN-3160 | 1/3"CMOS прогрессивного сканирования 1,3 Mpix; разрешение 1280х1024; 720P 25к/c; компрессия H.264/M-JPEG; режим день/ночь c IR-фильтром; чувствительность 0 lux/F1.2 (ИК вкл.); f=3,0-9,0мм P-IRIS; 1/8,5-1/60000c; WDR; 3D DNR; двухпотоковое аудио G.711; ONVIF/PSIA совместимость; тревожный вход/выход; детектор движения; приватная маска; протоколы: HTTP, TCP/IP, IPV6, ICMP, UDP, RTR, RTSP, FTP, SMPT, SNMP, HTTPs, PPPoE, DHCP, DNS, Bojour, RTCP, IGMP, ARP, DDNS, NTP, ONVIF, PSIA, uPnP; встроенный SDHC слот; ИК-подсветка 20м; сообщение по тревоге E-mail; IP-66; PoE 9,216Вт, DC12В/8,16Вт; 142х133;1,08кг.; t=0˚C~+50˚C. | руб./шт | 17243.2
| EDN-3340 | 1/2,8"CMOS прогрессивного сканирования 3 Mpix; 2096х1561 15к/с; 1920х1080P 25к/c; H.264/M-JPEG; день/ночь c механическим ИК-фильтром; 0 lux/F1.2 (ИК вкл.); f=3,0-9,0мм P-IRIS; 1/125-1/60000c; WDR; 3D DNR; двухпотоковое аудио G.711; ONVIF/PSIA совместимость; тревожный вход/выход; детектор движения; приватная маска; протоколы: HTTP, TCP/IP, IPV6, ICMP, UDP, RTR, RTSP, FTP, SMPT, SNMP, HTTPs, PPPoE, DHCP, DNS, Bojour, RTCP, IGMP, ARP, DDNS, NTP, ONVIF, PSIA, uPnP; встроенный SDHC слот; ИК-подсветка 20м; сообщение по тревоге E-mail; IP-66; PoE 8,45Вт, DC12В/7,44Вт; 142х133;1,08кг.; t=0˚C~+50˚C. | руб./шт | 22223.5
| EHN-1250 | Видеокамера IP купольная 1/2. 9 Sony 1080P CMOS 1920x1080 - 25к/с, 2,8 -12мм моторизованный, 0,1/ 0 лк, H264/H265, AGC, AWB, D-WDR, 3DNR, Тройной видеопоток, Аудио 1 вх. 1 вых. RCA, , SDXC до 128GB, Тревожный вх. 1, тревожный вых. 1, TCP/IP, HTTP, DHCP, DNS, DDNS, RTP/RTSP, PPPoE, SMTP, NTP, UPnP, SNMP, HTTPS, FTP, ONVIF, Видеоаналитика – обнаружение вторжения в периметр, фиксация пересечения линии, Обнаружение потерянных объектов, ИК– 40м, DC12В, PoE, -40...+55°С. | USD/шт | 295
| EHN-2550 | Видеокамера IP 5 Mп купольная с ИК подсветкой 40м; 1/2.8 CMOS 1920x1080 - 25к/с; zoom объектив 2.8-12 мм; 0,02люкс; H265/H264, аудио вход/выход -1/1; WDR 120, AWD, BLC; TCP/IP, UDP; RPP; HTTP; RTSP, FTP, PPPOE, DHCP, DNS; SMTP; DDNS, NTP, UPnP, ONVIF; аналитика - пересечения линий, обнаружение предметов; micro SD 128 Гб; IP66; DC 12B/POE; 9Вт, IP66; -40...+50°C; 147х117 мм. | USD/шт | 390
| EHN-3160 | 1/3"CMOS прогрессивного сканирования 1,3 Mpix; разрешение 1280х1024; 720P 25к/c; компрессия H.264/M-JPEG; режим день/ночь c IR-фильтром; чувствительность 0 lux/F1.2 (ИК вкл.); f=3,0-9,0мм P-IRIS; 1/125-1/60000c; WDR; 3D DNR; двухпотоковое аудио G.711; ONVIF/PSIA совместимость; тревожный вход/выход; детектор движения; приватная маска; протоколы: HTTP, TCP/IP, IPV6, ICMP, UDP, RTR, RTSP, FTP, SMPT, SNMP, HTTPs, PPPoE, DHCP, DNS, Bojour, RTCP, IGMP, ARP, DDNS, NTP, ONVIF, PSIA, uPnP; встроенный SDHC слот; ИК-подсветка 30м; зеркальное отображение; сообщение по тревоге E-mail; IP-66; PoE 13,1Вт, DC12В/10,6Вт; ударопрочная;166х138; t=-40°C~+55°C. | руб./шт | 18583.5
| EHN-3340 | 1/2.8"CMOS прогрессивного сканирования 3 Mpix; разрешение 2096х1561 15к/с; 1080P 25к/c; компрессия H.264/M-JPEG; режим день/ночь c IR-фильтром; чувствительность 0 lux/F1.2 (ИК вкл.); f=3,0-9,0мм P-IRIS; 1/125-1/60000c; WDR; 3D DNR; двухпотоковое аудио G.711; ONVIF/PSIA совместимость; тревожный вход/выход; детектор движения; приватная маска; протоколы: HTTP, TCP/IP, IPV6, ICMP, UDP, RTR, RTSP, FTP, SMPT, SNMP, HTTPs, PPPoE, DHCP, DNS, Bojour, RTCP, IGMP, ARP, DDNS, NTP, ONVIF, PSIA, uPnP; встроенный SDHC слот; ИК-подсветка 30м; зеркальное отображение; сообщение по тревоге E-mail; IP-66;PoE/12,3Вт, DC12В/10Вт; ударопрочная; 166х138; t=-40°C~+55°C. | руб./шт | 22821.5
| EMN-2220 | 1/2,7" Full HD color CMOS Sensor 2Mpix; 1920х1080; 4-х потоковая; компрессия H.264-25к/с, M-JPEG-25к/с, MPEG-4; f=2,8/3,6/6/8mm, чувствительность 0,5 lux/F1.5 ; электронный затвор 1/30~1/15000c; день/ночь ; AGC; WDR; 3DNR; AWB; BLC; цифровой PTZ; 1канал аудио, встроенный микрофон; BNC видеовыход; протоколы: HTTP, TCP/IP, UDP, RTR, RTSP, RTCP, FTP, SMPT, DHCP, DNS, PPPoE, UPnp, Bonjour, DDNS, NTP, SNMP; ONVIF, IGMP; uPnP; запись на micro- SD карту SDHC; DC10-36B/0,34A, PoE; IP-67; ударопрочный корпус металл; 130х112х46,5; 0,3кг.; t=-40˚C~+55˚C | руб./шт | 9750
| EMN-2320 | 1/3" Full HD color CMOS Sensor 3Mpix; разрешение 2048х1536-15к/с, 1920х1080-25к/с; 4-х потоковая; компрессия H.264, M-JPEG, MPEG-4; f=2,8/3,6/6/8mm, чувствительность 0,5 lux/F1.5 ; электронный затвор 1/30~1/15000c; день/ночь ; AGC; WDR; 3DNR; AWB; BLC; цифровой PTZ; 1канал аудио, встроенный микрофон; BNC видеовыход; протоколы: HTTP, TCP/IP, UDP, RTR, RTSP, RTCP, FTP, SMPT, DHCP, DNS, PPPoE, UPnp, Bonjour, DDNS, NTP, SNMP; ONVIF, IGMP; uPnP; запись на micro- SD карту SDHC; DC10-36B/0,34A, PoE; IP-67; ударопрочный корпус металл; 130х112х46,5; 0,3кг.; t=-40˚C~+55˚C | руб./шт | 11050
| EZN-268V | Видеокамера IP 2 Мп уличная; 1/2.9" SONY CMOS; 1920х1080 - 25к/с; объектив 2.8 - 12 мм; ИК-30м; 0.2 Лк; H.264/MJPEG; DWDR, 3D DNR; AGC, AWD; ONVIF; RTSP; DC12 В/POE; 6 Вт макс; IP66; -40...+50°C; 120x95 мм. | USD/шт | 345.35
1.1.1.12 | Praxis
| PE-7142IP 2.8-12 A/SD | Видеокамера IP 2 Мп купольная антивандальная; 1/2.9" SONY IMX323 CMOS; 1920x1080 - 25к/с; f=2.8-12.0 мм с АРД; 0.01/0 Лк; ИК подсветка 30 м; аудио; microSD; D-WDR, BLC, AGC, OSD, 2DNR /3DNR; DC 12В/PoE, -30...+55°С, IP66; 131х93 мм. | руб./шт | 7700
| PE-7141IP 2.8 A/SD | Видеокамера IP 2 Мп купольная; 1/2.8" SONY STARVIS IMX307; 1920x1080 - 25к/с; H.264/H.264+/H.265/H.265+/JPEG; 2.8 мм; 0,002/0,0002 Лк; ИК подсветка 20 м; аудио вход; microSD до 128 ГБ; D-WDR, BLC, OSD, 3DNR; DC 12В/PoE, -30...+55°С, 10Вт; IP66; 93x74мм. | руб./шт | 6300
| PE-8141IP 2.8 | Видеокамера IP 5 Мп купольная; 1/2.8" SONY STARVIS IMX335; 2592x1944 - 20к/с; H.264/H.264+/H.265/H.265+/JPEG/AVI /MJPEG; 2.8 мм; 0,01 Лк; ИК подсветка 20 м; microSD до 128 Gb; D-WDR, BLC, OSD, 3DNR, ONVIF; DC 12В/PoE, -30...+55°С, 10Вт; IP66; 93x74 мм. | руб./шт | 7300
| PE-8142IP (II) 2.8-12 | Видеокамера IP 5 Мп купольная; 1/2.8" SONY Starvis Back-illuminated IMX335; 2592x1944 - 20к/с; H.264/H.264+/H.265/H.265+/JPEG/AVI /MJPEG; f=2.8-12мм; 0,01 Лк; ИК подсветка 30 м; D-WDR, BLC, OSD, 3DNR, ONVIF; DC 12В/PoE, -40...+55°С, 10Вт; IP67; 119x98 мм.; 3 приватные зоны, детектор движения; цифровое увеличение 64X | руб./шт | 9450
1.1.1.13 | Optimus
| IP-E022.1(2.8)APE_V.1 | Видеокамера IP 2 Мп купольная; 1/2.8" Progressive Scan CMOS; 1920х1080 - 25к/с; H.265/H.264; объектив 2.8 мм; ИК-подсветка 20 м; 0.01 Лк; Аудиовход RCA; DWDR, ONVIF; P2P Xmeye; DC 12В/PoE; 6 Вт; IP20; -10...+50°C; 119х90 мм. | руб./шт | 5090
| IP-E022.1(2.8)E_V.1 | Видеокамера IP 2 Мп купольная; 1/2.8" Progressive Scan CMOS; 1920х1080 - 25к/с; H.265/H.264; объектив 2.8 мм; ИК-подсветка 20 м; 0.01 Лк; DWDR, ONVIF; P2P Xmeye; DC 12В; 6 Вт; IP20; -10...+50°C; 119х90 мм. | руб./шт | 3925
| IP-E022.1(2.8)PE_V.1 | Видеокамера IP 2 Мп купольная; 1/2.8" Progressive Scan CMOS; 1920х1080 - 30к/с; H.265/H.264; объектив 2.8 мм; ИК-подсветка 20 м; 0.01 Лк; DWDR, ONVIF; P2P Xmeye; DC 12В/PoE; 6 Вт; IP20; -10...+50°C; 119х90 мм. | руб./шт | 4666
| IP-E022.1(2.8-12)APE_V.1 | Видеокамера IP 2 Мп купольная; 1/2.8" Progressive Scan CMOS; 1920х1080 - 25к/с; H.265/H.264; объектив варио 2.8-12 мм; ИК-подсветка 30 м; 0.01 Лк; Аудиовход RCA; DWDR, ONVIF; P2P Xmeye; DC 12В/PoE; 6 Вт; IP20; -10...+50°C; 119х90 мм. | руб./шт | 6679
| IP-E022.1(2.8-12)PE | Видеокамера IP 2 Мп купольная; 1/3” Progressive Scan CMOS; 1920х1080 - 30 к/с; объектив 2.8-12 мм; 0.01 Лк; ИК подсветка 22 м; H.265/H.264; D-WDR, ONVIF; DC 12В/PoE; 8 Вт; IP20; -10...+50°С; 127х102 мм. | руб./шт | 5877
| IP-E022.1(2.8-12)PE_V.1 | Видеокамера IP 2 Мп купольная; 1/2.8" Progressive Scan CMOS; 1920х1080 - 25к/с; H.265/H.264; объектив варио 2.8-12 мм; ИК-подсветка 30 м; 0.01 Лк; DWDR, ONVIF; P2P Xmeye; DC 12В/PoE; 6 Вт; IP20; -10...+50°C; 127х102 мм. | руб./шт | 6108
| IP-E025.0(2.8-12)P | Видеокамера IP 5 Мп купольная; 1/2.8" Progressive Scan CMOS SONY IMX 335 Starvis; 2592х1944 - 20к/с; H.265AI/H.265+/H.264; объектив варио 2.8-12 мм; ИК-подсветка 25 м; 0.01/0.001 Лк; DWDR, ONVIF; P2P Xmeye; DC 12В/PoE; 10 Вт макс; IP20; -20...+50°C; 128x100 мм. | руб./шт | 9460
| IP-E042.1(2.8)AE_V.1 | Видеокамера IP 2 Мп купольная; 1/2.8" Progressive Scan CMOS; 1920х1080 - 25к/с; H.265/H.264; объектив 2.8 мм; ИК-подсветка 20 м; 0.01 Лк; Аудиовход RCA; DWDR, ONVIF; P2P Xmeye; DC 12В; 6 Вт ; Антивандальный корпус; IP66; -40...+50°C; 98х107х72 мм. | руб./шт | 4562
| IP-E042.1(2.8)E_V.1 | Видеокамера IP 2 Мп купольная; 1/2.8" Progressive Scan CMOS; 1920х1080 - 25к/с; H.265/H.264; объектив 2.8 мм; ИК-подсветка 20 м; 0.01 Лк; DWDR, ONVIF; P2P Xmeye; DC 12В; 6 Вт ; Антивандальный корпус; IP66; -40...+50°C; 98х107х72 мм. | руб./шт | 4199
| IP-E042.1(2.8)PE_V.1 | Видеокамера IP 2 Мп купольная; 1/2.8" Progressive Scan CMOS; 1920х1080 - 25к/с; H.265/H.264; объектив 2.8 мм; ИК-подсветка 30 м; 0.01 Лк; DWDR, ONVIF; P2P Xmeye; DC 12В/PoE; 8 Вт ; IP66; -45...+50°C; 138х150х125 мм. | руб./шт | 4986
| IP-E042.1(2.8)PE_V.2 | Видеокамера IP 2 Мп купольная; 1/2.8" Progressive Scan CMOS; 1920х1080 - 25к/с; H.265/H.264; объектив 2.8 мм; ИК-подсветка 20 м; 0.01 Лк; Аудиовход RCA; DWDR, ONVIF; P2P Xmeye; DC 12В/PoE; 6 Вт ; Антивандальный корпус; IP66; -45...+50°C; 98х107х72 мм. | руб./шт | 4986
| IP-E042.1(2.8)PEI | Видеокамера IP 2 Мп купольная; 1/2.8" Progressive Scan CMOS; 1920х1080 - 25к/с; H.265/H.264; объектив 2.8 мм; ИК-подсветка 30 м; 0.01 Лк; DWDR, ONVIF; P2P Xmeye; DC 12В/PoE; 6 Вт ; IP66; -45...+50°C; 138х150х125 мм. | руб./шт | 5198
| IP-E042.1(2.8-12)PE | Видеокамера IP 2 Мп купольная; 1/3” Progressive Scan CMOS; 1920х1080 - 30 к/с; объектив 2.8-12 мм; 0.01 Лк; ИК подсветка 30 м; H.265/H.264; D-WDR, ONVIF; DC 12В/PoE; 10 Вт; IP66; -45...+50°С; 165х118 мм. | руб./шт | 6490
| IP-E042.1(2.8-12)PE_V.1 | Видеокамера IP 2 Мп купольная; 1/2.8" Progressive Scan CMOS; 1920х1080 - 25к/с; H.265/H.264; объектив варио 2.8-12 мм; ИК-подсветка 30 м; 0.01 Лк; DWDR, ONVIF; P2P Xmeye; DC 12В/PoE; 10 Вт ; Антивандальный корпус; IP66; -45...+50°C; 164х118 мм. | руб./шт | 6910
| IP-E042.1(3.6)_V.2 | Видеокамера IP 2 Мп купольная; 1/2.8” Progressive Scan CMOS SONY IMX307 Starvis, 1920х1080 - 30 к/с; объектив 3,6 мм; 0.005 Лк; ИК подсветка 30 м; H.265/H.264, D-WDR, DC12V (500мА), -40...+50°С, IР66; 92x66 мм. | руб./шт | 2500
| IP-E045.0(2.8)P | Видеокамера IP 5 Мп купольная; 1/2.8" Progressive Scan CMOS SONY IMX 335 Starvis; 2592х1944 - 20к/с; H.265+/H.264; объектив 2.8 мм; ИК-подсветка 30 м; 0.01/0 Лк; DWDR, ONVIF; P2P Xmeye; DC 12В/PoE; 6 Вт макс; IP66; -45...+50°C; 115x110 мм. | руб./шт | 9229
| IP-E045.0(2.8-12)P | Видеокамера IP 5 Мп купольная; 1/2.8" Progressive Scan CMOS SONY IMX 335 Starvis; 2592х1944 - 20к/с; H.265/H.264; объектив варио 2.8-12 мм; ИК-подсветка 30 м; 0.01/0 Лк; DWDR, ONVIF; P2P Xmeye; DC 12В/PoE; 10 Вт макс; IP66; -45...+50°C; 164x118 мм. | руб./шт | 11351
| IP-E072.1(2.8)PE_V.1 | Видеокамера IP 2 Мп купольная; 1/2.8" Progressive Scan CMOS; 1920х1080 - 25к/с; H.265/H.264; объектив 2.8 мм; ИК-подсветка 10 м; 0.01 Лк; DWDR, ONVIF; P2P Xmeye; DC 12В/PoE; 6 Вт; IP66; -45...+50°C; 120х120х80 мм. | руб./шт | 4954
| IP-H022.1(2.8)W | Видеокамера IP 2 Мп купольная с WIFI, ИК подсветка 30м, 1/2.8" Progressive Scan CMOS SONY IMX 307 Starvis; объектив 2.8мм; механический ИК-фильтр; 0.005лк-F1.2; сжатие H.265H.264; 1920х1080 - 25к/с; MicroSD до 128Гб; DWDR, 3D DNR, RTSP, ONVIF; P2P CamHI; 1 RJ45 10M/100M Ethernet; DC12В; 8Вт; IP20; -10 °C...+50 °C; 127х102 мм. | руб./шт | 7139
| IP-P022.1(4x)D Basic | Видеокамера IP 2 Мп купольная 1/2.8" SONY IMX307 CMOS; 1920х1080 -30 к/с три потока; объектив zoom 2.7-13.5 мм; ИК 45м; механический ИК-фильтр; 0.005 лк F1.2; H.265/H.264; WDR 120дБ, 3D DNR, BLC; Видеоаналитика: обнаружение движения; обнаружение звука; ONVIF; облачный сервис IPEYE; Аудио вход/выход 1/1; microSD 256 Гб; IP20; DC 12В/POE; 9Вт ; -10 ...+50 °C; 146x108мм. | руб./шт | 13865
| IP-P025.0(2.7-13.5)D Basic | Видеокамера IP 5 Мп купольная 1/2.8" SONY IMX307 CMOS; 2592х1944 -30 к/с три потока; объектив варио 2.7-13.5 мм; ИК 45м; механический ИК-фильтр; 0.005 лк F1.2; Н.264/H.265/Н.264+/H.265+/MJPEG; WDR 120дБ, 3D DNR, BLC; Видеоаналитика: обнаружение движения, вторжение в периметр, пересечение линии, обнаружение пешеходов и транспортных средств; ONVIF; облачный сервис IPEYE; Аудио вход/выход 1/1; microSD 256 Гб; BNC; IP20; DC 12В/POE; 9Вт ; -10 ...+50 °C; 146x108мм. | руб./шт | 13776
| IP-P042.1(2.8)-DP | Видеокамера IP 2 Мп купольная; 1/2.8" Progressive Scan CMOS; 1920х1080 - 30к/с; Н.264/H.265/Н.264+/H.265+/MJPEG; объектив 2.8 мм; ИК-подсветка 30 м; 0.005 Лк; DWDR, ONVIF; P2P xmeye; Аудиовход; DC 12В/PoE; 7 Вт; IP67; -45...+50°C; 100х90 мм. | руб./шт | 5780
| IP-P042.1(2.8)MD Smart | Видеокамера IP 2 Мп купольная; 1/2.8" Progressive Scan CMOS; 1920х1080 - 60к/с; Н.264/H.265/Н.264+/H.265+/MJPEG; объектив 2.8 мм; ИК-подсветка 30 м; 0.005 Лк; Микрофон; WDR 120Дб, ONVIF; IPeye; MicroSD до 256 Гб; DC 12В/PoE; 8 Вт; Антивандальный корпус; IP66; -45...+50°C; 100х90 мм. | руб./шт | 12643
| IP-P042.1(4x)D Smart | Видеокамера IP 2 Мп купольная; 1/2.8" Progressive Scan CMOS; 1920х1080 - 60к/с; Н.264/H.265/Н.264+/H.265+/MJPEG; объектив zoom 2.7-13.5 мм; ИК-подсветка 45 м; 0.005 Лк; WDR 120Дб, ONVIF; P2P xmeye; Аналитика: определение лиц, обнаружение движения, вторжение в периметр, пересечение линии, обнаружение пешеходов и транспортных средств, подсчет пересечений; Аудио вход/выход 1/1; Тревожный вход/выход 1/1;micro-SD до 256Гб; DC 12В/PoE; 9 Вт; IP66; -45...+50°C; 135х127мм. | руб./шт | 17618
| IP-P045.0(2.7-13.5)D Basic | Видеокамера IP 5 Мп купольная 1/2.7" CMOS; 2592х1944 -30 к/с три потока; варио 2.7-13.5 мм; ИК 45м; механический ИК-фильтр; 0.005 лк F1.2; Н.264/H.265/MJPEG; DWDR, 3D DNR, BLC; Видеоаналитика: обнаружение движения, вторжение в периметр, пересечение линии, обнаружение пешеходов и транспортных средств.; ONVIF; облачный сервис IPEYE; Аудио вход/выход 1/1; microSD 256 Гб; IP66; DC 12В/POE; 9Вт ; -45 ...+50 °C; 135x127мм. | руб./шт | 17752
| IP-P045.0(2.7-13.5)DF | Видеокамера IP 5 Мп купольная; 1/2.8" Progressive Scan CMOS SONY IMX 335 Starvis; 2592х1944 - 30к/с; три потока; Н.265/H.264/MJPEG; объектив варио 2.7-13.5мм; ИК-подсветка 50 м; 0.005/0 Лк; Аудио вх/вых 1/1; Тревожный вх/вых -1/1; micro-SD до 128Гб; DWDR, ONVIF; ROI; P2P Xmeye; интеллект. функции (определение лиц, обнаружение движения, вторжение в периметр, пересечение линии, обнаружение пешеходов, подсчет пересечений, детектор звука); DC 12В/PoE; 9 Вт макс; IP67; -45...+50°C; 164x118 мм. | руб./шт | 17618
| IP-P045.0(2.8)MD Smart | Видеокамера IP 5 Мп купольная 1/2.7" CMOS; 2592х1944 -30 к/с три потока; объектив 2.8 мм; ИК 30м; механический ИК-фильтр; 0.005 лк F1.2; Н.264/H.265/MJPEG; DWDR, 3D DNR, BLC; Видеоаналитика: определение лиц, обнаружение движения, вторжение в периметр, пересечение линии, обнаружение пешеходов и транспортных средств, подсчет пересечений; ONVIF; облачный сервис IPEYE; Микрофон; microSD 256 Гб; IP66; DC 12В/POE; 8Вт ; -45 ...+50 °C; 100x90мм. | руб./шт | 17774
| IP-P045.0(4x)D Smart | Видеокамера IP 5 Мп купольная 1/2.7" CMOS; 2592х1944 -30 к/с три потока; zoom 2.7-13.5 мм; ИК 45м; механический ИК-фильтр; 0.005 лк F1.2; Н.264/H.265/MJPEG; DWDR, 3D DNR, BLC; Видеоаналитика: определение лиц, обнаружение движения, вторжение в периметр, пересечение линии, обнаружение пешеходов и транспортных средств, подсчет пересечений; ONVIF; облачный сервис IPEYE; Аудио вход/выход 1/1; Тревожный вход/выход 1/1; microSD 256 Гб; IP66; DC 12В/POE; 9Вт ; -45 ...+50 °C; 135x127мм. | руб./шт | 22298
| IP-P048.0(4.0) | Видеокамера IP 8 Мп купольная антивандальная; 1/2,5" 8,51 Мп (UHD), Sony IMX274 STARVIS, 30fps@8Мп(3840*2160), HI3519, фиксированный объектив 4 мм , 0.01 Лк @ F1.2 (0 Лк при включенной ИК подсветке), H.264/H.265, 3 потока, TCP/UDP/HTTP/DHCP/ DNS/FTP/ UPnP/NTP/RTSP/Onvif 2.6, интеллект. функции, ИК-подсветка 18 ИК диодов (до 30м), D-WDR, DC12В(600мА); РоЕ, Мах 8Вт, от -45°С до +50°С, антивандальный корпус, IР66, 127*93мм | руб./шт | 16887
| IP-P048.0(4x)E | Видеокамера IP 8 Мп купольная 1/2.5" Sony Starvis IMX274 CMOS; 3840х2160 -15 к/с; 3 потока; варио объектив 3.3-12 мм; ИК 30м; механический ИК-фильтр; 0.01 лк F1.2; сжатие H.265/H.264; DWDR, 3D DNR, BLC, ; обнаружение движения; аудио вход/выход 1/1; тревожный вход 1/1; 10M/100M Ethernet; ONVIF; MicroSd 128Гб; облачный сервис; IP67; IK10; DC 12В/PoE(802.3af) ; 9Вт ; -45 ...+50 °C; 147х117 мм. | руб./шт | 27986
1.1.1.14 | Samsung
| SND-5084P | Купольная 1.3 Мп IP-камера; 1/3" CMOS; 1280х1024 - 25 к/с; 3-8.5 мм с АРД; 0.3/0.01 лк; День/ночь; Мех ИК-фильтр; Аудио вх/вых - 1/1; Тревожный вх/вых - 1/1; BLC, WB, AGC, OSD, DIS, P-Iris, SimpleFocus, 16x цифровой зум, маскинг зон, WiseNetIII DSP, WDR, SSNRIII, defog, Аналитический детектор движения, ONVIF; H.264, JPEG; 12 DC/24 АС/РoE; 8Вт; -10…+50°C; 132х108 мм. | USD/шт | 670.5
| QND-7010R | Видеокамера IP 4 Мп купольная; 1/3" CMOS; 2720x1536 - 20 к/с; 2.8 мм; 0.5/0лк; День/ночь; ИК-подсветка 20 м; BLC, WB, AGC, OSD, DIS, LDC; ONVIF; WDR 120 дб, defog, аналитический детектор движения; аудио вход, микрофон, тревожный вх/вых-1/1; H.265, H.264, M- JPEG; 3 потока; SDXC до 128гБ; 12DC/PoE; 7Вт; IP66; -10...+55°C; 110х86 мм. | USD/шт | 255.97
| LNV-6010R | Видеокамера IP 2 Мп купольная; 1/2.9" CMOS; 1920x1080 - 30 к/с; 3 мм; 0.18/0лк; День/ночь; ИК-подсветка 20 м; BLC, WB, AGC, OSD, DIS, LDC; ONVIF; WDR 120 дб, defog, аналитический детектор движения; H.265, H.264, G- JPEG; 3 потока; SDXC до 32гБ; PoE; 6.5 Вт; IP66; -30...+55°C; 120х91 мм. | USD/шт | 158.31
1.1.1.15 | Giraffe
| GF-IPVIR4206MP5.0 v2 | Видеокамера IP купольная уличная; 1/2.5" CMOS 5.0 Мп, f 3.6 мм, ИК выкл. 0.01 лк, ИК вкл. 0 лк ИК подсветка до 25 метров, компрессия H265/H264. Разрешение 5 Мп - 15 к/с, 4 Мп - 25 к/с. Влагозащищенная. IP66; DC 12В/ PoE; -40...50℃; 96 х 67 мм. | руб./шт | 5846
| GF-IPVIR4306MP2.0 v2 | Видеокамера IP 2 Мп купольная уличная антивандальная; 1/2.7" CMOS; 1920х1080 - 25 к/с; 2.8 мм; 0.01/0 лк; ИК подсветка 30 метров; H264; ONVIF; 12 DC, 300 мА; -40℃...55℃; Ø94х70 мм. | руб./шт | 4736
| GF-IPVIR4306MP2.0 v3 | Видеокамера IP 2 Мп купольная уличная антивандальная; 1/2.7" CMOS 2.0 Mpix, f3.6 мм, ИК выкл. 0.1 лк, ИК вкл. 0 лк., ИК подсветка до 25 метров, компрессия H264. Разрешение 1080P (1920x1080) 25 к/с. Видеовыходы 1xLAN. Напряжение DC12V±10%. Ток потребления: 180 мА / 300 мА. Т раб -40℃...60℃. Размеры: Ø 120 х 65 мм. ONVIF 2.0 | руб./шт | 3478
| GF-IPVIR4306MP2.0-VF v2 | Видеокамера IP 2 Мп купольная уличная антивандальная; 1/2.7" CMOS; 1920х1080 - 25 к/с; f2.8-12 мм; 0.01/0 лк; ИК подсветка 30 метров; H264; ONVIF; 12 DC; 300 мА; -40℃...55℃; Ø135х120 мм. | руб./шт | 6216
| GF-IPVIR4354MPA2.0 (2.8) | Видеокамера IP купольная уличная; 1/2.9" CMOS 2.0 Mpix, f2.8 мм, ИК подсветка до 20 метров, компрессия H264/H265. Аудио вход + встроенный микрофон. Разрешение 1080P (1920x1080) 25 к/с. Видеовыходы 1xLAN. Напряжение DC12V±10% / PoE. Мощность потребления 6Вт. Т раб -40℃...50℃. Размеры: Ø120 х 87 мм. | руб./шт | 5476
1.1.1.16 | Panasonic
| WV-SF336E | 1.3 Мегапиксельная IP-видеокамера купольная, 1/3-дюймовая МОП, 1280х960, до 30 к/с, 0,2 лк, H.264/MPEG-4, f=2,8-10 мм, протоколы IPv6: TCP/IP, UDP/IP, HTTP, HTTPS, RTP, FTP, SMTP, DNS, NTP, SNMP, DHCPv6, IPv4: TCP/IP, UDP/IP, HTTP, HTTPS, RTSP, RTP, RTP/RTCP, FTP, SMTP, DHCP, DNS, DDNS, NTP, SNMP, ONVIF-совместимость, слот под SD-карту, 10Base-T/100Base-Tx, питание 12 В/PoE (4,2 Вт), 0...+40 | руб./шт | 53448
| WV-SW355E | 1.3 Мегапиксельная IP-видеокамера купольная, вандалозащищённая, 1/3-дюймовая МОП, 1280х960, до 30 к/с, 0,05 лк, H.264/MPEG-4, f=2,8-10 мм, протоколы IPv6: TCP/IP, UDP/IP, HTTP, HTTPS, RTP, FTP, SMTP, DNS, NTP, SNMP, DHCPv6, IPv4: TCP/IP, UDP/IP, HTTP, HTTPS, RTSP, RTP, RTP/RTCP, FTP, SMTP, DHCP, DNS, DDNS, NTP, SNMP, ONVIF-совместимость, слот под SD-карту, 10Base-T/100Base-Tx, питание 12 В/PoE, -30...+40 (необходим обогреватель) | руб./шт | 65280
1.1.1.17 | DSSL
| AC-D3183WDZIR5 | Видеокамера IP уличная 8 Mп; 1/2.5'' Sony STARVIS CMOS, 3840×2160- 15к/с; 5xЗУМ объектив 2.7-13.5мм с АРД;чувствительность: 0.002/0 Лк; ик 50м; режим "день/ночь"; H264; тревожные вх/вых; аудио вх/вых; real WDR (110дБ), 3D-DNR, BLC, Defog, ROI; расширенная аппаратная видеоаналитика; microSD до 128 Гб; питание 12В DC/PoE (802.3af);Обогреватель; -45°C +60°C, IP67; 70x161; IK10; Поддержка TRASSIR CLOUD. ПО TRASSIR в подарок! | руб./шт | 29290
| TR-D2D2 v2 (2.7-13.5) | Видеокамера IP купольная 2 Mп; 1/2.9'' CMOS, 1920x1080- 25к/с; объектив варио 2.7-13.5 мм; 0.003/0 Лк; ик 35м; режим "день/ночь"; H.264, H.265, H.264+, H.265+; WDR 105дБ, 3D-DNR, BLC, Defog, ROI; Встроенная аналитика: пересечение линии, контроль области, детекция людей; 12В DC/POE; 3 Вт; -10°C ...+50°C, Ø112×98 мм; Поддержка TRASSIR CLOUD. ПО TRASSIR в подарок! | руб./шт | 10990
| TR-D2D5 v2 (2.8) | Видеокамера IP купольная 2 Mп; 1/2.9'' CMOS, 1920x1080- 25к/с; объектив 2.8мм; 0.005/0 Лк; ик 15м; режим "день/ночь"; H.264, H.265, H.264+, H.265+; WDR 105дБ, 3D-DNR, BLC, Defog, ROI; Встроенная аналитика: пересечение линии, контроль области, детекция людей; 12В DC/PoE (802.3af); 3 Вт; -40°C ...+60°C, IP66; IK10; 95×63 мм; Поддержка TRASSIR CLOUD. ПО TRASSIR приобретается отдельно. | руб./шт | 5890
| TR-D2D5 v2 (3.6) | Видеокамера IP купольная 2 Mп; 1/2.9'' CMOS, 1920x1080- 25к/с; объектив 3.6мм; 0.005/0 Лк; ик 15м; режим "день/ночь"; H.264, H.265, H.264+, H.265+; WDR 105дБ, 3D-DNR, BLC, Defog, ROI; Встроенная аналитика: пересечение линии, контроль области, детекция людей; 12В DC/PoE (802.3af); 3 Вт; -40°C ...+60°C, IP66; IK10; грозозащита TVS 4000V; 95×63 мм; Поддержка TRASSIR CLOUD. ПО TRASSIR приобретается отдельно. | руб./шт | 5790
| TR-D2S1 3.6 | Видеокамера IP купольная 2 Mп; 1/2.7'' CMOS, 1920x1080- 25к/с; 3.6 мм; 0.005/0 Лк; ик 30 м; режим "день/ночь"; H.265, H.264; WDR 96дБ; встроенная аналитика; DC 12В/POE ; 7.8 Вт; -10°C ...+50°C, IP67; Ø110×103 мм; Поддержка TRASSIR CLOUD. ПО TRASSIR приобретается отдельно. | руб./шт | 5160
| TR-D2S1-noPOE 3.6 | Видеокамера IP купольная 2 Mп; 1/2.7'' CMOS, 1920x1080- 25к/с; 3.6 мм; 0.005/0 Лк; ик 30 м; режим "день/ночь"; H.265, H.264; WDR 96дБ; встроенная аналитика; 12В DC; 7.2 Вт; -10°C ...+55°C, IP67; Ø110×103 мм; Поддержка TRASSIR CLOUD. ПО TRASSIR приобретается отдельно. | руб./шт | 4050
| TR-D2S5 3.6 | Видеокамера IP купольная 2 Mп; 1/2.7'' CMOS, 1920x1080- 25к/с; 3.6 мм; 0.005/0 Лк; ик 20 м; режим "день/ночь"; H.265; WDR 96дБ, встроенная аналитика; 12В DC/POE; 5.5 Вт; -40°C ...+60°C, IP67; Ø105×72 мм; Поддержка TRASSIR CLOUD. ПО TRASSIR приобретается отдельно. | руб./шт | 5400
| TR-D2S5 v2 (2.8) | Видеокамера IP купольная 2 Mп; 1/2.9'' CMOS, 1920x1080- 25к/с; объектив 2.8мм; 0.005/0 Лк; ик 25м; режим "день/ночь"; H.264, H.265, H.264+, H.265+; WDR 105дБ, 3D-DNR, BLC, Defog, ROI; встроенная аналитика: пересечение линии, контроль области, детекция людей; 12В DC/PoE (802.3af); 4 Вт; -40°C ...+60°C, IP66; 105×72 мм; Поддержка TRASSIR CLOUD. ПО TRASSIR приобретается отдельно. | руб./шт | 6490
| TR-D2S5 v2 (3.6) | Видеокамера IP купольная 2 Mп; 1/2.9'' CMOS, 1920x1080- 25к/с; объектив 3.6мм; 0.005/0 Лк; ик 25м; режим "день/ночь"; H.264, H.265, H.264+, H.265+; WDR 105дБ, 3D-DNR, BLC, Defog, ROI; Встроенная аналитика: пересечение линии, контроль области, детекция людей; 12В DC/PoE (802.3af); 4 Вт; -40°C ...+60°C, IP66; 105×72 мм; Поддержка TRASSIR CLOUD. ПО TRASSIR приобретается отдельно. | руб./шт | 5990
| TR-D3121IR2 v6 (2.8) | Видеокамера IP купольная 2 Mп; 1/2.7'' CMOS, 1920x1080- 25к/с; объектив 2.8мм; 0.005/0 Лк; ик 25м; режим "день/ночь"; H.264, H.265, H.264+, H.265+; WDR 120дБ, 3D-DNR, BLC, Defog, ROI; Встроенная аналитика: пересечение линии, контроль области, детекция людей; микрофон, слот для microSD до 128Гб; 12В DC/PoE (802.3af); 4 Вт; -40°C ...+60°C, IP66; IK10; 116×90 мм; Поддержка TRASSIR CLOUD. ПО TRASSIR приобретается отдельно. | руб./шт | 8590
| TR-D3121IR2 v6 (3.6) | Видеокамера IP купольная 2 Mп; 1/2.7'' CMOS, 1920x1080- 25к/с; объектив 3.6мм; 0.005/0 Лк; ик 25м; режим "день/ночь"; H.264, H.265, H.264+, H.265+; WDR 120дБ, 3D-DNR, BLC, Defog, ROI; Встроенная аналитика: пересечение линии, контроль области, детекция людей; микрофон, слот для microSD до 128Гб; 12В DC/PoE (802.3af); 4 Вт; -40°C ...+60°C, IP66; IK10; 116×90 мм; Поддержка TRASSIR CLOUD. ПО TRASSIR приобретается отдельно. | руб./шт | 7990
| TR-D3121IR2W v3 (2.8) | Видеокамера IP купольная с WIFI 2 Mп; 1/2.7'' CMOS, 1920x1080- 25 к/с; чувствительность: 0.005/0 Лк; ИК 25м; объектив 2.8мм, режим "день/ночь", WDR 120 дБ, 3D-NR, BLC, Defog, ROI, H.264, H.265, H.264+, H.265+; встроенная базовая аналитика: детектор людей, детектор пересечения линии, детектор контроля области; микрофон, MicroSD до 128 Гб, DC 12В, 4Вт; -40°C … +60°C, IP66, IK10, 116.1×96.5 мм.Поддержка TRASSIR CLOUD.ПО TRASSIR в подарок. | руб./шт | 7990
| TR-D3122ZIR2 v6 (2.8-8) | Видеокамера IP купольная 2 Mп; 1/2.7'' CMOS, 1920x1080- 25 к/с; чувствительность: 0.003/0 Лк; ИК 25м; объектив zoom 2.8-8мм, режим "день/ночь", WDR 120 дБ, 3D-NR, BLC, Defog, ROI, H.264, H.264+, H.265+, H.265; базовая встроенная аналитика пересечение линии, контроль области, детекция людей, микрофон, MicroSD до 128 Гб, DC 12В/PoE (802.3af), 5.8Вт, -40°C … +60°C, IP66, IK10, грозозащита - TVS 4000В, 116×91 мм.Поддержка TRASSIR CLOUD. ПО TRASSIR в подарок! | руб./шт | 13990
| TR-D3123IR2 v6 (2.7-13.5) | Видеокамера IP купольная 2 Mп; 1/2.7'' CMOS, 1920x1080- 25к/с; объектив варио 2.7-13.5 мм; 0.003 Лк; ик 25м; режим "день/ночь"; H.264, H.265, H.264+, H.265+; WDR 120дБ, 3D-DNR, BLC, Defog, ROI; Встроенная аналитика: пересечение линии, контроль области, детекция людей; микрофон; Аудио вход/выход-1/1; слот для microSD до 128Гб; 12В DC/PoE (802.3af); 4 Вт; -40°C ...+60°C, IP66; IK10; 234×77×73 мм; Поддержка TRASSIR CLOUD. ПО TRASSIR в подарок. | руб./шт | 14990
| TR-D3151IR2 (2.8) | Видеокамера IP купольная 5 Mп; 1/2.8'' CMOS, 2592x1944- 15 к/с; чувствительность: 0.003/0 Лк; Н.265/Н.265+/H.264, ИК 25м; объектив 2.8мм, режим "день/ночь", WDR 120 дБ, 3D-NR, BLC, Defog, ROI, Микрофон, MicroSD до 128 Гб, Встроенная аналитика: пересечение линии, вторжение в зону, детекция людей, DC 12В/PoE (802.3af), 6 Вт, -40°C … +60°C, IP66, IK10, грозозащита - TVS 4000В, 234×75×77 мм. ПО TRASSIR в подарок!ПО Поддержка TRASSIR CLOUD. | руб./шт | 11790
| TR-D3151IR2 (3.6) | Видеокамера IP купольная 5 Mп; 1/2.8'' CMOS, 2592x1944- 15 к/с; чувствительность: 0.003/0 Лк; Н.265/Н.265+/H.264, ИК 25м; объектив 3.6мм, режим "день/ночь", WDR 120 дБ, 3D-NR, BLC, Defog, ROI, Микрофон, MicroSD до 128 Гб, Встроенная аналитика: пересечение линии, вторжение в зону, детекция людей, DC 12В/PoE (802.3af), 6 Вт, -40°C … +60°C, IP66, IK10, грозозащита - TVS 4000В, 234×75×77 мм. ПО TRASSIR в подарок!ПО Поддержка TRASSIR CLOUD. | руб./шт | 10990
| TR-D3152ZIR2 (2.8-8) | Видеокамера IP купольная 5 Mп; 1/2.8'' CMOS, 2592x1944- 15 к/с; чувствительность: 0.003/0 Лк; Н.265/Н.265+/H.264, ИК 25м; объектив моторизованный 2.8-8мм, режим "день/ночь", WDR 120 дБ, 3D-NR, BLC, Defog, ROI, Микрофон, MicroSD до 128 Гб, Встроенная аналитика: пересечение линии, вторжение в зону, детекция людей, праздношатание, подсчет людей, DC 12В/PoE (802.3af), 8.5 Вт, -40°C … +60°C, IP66, IK10, грозозащита - TVS 4000В, 234×75×77 мм. ПО TRASSIR в подарок!ПО Поддержка TRASSIR CLOUD. | руб./шт | 16990
| TR-D3153IR2 (2.7-13.5) | Видеокамера IP купольная 5 Mп; 1/2.8'' CMOS, 2592x1944- 15 к/с; чувствительность: 0.002/0 Лк; Н.265/Н.265+/H.264, ИК 60м; объектив варио 2.7-13.5мм, режим "день/ночь", WDR 120 дБ, 3D-NR, BLC, Defog, ROI, Микрофон, Аудиовход/выход -1/1, MicroSD до 128 Гб, Встроенная аналитика: пересечение линии, вторжение в зону, детекция людей, праздношатание, подсчет людей, DC 12В/PoE (802.3af), 8.5 Вт, -40°C … +60°C, IP66, IK10, грозозащита - TVS 4000В, 234×75×77 мм. ПО TRASSIR в подарок!ПО Поддержка TRASSIR CLOUD. | руб./шт | 17990
| TR-D3181IR3 v2 (2.8) | Видеокамера IP купольная 8 Mп; 1/2.7'' CMOS, 3840x2160- 15к/с; объектив 2.8мм; 0.005 Лк; ик 30м; режим "день/ночь"; H.264, H.265, H.264+, H.265+; WDR 120дБ, 3D-DNR, BLC, Defog, ROI; Микрофон, MicroSD до 128 Гб, Встроенная аналитика: пересечение линии, контроль области, детекция людей, детекция оставленных предметов, статистика пересечения линии, детектор нестандартного поведения, детектор саботажа, DC 12В/PoE (802.3af), 13 Вт, -40°C … +60°C, IP67, IK10, грозозащита - TVS 2000В, Ø143×113 мм. ПО TRASSIR в подарок!ПО Поддержка TRASSIR CLOUD. | руб./шт | 16790
| TR-D3181IR3 v2 (3.6) | Видеокамера IP купольная 8 Mп; 1/2.7'' CMOS, 3840x2160- 15к/с; объектив 3.6мм; 0.005 Лк; ик 30м; режим "день/ночь"; H.264, H.265, H.264+, H.265+; WDR 120дБ, 3D-DNR, BLC, Defog, ROI; Микрофон, MicroSD до 128 Гб, Встроенная аналитика: пересечение линии, контроль области, детекция людей, детекция оставленных предметов, статистика пересечения линии, детектор нестандартного поведения, детектор саботажа, DC 12В/PoE (802.3af), 13 Вт, -40°C … +60°C, IP67, IK10, грозозащита - TVS 2000В, Ø143×113 мм. ПО TRASSIR в подарок!ПО Поддержка TRASSIR CLOUD. | руб./шт | 15950
| TR-D3183ZIR3 v2 (2.7-13.5) | Видеокамера IP купольная 8 Mп; 1/2.7'' CMOS, 3840x2160- 15к/с; объектив zoom 2.7-13.5мм; 0.003 Лк; ик 35м; режим "день/ночь"; H.264, H.265, H.264+, H.265+; WDR 120дБ, 3D-DNR, BLC, Defog, ROI; Микрофон, Аудиовход/выход -1/1, Тревожный вход/выход-1/1; MicroSD до 128 Гб, Встроенная аналитика: пересечение линии, контроль области, детекция людей, детекция оставленных предметов, статистика пересечения линии, детектор нестандартного поведения, детектор саботажа, DC 12В/PoE (802.3af), 13 Вт, -40°C … +60°C, IP67, IK10, грозозащита - TVS 2000В, Ø143×113 мм. ПО TRASSIR в подарок!ПО Поддержка TRASSIR CLOUD. | руб./шт | 29390
| TR-D3223WDZIR3 | Видеокамера IP 2Мп купольная; 1/2.8" Sony CMOS 2Мп, чувствительность: 0.003Лк (F1.6) / 0Лк (ИК вкл.), разрешение FullHD(1920x1080) - 25 к/с, кодек H.265, вариофокальный моторизированный объектив 2.7-13.5мм, режим "день/ночь" (механический ИК-фильтр), real WDR (120 dB), 3D-DNR, ROI, Defog, двусторонний аудиоканал (1вход/1выход, встроенный микрофон), встроенный видеоархив (Edge Storage) - MicroSD до 128 Гб, тревожные вход/выход, питание 12В DC или PoE (802.3af), -40°C ... +60°C, IP67, IK10, ИК-подсветка до 30м; ПО TRASSIR в подарок! Поддержка TRASSIR CLOUD. | руб./шт | 20290
| TR-D3253WDZIR3 (2.7-13.5) | Видеокамера IP купольная 5 Mп; 1/2.8'' CMOS, 2592x1944- 20 к/с; чувствительность: 0.002/0 Лк; Н.265/Н.265+/H.264, ИК 30м; объектив моторизованный 2.7-13.5мм, режим "день/ночь", WDR 120 дБ, 3D-NR, BLC, Defog, ROI, Микрофон, Аудиовход, Тревожный вход/выход- 1/1, MicroSD до 128 Гб, Встроенная аналитика: пересечение линии, вторжение в зону, детекция людей, праздношатание, подсчет людей, DC 12В/PoE (802.3af), 8.5 Вт, -40°C … +60°C, IP67, IK10, грозозащита - TVS 4000В, 234×75×77 мм. ПО TRASSIR в подарок!ПО Поддержка TRASSIR CLOUD. | руб./шт | 22490
| TR-D4121IR1 v6 (2.8) | Видеокамера IP купольная 2 Mп; 1/2.7'' CMOS, 1920x1080- 25к/с; объектив 2.8мм; 0.005 Лк; ик 15м; режим "день/ночь"; H.264, H.265, H.264+, H.265+; WDR 120дБ, 3D-DNR, BLC, Defog, ROI; Микрофон, Аудиовход/выход -1/1, MicroSD до 128 Гб, Встроенная аналитика: пересечение линии, контроль области, детекция людей, DC 12В/PoE (802.3af), 3 Вт, -40°C … +60°C, IP67, IK10, грозозащита - TVS 4000В, Ø102×56 мм. ПО TRASSIR в подарок!ПО Поддержка TRASSIR CLOUD. | руб./шт | 11790
| TR-D4121IR1 v6 (3.6) | Видеокамера IP купольная 2 Mп; 1/2.7'' CMOS, 1920x1080- 25к/с; объектив 3.6мм; 0.005 Лк; ик 15м; режим "день/ночь"; H.264, H.265, H.264+, H.265+; WDR 120дБ, 3D-DNR, BLC, Defog, ROI; Встроенная аналитика: пересечение линии, контроль области, детекция людей; микрофон, слот для microSD до 128Гб; 12В DC/PoE (802.3af); 3 Вт; -40°C ...+60°C, IP66; IK10; 102×56 мм; Поддержка TRASSIR CLOUD. ПО TRASSIR в подарок. | руб./шт | 10990
| TR-D4151IR1 (2.8) | Видеокамера IP купольная 5 Mп; 1/2.8'' CMOS, 2592x1944- 15 к/с; чувствительность: 0.003/0 Лк; Н.265/Н.265+/H.264, ИК 15м; объектив 2.8мм, режим "день/ночь", WDR 120 дБ, 3D-NR, BLC, Defog, ROI, Микрофон, Аудиовход/выход -1/1, MicroSD до 128 Гб, Встроенная аналитика: пересечение линии, контроль области, детекция людей, DC 12В/PoE (802.3af), 4.8 Вт, -40°C … +60°C, IP67, IK10, грозозащита - TVS 4000В, Ø102×56 мм. ПО TRASSIR в подарок!ПО Поддержка TRASSIR CLOUD. | руб./шт | 12790
| TR-D4151IR1 (3.6) | Видеокамера IP купольная 5 Mп; 1/2.8'' CMOS, 2592x1944- 15 к/с; чувствительность: 0.003/0 Лк; Н.265/Н.265+/H.264, ИК 15м; объектив 3.6мм, режим "день/ночь", WDR 120 дБ, 3D-NR, BLC, Defog, ROI, Микрофон, Аудиовход/выход -1/1, MicroSD до 128 Гб, Встроенная аналитика: пересечение линии, контроль области, детекция людей, DC 12В/PoE (802.3af), 4.8 Вт, -40°C … +60°C, IP67, IK10, грозозащита - TVS 4000В, Ø102×56 мм. ПО TRASSIR в подарок!ПО Поддержка TRASSIR CLOUD. | руб./шт | 11990
| TR-D4221WDIR2 2.8 | Видеокамера IP 2Мп купольная; 1/2.8" Sony CMOS 2Мп, чувствительность: 0.003Лк (F1.8) / 0Лк (ИК вкл.), разрешение FullHD(1920x1080) - 25 к/с, кодек H.265, объектив 2.8мм, режим "день/ночь" механический ИК-фильтр, real WDR (120 dB), ROI, Defog, двусторонний аудиоканал (линейные вход/выход, встроенный микрофон), встроенный видеоархив (Edge Storage) - MicroSD до 128 Гб, питание 12В DC или PoE (802.3af), -40°C ... +60°C, размеры 102.2мм x 56.38мм, IP66, IK10, ИК-подсветка до 20м; ПО TRASSIR в подарок! Поддержка TRASSIR CLOUD. | руб./шт | 12990
| TR-D4221WDIR2 3.6 | Видеокамера IP 2Мп купольная; 1/2.8" Sony CMOS 2Мп, чувствительность: 0.003Лк (F1.8) / 0Лк (ИК вкл.), разрешение FullHD(1920x1080) - 25 к/с, кодек H.265, объектив 3.6мм, режим "день/ночь" механический ИК-фильтр, real WDR (120 dB), ROI, Defog, двусторонний аудиоканал (линейные вход/выход, встроенный микрофон), встроенный видеоархив (Edge Storage) - MicroSD до 128 Гб, питание 12В DC или PoE (802.3af), -40°C ... +60°C, размеры 102.2мм x 56.38мм, IP66, IK10, ИК-подсветка до 20м; ПО TRASSIR в подарок! Поддержка TRASSIR CLOUD. | руб./шт | 12290
| TR-D4251WDIR2 (2.8) | Видеокамера IP купольная 5 Mп; 1/2.8'' CMOS, 2592x1944- 20 к/с; чувствительность: 0.003/0 Лк; Н.265/Н.265+/H.264, ИК 20м; объектив 2.8мм, режим "день/ночь", WDR 120 дБ, 3D-NR, BLC, Defog, ROI, Микрофон, Аудиовход/выход -1/1, MicroSD до 128 Гб, Встроенная аналитика: пересечение линии, вторжение в зону, детекция людей, праздношатание, подсчет людей, DC 12В/PoE (802.3af), 8.5 Вт, -40°C … +60°C, IP67, IK10, грозозащита - TVS 4000В, Ø102×56 мм. ПО TRASSIR в подарок!ПО Поддержка TRASSIR CLOUD. | руб./шт | 16290
| TR-D4251WDIR2 (3.6) | Видеокамера IP купольная 5 Mп; 1/2.8'' CMOS, 2592x1944- 20 к/с; чувствительность: 0.003/0 Лк; Н.265/Н.265+/H.264, ИК 20м; объектив 3.6мм, режим "день/ночь", WDR 120 дБ, 3D-NR, BLC, Defog, ROI, Микрофон, Аудиовход/выход -1/1, MicroSD до 128 Гб, Встроенная аналитика: пересечение линии, вторжение в зону, детекция людей, праздношатание, подсчет людей, DC 12В/PoE (802.3af), 8.5 Вт, -40°C … +60°C, IP67, IK10, грозозащита - TVS 4000В, Ø102×56 мм. ПО TRASSIR в подарок!ПО Поддержка TRASSIR CLOUD. | руб./шт | 15490
| TR-D4D2 (2.7-13.5) | Видеокамера IP купольная 4 Mп; 1/2.7'' CMOS, 2592x1520- 15 к/с; чувствительность: 0.003/0 Лк; Н.265 / H.264, ИК 25м; объектив 2.7-13.5мм, режим "день/ночь", DWDR, 3D-NR, BLC, Defog, ROI, DC 12В/PoE (802.3af), 7Вт, -10°C … +50°C, IP66,грозозащита - TVS 4000В, Ø113×98 мм. ПО TRASSIR в подарок! Поддержка TRASSIR CLOUD. | руб./шт | 11760
| TR-D4D5 (2.8) | Видеокамера IP купольная 4 Mп; 1/2.7'' CMOS, 2688x1520- 15 к/с; чувствительность: 0.005/0 Лк; Н.265/H.264, ИК 15м; объектив 2.8мм, режим "день/ночь", WDR-96дБ, 3D-NR, BLC, Defog, ROI, DC 12В/PoE (802.3af), 7Вт, -40°C … +60°C, IP66, грозозащита - TVS 4000В, Ø95×63 мм. ПО TRASSIR в подарок! Поддержка TRASSIR CLOUD. | руб./шт | 8690
| TR-D4D5 (3.6) | Видеокамера IP купольная 4 Mп; 1/2.7'' CMOS, 2688x1520- 15 к/с; чувствительность: 0.005/0 Лк; Н.265/H.264, ИК 15м; объектив 3.6мм, режим "день/ночь", WDR-96дБ, 3D-NR, BLC, Defog, ROI, DC 12В/PoE (802.3af), 7Вт, -40°C … +60°C, IP66, грозозащита - TVS 4000В, Ø95×63 мм. ПО TRASSIR в подарок! Поддержка TRASSIR CLOUD. | руб./шт | 8390
NEW | TR-D4S1 v2 (3.6) | Видеокамера IP купольная 4 Mп; 1/3'' CMOS, 2560x1440- 25 к/с; чувствительность: 0.005/0 Лк; Н.265/H.265+/H.264, ИК 20м; объектив 3.6 мм, режим "день/ночь", WDR 105дБ, 3D-NR, BLC, Defog, ROI, DC 12В/PoE (802.3af), 3.5Вт, -10°C … +50°C, IP66, Ø110×93. ПО TRASSIR приобретается отдельно. Поддержка TRASSIR CLOUD. | руб./шт | 7990
| TR-D4S1-noPOE (3.6) | Видеокамера IP купольная 4 Mп; 1/2.7'' CMOS, 2688x1520- 15 к/с; чувствительность: 0.005/0 Лк; Н.265/H.264, ИК 20м; объектив 3.6 мм, режим "день/ночь", DWDR, 3D-NR, BLC, Defog, ROI, DC 12В, 7Вт, -10°C … +50°C, IP66, грозозащита - TVS 4000В, Ø109.98×98.50. ПО TRASSIR приобретается отдельно. Поддержка TRASSIR CLOUD. | руб./шт | 5890
NEW | TR-D4S1-noPoE v2 (3.6) | Видеокамера IP купольная 4 Mп; 1/3'' CMOS, 2560x1440- 25 к/с; чувствительность: 0.005/0 Лк; Н.265/H.264, ИК 20м; объектив 3.6 мм, режим "день/ночь", WDR 105дБ, 3D-NR, BLC, Defog, ROI, DC 12В, 3Вт, -10°C … +50°C, IP66, Ø110×93мм. ПО TRASSIR приобретается отдельно. Поддержка TRASSIR CLOUD. | руб./шт | 6990
| TR-D4S5 (3.6) | Видеокамера IP купольная 4 Mп; 1/2.7'' CMOS, 2688x1520- 15 к/с; чувствительность: 0.005/0 Лк; Н.265/H.264, ИК 25м; объектив 3.6мм, режим "день/ночь", DWDR, 3D-NR, BLC, Defog, ROI, DC 12В/PoE (802.3af), 7Вт, -40°C … +60°C, IP66, грозозащита - TVS 4000В, Ø106.0×73.5 мм. ПО TRASSIR в подарок! Поддержка TRASSIR CLOUD. | руб./шт | 8290
NEW | TR-D4S5 v2 (2.8) | Видеокамера IP купольная 4 Mп; 1/3'' CMOS, 2560x1440- 25 к/с; чувствительность: 0.005/0 Лк; Н.265/H.264, ИК 25м; объектив 2.8мм, режим "день/ночь", WDR 105 дБ; 3D-NR, BLC, Defog, ROI, DC 12В/PoE (802.3af), 4Вт, -40°C … +60°C, IP66, грозозащита - TVS 4000В, Ø105×72 мм. ПО TRASSIR в подарок! Поддержка TRASSIR CLOUD. | руб./шт | 9190
| TR-D4S5-noPOE (3.6) | Видеокамера IP купольная 4 Mп; 1/2.7'' CMOS, 2688x1520- 15 к/с; чувствительность: 0.005/0 Лк; Н.265/H.264, ИК 25м; объектив 3.6 мм, режим "день/ночь", DWDR, 3D-NR, BLC, Defog, ROI, DC 12В, 7Вт, -40°C … +60°C, IP66, грозозащита - TVS 4000В, Ø106.0×73.5 мм. ПО TRASSIR приобретается отдельно. Поддержка TRASSIR CLOUD. | руб./шт | 7290
| TR-D8121IR2 v6 (2.8) | Видеокамера IP купольная 2 Mп; 1/2.7'' CMOS, 1920x1080- 25к/с; объектив 2.8мм; 0.005 Лк; ик 25м; режим "день/ночь"; H.264, H.265, H.264+, H.265+; WDR 120дБ, 3D-DNR, BLC, Defog, ROI; Встроенная аналитика: пересечение линии, контроль области, детекция людей; микрофон, слот для microSD до 128Гб; 12В DC/PoE (802.3af); 6 Вт; -40°C ...+60°C, IP66; IK10; 92×92 мм; Поддержка TRASSIR CLOUD. ПО TRASSIR в подарок. | руб./шт | 7690
| TR-D8121IR2 v6 (3.6) | Видеокамера IP купольная 2 Mп; 1/2.7'' CMOS, 1920x1080- 25к/с; объектив 3.6мм; 0.005 Лк; ик 25м; режим "день/ночь"; H.264, H.265, H.264+, H.265+; WDR 120дБ, 3D-DNR, BLC, Defog, ROI; Встроенная аналитика: пересечение линии, контроль области, детекция людей; микрофон, слот для microSD до 128Гб; 12В DC/PoE (802.3af); 6 Вт; -40°C ...+60°C, IP66; IK10; 92×92 мм; Поддержка TRASSIR CLOUD. ПО TRASSIR в подарок. | руб./шт | 7190
| TR-D8121IR2W v2 (2.8) | Видеокамера IP купольная с WIFI 2 Mп; 1/2.9'' CMOS, 1920x1080- 25 к/с; чувствительность: 0.005/0 Лк; Н.265/H.264, ИК 25м; объектив 2.8мм, режим "день/ночь", WDR 105 дБ, 3D-NR, BLC, Defog, ROI, микрофон+динамик, MicroSD до 128 Гб, DC 12В, 8Вт, -40°C … +60°C, IP66, IK10, грозозащита - TVS 4000В, Ø105×92 мм.Поддержка TRASSIR CLOUD. | руб./шт | 6190
| TR-D8121IR2W v3 (2.8) | Видеокамера IP купольная с WIFI 2 Mп; 1/2.7'' CMOS, 1920x1080- 25 к/с; чувствительность: 0.005/0 Лк; ИК 20м; объектив 2.8мм, режим "день/ночь", WDR 120 дБ, 3D-NR, BLC, Defog, ROI, H.264, H.265, H.264+, H.265+; встроенная базовая аналитика: детектор людей, детектор пересечения линии, детектор контроля области; микрофон+динамик, MicroSD до 128 Гб, DC 12В, 4.5Вт, -10°C … +60°C, 105×92 мм.Поддержка TRASSIR CLOUD. ПО TRASSIR в подарок! | руб./шт | 6890
| TR-D8122ZIR2 v6 (2.8-8) | Видеокамера IP купольная 2 Mп; 1/2.7'' CMOS, 1920x1080- 25 к/с; чувствительность 0.003/0 Лк; ИК 25м; объектив zoom 2.8-8мм, режим "день/ночь", WDR 120 дБ, 3D-NR, BLC, Defog, ROI, H.264+, H.264, H.265+, H.265; базовая встроенная аналитика пересечение линии, контроль области, детекция людей; микрофон, MicroSD до 128 Гб, DC 12В/POE, 5.8Вт, -40°C … +60°C, IP66, грозозащита - TVS 4000В, 92.8×92.2 мм.ПО TRASSIR в подарок! Поддержка TRASSIR CLOUD. | руб./шт | 13990
| TR-D8151IR2 (2.8) | Видеокамера IP купольная 5 Mп; 1/2.8'' CMOS, 2592x1944- 15 к/с; чувствительность: 0.003/0 Лк; Н.265/Н.265+/H.264, ИК 25м; объектив 2.8мм, режим "день/ночь", WDR 120 дБ, 3D-NR, BLC, Defog, ROI, Микрофон, MicroSD до 128 Гб, DC 12В/PoE (802.3af), 4.8 Вт, -40°C … +60°C, IP66, IK10, грозозащита - TVS 4000В, Ø93×92 мм. ПО TRASSIR в подарок!ПО Поддержка TRASSIR CLOUD. | руб./шт | 11790
| TR-D8151IR2 (3.6) | Видеокамера IP купольная 5 Mп; 1/2.8'' CMOS, 2592x1944- 15 к/с; чувствительность: 0.003/0 Лк; Н.265/Н.265+/H.264, ИК 25м; объектив 3.6мм, режим "день/ночь", WDR 120 дБ, 3D-NR, BLC, Defog, ROI, Микрофон, MicroSD до 128 Гб, DC 12В/PoE (802.3af), 4.8 Вт, -40°C … +60°C, IP66, IK10, грозозащита - TVS 4000В, Ø93×92 мм. ПО TRASSIR в подарок!ПО Поддержка TRASSIR CLOUD. | руб./шт | 10990
| TR-D8152ZIR2 (2.8-8) | Видеокамера IP купольная 5 Mп; 1/2.8'' CMOS, 2592x1944- 15 к/с; чувствительность: 0.003/0 Лк; Н.265/Н.265+/H.264, ИК 25м; объектив zoom 2.8-8мм, режим "день/ночь", WDR 120 дБ, 3D-NR, BLC, Defog, ROI, Микрофон, MicroSD до 128 Гб, Встроенная аналитика: пересечение линии, контроль области, детекция людей; DC 12В/PoE (802.3af), 6 Вт, -40°C … +60°C, IP66, IK10, грозозащита - TVS 4000В, Ø93×92 мм. ПО TRASSIR в подарок!ПО Поддержка TRASSIR CLOUD. | руб./шт | 16990
| TR-D8181IR3 v2 (2.8) | Видеокамера IP купольная 8 Mп; 1/2.7'' CMOS, 3840x2160- 15 к/с; чувствительность: 0.005/0 Лк; Н.265/Н.265+/H.264, ИК 30м; объектив 2.8мм, режим "день/ночь", WDR 120 дБ, 3D-NR, BLC, Defog, ROI, Микрофон, MicroSD до 128 Гб, Встроенная аналитика: пересечение линии, контроль области, детекция людей, детекция оставленных предметов, статистика пересечения линии, детектор нестандартного поведения, детектор саботажа; DC 12В/PoE (802.3af), 13 Вт, -40°C … +60°C, IP67, грозозащита - TVS 2000В, Ø103×82 мм. ПО TRASSIR в подарок!ПО Поддержка TRASSIR CLOUD. | руб./шт | 16790
| TR-D8221WDC (4.0) | Видеокамера IP купольная 2 Mп; 1/2.8'' CMOS, 1920x1080- 25 к/с; чувствительность 0.0015/0 Лк; объектив 4мм, WDR 120 дБ, 3D-NR, BLC, Defog, ROI, H.264, H.265+, H.265; встроенная аналитика: детектор людей, детектор пересечения линии, детектор контроля области, подсчёт посетиВидеой, детектор праздношатания, аудиовыход, микрофон, тревожные вход/выход, MicroSD до 128 Гб, DC 12В/POE, 3Вт, -40°C … +60°C, IP66, IK10, грозозащита - TVS 4000В, 93.0×92.2 мм.ПО TRASSIR в подарок! Поддержка TRASSIR CLOUD. | руб./шт | 12790
| TR-D8221WDCL3 (4.0) | Видеокамера IP купольная 2 Mп; 1/2.8'' CMOS, 1920x1080- 25 к/с; чувствительность 0.0015/0 Лк; объектив 4мм, LED подсветка 30м; WDR 120 дБ, 3D-NR, BLC, Defog, H.264, H.265+, H.265; встроенная аналитика: детектор людей, детектор пересечения линии, детектор контроля области, подсчёт посетиВидеой, детектор праздношатания; аудиовыход, микрофон, тревожные вход/выход, MicroSD до 128 Гб, DC 12В/PоE, 5Вт, -40°C … +60°C, IP66, IK10, грозозащита - TVS 4000В, 93.0×92.2 мм. ПО TRASSIR в подарок! Поддержка TRASSIR CLOUD. | руб./шт | 13990
| TR-D8221WDIR3 (1.9) | Видеокамера IP купольная 2 Mп; 1/2.8'' CMOS, 1920х1080- 25 к/с; чувствительность: 0.003/0 Лк; Н.265/Н.265+/H.264, ИК 30м; объектив 1.9мм, режим "день/ночь", WDR 120 дБ, 3D-NR, BLC, Defog, ROI, Аудиовход/выход -1/1, MicroSD до 128 Гб, DC 12В/PoE (802.3af), 8.5 Вт, -40°C … +60°C, IP66, IK10, грозозащита - TVS 4000В, Ø92×90 мм. ПО TRASSIR в подарок!ПО Поддержка TRASSIR CLOUD. | руб./шт | 12290
| TR-D8221WDIR3 2.8 | Видеокамера IP 2Мп купольная; 1/2.8" Sony STARVIS CMOS 2Мп, чувствительность: 0.003Лк (F1.8) / 0Лк (ИК вкл.), разрешение FullHD(1920x1080) - 25 к/с, кодек H.265, объектив 2.8мм, режим "день/ночь" (механический ИК-фильтр), real WDR (120 dB), 3D-DNR, ROI, Defog, двусторонний аудиоканал (линейный выход, встроенный микрофон), встроенный видеоархив (Edge Storage) - MicroSD до 128 Гб, питание 12В DC или PoE (802.3af), -40°C ... +60°C, IP66, ИК-подсветка до 30м; ПО TRASSIR в подарок! Поддержка TRASSIR CLOUD. | руб./шт | 11890
| TR-D8221WDIR3 3.6 | Видеокамера IP 2Мп купольная; 1/2.8" Sony STARVIS CMOS 2Мп, чувствительность: 0.003Лк (F1.8) / 0Лк (ИК вкл.), разрешение FullHD(1920x1080) - 25 к/с, кодек H.265, объектив 3.6мм, режим "день/ночь" (механический ИК-фильтр), real WDR (120 dB), 3D-DNR, ROI, Defog, двусторонний аудиоканал (линейный выход, встроенный микрофон), встроенный видеоархив (Edge Storage) - MicroSD до 128 Гб, питание 12В DC или PoE (802.3af), -40°C ... +60°C, IP66, ИК-подсветка до 30м; ПО TRASSIR в подарок! Поддержка TRASSIR CLOUD. | руб./шт | 11290
| TR-D8251WDIR3 (2.8) | Видеокамера IP купольная 5 Mп; 1/2.8'' CMOS, 2592x1944- 20 к/с; чувствительность: 0.003/0 Лк; Н.265/Н.265+/H.264, ИК 30м; объектив 2.8мм, режим "день/ночь", WDR 120 дБ, 3D-NR, BLC, Defog, ROI, Микрофон, Микрофон, Аудиовход/выход -0/1, MicroSD до 128 Гб, DC 12В/PoE (802.3af), 8.5 Вт, -40°C … +60°C, IP66, IK10, грозозащита - TVS 4000В, Ø92×90 мм. ПО TRASSIR в подарок!ПО Поддержка TRASSIR CLOUD. | руб./шт | 15190
| TR-D8251WDIR3 (3.6) | Видеокамера IP купольная 5 Mп; 1/2.8'' CMOS, 2592x1944- 20 к/с; чувствительность: 0.003/0 Лк; Н.265/Н.265+/H.264, ИК 30м; объектив 3.6мм, режим "день/ночь", WDR 120 дБ, 3D-NR, BLC, Defog, ROI, Микрофон, Микрофон, Аудиовход/выход -0/1, MicroSD до 128 Гб, DC 12В/PoE (802.3af), 8.5 Вт, -40°C … +60°C, IP66, IK10, грозозащита - TVS 4000В, Ø92×90 мм. ПО TRASSIR в подарок!ПО Поддержка TRASSIR CLOUD. | руб./шт | 14490
| TR-D9151IR2 (1.4) | Видеокамера IP купольная 5 Mп; 1/2.8'' CMOS, 2592x1944- 15 к/с; чувствительность 0.003/0 Лк; ИК 25м; объектив 1.4 мм, режим "день/ночь", WDR 120 дБ, 3D-NR, BLC, Defog, ROI, H.264+, H.264, H.265+, H.265; базовая встроенная аналитика пересечение линии, контроль области, детекция людей; тревожные вход.выход, аудиовход, аудиовыход, микрофон, MicroSD до 128 Гб, DC 12В/POE, 7Вт, -30°C … +60°C, IP65, грозозащита - TVS 4000В, 120×58 мм.ПО TRASSIR в подарок! Поддержка TRASSIR CLOUD. | руб./шт | 20790
| TR-D9251WDIR3 (1.4) | Видеокамера IP купольная панорамная 5 Mп; 1/2.8'' CMOS, 2592x1944- 20 к/с; чувствительность: 0.003/0 Лк; Н.265/Н.265+/H.264; ИК 30м, объектив 1.4мм, режим "день/ночь", WDR 120 дБ, 3D-NR, BLC, Defog, ROI, Микрофон, Микрофон, Аудиовход/выход -0/1, Тревожный вход/выход-1/1, MicroSD до 128 Гб, DC 12В/PoE (802.3af), 8.5 Вт, -30°C … +60°C, IP65, грозозащита - TVS 4000В, Ø92×90 мм. ПО Поддержка TRASSIR CLOUD. | руб./шт | 26790
1.1.1.18 | Polyvision
| PD-IP2-B2.1PA v.9.8.4 | Видеокамера IP 2 Мп купольная; 1/2.8" Sony Exmor CMOS (IMX307), HiSilicon (Hi3516Ev100); H264/H265/H265+; 1920x1080 - 20к/с; Fisheye объектив 2.1мм; ИК 10м; ONVIF; аудиовход RCA (G.711A); RTSP; металл; -10..+50°C; DC 12В (500мА) PoE (Класс 0) | руб./шт | 6973
| PDL-IP5-B2.8MPA v.5.8.9 | Видеокамера IP 5 Мп купольная уличная; 1/2.8" Sony Starvis, HiSilicon (Hi3516D); WDR 120dB; Осн.п.: 5Мп-15к/с (2592*1944), 4Мп-20к/с (2592*1520), 2Мп-25к/с; фикс 2.8мм; ИК - 30м; встроенный микрофон; слот Micro-SD до 128 Гб; внутреннее подключение; ONVIF; RTSP; RTMP; металл; IP67; -40..+50°C; DC 12В (700мА), PoE IEEE 802.3af (Класс 0) | руб./шт | 12589
| PVC-IP2L-DF2.8A | Видеокамера IP 2 Мп купольная; 1/2.8" Sony Starvis CMOS; 1920х1080 - 25 к/с; объектив 2.8 мм; 0.01 Лк; ИК подсветка 20 м; H.264/H.265/H.265+; аудиовход RCA (G.711A); DWDR; ONVIF; RTSP; IP66; -40..+50°C; DC 12В/POE 6Вт; 98x73 мм. | руб./шт | 5603
| PVC-IP2L-DF2.8PA | Видеокамера IP 2 Мп купольная; 1/2.8'' Sony Starvis CMOS; 1920x1080 - 25 к/с; 2.8 мм; 0.01/0 Лк; ИК подсветка 20 м; H.265/H.264/; механический ИК-фильтр; аудио вход/выход 1/1; DWDR; 3D DNR; BLC; ONVIF; RTSP; DC 12В/POE; 6 Вт; IP66; -40...+55°C; 98х73 мм | руб./шт | 6284
| PVC-IP2M-DF2.8A | Видеокамера IP 2 Мп купольная; 1/2.7" SmartSens CMOS; 1920х1080 - 25 к/с; объектив 2.8 мм; 0.01 Лк; ИК подсветка 25 м; H.264/H.265; аудиовход RCA (G.711A); ONVIF; RTSP; металл (IP66); -40..+50°C; DC 12В (500мА); 98х73 мм. | руб./шт | 4846
| PVC-IP2M-DF2.8PA | Видеокамера IP 3 Мп купольная ; 1/2.9" CMOS SmartSens; 2304x1296 - 25к/с; H.265/H.265+/H.264/H.264+; объектив 2.8 мм; ИК-подсветка 25 м; 0.1/0 Лк; Аудио вх/вых 1/0; DWDR, ONVIF; P2P Xmeye; DC 12В/POE; 6 Вт макс; IP66; -40...+55°C; 98x73 мм. | руб./шт | 5452
| PVC-IP2S-D1F3.6 | Видеокамера IP 2 Мп купольная ; 1/2.9" CMOS SmartSens; 1920х1080 - 25к/с; H.265/H.265+/H.264/H.264+; объектив 3.6 мм; ИК-подсветка 20 м; 0.1/0 Лк; DWDR, ONVIF; P2P Xmeye; DC 12В; 6 Вт макс; IP20; -10...+50°C; 93x68мм. | руб./шт | 2730
| PVC-IP2X-DF2.8PF | Видеокамера IP 2 Мп купольная; 1/2.8" Sony Starvis; 1920х1080 - 25 к/с; 2,8мм; 0.003 Лк; LED подсветка 20м; встроенный микрофон; ONVIF; RTSP; RTMP; металл; IP67; -40..+60°C; DC 12В (600мА), PoE IEEE 802.3af; 92.8х89.9мм | руб./шт | 6246.75
| PVC-IP2X-DF4P | Видеокамера IP 2 Мп купольная ; 1/2.8" CMOS Sony Starvis; 1920x1080 - 25к/с; H.265/H.264/MJPEG; объектив 4 мм; 0.003/0 Лк; WDR 120 дБ, ONVIF; P2P Xmeye; DC 12В/POE; 5 Вт макс; IP67; -40...+60°C; 93x93х90 мм. | руб./шт | 6580
| PVC-IP2Y-D1F2.8P | Видеокамера IP 2 Мп купольная; 1/2.8" CMOS; 1920х1080 - 30 к/с; объектив 2.8 мм; 0.005 Лк; ИК подсветка 20 м; H.264/H.265/MJPEG; DWDR; ONVIF; RTSP; IP66; -20..+60°C; DC 12В/POE 5Вт; 110x89 мм. | руб./шт | 4065.75
| PVC-IP2Y-DF1.9PF | Видеокамера IP 2 Мп купольная; 1/2.8" CMOS; 1920x1080 - 25к/с; объектив 1.9 мм; 0.005 Лк; ИК подсветка 25 м; Микрофон; H.264/H.265/MJPEG; DWDR; ONVIF; RTSP; IK10; IP67; -40..+60°C; DC 12В/POE 5Вт; 93x93 мм. | руб./шт | 7965
| PVC-IP2Y-DF2.8P | Видеокамера IP 2 Мп купольная; 1/2.8" Sony Starvis CMOS; 1920x1080 - 25к/с; объектив 2.8 мм; 0.003 Лк; ИК подсветка 25 м; H.264/H.265/MJPEG; WDR 120дБ; ONVIF; RTSP; IK10; IP67; -40..+60°C; DC 12В/POE 5Вт; 93x93 мм. | руб./шт | 5225
| PVC-IP2Y-DF2.8PAF | Видеокамера IP 2 Мп купольная; 1/2.8" CMOS; 1920х1080 - 25к/с; объектив 2.8 мм; 0.005 Лк; ИК подсветка 25 м; Микрофон; Аудиовход RCA; H.264/H.265/MJPEG; DWDR; ONVIF; RTSP; IK10; IP67; -40..+60°C; DC 12В/POE 5Вт; 93х93 | руб./шт | 7662
| PVC-IP5H-DF2.8PA | Видеокамера IP 5 Мп купольная; 1/2.8" Sony CMOS (IMX335LQN), 2592х1944 Мп - 15 к/с; 2.8 мм; 0.002 Лк; ИК подсветка 25 м; H.264/H.264+/H.265/H.265+; аудиовход; ONVIF; RTSP; металл (IP66); -40..+55°C; DC 12В (500мА), POE; 98х73 мм | руб./шт | 7397
| PVC-IP5X-DF2.8PF | Видеокамера IP 5 Мп купольная; 1/2.8" Sony Starvis CMOS; 2592х1944 Мп - 15 к/с; 2.8 мм; 0.003 Лк; LED подсветка 25 м; H.264/H.264+/H.265/H.265+; встроенный микрофон; ONVIF; RTSP; металл (IP66); -40..+60°C; DC 12В (500мА), POE; 92.8х89.9мм | руб./шт | 8131.5
| PVC-IP5X-DF4P | Видеокамера IP 5 Мп купольная ; 1/2.8" CMOS Sony Starvis; 2592х1944 - 15к/с; H.265/H.264/MJPEG; объектив 4 мм; ИК-подсветка 30 м;0.003/0 Лк; DWDR, ONVIF; P2P Xmeye; DC 12В/POE; 5 Вт макс; IP67; -40...+60°C; 93x93х90 мм. | руб./шт | 7101
| PVC-IP5Y-D1F2.8P | Видеокамера IP 5 Мп купольная; 1/2.8" CMOS; 2560x1920 - 25к/с; объектив 2.8 мм; 0.005 Лк; ИК подсветка 20 м; H.264/H.265/MJPEG; DWDR; ONVIF; RTSP; IP66; -40..+60°C; DC 12В/POE 5Вт; 187x61x70 мм. | руб./шт | 5292.75
| PVC-IP2S-NF3.6 | Видеокамера IP 2 Мп цилиндрическая ; 1/2.9" CMOS SmartSens; 1920х1080 - 25к/с; H.265/H.265+/H.264/H.264+; объектив 3.6 мм; ИК-подсветка 20 м; 0.1/0 Лк; Аудио вх/вых 1/0; DWDR, ONVIF; P2P Xmeye; DC 12В; 6 Вт макс; IP66; -40...+50°C; 60x60x166 мм. | руб./шт | 2819
1.1.1.19 | Alteron
| KID02 Juno | Видеокамера IP 2 Мп купольная; 1/2.9" Sony CMOS Progressive scan; 1920х1080 - 30 к/с; f=3.6; 0.01/0 Лк; ИК подсветка 20м; День/ночь; H.264/MJPEG; ONVIF; DWDR; 3D-DNR; 12 DC/PoE; -10…+50°C; 110.5x95 мм. | руб./шт | 6183
| KID03 Juno | Видеокамера IP 2 Мп купольная; 1/2.9" Sony CMOS Progressive scan; 1920х1080 - 30 к/с; f=2.8-12 мм; 0.01/0 Лк; ИК-подсветка 20 м; День/ночь; H.264/MJPEG; ONVIF; DWDR; 3D-DNR; 12 DC/PoE; -10…+50°C; 135x100 мм. | руб./шт | 6533
| KID67-IR | Видеокамера IP 2 Мп купольная; 1/2.8" Sony CMOS Progressive scan; процессор XARINA™; 1920х1080 - 60 к/с; 3-9 мм; 0.09 лк; ИК подсветка 25 м; H.264/MJPEG; WDR ATR-EX; 3D-DNR, 2D-DNR; ONVIF; 12 DC/PoE, 6 Вт; 10°C ...+50°C; 116x100 мм. | руб./шт | 7816.67
| KID68 | Видеокамера IP 3 Мп купольная; 1/2.8” КМОП; 2048х1536 - 30 к/с; 3.3-12 мм ; 0.1 Лк; ИК-подсветка: 30 м; H.264, H.265; WDR; 3D DNR; ONVIF; Аудио вх/вых - 1/1; Тревожный вх/вых - 1/1; MicroSD 128 Гб; DC 12В/ PoE; IP66; 7 Вт; -20…+45°С; 145x115 мм | руб./шт | 11433.33
| KIM12 Juno | Видеокамера IP 2 Мп купольная; 1/2.9” КМОП; 1920х1080 - 30 к/с; 3.6 мм ; 0.01 Лк; ИК-подсветка: 15 м; H.264; DWDR; 3D DNR; ONVIF; DC 12В/ PoE; 5 Вт; -30…+60°С; 120x62 мм | руб./шт | 6666.67
| KIM14 Juno | Видеокамера IP 2 Мп купольная; 1/2.9” КМОП; 1920х1080 - 30 к/с; 2.8-12 мм ; 0.01 Лк; ИК-подсветка: 30 м; H.264, H.265; DWDR; 3D DNR; ONVIF; DC 12В/ PoE; IP66; 8 Вт; -30…+60°С; 133x100 мм | руб./шт | 8533.33
| KIM42 | Видеокамера IP 2 Мп купольная; 1/2.8” КМОП; 1920х1080 - 30 к/с; 2.8-12 мм ; 0.001 Лк; ИК-подсветка: 25 м; H.264, H.265; WDR; 3D DNR; ONVIF; DC 12В/ PoE; IP66; 6 Вт; -30…+60°С; 133x100 мм | руб./шт | 11333
| KIM53 | Видеокамера IP 5 Мп купольная с ИК подсветкой до 30м 1/2.8” КМОП; 2592x1944 - 30к/с; объектив 3.6 мм; 0.001 лк; WDR, 3D-DNR; H.264, H.265, ONVIF; DC12В/PoE(802.3af), 8 Вт; IP66, IK 10; -30 ...+60 °С; 111 x 91 мм. | руб./шт | 9867
| KIM55А | Видеокамера IP 5 Мп купольная с ИК подсветкой до 40м 1/2.8” КМОП; 2592x1944 - 25к/с; объектив zoom 2.8-12 мм; 0.01 лк; WDR, 3D-DNR; H.264, H.265, ONVIF; встроенный микрофон; DC12В/PoE(802.3af), 8 Вт; IP66, IK 10; -30 ...+60 °С; 132 x 104 мм. | руб./шт | 12267
| KIV03 Juno | Видеокамера IP 2 Мп купольная вандалозащищенная; 1/2.9" Sony CMOS Progressive scan; 1920х1080 - 30 к/с; f=2.8-12 мм; 0.01/0 Лк; ИК-подсветка 25 м; День/ночь; H.264/MJPEG; ONVIF; DWDR; 3D-DNR; 12 DC/PoE; -10…+50°C; 135x110 мм. | руб./шт | 7000
| KIV40-IR | Видеокамера IP 2 Мп купольная уличная; 1/2.8" Sony CMOS Progressive scan; 1920х1080 - 30 к/с; 2.8-12 мм; 0.01 лк; ИК подсветка 30 м; WDR; 2D/3D DNR, BLC, Sense-up, Privacy; microSD 64 Гб; ONVIF; 12 DC/PoE; IP66; -10°С ...+50°С; 90х145 мм. | руб./шт | 8283.33
| KIV77-IR | Видеокамера IP 2 Мп; 1/2.8" Sony CMOS Progressive scan; процессор XARINA™; 1920х1080 - 60 к/с; 3-9 мм; 0.15/0.09 лк; ИК подсветка 25 м; WDR ATR-EX; 3D-DNR, 2D-DNR; ONVIF; 12 DC/PoE, 6 Вт; -40°С ...+50°С; 143 х 105 мм. | руб./шт | 9916.67
| KIV79AI | Видеокамера IP 5 Мп купольная; 1/2.8" Sony Starvis™ IMX335 CMOS Progressive scan; H.265/H.264; Режим день/ночь; 2592×1944 - 30 к,с; 0.1лк. программный WDR; 3D-DNR; встроенный моторизованный объектив 2.8-12мм (F1.2); встроенная ИК подсветка (до 40м); слот для microSD карт (до 128Гб); аудиовход/выход; вход/выход тревоги; вандалозащищенный корпус; IP66; -40...+45°С; поддержка ONVIF; 12VDC/PoE; 147 х 147 x 117.3мм. | руб./шт | 16933.33
1.1.1.20 | ComOnyx
| CO-i20DY15IRW(HD2) | Видеокамера IP 2 Мп купольная с Wi-fi; 1/2.9" CMOS; 1920х1080 - 25 к/с; объектив 2.8 мм; 0.1 Лк; ИК-подсветка 10 м; H.264; H.265; MJPEG; ONVIF; DWDR, 3D DNR, Микрофон; Аудио вх/вых - 0/1;; Тревожные вх/вых - 1/1; MicroSD 256 Гб; DC 12В; 3 Вт макс; 0...+45°C; 100х49 мм. | руб./шт | 8342.4
| CO-i20DY25IRP(HD2) | Видеокамера IP 2 Мп купольная; 1/2.9" CMOS; 1920х1080 - 25 к/с; объектив 2.8-12 мм; 0.05 Лк; ИК-подсветка 25 м; H.264; H.265; MJPEG; ONVIF; DWDR, 3D DNR, Аудио вх/вых - 1/1; Тревожные вх/вых - 1/1; MicroSD 128 Гб; DC 12В/РоЕ; 6 Вт макс; -40...+45°C; 132х108 мм. | руб./шт | 12392.4
| CO-LD2225P | Видеокамера IP 2Мп купольная; 1/2.9" CMOS; объектив 2.8-12мм; ИК-подсветка до 30 метров. H.265/H.264. Аудиовход/аудиовыход - 1/1; Поддержка ONVIF и Cloud технологий, включая мобильный доступ, -40°C ~ +50°C. DC 12В/РоЕ; 119x100 мм | руб./шт | 5336
| CO-RD21Pv2 | Видеокамера IP 2 Мп купольная; 1/2.7" CMOS, 1920х1080 - 25 к/с; объектив 2.8 мм; 0.05 Лк; ИК-подсветка 30 м; H.264; H.265; MJPEG; ONVIF; DWDR, 3D DNR, Микрофон; DC 12В/PoE; 5 Вт; -40...+50°C; 100х99 мм. | руб./шт | 6968
| CO-RD23P | Видеокамера IP 2 Мп купольная; 1/2.7" CMOS; 1920х1080 - 25 к/с; объектив 2.8-12 мм; 0.05 Лк; ИК-подсветка 45 м; H.264; H.265; MJPEG; ONVIF; DWDR, 3D DNR, DC 12В/РоЕ; 6 Вт макс; IP66; -40...+50°C; 135х128 мм. | руб./шт | 7189
| CO-RD23Pv2 | Видеокамера IP 2 Мп купольная; 1/2.7" CMOS, 1920х1080 - 25 к/с; объектив zoom 2.8-12 мм; 0.05 Лк; ИК-подсветка 45 м; H.264; H.265; MJPEG; ONVIF; DWDR, 3D DNR, Аудио вх/вых - 1/1; Тревожный вход/выход-1/1; MicroSd 256 Гб; DC 12В/PoE; 7 Вт; -40...+50°C; 135x128 мм. | руб./шт | 7509
| CO-RD51P | Видеокамера IP 5 Мп купольная; 1/2.8" CMOS; 2592х1944 - 25 к/с; объектив 2.8 мм; 0.05 Лк; ИК-подсветка 30 м; H.264; H.265; MJPEG; ONVIF; WDR, 3D DNR, DC 12В/РоЕ; 6 Вт макс; IP66; 0...+50°C; 100х90 мм. | руб./шт | 8040
| CO-RD51Pv2 | Видеокамера IP 5 Мп купольная; 1/2.7" CMOS, 2592x1944 - 25 к/с; объектив 2.8мм; 0.05 Лк; ИК-подсветка 30 м; H.264; H.265; MJPEG; ONVIF; DWDR, 3D DNR; DC 12В/PoE; 6 Вт; -40...+50°C; 100x90 мм. | руб./шт | 8320
| CO-RD52P | Видеокамера IP 5 Мп купольная; 1/2.8" CMOS; 2592х1944 - 25 к/с; объектив 2.8-12 мм; 0.05 Лк; ИК-подсветка 45 м; H.264; H.265; MJPEG; ONVIF; WDR, 3D DNR, Аудио вх/вых - 1/1; Тревожные вх/вых - 1/1; MicroSD 128 Гб; DC 12В/РоЕ; 8 Вт макс; IP66; -40...+50°C; 135.4x127.7 мм. | руб./шт | 10386
| CO-RD53P | Видеокамера IP 5 Мп купольная; 1/2.8" CMOS; 2592х1944 - 25 к/с; объектив zoom 2.8-12 мм; 0.05 Лк; ИК-подсветка 45 м; H.264; H.265; MJPEG; ONVIF; WDR, 3D DNR, Аудио вх/вых - 1/1; Тревожные вх/вых - 1/1; MicroSD 128 Гб; DC 12В/РоЕ; 7 Вт макс; IP66; -40...+50°C; 135.4x127.7 мм. | руб./шт | 15784
| CO-RF51P | Видеокамера IP 5 Мп купольная; 1/2.9" CMOS; 2592х1944 - 25 к/с; объектив 1.1 мм; 0.05 Лк; ИК-подсветка 5 м; H.264; H.265; MJPEG; ONVIF; WDR, 3D DNR, Микрофон; Тревожные вх/вых - 1/1; MicroSD 128 Гб; DC 12В/РоЕ; 6 Вт макс; IP64; -30...+55°C; 120х55 мм. | руб./шт | 10785
1.1.1.21 | SarmatT
| SR-ID25F36IRL | Видеокамера IP2 Мп купольная; 1/2.9" SONY IMX323 CMOS; 1920х1080 - 30 к/с; 3.6 мм; 0.01/0 Лк; ИК подсветка 20 м; H.264/AVI/JPEG; мех. ИК фильтр; 3D DNR, BLC, ONVIF 2.4, P2P; 12 DC/PoE; IP66; -10...+50°C. | руб./шт | 4200
| SR-ID25V2812IRL | Видеокамера IP2 Мп купольная; 1/2.9" SONY IMX323 CMOS; 1920х1080 - 30 к/с; f=2.8-12 мм; 0.01/0 Лк; ИК подсветка 20 м; H.264/AVI/JPEG; мех. ИК фильтр; 3D DNR, BLC, ONVIF 2.4, P2P; 12 DC/PoE; IP66; -10...+50°C. | руб./шт | 6100
| SR-ID25V2812IRL с аудиоканалом | Видеокамера IP 2 Мп купольная; 1/2,9" SONY IMX323 CMOS; 1920х1080 - 30к/с, вариофокальный объектив 2,8-12мм, H.264/AVI/JPEG, с возможностью подключения микрофона, механический ИК фильтр, ИК подсветка 20 м, 0.01 Лк, 3D DNR, BLC, PoE, ONVIF 2.4, P2P, DC12V, 324г, -10...+50°C; 128х90 мм. | руб./шт | 5800
| SR-ID25V2812IRX | Видеокамера IP 2 Мп купольная; 1/3" CMOS; 1920х1080 - 25 к/с; объектив варио 2.8-12 мм; 0.01Лк; ИК подсветка 20 м; H.265AI/H.265+; 3D DNR, BLC, ONVIF, P2P; 12 DC/PoE 10Вт; IP20; -10...+55°C. | руб./шт | 5800
| SR-ID40F36IRL | Видеокамера IP 4 Мп купольная; 1/2.7" OV CMOS; 2560×1440 - 20 к/с; объектив 3,6 мм, H.265/H.264; механический ИК фильтр, ИК подсветка 20 м, 0.001 Лк, 3D DNR, BLC, external PoE, ONVIF 2.4, P2P, DWDR, DC12V, 300г, 500mА, -10...+55°C; 90х80 мм. | руб./шт | 5900
| SR-ID40V2812IRL | Видеокамера IP 4 Мп купольная; 1/2.7" OV CMOS; 2560×1440 - 20 к/с; вариофокальный объектив 2,8-12мм, H.265/H.264; механический ИК фильтр, ИК подсветка 15 м, 0.001Лк, 3D DNR, BLC, PoE, ONVIF 2.4, P2P, DWDR, DC12V, 500mА, -10...+55°C; 128х90 мм. | руб./шт | 8500
| SR-ID50F36IRX | Видеокамера IP 5 Мп купольная; 1/2.7" CMOS; 2592x1944 - 15 к/с; объектив варио 2.8-12 мм; 0.01Лк; ИК подсветка 15 м; H.265AI/H.265+; 3D DNR, BLC, ONVIF, P2P; 12 DC/PoE 10Вт; IP20; -10...+55°C. | руб./шт | 5900
| SR-ID50V2812IRX | Видеокамера IP 5 Мп купольная; 1/2.7" CMOS; 2592x1944 - 15 к/с; объектив варио 2.8-12 мм; 0.01Лк; ИК подсветка 20 м; H.265AI/H.265+; 3D DNR, BLC, ONVIF, P2P; 12 DC/PoE 10Вт; IP20; -10...+55°C. | руб./шт | 7900
1.1.1.22 | Dahua
| DH-IPC-HDBW2230EP-S-0280B | Профессиональная Видеокамера IP 2 Мп купольная; 1/2.7” CMOS, 1920х1080 - 25 к/с; 2.8 мм; 0.005 лк; ИК подсветка 30 м; H.265/H.264/H.264B/MJPEG, Видеоаналитика: пересечение линии/вторжение в область; DWDR; IP67; ONVIF; Micro SD 256 ГБ,DC12В/PoE; 5Вт; -40...+60°C; 81х110 мм. | руб./шт | 7990
| DH-IPC-HDBW2230EP-S-0360B | Профессиональная Видеокамера IP 2 Мп купольная; 1/2.7” CMOS, 1920х1080 - 25 к/с; 2.8 мм; 0.005 лк; ИК подсветка 30 м; H.265/H.264/H.264B/MJPEG, Видеоаналитика: пересечение линии/вторжение в область; DWDR; IP67; ONVIF; Micro SD 256 ГБ,DC12В/PoE; 5Вт; -40...+60°C; 81х110 мм. | руб./шт | 7990
| DH-IPC-HDBW2231FP-AS-0280B | Профессиональная Видеокамера IP 2 Мп купольная; 1/2.8” CMOS,ICR,WDR, чувствительность 0.002 лк; H.265+/H.265/H.264+/H.264, 2 потока. Разрешение и скорость трансляции видео 2Мп (1920 × 1080) при 25 к/с , объектив 2.8мм(возможен 3.6мм). Видеоаналитика: пересечение линии/вторжение в область. Дальность ИК-подсветки 30м, IP67, IK10 . Тревога: 1 вход, 1 выход; аудио: 1 вход, 1 выход; встроенный микрофон, поддержка карты памяти Micro SD 256ГБ, DC12V/PoE | руб./шт | 9990
| DH-IPC-HDBW2231FP-AS-0360B | Профессиональная Видеокамера IP 2 Мп купольная; 1/2.8'' CMOS матрица; 1920×1080-25 к/с, три потока; объектив 3.6 мм; 0.002 Лк; ИК-подсветка 30м; H.265+, H.265, H.264+, H.264, H.264B, H.264H,MJPEG; WDR 120дБ, BLC,HLC; 3D DNR; ONVIF; видеоаналитика: детектор пересечения линии, контроль области (с классификацией на людей и автомобили); встроенный микрофон; аудиовход/выход-1/1, тревожный вход/выход-1/1; micro SD до 256 Гб; DC12В/PoE; 5.4 Вт; IP67, IK10; -40...+60°; 55×109 мм. | руб./шт | 9990
| DH-IPC-HDBW2231RP-ZS | Профессиональная Видеокамера IP 2 Мп купольная; 1/2.8'' CMOS матрица; 1920×1080-25к/с; моторизированный объектив: 2.7-13.5 мм; чувствительность: 0.006 Лк/0 Лк; ИК-подсветка 30м; H.265+/H.265/H.264+/H.264; режим "день/ночь"; Видеоаналитика; WDR, BLC,HLC; 3D DNR; Micro SD до 128 Gb; DC12В/POE; 8,5 Вт; IP67; IK10; -30...+60°; 122х90 мм. | руб./шт | 17690
| DH-IPC-HDBW2431EP-S-0280B | Профессиональная Видеокамера IP 4 Мп купольная; 1/3” CMOS, 2688х1520 - 20 к/с; 2.8 мм; 0.01 лк; ИК подсветка 30 м; H.265/H.264/H.264B/MJPEG, Видеоаналитика: пересечение линии/вторжение в область; WDR 120дБ; IP67; ONVIF; Micro SD 256 ГБ,DC12В/PoE; 5Вт; -40...+60°C; 81х110 мм. | руб./шт | 10290
| DH-IPC-HDBW2431EP-S-0360B | Уличная купольная IP-видеокамера 4Мп; 1/3” CMOS; объектив 3.6мм; механический ИК-фильтр; WDR(120дБ); чувствительность 0.008лк@F1.6; сжатие: H.265+, H.265, H.264+, H.264; 2 видеопотока до 4Мп@20к/с; видеоаналитика: пересечение линии; контроль зоны; ИК-подсветка до 30м; MicroSD до 256Гбайт; защита: IP67, IK10; питание: 12В(DC), PoE; корпус: металл | руб./шт | 10290
| DH-IPC-HDBW2431FP-AS-0280B | Профессиональная Видеокамера IP 4 Мп купольная; 1/3” CMOS,ICR,WDR, чувствительность 0.008 лк; H.265+/H.265/H.264+/H.264, 2 потока. Разрешение и скорость трансляции видео 4Мп (2688 × 1520) при 20 к/с и 2560*1440-25к/с, объектив 2.8мм. Видеоаналитика: пересечение линии/вторжение в область. Дальность ИК-подсветки 30м, IP67, IK10 . Тревога: 1 вход, 1 выход; аудио: 1 вход, 1 выход; встроенный микрофон, поддержка карты памяти Micro SD 256ГБ, DC12V/PoE | руб./шт | 10990
| DH-IPC-HDBW2431FP-AS-0360B | Профессиональная Видеокамера IP 4 Мп купольная; 1/3'' CMOS матрица; 2688×1520-20 к/с, три потока; объектив 3.6 мм; 0.008 Лк; ИК-подсветка 30м; H.265+, H.265, H.264+, H.264, H.264B, H.264H,MJPEG; WDR 120дБ, BLC,HLC; 3D DNR; ONVIF; видеоаналитика: детектор пересечения линии, контроль области (с классификацией на людей и автомобили); встроенный микрофон; аудиовход/выход-1/1, тревожный вход/выход-1/1; micro SD до 256 Гб; DC12В/PoE; 5.4 Вт; IP67, IK10; -40...+60°; 55×109 мм. | руб./шт | 10990
| DH-IPC-HDBW2431RP-ZS | Профессиональная Видеокамера IP 4 Мп купольная; 1/3'' CMOS матрица; 2688×1520-20к/с; моторизированный объектив: 2.7-13.5 мм; чувствительность: 0.03 Лк/0 Лк; ИК-подсветка 30м; H.265+/H.265/H.264+/H.264; режим "день/ночь"; Видеоаналитика; WDR, BLC,HLC; 3D DNR; Micro SD до 128 Gb; DC12В/POE; 8,5 Вт; IP67; IK10; -30...+60°; 122х89 мм. | руб./шт | 19990
| DH-IPC-HDBW2831EP-S-0280B | Профессиональная Видеокамера IP 8 Мп цилиндрическая; 1/2.7'' CMOS матрица; 3840×2160-15 к/с, два потока; объектив 2.8мм; 0.009 Лк; ИК-подсветка 30м; H.265; H.265 +; H.264; H.264 +; MJPEG; WDR 120дБ, BLC,HLC; 3D DNR; ONVIF; видеоаналитика: пересечение линии, контроль зоны; micro SD до 256 Гб; DC12В/PoE; 6.2 Вт; IP67, IK10; -40...+60°; 110×81 мм. | руб./шт | 17090
| DH-IPC-HDBW2831EP-S-0360B | Профессиональная Видеокамера IP 8 Мп цилиндрическая; 1/2.7'' CMOS матрица; 3840×2160-15 к/с, два потока; объектив 3.6 мм; 0.009 Лк; ИК-подсветка 30м; H.265; H.265 +; H.264; H.264 +; MJPEG; WDR 120дБ, BLC,HLC; 3D DNR; ONVIF; видеоаналитика: пересечение линии, контроль зоны; micro SD до 256 Гб; DC12В/PoE; 6.2 Вт; IP67, IK10; -40...+60°; 110×81 мм. | руб./шт | 17090
| DH-IPC-HDBW2831RP-ZAS | Профессиональная Видеокамера IP 8 Мп купольная; 1/2.7'' CMOS матрица; 3840×2160-15 к/с, два потока; zoom 2.7-13.5 мм; 0.008 Лк; ИК-подсветка 40м; H.265; H.265 +; H.264; H.264 +; MJPEG; WDR 120дБ, BLC,HLC; 3D DNR; ONVIF; видеоаналитика: пересечение линии, контроль зоны; аудиовход/выход-1/1, тревожный вход/выход-1/1;micro SD до 256 Гб; DC12В/PoE; 7.6 Вт; IP67, IK10; -30...+60°; 89×122 мм. | руб./шт | 22990
| DH-IPC-HDBW3241EP-AS-0280B | Профессиональная Видеокамера IP 2 Мп купольная; 1/2.8” CMOS,ICR,WDR(120дБ), чувствительность 0.002 лк; H.265+/H.265/H.264+/H.264/H.264B/H.264H/MJPEG, 3 потока. Разрешение и скорость трансляции видео 2Мп(1920*1080)-25к/с,объектив 2.8мм; Видеоаналитика: SMD (Умная детекция движения)/защита периметра/пересечение линии/вторжение в область. Дальность ИК-подсветки 50м Тревожные вх/вых 1/1, аудио вх/вых 1/1, IP67, IK10, поддержка карты памяти Micro SD 256 ГБ,DC12В/PoE Материал корпуса: металл и пластик | руб./шт | 10390
| DH-IPC-HDBW3241EP-AS-0360B | Профессиональная Видеокамера IP 2 Мп купольная; 1/2.8'' КМОП матрица; 1920×1080 -25 к/с, три потока; объектив 3.6 мм; 0.002 Лк; ИК-подсветка 50м; H.265+, H.265, H.264+, H.264, MJPEG; WDR 120дБ, BLC,HLC; 3D DNR; ONVIF; видеоаналитика: детектор пересечения линии, контроль зоны (с классификацией на людей и транспорт); аудиовход/выход-1/1, тревожный вход/выход-1/1; micro SD до 256 Гб; DC12В/PoE; 7 Вт; IP67, IK10; -40...+60°; 110 × 81 мм. | руб./шт | 10390
| DH-IPC-HDBW3241EP-AS-0600B | Профессиональная Видеокамера IP 2 Мп купольная; 1/2.8'' КМОП матрица; 1920×1080 -25 к/с, три потока; объектив 6 мм; 0.002 Лк; ИК-подсветка 50м; H.265+, H.265, H.264+, H.264, MJPEG; WDR 120дБ, BLC,HLC; 3D DNR; ONVIF; видеоаналитика: детектор пересечения линии, контроль зоны (с классификацией на людей и транспорт); аудиовход/выход-1/1, тревожный вход/выход-1/1; micro SD до 256 Гб; DC12В/PoE; 7 Вт; IP67, IK10; -40...+60°; 110 × 81 мм. | руб./шт | 10390
| DH-IPC-HDBW3241FP-AS-0280B | Профессиональная Видеокамера IP 2 Мп купольная; 1/2.8” CMOS,ICR,WDR(120дБ),чувствительность 0.002 лк; H.265+/H.265/H.264+/H.264/H.264B/H.264H/MJPEG,3 потока. Разрешение и скорость трансляции видео 2Мп(1920*1080)-25к/с,объектив 2.8мм (возможна замена) Видеоаналитика: SMD(умная детекция движения), защита периметра, пересечение линии/вторжение в область. Дальность ИК-подсветки 50м,IP67, IK10, встроенный микрофон, поддержка карты памяти Micro SD 256 ГБ,DC12V/PoE Материал корпуса: металл | руб./шт | 11390
| DH-IPC-HDBW3241FP-AS-0360B | Профессиональная Видеокамера IP 2 Мп купольная; 1/2.8'' CMOS матрица; 1920×1080-25 к/с, три потока; объектив 3.6 мм; 0.002 Лк; ИК-подсветка 30м; H.265+, H.265, H.264+, H.264, H.264B, H.264H,MJPEG; WDR 120дБ, BLC,HLC; 3D DNR; ONVIF; видеоаналитика: детектор пересечения линии, контроль области (с классификацией на людей и автомобили); встроенный микрофон; micro SD до 256 Гб; DC12В/PoE; 6 Вт; IP67, IK10; -40...+60°; 55×109 мм. | руб./шт | 11390
| DH-IPC-HDBW3241RP-ZS | Профессиональная Видеокамера IP 2 Мп купольная; 1/2.8” CMOS,ICR,WDR(120дБ),чувствительность 0.002 лк; H.265+/H.265/H.264+/H.264/H.264B/H.264H/MJPEG,3 потока. Разрешение и скорость трансляции видео 2Мп(1~25к/с),моторизованный объектив с фокусным расстоянием 2.7мм ~13.5мм,SMD (Умная детекция движения)/защита периметра/пересечение линии/вторжение в область. Дальность ИК-подсветки 40м, поддержка карты памяти Micro SD 256 ГБ. IP67, IK10,DC12V/PoE Материал корпуса: металл и пластик | руб./шт | 21290
| DH-IPC-HDBW3249EP-AS-NI-0280B | Профессиональная Видеокамера IP 2 Мп купольная; 1/2.8'' CMOS матрица; 1920×1080-25к/с, три потока; объектив 2.8 мм; чувствительность: 0.0015 Лк; H.265+/H.265/H.264+/H.264; режим "день/ночь"; WDR 120дБ, BLC,HLC; 3D DNR; ONVIF; Микрофон; Аудио вход/выход-1/1; Тревожный вход/выход 1/1; Micro SD до 256 Gb; DC12В/POE; 4 Вт; IP67; IK10; -40...+60°; 110x81мм. | руб./шт | 11290
| DH-IPC-HDBW3249EP-AS-NI-0360B | Профессиональная Видеокамера IP 2 Мп купольная; 1/2.8'' КМОП матрица; 1920×1080 -25 к/с, три потока; объектив 3.6 мм; 0.0015 Лк; H.265+, H.265, H.264+, H.264, MJPEG; WDR 120дБ, BLC,HLC; 3D DNR; ONVIF; видеоаналитика: детектор пересечения линии, контроль зоны (с классификацией на людей и транспорт); встроенный микрофон, аудиовход/выход-1/1,тревожный вход/выход-1/1; micro SD до 256 Гб; DC12В/PoE; 4 Вт; IP67, IK10; -40...+60°; 110×81 мм. | руб./шт | 11290
| DH-IPC-HDBW3441EP-AS-0280B | Профессиональная Видеокамера IP 4 Мп купольная; 1/3” CMOS,ICR, WDR 120дБ, чувствительность 0.005 лк; H.265/H.264/MJPEG, 3 потока. 2560х1440- 25 к/с, объектив 2.8мм; Видеоаналитика: Умная детекция движения( (с классификацией на людей и транспорт)/защита периметра/пересечение линии/вторжение в область. Дальность ИК-подсветки 50м;Тревожные вх/вых 1/1; аудио вх/вых 1/1; IP67, IK10, Micro SD 256 ГБ; DC12В/PoE, 7.3 Вт; 110х81 мм; | руб./шт | 11790
| DH-IPC-HDBW3441EP-AS-0360B | Профессиональная Видеокамера IP 4 Мп купольная; 1/3” CMOS,ICR, WDR 120дБ, чувствительность 0.005 лк; H.265/H.264/MJPEG, 3 потока. 2560х1440- 25 к/с, объектив 3.6 мм; Видеоаналитика: Умная детекция движения( (с классификацией на людей и транспорт)/защита периметра/пересечение линии/вторжение в область. Дальность ИК-подсветки 50м;Тревожные вх/вых 1/1; аудио вх/вых 1/1; IP67, IK10, Micro SD 256 ГБ; DC12В/PoE, 7.3 Вт; 110х81 мм; | руб./шт | 11790
| DH-IPC-HDBW3441EP-AS-0600B | Профессиональная Видеокамера IP 4 Мп купольная; 1/3'' КМОП матрица; 2688×1520 -25 к/с, три потока; объектив 6 мм; 0.005 Лк; ИК-подсветка 50м; H.265+, H.265, H.264+, H.264, MJPEG; WDR 120дБ, BLC,HLC; 3D DNR; ONVIF; видеоаналитика: поддержка пересечения линии/региона/подсчета людей в очередях; поддержка независимой детекции 4 подключений, независимой детекции 4 зон; аудиовход/выход-1/1, тревожный вход/выход-1/1; micro SD до 256 Гб; DC12В/PoE; 7.3 Вт; IP67, IK10; -40...+60°; 110×81 мм. | руб./шт | 11790
| DH-IPC-HDBW3441FP-AS-0280B | Профессиональная Видеокамера IP 4 Мп купольная; 1/3” CMOS,ICR,WDR(120дБ),чувствительность 0.005 лк; H.265+/H.265/H.264+/H.264/H.264B/H.264H/MJPEG,3 потока. Разрешение и скорость трансляции видео 4Мп(2560*1440)-25к/с,объектив 2.8мм (возможна замена) Видеоаналитика: SMD(умная детекция движения), защита периметра, пересечение линии/вторжение в область. Дальность ИК-подсветки 50м,IP67, IK10, встроенный микрофон, поддержка карты памяти Micro SD 256 ГБ,DC12V/PoE Материал корпуса: металл | руб./шт | 12990
| DH-IPC-HDBW3441FP-AS-0360B | Профессиональная Видеокамера IP 4 Мп купольная; 1/3” КМОП матрица; 2688×1520-25 к/с, три потока; объектив 3.6 мм; 0.005 Лк; ИК-подсветка 50м; H.265+, H.265, H.264+, H.264, H.264B, H.264H,MJPEG; WDR 120дБ, BLC,HLC; 3D DNR; ONVIF; видеоаналитика: детектор пересечения линии, контроль области (с классификацией на людей и автомобили); встроенный микрофон; micro SD до 256 Гб; DC12В/PoE; 6 Вт; IP67, IK10; -40...+60°; 55×109 мм. | руб./шт | 12990
| DH-IPC-HDBW3441RP-ZS | Профессиональная Видеокамера IP 4 Мп купольная; 1/3” CMOS,ICR,WDR(120дБ),чувствительность 0.005 лк; H.265+/H.265/H.264+/H.264/H.264B/H.264H/MJPEG,3 потока. Разрешение и скорость трансляции видео 4Мп(1~25к/с),моторизованный объектив с фокусным расстоянием 2.7мм ~13.5мм,SMD (Умная детекция движения)/защита периметра/пересечение линии/вторжение в область. Дальность ИК-подсветки 40м, поддержка карты памяти Micro SD 256 ГБ. IP67, IK10,DC12V/PoE Материал корпуса: металл и пластик | руб./шт | 23390
| DH-IPC-HDBW3449EP-AS-NI-0360B | Профессиональная Видеокамера IP 4 Мп купольная; 1/2.7'' КМОП матрица; 2688×1520 -25 к/с, три потока; объектив 3.6 мм; 0.003 Лк; H.265+, H.265, H.264+, H.264, MJPEG; WDR 120дБ, BLC,HLC; 3D DNR; ONVIF; видеоаналитика: детектор пересечения линии, контроль зоны (с классификацией на людей и транспорт); встроенный микрофон, аудиовход/выход-1/1,тревожный вход/выход-1/1; micro SD до 256 Гб; DC12В/PoE; 4.4 Вт; IP67, IK10; -40...+60°; 110×81 мм. | руб./шт | 12390
| DH-IPC-HDBW5241EP-ZE | Профессиональная Видеокамера IP 2 Мп купольная; 1/2.8” 2M CMOS,ICR,WDR(120дБ),чувствительность 0.0028 лк; H.265+/H.265/H.264+/H.264/H.264B/H.264H/MJPEG,3 потока. Разрешение и скорость трансляции видео 2Мп(1~25к/с),моторизованный объектив с фокусным расстоянием 2.7мм ~13.5мм, захват изображения лица,метаданные лица,защита периметра,подсчет людей. Дальность ИК-подсветки 40м,Тревожные вх/вых 1/1,Аудио вх/вых 1/1,поддержка карты памяти Micro SD 256 ГБ,IP67, IK10 DC12V, ePoE Материал корпуса: металл и пластик | руб./шт | 25990
| DH-IPC-HDBW5441EP-ZE | Профессиональная Видеокамера IP 4 Мп купольная; 1/2.7” 4M CMOS,ICR,WDR(120дБ),чувствительность 0.01 лк; H.265+/H.265/H.264+/H.264/H.264B/H.264H/MJPEG,3 потока. Разрешение и скорость трансляции видео 4Мп(1~25к/с),2Мп(1~50к/с),моторизованный объектив с фокусным расстоянием 2.7мм ~13.5мм,захват изображения лица,метаданные лица,защита периметра,подсчет людей. Дальность ИК-подсветки 40м,Тревожные вх/вых 1/1,Аудио вх/вых 1/1,поддержка карты памяти Micro SD 256 ГБ,IP67, IK10 DC12V, ePoE Материал корпуса: металл | руб./шт | 29990
| DH-IPC-HDBW5541RP-ASE-0280B | Профессиональная Видеокамера IP 5 Мп купольная; 1/2.7'' CMOS матрица; 2592 × 1944-20 к/с, три потока; объектив 2.8 мм; 0.005 Лк; ИК-подсветка 50м; H.265+, H.265, H.264+, H.264, H.264B, H.264H,MJPEG; WDR 120дБ, BLC,HLC; 3D DNR; ONVIF; видеоаналитика: поддержка пересечения линии/региона/подсчета людей в очередях; поддержка независимой детекции 4 подключений, независимой детекции 4 зон; аудиовход/выход-1/1, тревожный вход/выход-1/1; micro SD до 256 Гб; DC12В/PoE; 6 Вт; IP67, IK10; -30...+60°; 122×89 мм. | руб./шт | 19490
| DH-IPC-HDBW5541RP-ASE-0360B | Профессиональная Видеокамера IP 5 Мп купольная; 1/2.7'' CMOS матрица;2592 × 1944-20 к/с, три потока; объектив 3.6 мм; 0.005 Лк; ИК-подсветка 50м; H.265+, H.265, H.264+, H.264, H.264B, H.264H,MJPEG; WDR 120дБ, BLC,HLC; 3D DNR; ONVIF; видеоаналитика: поддержка пересечения линии/региона/подсчета людей в очередях; поддержка независимой детекции 4 подключений, независимой детекции 4 зон; аудиовход/выход-1/1, тревожный вход/выход-1/1; micro SD до 256 Гб; DC12В/PoE; 6 Вт; IP67, IK10; -30...+60°; 122×89 мм. | руб./шт | 19490
| DH-IPC-HDBW5541RP-ASE-0600B | Профессиональная Видеокамера IP 5 Мп купольная; 1/2.7'' CMOS матрица;2592 × 1944-20 к/с, три потока; объектив 6 мм; 0.005 Лк; ИК-подсветка 50м; H.265+, H.265, H.264+, H.264, H.264B, H.264H,MJPEG; WDR 120дБ, BLC,HLC; 3D DNR; ONVIF; видеоаналитика: поддержка пересечения линии/региона/подсчета людей в очередях; поддержка независимой детекции 4 подключений, независимой детекции 4 зон; аудиовход/выход-1/1, тревожный вход/выход-1/1; micro SD до 256 Гб; DC12В/PoE; 6 Вт; IP67, IK10; -30...+60°; 122×89 мм. | руб./шт | 19490
| DH-IPC-HDW2230TP-AS-0280B | Профессиональная Видеокамера IP 2 Мп купольная; 1/2.7” CMOS, 1920х1080 - 25 к/с; 2.8 мм; 0.005 лк; ИК подсветка 30 м; H.265+/H.265/H.264+/H.264/H.264B/H.264H/MJPEG, Видеоаналитика: пересечение линии/вторжение в область; встроенный микрофон,IP67, Micro SD 256 ГБ,DC12В/PoE; -40...+60°C; 109,9х100,9 мм. Материал корпуса: металл и пластик | руб./шт | 7990
| DH-IPC-HDW2230TP-AS-0360B | Профессиональная Видеокамера IP 2 Мп купольная; 1/2.7” CMOS, 1920х1080 - 25 к/с; 3.6 мм; 0.005 лк; ИК подсветка 30 м; H.265/H.264/MJPEG, Видеоаналитика: пересечение линии/вторжение в область; встроенный микрофон,IP67, Micro SD 256 ГБ,DC12В/PoE, 6Вт; -40...+60°C; 109,9х100,9 мм. | руб./шт | 7990
| DH-IPC-HDW2231TP-ZS | Профессиональная Видеокамера IP 2 Мп купольная; 1/2.8'' CMOS матрица; 1920×1080-25к/с; объектив: моторизованный 2.7-13.5 мм; чувствительность: 0.002 Лк; ИК-подсветка 40м; H.265+/H.265/H.264+/H.264; режим "день/ночь"; WDR 120дБ, BLC,HLC; 3D DNR; ONVIF; Микрофон; Micro SD до 256 Gb; DC12В/POE; 7 Вт; IP67; -30...+60°; 108x122мм. | руб./шт | 17990
| DH-IPC-HDW2239TP-AS-LED-0280B | Профессиональная Видеокамера IP 2 Мп купольная; 1/2.8” КМОП матрица; 1920×1080-25 к/с, 2 потока; объектив 2.8 мм; 0.0017 Лк; LED-подсветка 30м; H.265+, H.265, H.264+, H.264, H.264B, H.264H,MJPEG; WDR 120дБ, BLC,HLC; 3D DNR; ONVIF; видеоаналитика: детектор пересечения линии, контроль области; встроенный микрофон; micro SD до 256 Гб; DC12В/PoE; 7.1 Вт; IP67; -40...+60°; 110×101 мм. | руб./шт | 8490
| DH-IPC-HDW2239TP-AS-LED-0360B | Профессиональная Видеокамера IP 2 Мп купольная; 1/2.8" CMOS, WDR, 3D DNR, Чувствительность 0.0017 Лк; H.265+/H.265/H.264+/H.264/H.264B/H.264H/MJPEG,2 потока. Разрешение и скорость трансляции видео 2MP (1920 × 1080) -25к/c, 2.8/3.6мм. Видеоаналитика: пересечение линии/вторжение в область. LED подсветка 30м, встроенный микрофон, IP67, поддержка карты памяти Micro SD 256 ГБ,DC12V/PoE Материал корпуса: металл и пластик | руб./шт | 8490
| DH-IPC-HDW2431TP-AS-0280B | Профессиональная Видеокамера IP 4 Мп купольная; 1/3” CMOS,ICR,WDR(120дБ),чувствительность 0.008 лк; H.265+/H.265/H.264+/H.264/H.264B/H.264H/MJPEG,2 потока. Разрешение и скорость трансляции видео 4Мп(2560*1440)-20к/с,объектив 2.8мм (возможна замена) Видеоаналитика: пересечение линии/вторжение в область. Дальность ИК-подсветки 30м,IP67, встроенный микрофон, поддержка карты памяти Micro SD 256 ГБ,DC12V/PoE Материал корпуса: металл и пластик | руб./шт | 10290
| DH-IPC-HDW2431TP-AS-0360B | Профессиональная Видеокамера IP 4 Мп купольная; 1/3'' CMOS матрица; 2560 × 1440-20 к/с, три потока; объектив 3.6 мм; 0.008 Лк; ИК-подсветка 30м; H.265+, H.265, H.264+, H.264, H.264B, H.264H,MJPEG; WDR 120дБ, BLC,HLC; 3D DNR; ONVIF; видеоаналитика: контроль области; пересечение линии; встроенный микрофон; micro SD до 256 Гб; DC12В/PoE; 6.6 Вт; IP67, IK10; -40...+60°; 101×101 мм. | руб./шт | 10290
| DH-IPC-HDW2439TP-AS-LED-0280B | Профессиональная Видеокамера IP 4 Мп купольная; 1/3" CMOS, WDR, 3D DNR, чувствительность 0.004 Лк; H.265+/H.265/H.264+/H.264/H.264B/H.264H/MJPEG,2 потока.Разрешение и скорость трансляции видео 4MP (2560 × 1440) -25к/c, 2.8мм; Видеоаналитика: пересечение линии/вторжение в область. LED подсветка 30м, встроенный микрофон, IP67, поддержка карты памяти Micro SD 256 ГБ,DC12В/PoE Материал корпуса: металл и пластик | руб./шт | 10690
| DH-IPC-HDW2439TP-AS-LED-0360B | Профессиональная Видеокамера IP 4 Мп купольная; 1/3" CMOS, WDR 120дб, 3D DNR, BLC: HLC: чувствительность 0.004 Лк; H.265+/H.265/H.264+/H.264/H.264B/H.264H/MJPEG,2 потока.Разрешение и скорость трансляции видео 4MP 2688 × 1520-20 к/c, 3.6мм; Видеоаналитика: пересечение линии/вторжение в область. LED подсветка 30м, встроенный микрофон, IP67, поддержка карты памяти Micro SD 256 ГБ,DC12V/PoE Материал корпуса: металл и пластик | руб./шт | 10690
| DH-IPC-HDW2831TP-ZS | Профессиональная Видеокамера IP 8 Мп купольная; 1/2.7'' CMOS матрица; 3840×2160-15 к/с, два потока; zoom 2.7-13.5 мм; 0.008 Лк; ИК-подсветка 40м; H.265; H.265 +; H.264; H.264 +; MJPEG; WDR 120дБ, BLC,HLC; 3D DNR; ONVIF; видеоаналитика: пересечение линии, контроль зоны; micro SD до 256 Гб; DC12В/PoE; 7.6 Вт; IP67; -30...+60°; 108.3×122 мм. | руб./шт | 23990
| DH-IPC-HDW3241TMP-AS-0280B | Профессиональная Видеокамера IP 2 Мп купольная; 1/2.8” CMOS,ICR,WDR(120дБ),чувствительность 0.002 лк; H.265+/H.265/H.264+/H.264/H.264B/H.264H/MJPEG,3 потока. Разрешение и скорость трансляции видео 2Мп(1920*1080)-25к/с,объектив 2.8мм (возможна замена) Видеоаналитика: SMD (Умная детекция движения)/защита периметра/пересечение линии/вторжение в область. Дальность ИК-подсветки 50м,встроенный микрофон, IP67, поддержка карты памяти Micro SD 256 ГБ,DC12V/PoE Материал корпуса: металл и пластик | руб./шт | 10390
| DH-IPC-HDW3241TMP-AS-0360B | Профессиональная Видеокамера IP 2 Мп купольная; 1/2.8'' КМОП матрица; 1920×1080 -25 к/с, три потока; объектив 3.6 мм; 0.002 Лк; ИК-подсветка 50м; H.265+, H.265, H.264+, H.264, MJPEG; WDR 120дБ, BLC,HLC; 3D DNR; ONVIF; видеоаналитика: детектор пересечения линии, контроль зоны (с классификацией на людей и транспорт); встроенный микрофон; micro SD до 256 Гб; DC12В/PoE; 7.7 Вт; IP67; -40...+60°; 122 × 99 мм. | руб./шт | 10390
| DH-IPC-HDW3241TMP-AS-0600B | Профессиональная Видеокамера IP 2 Мп купольная; 1/2.8'' КМОП матрица; 1920×1080 -25 к/с, три потока; объектив 6 мм; 0.002 Лк; ИК-подсветка 50м; H.265+, H.265, H.264+, H.264, MJPEG; WDR 120дБ, BLC,HLC; 3D DNR; ONVIF; видеоаналитика: детектор пересечения линии, контроль зоны (с классификацией на людей и транспорт); встроенный микрофон; micro SD до 256 Гб; DC12В/PoE; 7.7 Вт; IP67; -40...+60°; 122 × 99 мм. | руб./шт | 10390
| DH-IPC-HDW3241TP-ZAS | Профессиональная Видеокамера IP 2 Мп купольная; 1/2.8'' CMOS матрица; 1920×1080-25к/с, три потока; объектив: моторизованный 2.7-13.5 мм; чувствительность: 0.002 Лк; ИК-подсветка 40м; H.265+/H.265/H.264+/H.264; режим "день/ночь"; WDR 120дБ, BLC,HLC; 3D DNR; ONVIF; Микрофон; Micro SD до 256 Gb; DC12В/POE; 8 Вт; IP67; -30...+60°; 108x122мм. | руб./шт | 22390
| DH-IPC-HDW3249HP-AS-PV-0360B | Профессиональная Видеокамера IP 2 Мп купольная; 1/2.8” КМОП матрица; 1920×1080-25 к/с, три потока; объектив 3.6 мм; 0.0015 Лк; LED-подсветка 30м; H.265+, H.265, H.264+, H.264, MJPEG; WDR 120дБ, BLC,HLC; 3D DNR; ONVIF; видеоаналитика: детектор пересечения линии, контроль области (с классификацией на людей и автомобили); встроенный микрофон/динамик,аудиовход/выход-1/1, тревожный вход/выход-1/1; сигнализация красно-синей подсветкой; micro SD до 256 Гб; DC12В/PoE; 7.4 Вт; IP67; -40...+60°; 110.9×122 мм. | руб./шт | 13990
| DH-IPC-HDW3249TMP-AS-LED-0280B | Профессиональная Видеокамера IP 2 Мп купольная; 1/2.8" CMOS, WDR, 3D DNR, чувствительность 0.0015Лк; H.265+/H.265/H.264+/H.264/H.264B/H.264H/MJPEG,3 потока. Разрешение и скорость трансляции видео 2Мп(1920*1080)-25к/с,объектив 2.8/3.6мм (возможна замена) Видеоаналитика: SMD (Умная детекция движения)/защита периметра/пересечение линии/вторжение в область. LED подсветка 30м,встроенный микрофон, IP67, поддержка карты памяти Micro SD 256 ГБ,DC12V/PoE Материал корпуса: металл | руб./шт | 11290
| DH-IPC-HDW3249TMP-AS-LED-0360B | Профессиональная Видеокамера IP 2 Мп купольная; 1/2.8” КМОП матрица; 1920×1080-25 к/с, три потока; объектив 3.6 мм; 0.0015 Лк; LED-подсветка 30м; H.265+, H.265, H.264+, H.264, MJPEG; WDR 120дБ, BLC,HLC; 3D DNR; ONVIF; видеоаналитика: детектор пересечения линии, контроль области (с классификацией на людей и автомобили); встроенный микрофон; micro SD до 256 Гб; DC12В/PoE; 8.1 Вт; IP67; -40...+60°; 99.1×122 мм. | руб./шт | 11290
| DH-IPC-HDW3441TMP-AS-0280B | Профессиональная Видеокамера IP 4 Мп купольная; 1/2.7” CMOS,ICR,WDR(120дБ),чувствительность 0.005 лк; H.265+/H.265/H.264+/H.264/H.264B/H.264H/MJPEG,3 потока. Разрешение и скорость трансляции видео 4Мп(2560*1440)-25к/с,объектив 2.8мм (возможна замена) Видеоаналитика: SMD (Умная детекция движения)/защита периметра/пересечение линии/вторжение в область. Дальность ИК-подсветки 50м,встроенный микрофон, IP67, поддержка карты памяти Micro SD 256 ГБ,DC12V/PoE Материал корпуса: металл и пластик | руб./шт | 11790
| DH-IPC-HDW3441TMP-AS-0360B | Профессиональная Видеокамера IP 4 Мп купольная; 1/3'' КМОП матрица; 2688×1520 -25 к/с, три потока; объектив 3.6 мм; 0.005 Лк; ИК-подсветка 50м; H.265+, H.265, H.264+, H.264, MJPEG; WDR 120дБ, BLC,HLC; 3D DNR; ONVIF; видеоаналитика: детектор пересечения линии, контроль зоны (с классификацией на людей и транспорт); встроенный микрофон, тревожный вход/выход-1/1; micro SD до 256 Гб; DC12В/PoE; 7.7 Вт; IP67; -40...+60°; 122×99 мм. | руб./шт | 11790
| DH-IPC-HDW3441TMP-AS-0600B | Профессиональная Видеокамера IP 4 Мп купольная; 1/3'' КМОП матрица; 2688×1520 -25 к/с, три потока; объектив 6 мм; 0.005 Лк; ИК-подсветка 50м; H.265+, H.265, H.264+, H.264, MJPEG; WDR 120дБ, BLC,HLC; 3D DNR; ONVIF; видеоаналитика: детектор пересечения линии, контроль зоны (с классификацией на людей и транспорт); встроенный микрофон, тревожный вход/выход-1/1; micro SD до 256 Гб; DC12В/PoE; 7.7 Вт; IP67; -40...+60°; 122×99 мм. | руб./шт | 11790
| DH-IPC-HDW3441TP-ZAS | Профессиональная Видеокамера IP 4 Мп купольная; 1/3'' CMOS матрица; 2688×1520-20к/с, три потока; объектив: моторизованный 2.7-13.5 мм; чувствительность: 0.005 Лк; ИК-подсветка 40м; H.265+/H.265/H.264+/H.264; режим "день/ночь"; WDR 120дБ, BLC,HLC; 3D DNR; ONVIF; Микрофон; Micro SD до 256 Gb; DC12В/POE; 8 Вт; IP67; -30...+60°; 108x122мм. | руб./шт | 24990
| DH-IPC-HDW3449HP-AS-PV-0360B | Профессиональная Видеокамера IP 4 Мп купольная; 1/2.7” КМОП матрица; 2688×1520-25 к/с, три потока; объектив 3.6 мм; 0.003 Лк; LED-подсветка 30м; H.265+, H.265, H.264+, H.264, MJPEG; WDR 120дБ, BLC,HLC; 3D DNR; ONVIF; видеоаналитика: детектор пересечения линии, контроль области (с классификацией на людей и автомобили); встроенный микрофон/динамик, аудиовход/выход-1/1, тревожный вход/выход-1/1; сигнализация красно-синей подсветкой; micro SD до 256 Гб; DC12В/PoE; 8 Вт; IP67; -40...+60°; 110.9×122 мм. | руб./шт | 15990
| DH-IPC-HDW3449TMP-AS-LED-0280B | Профессиональная Видеокамера IP 4 Мп купольная; 1/2.7" CMOS , WDR, 3D DNR, чувствительность 0.003Лк; H.265+/H.265/H.264+/H.264/H.264B/H.264H/MJPEG,3 потока. Разрешение и скорость трансляции видео 2Мп(2688*1520)-25к/с,объектив 2.8/3.6мм (возможна замена) Видеоаналитика: SMD (Умная детекция движения)/защита периметра/пересечение линии/вторжение в область. LED подсветка 30м,встроенный микрофон, IP67, поддержка карты памяти Micro SD 256 ГБ,DC12V/PoE Материал корпуса: металл | руб./шт | 12390
| DH-IPC-HDW3449TMP-AS-LED-0360B | Профессиональная Видеокамера IP 4 Мп купольная; 1/2.7” КМОП матрица; 2688×1520-25 к/с, три потока; объектив 3.6 мм; 0.003 Лк; LED-подсветка 30м; H.265+, H.265, H.264+, H.264, H.264B, H.264H,MJPEG; WDR 120дБ, BLC,HLC; 3D DNR; ONVIF; видеоаналитика: детектор пересечения линии, контроль области (с классификацией на людей и автомобили); встроенный микрофон; micro SD до 256 Гб; DC12В/PoE; 8.5 Вт; IP67; -40...+60°; 99.1×122 мм. | руб./шт | 12390
| DH-IPC-HDW3841TP-ZAS | Профессиональная Видеокамера IP 8 Мп купольная; 1/2.8'' CMOS матрица; 3840×2160-20к/с, три потока; объектив: моторизованный 2.7-13.5 мм; чувствительность: 0.007 Лк; ИК-подсветка 50м; H.265+/H.265/H.264+/H.264; режим "день/ночь"; WDR 120дБ, BLC,HLC; 3D DNR; ONVIF; Микрофон; Micro SD до 256 Gb; DC12В/POE; 8 Вт; IP67; -30...+60°; 108x122мм. | руб./шт | 37990
| IPC-HDBW3449EP-AS-NI-0280B | Профессиональная Видеокамера IP 4 Мп купольная; 1/2.7'' CMOS матрица; 2688×1520-25к/с, три потока; объектив 2.8 мм; чувствительность: 0.003 Лк; H.265+/H.265/H.264+/H.264; режим "день/ночь"; WDR 120дБ, BLC,HLC; 3D DNR; ONVIF; Микрофон; Аудио вход/выход-1/1; Тревожный вход/выход 1/1; Micro SD до 256 Gb; DC12В/POE; 5 Вт; IP67; IK10; -40...+60°; 110x81мм. | руб./шт | 12390
1.1.1.23 | Болид
| BOLID VCI-220 | Профессиональная Видеокамера IP 2 Мп купольная уличная; 1/2.8" CMOS; 1920х1080 - 25к/с; варио 2.7-13.5 мм; 0.1/0 Лк; ИК-подсветка 30 м; H.265/H.264/MJPEG; WDR 120дБ, BLC, HLC; MicroSD до 128Гб; DC12В/PoE(802.3af); 9.5Вт макс; IP67; IK10; -30...+60°C; ∅122×89 мм. | руб./шт | 14062.8
| BOLID VCI-220 версия 2 | Профессиональная Видеокамера IP 2 Мп купольная антивандальная, 1/2.8" КМОП; 1920х1080 -25 к/с; 0,002 лк (ИК-выкл.)/0 лк (ИК-вкл.); ИК-подсветка 50 м; zoom 2,7−13.5 мм ; WDR 120 дБ; H.265/H.264; micro SD 256 Гб; видеоаналитические функции: пересечение линии, контроль области, закрытие/расфокусировка объектива, изменение сцены; DC 12В/PoE; 6.4 Вт; -40°C…+60°C; IP67; IK10; 122х122х88.9 мм. | руб./шт | 14062.8
| BOLID VCI-220-01 версия 2 | Профессиональная Видеокамера IP 2 Мп купольная антивандальная, 1/2.8" КМОП; 1920×1080 -25 к/с; 0,006 лк (ИК-выкл.)/0 лк (ИК-вкл.); вариофокальный объектив 2,7−13.5 мм моторизованный; WDR 120 дБ; H.265/H.264/MJPEG; Аудио вх/вых 1/1; Тревожный вх/вых - 1/1; Micro SD, не более 128 Гб; ONVIF Profile S&G, API; Видеоаналитические функции: распознавание (детекция) лиц, пересечение линии, контроль области, оставленный предмет, пропавшие предметы; ИК-подсветка 50 м; Видеовыход CVBS; AC 24/DC 12В/PoE; 15 Вт; -65°C…+60°C; IP67; IK10; 159x117,9 мм. | руб./шт | 23280
| BOLID VCI-222 версия 2 | Профессиональная Видеокамера IP 2 Мп купольная антивандальная; 1/2.7" КМОП; 0.08/0 лк; ИК подсветка 30 м; фиксированный объектив 2.8 мм; H.264/H.265/MJPEG; разрешение 1080P/720P/D1/CIF; ONVIF, CGI; DC12V, PoE; DWDR; IP67; -40...+60°C, 110х81 мм | руб./шт | 8218.8
| BOLID VCI-222 версия 3 | Профессиональная Видеокамера IP 2 Мп купольная антивандальная; 1/2.7" КМОП; 0.005/0 лк; 1920х1080 - 25 к/с; ИК подсветка 30 м; объектив 2.8 мм; H.264/H.265/MJPEG; DWDR; слот для microSD до 256 Гб; Видеоаналитические функции: пересечение линии, контроль области; ONVIF, CGI, P2P; DC 12В/PoE; 5Вт; IK10; IP67; -40...+60°C; 110х81 мм | руб./шт | 8218.8
| BOLID VCI-230 версия 2 | Профессиональная Видеокамера IP 3 Мп купольная антивандальная, 1/3" КМОП; 0.03 лк (ИК-выкл.)/0 лк (ИК-вкл.); вариофокальный объектив 2.7−13.5 мм; H.265/H.264H/MJPEG; разрешение 3Mп(2304×1296)(2048×1536)/1080P(1920×1080)/1.3Mп/720P/D1/CIF; ONVIF, CGI; Micro SD, не более 128 Гб ИК-подсветка (до 30 м); DC12V, PoE; DWDR; IP67, IK10 ; -40°C…+60°C, 122×89 мм | руб./шт | 14836.8
| BOLID VCI-230 версия 3 | Профессиональная Видеокамера IP 4 Мп купольная антивандальная, 1/3" КМОП; 0,008 лк (ИК-выкл.)/0 лк (ИК-вкл.); моторизованный объектив 2.7−13.5 мм; H.265/H.264H; разрешение 4Мп (2688x1520)/3Мп (2560x1440)/ 3Мп(2304x1296)/1080P(1920x1080)/720P(1280x720)/D1(704x576/704x480); ONVIF, CGI; Micro SD, не более 256 Гб; ИК-подсветка (до 40 м); DC12В/6.5Вт, PoE; WDR (120 дБ); IP67, IK10 ; -40°C…+60°C, 122x122x88,9 мм | руб./шт | 14836.8
| BOLID VCI-240-01 версия 2 | Профессиональная Видеокамера IP 4 Мп купольная антивандальная, 1/3" КМОП; 2688×1520 -25 к/с; 0,03 лк (ИК-выкл.)/0 лк (ИК-вкл.); вариофокальный объектив 2,7−13.5 мм моторизованный; WDR 120 дБ; H.265/H.264/MJPEG; Аудио вх/вых 1/1; Тревожный вх/вых - 2/1; Micro SD, не более 128 Гб; ONVIF Profile S&G, API; Видеоаналитические функции: распознавание (детекция) лиц, пересечение линии, контроль области, оставленный предмет, пропавшие предметы; ИК-подсветка 50 м; DC 12В/PoE; 15 Вт; -65°C…+60°C; IP67; IK10; 159x117,9 мм. | руб./шт | 30970.8
| BOLID VCI-242 версия 2 | Профессиональная Видеокамера IP 4 Мп купольная антивандальная, 1/3"КМОП; 2688х15200-20 к/с; 0,06 лк (ИК-выкл.)/0 лк (ИК-вкл.); фиксированный объектив 2,8 мм; Аудио вход/выход-1/1; H.265/H.264/MJPEG; ONVIF, PSIA, CGI; ИК-подсветка 30 м; WDR 120дБ; видеоаналитика- Захват лиц, пересечение линии, контроль области, оставленный предмет, пропавшие предметы; Micro SD карта 128 Гб; DC12В/PoE ; IP67, IK10 ; -40°C…+60°C; IK10; D110х81 мм. | руб./шт | 13729.2
| BOLID VCI-242 версия 3 | Профессиональная Видеокамера IP 4 Мп купольная антивандальная; 1/3" КМОП; 0.005/0 лк; 2688х1520 - 25 к/с; ИК подсветка 50 м; объектив 2.8 мм; H.265/H.264/H.264H/H.264B; BLC/HLC/ONVIF; WDR 120дБ; Аудио вход/выход-1/1; слот для microSD до 256 Гб; Видеоаналитические функции: пересечение линии, контроль области, классификация объектов (человек/транспортное средство); Облачный сервис DMSS P2P; DC 12В/PoE; 7Вт; IK10; IP67; -40...+60°C; 110х81 мм | руб./шт | 13729.2
| BOLID VCI-252-05 | Профессиональная Видеокамера IP 5 Мп купольная антивандальная, 1/3" КМОП; 0,01 лк (цвет.)/0,001 лк (ч/б); фиксированный объектив 1,42 мм; H.264/MJPEG; разрешение 5M/3M/UXGA/1,3Мп/720P)/D1/CIF; ONVIF, PSIA, CGI; Аудио вход/выход; Micro SD, не более 64 Гб; Audio-in; DC12V, PoE; DWDR ; -30°C…+60°C; IK10 | руб./шт | 20871.6
| BOLID VCI-252-05 версия 2 | Профессиональная Видеокамера IP 5 Мп купольная, 1/2.7" CMOS; 2592х1944 -25к/с; объектив 1.4 мм; 0,02 Лк; BLC, HLC, WDR 120 дБ; H.265/H.264/MJPEG; Видеоаналитика: тепловая карта, пересечение линии, контроль области; ONVIF, CGI, P2P; Micro SD 128Гб; Аудио вход/выход-1/1; Тревожный вход/выход-1/1; DC 12В/PoE; 3.4 Вт; IP67; IK10; -30...+60°C; 110х56 мм. | руб./шт | 20871.6
| BOLID VCI-280-01 | Профессиональная Видеокамера IP 8 Мп купольная уличная; 1/2.5" CMOS; 3840х2160 - 15к/с; zoom 2.7-12 мм; 0.05 Лк; ИК-подсветка 50 м; H.265/H.264/MJPEG; WDR 120дБ, BLC, HLC; MicroSD до 128Гб; Аудио вход/выход- 1/1; Тревожный вход/вход-2/1; DC12В/PoE(802.3af) AC24 В;15 Вт; IP67; IK10; -30...+60°C; ∅159x117,9 мм. | руб./шт | 31855.2
| BOLID VCI-722 версия 3 | Профессиональная Видеокамера IP 2 Мп купольная, 1/2.8" КМОП; 0.002/0 лк, ИК подсветка 50 м; фиксированный объектив 2.8 мм; H.264/Н.265; разрешение 1920х1080; три потока; встроенный микрофон; Видеоаналитические функции: пересечение линии, контроль области, классификация объектов (человек/транспортное средство); Micro SD до 256Гб; ONVIF, PSIA, CGI; DC12В, PoE; DWDR; IP67; -40...+60°C, 108,9x108,9x55 мм | руб./шт | 10986
| BOLID VCI-742 версия 2 | Профессиональная Видеокамера IP 4 Мп купольная антивандальная, 1/3" КМОП; 0.08 лк (ИК-выкл.)/0 лк (ИК-вкл.); фиксированный объектив 2.8 мм; H.265/H.264/MJPEG ; разрешение 4Mп(2560×1440)/3Mп(2304×1296)/1.3Mп(1280×960)//1080P720P/D1/CIF; встроенный микрофон; Micro SD, не более 128 Гб; ONVIF, PSIA, CGI; ИК-подсветка (до 20 м); DC 12В, PoE; WDR120; IP67, IK10; -40°C…+60°C, 106×50.3 мм | руб./шт | 11640
| BOLID VCI-742 версия 3 | Профессиональная Видеокамера IP 4 Мп купольная, 1/3'' CMOS; 2688×1520 -30к/с; объектив 2.8 мм; 0,005 Лк; ИК подсветка 50м; BLC, HLC, WDR 120 дБ; H.265/H.264/H.264H/H.264B/MJPEG; Видеоаналитика: пересечение линии, контроль области, классификация объектов (человек/транспортное средство); ONVIF, CGI, P2P; Micro SD 256Гб; Микрофон; DC 12В/PoE; 3.4 Вт; IP67; IK10; -40...+60°C; 109×55 мм. | руб./шт | 11640
| BOLID VCI-830-01 | Профессиональная Видеокамера IP 3 Мп купольная, 1/3" КМОП; 0,1 лк (ИК-выкл.)/0 лк (ИК-вкл.); моторизованный объектив 2,7−12 мм; H.264/H.264H/H.264B/MJPEG; разрешение 3Мп/1080P/720P/D1/CIF; Micro SD, не более 128 Гб; ONVIF, PSIA, CGI; ИК-подсветка (до 60 м); DC12V, PoE; DWDR; IP67; -30°C…+60°C | руб./шт | 15382.8
| BOLID VCI-830-01 версия 2 | Профессиональная Видеокамера IP 3 Мп купольная, 1/3" КМОП; 0.03 лк (ИК-выкл.)/0 лк (ИК-вкл.); моторизованный объектив 2.7−13.5 мм; H.265/H.264/H.264H/H.264B/MJPEG; разрешение 3Mп(2304×1296)/1080P/720P/D1/CIF; Micro SD, не более 128 Гб; ONVIF, PSIA, CGI; ИК-подсветка (до 50 м); DC12V, PoE; DWDR; IP67; -45°C…+60°C, 122×102 мм | руб./шт | 15382.8
| BOLID VCI-884 версия 2 | Профессиональная Видеокамера IP 8 Мп уличная купольная с ИК подсветкой до 50м; 1/2.5" CMOS; 3840х2160-15к/с; 4 мм; механический ИК-фильтр; 0.07 лк; H.265; H.264; MJPEG; DWDR, HLC, BLC, ONVIF; Видеоаналитические функции: детекция лиц, пересечение линии, контроль области, оставленный предмет, пропавшие предметы; Микрофон; Micro SD до 128 Гб; 1 RJ45 10M/100M Ethernet; DC12В/PoE(802.3af); 6 Вт; IP67; -30°C...+60°C; 106х94 мм. | руб./шт | 18676.8
1.1.1.24 | Nobelic
| NBLC-2210F-WMASD | Видеокамера IP 2 Мп купольная с Wi-Fi и ИК-подсветкой 10м ; КМОП матрица 1/2.8" Progressive Scan; сжатие H.264/MJPEG/H.264+; день/ночь с механическим ИК-фильтром; 0.01лк; фиксированный объектив 2.8мм; угол обзора 100°; WDR 120дБ, 3D DNR, BLC, ROI; Поддержка карт MicroSD до 128Гб; Встроенный микрофон, 1 аудиовыход; тревожные вход/выход 1/1; DC12В/PoE; 5Вт макс; -40°C...+60°C; IP67; IK08; 99.3х96.7х52.8мм. | руб./шт | 17590
| NBLC-2221F-MSD | Видеокамера IP 2 Мп купольная; 1/2.8" Progressive Scan; ИК 20м; 1920×1080-25 к/с; H.264/MJPEG/H.264+; день/ночь с механическим ИК-фильтром; 0.002лк; объектив 2.8мм; WDR 120дБ, 3D DNR, BLC, ROI; Поддержка карт MicroSD до 256Гб; Встроенный микрофон, Аудио вход/выход 1/1; Тревожные вход/выход 1/1; DC12В/PoE; 7Вт макс; -40°C...+60°C; IP67; IK10; Ø109 × 55мм. | руб./шт | 10190
| NBLC-2231F-ASD | Видеокамера IP купольная 2 Мп; 1/2.8" Starlight CMOS; 1920х1080 - 25 к/с; 0.01 лк; 2.8мм; ROI, DWDR, 3DNR, BLC, HLC; мех. ИК-фильтр; ИК-подсветка EXIR 30м; H.265, H.264, MJPEG; WDR-120 дб, ONVIF, слот для microSD до 128Гб; аудиовход/выход 1/1; тревожные вход/выход 1/1; IK10; -30...+ 60ºС; IP67, 12 DC/PoE, 5 Вт, 111х82мм. Поддержка облачного сервиса P2P IVIDEON. | руб./шт | 13890
| NBLC-2421F-MSD | Видеокамера IP 4 Мп купольная; 1/3" Progressive Scan; ИК 20м; 2688×1520 -20 к/с; H.265; H.264; H.264B; MJPEG; день/ночь с механическим ИК-фильтром; 0.008лк; объектив 2.8мм; WDR 120дБ, 3D DNR, BLC, ROI; Поддержка карт MicroSD до 256Гб; Встроенный микрофон, Аудио вход/выход 1/1; Тревожные вход/выход 1/1; DC12В/PoE; 7Вт макс; -40°C...+60°C; IP67; IK10; Ø109 × 55мм./ | руб./шт | 13390
| NBLC-2431F-ASD | Видеокамера IP купольная 4 Мп; 1/3" CMOS; 2304×1296 - 25 к/с; 0.01 лк; 2.8мм; ROI, DWDR, 3DNR, BLC, HLC; мех. ИК-фильтр; ИК-подсветка EXIR 30м; H.265, H.264, MJPEG; WDR-120 дб; ONVIF; аудиовход/выход 1/1; тревожные вход/выход 1/1; microSD до 128Гб; -30...+ 60ºС; IP67, IK10; 12 DC/PoE, 6 Вт, Ø 111×82.4 мм. Поддержка облачного сервиса P2P IVIDEON. | руб./шт | 15190
| NBLC-6431F | Видеокамера IP купольная 4 Мп; 1/3" CMOS; 2304×1296 - 30 к/с; 0.08 лк; 2.8мм; ROI, DWDR, 3DNR, BLC, HLC; мех. ИК-фильтр; ИК-подсветка 30м; H.265, H.264, MJPEG; WDR-120 дб, P2P(IVIDEON); ONVIF; -30...+ 60ºС; IP67, 12 DC/PoE, 5 Вт, 108х85мм. | руб./шт | 10790
1.1.1.25 | Falcon Eye
| FE-IPC-DP2e-30p | Видеокамера IP 2 Мп купольная с ИК подсветкой до 30м; 1/2.9" CMOS; объектив 3.6 мм; механический ИК-фильтр; 0.01лк; сжатие H.265/H.264; 1920×1080-25к/с; DWDR,DNR, BLC, ROI, ONVIF, RTSP, P2P; DC12В/PoE(802.3af); 4.5 Вт; IP66; -10 °C...+60 °C; 110х95 мм. | руб./шт | 2818
| FE-IPC-D2-10pm | Видеокамера IP 2 Мп купольная с ИК подсветкой до 30м; 1/2.9" CMOS; объектив 2.8 мм; механический ИК-фильтр; 0.01лк; сжатие H.265/H.264; 1920×1080-25к/с; DWDR,DNR, BLC, ROI, ONVIF, RTSP, P2P; MicroSD 128Gb; DC12В/PoE(802.3af); 4.5 Вт; IP66; -30 °C...+60 °C; 107х51 мм. | руб./шт | 6930
| FE-IPC-D2-30p | Видеокамера IP 2 Мп купольная с ИК подсветкой до 30м; 1/2.8" SONY STARVIS IMX 307; объектив 2.8 мм; механический ИК-фильтр; 0.001лк; сжатие H.265/H.264; 1920×1080-25к/с; DWDR,DNR, BLC, ROI, ONVIF, RTSP, P2P; DC12В/PoE(802.3af); 5.5 Вт; IP66; -30 °C...+60 °C; 102х90 мм. | руб./шт | 4466
| FE-IPC-DV2-40pa | Видеокамера IP 2 Мп купольная с ИК подсветкой до 40м; 1/2.8" SONY STARVIS IMX 307; объектив 2.8-12 мм; механический ИК-фильтр; 0.001лк; сжатие H.265/H.264; 1920×1080-25к/с; Аудио вход/выход 1/1; DWDR,DNR, BLC, ROI, ONVIF, RTSP, P2P; DC12В/PoE(802.3af); 6.5 Вт; IP66; -30 °C...+60 °C; 120х108 мм. | руб./шт | 6186
| FE-IPC-D5-30pa | Видеокамера IP 5 Мп купольная с ИК подсветкой до 30м; 1/2.8" SONY STARVIS IMX 335; объектив 2.8 мм; механический ИК-фильтр; 0.001лк; сжатие H.265/H.264; 2592 × 1944 -20к/с; Тройной поток; Аудио вход/выход 1/1; WDR 120 дБ,DNR, BLC, ROI, ONVIF, RTSP, P2P; DC12В/PoE(802.3af); 5.5 Вт; IP66; -30 °C...+60 °C; 102х90 мм. | руб./шт | 6314
| FE-IPC-DV5-40pa | Видеокамера IP 5 Мп купольная с ИК подсветкой до 40м; 1/2.8" SONY STARVIS IMX 335; объектив 2.8-12 мм; механический ИК-фильтр; 0.001лк; сжатие H.265/H.264; 2592 × 1944 -20к/с; Тройной поток; Аудио вход/выход 1/1; WDR 120 дБ,DNR, BLC, ROI, ONVIF, RTSP, P2P; DC12В/PoE(802.3af); 7 Вт; IP66; -30 °C...+60 °C; 120х108 мм. | руб./шт | 8208
1.1.1.26 | EZ-IP
| EZ-IPC-D1B20P-0360B | Бюджетная IP-Видеокамера 2 Мп купольная; 1/2.7" Progressive Scan CMOS; 1920x1080 - 25к/с; объектив 3.6 мм; 0.09/0 Лк; ИК-подсветка 20 м; H.265/H.264/MJPEG; DWDR, HLC, BLC; DC 12В/PoE(802.3af); 4.2 Вт; IP67; -30...+60°C; 100х74.3 мм. | руб./шт | 5090
| EZ-IPC-D1B40P-0280B | Бюджетная IP-Видеокамера 4 Мп купольная; 1/3" Progressive Scan CMOS; 2688x1520 - 20к/с; объектив 2.8 мм; 0.09/0 Лк; ИК-подсветка 20 м; H.265/H.264/MJPEG; DWDR, HLC, BLC; DC 12В/PoE(802.3af); 4.2 Вт; IP67; -30...+60°C; 100х74.3 мм. | руб./шт | 6890
| EZ-IPC-D1B40P-0360B | Бюджетная IP-Видеокамера 4 Мп купольная; 1/3" Progressive Scan CMOS; 2688x1520 - 20к/с; объектив 3.6 мм; 0.09/0 Лк; ИК-подсветка 20 м; H.265/H.264/MJPEG; DWDR, HLC, BLC; DC 12В/PoE(802.3af); 4.2 Вт; IP67; -30...+60°C; 100х74.3 мм. | руб./шт | 6890
| EZ-IPC-D2B20P-ZS | Бюджетная IP-Видеокамера 2 Мп купольная; 1/2.7" Progressive Scan CMOS; 1920x1080 - 20к/с; моторизованный объектив 2.8-12 мм; 0.09/0 Лк; ИК-подсветка 30 м; H.265/H.264/MJPEG; DWDR, HLC, BLC; Micro SD 128 Гб; DC 12В/PoE(802.3af); 6.3 Вт; IP67; -30...+60°C; 122х98.1 мм. | руб./шт | 9190
| EZ-IPC-D2B40P-ZS | Бюджетная IP-Видеокамера 4 Мп купольная; 1/3" Progressive Scan CMOS; 2688x1520 - 20к/с; моторизованный объектив 2.8-12 мм; 0.09/0 Лк; ИК-подсветка 30 м; H.265/H.264/MJPEG; DWDR, HLC, BLC; Micro SD 128 Гб; DC 12В/PoE(802.3af); 6.3 Вт; IP67; -30...+60°C; 122х98.1 мм. | руб./шт | 10690
| EZ-IPC-D3B20P-0280B | Бюджетная IP-Видеокамера 2 Мп купольная антивандальная, 1/2.7" 2 Мп КМОП; 1920х1080 - 25 к/с, объектив 2.8 мм; ИК подсветка 30м, 0.01 Лк, DWDR, 3D DNR, H.265+/H.265/H.264/H.264+, Детекция движения, IP67, IK10, металл, -40...+60°C | руб./шт | 6790
| EZ-IPC-D3B20P-0360B | Бюджетная IP-Видеокамера 2 Мп купольная антивандальная, 1/2.7" 2 Мп КМОП; 1920х1080 - 25 к/с, объектив 3.6 мм; ИК подсветка 30м, 0.01 Лк, DWDR, 3D DNR, H.265+/H.265/H.264/H.264+, Детекция движения, IP67, IK10, металл, -40...+60°C | руб./шт | 6790
| EZ-IPC-D3B41P-0280B | Бюджетная IP-Видеокамера 4 Мп купольная антивандальная, 1/3" 4 Мп КМОП; 4 Мп - 25 к/с, объектив 2.8 мм; ИК подсветка 30м, 0.03 Лк, 120 дБ WDR, 3D DNR, H.265+/H.265/H.264/H.264+, Детекция движения, IP67, IK10, металл, -40...+60°C | руб./шт | 8790
| EZ-IPC-D3B41P-0360B | Бюджетная IP-Видеокамера 4 Мп купольная антивандальная, 1/3" 4 Мп КМОП; 4 Мп - 25 к/с, объектив 3.6 мм; ИК подсветка 30м, 0.03 Лк, 120 дБ WDR, 3D DNR, H.265+/H.265/H.264/H.264+, Детекция движения, IP67, IK10, металл, -40...+60°C | руб./шт | 8790
| EZ-IPC-D4B20P-ZS | Бюджетная IP-Видеокамера 2 Мп купольная антивандальная, 1/2.7" 2 Мп КМОП; 1920х1080 - 25 к/с, моторизованный объектив 2.8-12 мм; ИК подсветка 30м, 0.01 Лк, DWDR, 3D DNR, H.265+/H.265/H.264/H.264+, Детекция движения, IP67, IK10, металл, MicroSD до 256 ГБ, -40...+60°C | руб./шт | 10090
| EZ-IPC-D4B41P-ZS | Бюджетная IP-Видеокамера 4 Мп купольная антивандальная, 1/3" 4 Мп КМОП; 4 Мп - 25 к/с, моторизованный объектив 2.8-12 мм; ИК подсветка 30м, 0.01 Лк, 120 дБ WDR, 3D DNR, H.265+/H.265/H.264/H.264+, Детекция движения, IP67, IK10, металл, MicroSD до 256 ГБ, -40...+60°C | руб./шт | 11390
| EZ-IPC-T1B20P-0280B | Бюджетная IP-Видеокамера 2 Мп купольная, 1/2.7" 2 Мп КМОП; 1920х1080 - 25 к/с, объектив 2.8 мм; ИК подсветка 30м, 0.01 Лк, DWDR, 3D DNR, H.265+/H.265/H.264/H.264+, Детекция движения, IP67, металл+пластик, -40...+60°C | руб./шт | 5090
| EZ-IPC-T1B20P-0360B | Бюджетная IP-Видеокамера 2 Мп купольная, 1/2.7" 2 Мп КМОП; 1920х1080 - 25 к/с, объектив 3.6 мм; ИК подсветка 30м, 0.01 Лк, DWDR, 3D DNR, H.265+/H.265/H.264/H.264+, Детекция движения, IP67, металл+пластик, -40...+60°C | руб./шт | 5090
| EZ-IPC-T1B20P-LED-0280B | Бюджетная IP-Видеокамера 2 Мп купольная, 1/2.7" 2 Мп КМОП; 1920х1080 - 25 к/с, объектив 2.8 мм; LED-подсветка 15м, 0.005 Лк, DWDR, 3D DNR, H.265+/H.265/H.264/H.264+, Детекция движения, IP67, металл+пластик, -40...+60°C | руб./шт | 6990
| EZ-IPC-T1B20P-LED-0360B | Бюджетная IP-Видеокамера 2 Мп купольная, 1/2.7" 2 Мп КМОП; 1920х1080 - 25 к/с, объектив 3.6 мм; LED-подсветка 15м, 0.005 Лк, DWDR, 3D DNR, H.265+/H.265/H.264/H.264+, Детекция движения, IP67, металл+пластик, -40...+60°C | руб./шт | 6990
| EZ-IPC-T1B41P-0280B | Бюджетная IP-Видеокамера 4 Мп купольная, 1/3" 4 Мп КМОП; 4Мп - 25 к/с, объектив 2.8 мм; ИК подсветка 30м, 0.03 Лк, 120 дБ WDR, 3D DNR, H.265+/H.265/H.264/H.264+, Детекция движения, IP67, металл+пластик, -40...+60°C | руб./шт | 6890
| EZ-IPC-T1B41P-0360B | Бюджетная IP-Видеокамера 4 Мп купольная, 1/3" 4 Мп КМОП; 4Мп - 25 к/с, объектив 3.6 мм; ИК подсветка 30м, 0.03 Лк, 120 дБ WDR, 3D DNR, H.265+/H.265/H.264/H.264+, Детекция движения, IP67, металл+пластик, -40...+60°C | руб./шт | 6890
| EZ-IPC-T2B20P-ZS | Бюджетная IP-Видеокамера 2 Мп купольная, 1/2.7" 2 Мп КМОП; 1920х1080 - 25 к/с, моторизованный объектив 2.8-12 мм; ИК подсветка 40м, 0.008 Лк; DWDR, 3D DNR, H.265+/H.265/H.264/H.264+, Детекция движения, IP67, металл+пластик, MicroSD до 256 ГБ, -40...+60°C | руб./шт | 9190
| EZ-IPC-T2B41P-ZS | Бюджетная IP-Видеокамера 4 Мп купольная, 1/3" 4 Мп КМОП; 4 Мп - 25 к/с, моторизованный объектив 2.8-12 мм; ИК подсветка 40м, 0.008 Лк, 120 дБ WDR, 3D DNR, H.265+/H.265/H.264/H.264+, Детекция движения, IP67, металл+пластик, MicroSD до 256 ГБ, -40...+60°C | руб./шт | 10690
1.1.1.27 | EZVIZ
| C4W 4mm (CS-CV228-A0-3C2WFR) | Видеокамера IP 2Мп внешняя купольная Wi-Fi камера c ИК-подсветкой до 30м. 1/2.7'' CMOS матрица; объектив 4мм; ИК-фильтр; 0.02лк; DWDR, 3D DNR; встроенный микрофон и динамик; встроенная сирена 100db; Формат сжатия H.264/H.265; запись звуковых сообщений;поддержка microSD до 256 Гб; IP67; -30°C ...+60°C; 6Вт макс.; DC 12В; 147х145х173 мм. | руб./шт | 6990
1.1.1.28 | Ivideon
| Ivideon Dome | Видеокамера IP 2 МП купольная с Wi-Fi; 1/2.7'' CMOS; 1920х1080 - 25 к/с; объектив 2.8 мм; 0,04лк; ИК подсветка 20м; DWDR, 3DNR,ONVIF; Micro SD 256 ГБ; DC 12В; -20...+45°C; 100х74.3мм. | руб./шт | 6990
| Ivideon Dome ID12-E | Видеокамера IP 2 Мп купольная с ИК подсветкой до 30м 1/2.7" Progressive Scan CMOS; объектив 2.8 мм; механический ИК-фильтр; 0.1лк; сжатие H.265/H.264/MJPEG; 1920×1080 - 25к/с; DWDR, 3DNR, ONVIF; обнаружение движения, распознавание лиц, детекция очередей; 1хRJ45 10M/100M Ethernet; P2P Ivideon; DC12В/PoE(802.3af); 8Вт макс; -30 °C...+60 °C; IP66; IK10; 109×81 мм. | руб./шт | 5590
1.1.1.29 | KENO
| KN-DE205A2812BR | Видеокамера IP 2 Мп купольная с ИК подсветкой до 20м; 1/2.8" SONY STARVIS IMX307; 1920х1080 - 25 к/с; объектив zoom 2.8-12 мм; 0.001 Лк F1.2; H.265/H.264; WDR 120 дБ, 3D DNR, BLC, ONVIF; 1xBNC; микрофон с АРУ; Аудио вх/вых -1/1; Тревожн вх/вых 2/1; Micro SD 128Gb; P2P Goolink; DC12В/PoE(802.3af); 6 Вт; IP67, IK10; TVS8000В; -40...+50°C; 117х86 мм. Особенности: Оптимизация потоков для работы с системами СКОУ и ЕЦХД. Встроенный сопроцессор I/O команд для обработки Meta данных. Запрос адреса объекта. | руб./шт | 23490
| KN-DE208F28BR | Видеокамера IP 2 Мп купольная с ИК подсветкой до 20м; 1/2.8" SONY STARVIS IMX307; 1920х1080 - 25 к/с; объектив 2.8 мм; 0.001 Лк F1.2; H.265/H.264; WDR 120 дБ, 3D DNR, BLC, ONVIF; 1xBNC; микрофон с АРУ; Micro SD 128Gb; P2P Goolink; DC12В/PoE(802.3af); 5 Вт; IP67, IK10; TVS8000В; -40...+50°C; 117х62х203.3 мм. Особенности: Оптимизация потоков для работы с системами СКОУ и ЕЦХД. Встроенный сопроцессор I/O команд для обработки Meta данных. Запрос адреса объекта. | руб./шт | 16490
| KN-DE406A2812 | Видеокамера IP 4 Мп купольная с ИК подсветкой до 30м; 1/3" CMOS; 2688х1520 - 25 к/с, объектив zoom 2.8-12 мм; 0.01 Лк F1.2; H.265+/H.265/H.264/MJPEG; WDR 120 дБ, 3D DNR, BLC, ONVIF; Аудио вход/выход 1/1; Тревожный вх/выход -1/1; BNC; Micro SD до 128 гб; DC12В/PoE(802.3af); 15Вт; IP66; IK10; TVS4000В; -40...+60°C; 138x110х138 мм. | руб./шт | 20990
| KN-DE406F28 | Видеокамера IP 4 Мп купольная с ИК подсветкой до 20м; 1/3" CMOS; 2688х1520 - 25 к/с, три потока; объектив 2.8 мм; 0.01 Лк F1.2; H.265+/H.265/H.264/MJPEG; WDR 120 дБ, 3D DNR, BLC, ONVIF; DC12В/PoE(802.3af); 4Вт; IP67; IK08; TVS8000В; -40...+50°C; 114x87 мм. | руб./шт | 10990
| KN-DE409F28 MIC | Видеокамера IP 4 Мп купольная с ИК подсветкой до 20м; 1/3" CMOS; 2688х1520 - 25 к/с, три потока; объектив 2.8 мм; 0.01 Лк F1.2; H.265+/H.264+; WDR 120 дБ, 3D DNR, BLC, ONVIF; Микрофон; DC12В/PoE(802.3af); 5Вт; IP67; TVS8000В; -40...+50°C; 122х93x122 мм. | руб./шт | 12990
| KN-DE806F36 | Видеокамера IP 8 Мп купольная с ИК подсветкой до 25м; 1/2.5" SONY STARVIS CMOS; 3840x2160 - 25 к/с, объектив 3.6 мм; 0.01 Лк F1.2; H.265+/H.265/H.264/MJPEG; WDR 72 дБ, 3D DNR, BLC, ONVIF; DC12В/PoE(802.3af); 5Вт; IP66; TVS8000В; -40...+60°C; 127x163х127 мм. | руб./шт | 15990
1.1.1.30 | Линия (ДевЛайн)
NEW | Линия 2Mp Dome (2,8мм) | Видеокамера IP 2 Мп купольная; ИК подсветка 30м; 1/2.7" CMOS; объектив 2.8 мм; сжатие H.265; H.264 / MP3; 1920x1080- 25к/с; слот microSD до 512Гб; встроенный микрофон; 1 RJ45 10M/100M Ethernet; Сервис TURN: бесплатно 5 Мбит/с «Линия Облако»: E-mail, SMS, мониторинг DynDNS- своё доменное имя. Запись в облако за дополнительную плату без «белого» IP и настройки оборудования; DC12В, 0.5А/PoE(802.3af); IP65; -20°C...+50°C; 97x114x114 мм. | у.е./шт | 92
NEW | Линия 2Mp Dome (3,6мм) | Видеокамера IP 2 Мп купольная; ИК подсветка 30м; 1/2.7" CMOS; объектив 3.6 мм; сжатие H.265; H.264 / MP3; 1920x1080- 25к/с; слот microSD до 512Гб; встроенный микрофон; 1 RJ45 10M/100M Ethernet; Сервис TURN: бесплатно 5 Мбит/с «Линия Облако»: E-mail, SMS, мониторинг DynDNS- своё доменное имя. Запись в облако за дополнительную плату без «белого» IP и настройки оборудования; DC12В, 0.5А/PoE(802.3af); IP65; -20°C...+50°C; 97x114x114 мм. | у.е./шт | 92
1.1.2 | Видеокамеры цилиндрические
1.1.2.1 | Hikvision
| DS-2CD2023G0E-I(B)(2.8мм) | Профессиональная Видеокамера IP 2 Мп цилиндрическая с ИК подсветкой до 30м 1/2.7" Progressive Scan CMOS; объектив 2.8мм; механический ИК-фильтр; 0.01лк-F2.0; сжатие H.265/H.264/MJPEG; 1920×1080 - 25к/с; WDR 120дБ, 3D DNR, BLC, ROI, слот для microSD до 256Гб; ONVIF; обнаружение движения, вторжения в область и пересечения линии; 1 RJ45 10M/100M Ethernet; DC12В/PoE(802.3af); 6Вт макс; -40 °C...+60 °C; IP67; 70x70x171 мм. | руб./шт | 7590
| DS-2CD2023G0-I (4mm) | Профессиональная Видеокамера IP 2 Мп корпусная уличная; 1/2.8" Progressive Scan CMOS; 1920х1080 - 25к/с; объектив 4 мм; 0.01/0 Лк; ИК-подсветка 30 м; H.265/H.264/MJPEG; тройной поток; WDR 120дБ, 3D DNR, BLC, ROI, обнаружение движения, вторжения в область и пересечения линии; MicroSD до 128Гб; DC12В± 25%/PoE(802.3af); 7.5Вт макс; IP67; -40...+60°C; 70x155 мм. | руб./шт | 13090
| DS-2CD2023G0-I (6mm) | Профессиональная Видеокамера IP 2 Мп корпусная уличная; 1/2.8" Progressive Scan CMOS; 1920х1080 - 25к/с; объектив 6 мм; 0.01/0 Лк; ИК-подсветка 30 м; H.265/H.264/MJPEG; тройной поток; WDR 120дБ, 3D DNR, BLC, ROI, обнаружение движения, вторжения в область и пересечения линии; MicroSD до 128Гб; DC12В± 25%/PoE(802.3af); 7.5Вт макс; IP67; -40...+60°C; 70x155 мм. | руб./шт | 13090
| DS-2CD2023G2-IU(2.8мм) | Профессиональная Видеокамера IP 2 Мп уличная цилиндрическая с ИК подсветкой до 40м, AcuSense 1/2.8" Progressive Scan CMOS; объектив 2.8мм; механический ИК-фильтр; 0.005лк F1.6; сжатие H.265/H.265+/H.264/H.264+/MJPEG; тройной поток; 1920×1080 -25к/с; WDR 120дБ, 3D DNR, BLC, ROI, слот для microSD до 256Гб; встроенный микрофон; обнаружение движения, вторжения в область и пересечения линии; классификация «человек/ТС»; 1 RJ45 10M/100M Ethernet; DC12В/PoE(802.3af); 7 Вт; -40 °C...+60 °C; IP67; 70 × 161.7 мм. | руб./шт | 13090
| DS-2CD2023G2-IU(4мм) | Профессиональная Видеокамера IP 2 Мп уличная цилиндрическая с ИК подсветкой до 40м, AcuSense 1/2.8" Progressive Scan CMOS; объектив 4 мм; механический ИК-фильтр; 0.005лк F1.6; сжатие H.265/H.265+/H.264/H.264+/MJPEG; тройной поток; 1920×1080 -25к/с; WDR 120дБ, 3D DNR, BLC, ROI, слот для microSD до 256Гб; встроенный микрофон; обнаружение движения, вторжения в область и пересечения линии; классификация «человек/ТС»; 1 RJ45 10M/100M Ethernet; DC12В/PoE(802.3af); 7 Вт; -40 °C...+60 °C; IP67; 70 × 161.7 мм. | руб./шт | 13090
| DS-2CD2023G2-IU(6мм) | Профессиональная Видеокамера IP 2 Мп уличная цилиндрическая с ИК подсветкой до 40м, AcuSense 1/2.8" Progressive Scan CMOS; объектив 6 мм; механический ИК-фильтр; 0.005лк F1.6; сжатие H.265/H.265+/H.264/H.264+/MJPEG; тройной поток; 1920×1080 -25к/с; WDR 120дБ, 3D DNR, BLC, ROI, слот для microSD до 256Гб; встроенный микрофон; обнаружение движения, вторжения в область и пересечения линии; классификация «человек/ТС»; 1 RJ45 10M/100M Ethernet; DC12В/PoE(802.3af); 7 Вт; -40 °C...+60 °C; IP67; 70 × 161.7 мм. | руб./шт | 13090
| DS-2CD2027G2-LU(2.8мм) | Профессиональная Видеокамера IP 2Мп цилиндрическая ColorVu с LED-подсветкой до 40м; с Deep learning алгоритмом; 1/2.8"" Progressive Scan CMOS; объектив 2.8мм; механический ИК-фильтр; 0.0005лк; сжатие H.265/H.264/MJPEG; тройной поток; 1920х1080-25к/с; WDR 120дБ, 3D DNR, BLC, ROI; Smart Видеоаналитика: классификации целей по типу человек/ТС; обнаружение движения, вторжения в область и пересечения линии; микрофон; слот для microSD до 256Гб; 1 RJ45 10M/100M Ethernet; DC 12В/PoE(802.3af); 8.5 Вт макс; -40°C...+60°C; IP67; 215.2х78.8х78.6 мм. | руб./шт | 13190
| DS-2CD2027G2-LU(4mm) | Профессиональная Видеокамера IP 2Мп цилиндрическая ColorVu с LED-подсветкой до 40м; 1/2.8" Progressive Scan CMOS; объектив 4 мм; механический ИК-фильтр; 0.0005лк; сжатие H.265/H.265+/H.264/H264/MJPEG; тройной поток; 1920х1080-25к/с; WDR 120дБ, 3D DNR, BLC, ROI, ONVIF, P2P Hik-Connect; Smart Видеоаналитика: классификации целей по типу человек/ТС; обнаружение движения, вторжения в область и пересечения линии; микрофон; слот для microSD до 256Гб; 1 RJ45 10M/100M Ethernet; DC 12В/PoE(802.3af); 8.5 Вт макс; -40°C...+60°C; IP67; 215.2х78.8х78.6 мм. | руб./шт | 13190
| DS-2CD2027G2-LU(C)(2.8mm) | Профессиональная Видеокамера IP 2Мп цилиндрическая ColorVu с LED-подсветкой до 40м; 1/2.8" Progressive Scan CMOS; объектив 2.8 мм; механический ИК-фильтр; 0.0005лк; сжатие H.265/H.265+/H.264/H.264+/MJPEG; тройной поток; 1920х1080-25к/с; WDR 120дБ, 3D DNR, BLC, ROI, ONVIF, P2P Hik-Connect; Smart Видеоаналитика: классификации целей по типу человек/ТС; захват лиц; обнаружение движения 2.0, вторжения в область и пересечения линии; микрофон; слот для microSD до 256Гб; 1 RJ45 10M/100M Ethernet; DC 12В/PoE(802.3af); 8.5 Вт макс; -40°C...+60°C; IP67; 215.2 × 78.8 × 78.6 мм. | руб./шт | 13190
| DS-2CD2027G2-LU(C)(4mm) | Профессиональная Видеокамера IP 2Мп цилиндрическая ColorVu с LED-подсветкой до 40м; 1/2.8" Progressive Scan CMOS; объектив 4 мм; механический ИК-фильтр; 0.0005лк; сжатие H.265/H.265+/H.264/H.264+/MJPEG; тройной поток; 1920х1080-25к/с; WDR 120дБ, 3D DNR, BLC, ROI, ONVIF, P2P Hik-Connect; Smart Видеоаналитика: классификации целей по типу человек/ТС; захват лиц; обнаружение движения 2.0, вторжения в область и пересечения линии; микрофон; слот для microSD до 256Гб; 1 RJ45 10M/100M Ethernet; DC 12В/PoE(802.3af); 8.5 Вт макс; -40°C...+60°C; IP67; 215.2 × 78.8 × 78.6 мм. | руб./шт | 13190
| DS-2CD2027G2-LU(C)(6mm) | Профессиональная Видеокамера IP 2Мп цилиндрическая ColorVu с LED-подсветкой до 40м; 1/2.8" Progressive Scan CMOS; объектив 6 мм; механический ИК-фильтр; 0.0005лк; сжатие H.265/H.265+/H.264/H.264+/MJPEG; тройной поток; 1920х1080-25к/с; WDR 120дБ, 3D DNR, BLC, ROI, ONVIF, P2P Hik-Connect; Smart Видеоаналитика: классификации целей по типу человек/ТС; захват лиц; обнаружение движения 2.0, вторжения в область и пересечения линии; микрофон; слот для microSD до 256Гб; 1 RJ45 10M/100M Ethernet; DC 12В/PoE(802.3af); 8.5 Вт макс; -40°C...+60°C; IP67; 215.2 × 78.8 × 78.6 мм. | руб./шт | 13190
| DS-2CD2043G2-IU(2.8мм) | Профессиональная Видеокамера IP 4 Мп уличная цилиндрическая с ИК подсветкой до 40м, AcuSense 1/3" Progressive Scan CMOS; объектив 2.8мм; механический ИК-фильтр; 0.005лк F1.6; сжатие H.265/H.265+/H.264/H.264+/MJPEG; тройной поток; 2688×1520 -25к/с; WDR 120дБ, 3D DNR, BLC, ROI, слот для microSD до 128Гб; встроенный микрофон; обнаружение движения, вторжения в область и пересечения линии; классификация «человек/ТС»; 1 RJ45 10M/100M Ethernet; DC12В/PoE(802.3af); 7 Вт; -40 °C...+60 °C; IP67; 70 × 161.7 мм. | руб./шт | 13990
| DS-2CD2043G2-IU(4мм) | Профессиональная Видеокамера IP 4 Мп уличная цилиндрическая с ИК подсветкой до 40м, AcuSense 1/3" Progressive Scan CMOS; объектив 4 мм; механический ИК-фильтр; 0.005лк F1.6; сжатие H.265/H.265+/H.264/H.264+/MJPEG; тройной поток; 2688×1520 -25к/с; WDR 120дБ, 3D DNR, BLC, ROI, слот для microSD до 128Гб; встроенный микрофон; обнаружение движения, вторжения в область и пересечения линии; классификация «человек/ТС»; 1 RJ45 10M/100M Ethernet; DC12В/PoE(802.3af); 7 Вт; -40 °C...+60 °C; IP67; 70 × 161.7 мм. | руб./шт | 13990
| DS-2CD2043G2-IU(6мм) | Профессиональная Видеокамера IP 4 Мп уличная цилиндрическая с ИК подсветкой до 40м, AcuSense 1/3" Progressive Scan CMOS; объектив 6 мм; механический ИК-фильтр; 0.005лк F1.6; сжатие H.265/H.265+/H.264/H.264+/MJPEG; тройной поток; 2688×1520 -25к/с; WDR 120дБ, 3D DNR, BLC, ROI, слот для microSD до 128Гб; встроенный микрофон; обнаружение движения, вторжения в область и пересечения линии; классификация «человек/ТС»; 1 RJ45 10M/100M Ethernet; DC12В/PoE(802.3af); 7 Вт; -40 °C...+60 °C; IP67; 70 × 161.7 мм. | руб./шт | 13990
| DS-2CD2047G2-LU(C)(2.8mm) | Профессиональная Видеокамера IP 4Мп цилиндрическая ColorVu с LED-подсветкой до 40м; 1/1.8" Progressive Scan CMOS; 2688 × 1520 -25к/с; объектив 2.8 мм; механический ИК-фильтр; 0.0005лк; сжатие H.265/H.265+/H.264/H.264+/MJPEG; тройной поток; WDR 130дБ, 3D DNR, BLC, ROI; обнаружение движения, вторжения в область и пересечения линии; захват лиц, микрофон, слот для microSD до 256Гб; 1 RJ45 10M/100M Ethernet; DC 12В/PoE(802.3af); 8.5Вт макс; -40 °C...+60 °C; IP67, 215×78×78 мм. | руб./шт | 14390
| DS-2CD2047G2-LU(C)(4mm) | Профессиональная Видеокамера IP 4Мп цилиндрическая ColorVu с LED-подсветкой до 40м; 1/1.8" Progressive Scan CMOS; 2688 × 1520 -25к/с; объектив 4 мм; механический ИК-фильтр; 0.0005лк; сжатие H.265/H.265+/H.264/H.264+/MJPEG; тройной поток; WDR 130дБ, 3D DNR, BLC, ROI; обнаружение движения, вторжения в область и пересечения линии; захват лиц, микрофон, слот для microSD до 256Гб; 1 RJ45 10M/100M Ethernet; DC 12В/PoE(802.3af); 8.5Вт макс; -40 °C...+60 °C; IP67, 215×78×78 мм. | руб./шт | 14390
| DS-2CD2047G2-LU(C)(6mm) | Профессиональная Видеокамера IP 4Мп цилиндрическая ColorVu с LED-подсветкой до 40м; 1/1.8" Progressive Scan CMOS; 2688 × 1520 -25к/с; объектив 6 мм; механический ИК-фильтр; 0.0005лк; сжатие H.265/H.265+/H.264/H.264+/MJPEG; тройной поток; WDR 130дБ, 3D DNR, BLC, ROI; обнаружение движения, вторжения в область и пересечения линии; захват лиц, микрофон, слот для microSD до 256Гб; 1 RJ45 10M/100M Ethernet; DC 12В/PoE(802.3af); 8.5Вт макс; -40 °C...+60 °C; IP67, 215×78×78 мм. | руб./шт | 14390
| DS-2CD2083G0-I (4mm) | Профессиональная Видеокамера IP 8 Мп цилиндрическая с EXIR-подсветкой до 30м; 1/2.5" Progressive Scan CMOS; 3840х2160 - 12к/с; объектив 4 мм; 0.01/0.028 Лк; H.265/H.265+/H.264/H.264+/MJPEG; тройной поток; WDR 120дБ, 3D DNR, BLC, ROI, обнаружение движения, вторжения в область и пересечения линии, обнаружение лиц; ONVIF(PROFILE S, PROFILE G), ISAPI; Аудио вх/вых -1/1; Тревожный вх/вых - 1/1; MicroSD до 128Гб; DC 12В/PoE(802.3af); 9Вт макс; IP67; IK10; -40...+60°C; 111х82.4 мм. | руб./шт | 17690
| DS-2CD2083G2-IU(2.8мм) | Профессиональная Видеокамера IP 8 Мп уличная цилиндрическая с ИК подсветкой до 40м, AcuSense 1/2.8" Progressive Scan CMOS; объектив 2.8мм; механический ИК-фильтр; 0.005лк F1.6; сжатие H.265/H.265+/H.264/H.264+/MJPEG; тройной поток; 3840 × 2160 -20к/с; WDR 120дБ, 3D DNR, BLC, ROI, слот для microSD до 256Гб; встроенный микрофон; обнаружение движения, вторжения в область и пересечения линии; классификация «человек/ТС»; 1 RJ45 10M/100M Ethernet; DC12В/PoE(802.3af); 7.2 Вт; -40 °C...+60 °C; IP67; 70 × 161.7 мм. | руб./шт | 17690
| DS-2CD2083G2-IU(4мм) | Профессиональная Видеокамера IP 8 Мп уличная цилиндрическая с ИК подсветкой до 40м, AcuSense 1/2.8" Progressive Scan CMOS; объектив 4 мм; механический ИК-фильтр; 0.005лк F1.6; сжатие H.265/H.265+/H.264/H.264+/MJPEG; тройной поток; 3840 × 2160 -20к/с; WDR 120дБ, 3D DNR, BLC, ROI, слот для microSD до 256Гб; встроенный микрофон; обнаружение движения, вторжения в область и пересечения линии; классификация «человек/ТС»; 1 RJ45 10M/100M Ethernet; DC12В/PoE(802.3af); 7.2 Вт; -40 °C...+60 °C; IP67; 70 × 161.7 мм. | руб./шт | 17690
| DS-2CD2083G2-IU(6мм) | Профессиональная Видеокамера IP 8 Мп уличная цилиндрическая с ИК подсветкой до 40м, AcuSense 1/2.8" Progressive Scan CMOS; объектив 6 мм; механический ИК-фильтр; 0.005лк F1.6; сжатие H.265/H.265+/H.264/H.264+/MJPEG; тройной поток; 3840 × 2160 -20к/с; WDR 120дБ, 3D DNR, BLC, ROI, слот для microSD до 256Гб; встроенный микрофон; обнаружение движения, вторжения в область и пересечения линии; классификация «человек/ТС»; 1 RJ45 10M/100M Ethernet; DC12В/PoE(802.3af); 7.2 Вт; -40 °C...+60 °C; IP67; 70 × 161.7 мм. | руб./шт | 17690
| DS-2CD2087G2-LU(2.8мм) (C) | Профессиональная Видеокамера IP 8 Мп цилиндрическая ColorVu с LED-подсветкой до 40м; AcuSense 1/1.2" Progressive Scan CMOS; объектив 2.8 мм; механический ИК-фильтр; 0.0005 лк F1.0; сжатие H.265/H.265+/H.264/H.264+/MJPEG; тройной поток; 3840 × 2160 -25к/с; WDR 130дБ, 3D DNR, BLC, ROI, ONVIF; обнаружение движения, обнаружение пересечения линии и вторжения; классификация «человек/ТС»; захват лиц; встроенный микрофон; слот для microSD до 256Гб; 1 RJ45 10M/100M Ethernet; DC 12В/PoE(802.3af); 8.5 Вт макс; -30 °C...+60 °C; IP67, 78.8 × 78.6 × 215.2 мм. | руб./шт | 21990
| DS-2CD2087G2-LU(4мм) (C) | Профессиональная Видеокамера IP 8 Мп цилиндрическая ColorVu с LED-подсветкой до 40м; AcuSense 1/1.2" Progressive Scan CMOS; объектив 4 мм; механический ИК-фильтр; 0.0005 лк F1.0; сжатие H.265/H.265+/H.264/H.264+/MJPEG; тройной поток; 3840 × 2160 -25к/с; WDR 130дБ, 3D DNR, BLC, ROI, ONVIF; обнаружение движения, обнаружение пересечения линии и вторжения; классификация «человек/ТС»; захват лиц; встроенный микрофон; слот для microSD до 256Гб; 1 RJ45 10M/100M Ethernet; DC 12В/PoE(802.3af); 7.5 Вт макс; -40 °C...+60 °C; IP67, 78.8 × 78.6 × 215.2 мм. | руб./шт | 21990
| DS-2CD2087G2-LU(6мм) (C) | Профессиональная Видеокамера IP 8 Мп цилиндрическая ColorVu с LED-подсветкой до 40м; AcuSense 1/1.2" Progressive Scan CMOS; объектив 6 мм; механический ИК-фильтр; 0.0005 лк F1.0; сжатие H.265/H.265+/H.264/H.264+/MJPEG; тройной поток; 3840 × 2160 -25к/с; WDR 130дБ, 3D DNR, BLC, ROI, ONVIF; обнаружение движения, обнаружение пересечения линии и вторжения; классификация «человек/ТС»; захват лиц; встроенный микрофон; слот для microSD до 256Гб; 1 RJ45 10M/100M Ethernet; DC 12В/PoE(802.3af); 7.5 Вт макс; -40 °C...+60 °C; IP67, 78.8 × 78.6 × 215.2 мм. | руб./шт | 21990
| DS-2CD2623G2-IZS | Профессиональная Видеокамера IP 2 Мп уличная цилиндрическая с ИК подсветкой до 60м; AcuSense 1/2.8" Progressive Scan CMOS; zoom 2.8-12мм; механический ИК-фильтр; 0.005лк F1.6; сжатие H.265/H.265+/H.264/H.264+/MJPEG; тройной поток; 1920×1080 - 25к/с; WDR 120дБ, 3D DNR, BLC, ROI; обнаружение движения, вторжения в область и пересечения линии; классификация «человек/ТС»; слот для microSD до 256Гб; аудиовход/выход 1/1; тревожные вход/выход 1/1; 1 RJ45 10M/100M Ethernet; DC12В/PoE(802.3af); 15Вт макс; -40 °C...+60 °C; IP67; IK10, 308.5 × 97.9 × 93 мм. | руб./шт | 24390
| DS-2CD2643G2-IZS | Профессиональная Видеокамера IP 4 Мп уличная цилиндрическая с ИК подсветкой до 60м; AcuSense 1/3" Progressive Scan CMOS; zoom 2.8-12мм; механический ИК-фильтр; 0.005лк F1.6; сжатие H.265/H.265+/H.264/H.264+/MJPEG; тройной поток; 2688×1520- 25к/с; WDR 120дБ, 3D DNR, BLC, ROI; обнаружение движения, вторжения в область и пересечения линии; классификация «человек/ТС»; слот для microSD до 256Гб; аудиовход/выход 1/1; тревожные вход/выход 1/1; 1 RJ45 10M/100M Ethernet; DC12В/PoE(802.3af); 15 Вт макс; -40 °C...+60 °C; IP67; IK10, 308.5 × 97.9 × 93 мм. | руб./шт | 26490
| DS-2CD2683G2-IZS | Профессиональная Видеокамера IP 8 Мп уличная цилиндрическая с ИК подсветкой до 60м; AcuSense 1/2.8" Progressive Scan CMOS; zoom 2.8-12мм; механический ИК-фильтр; 0.005лк F1.6; сжатие H.265/H.265+/H.264/H.264+/MJPEG; тройной поток; 3840 × 2160 - 20к/с; WDR 120дБ, 3D DNR, BLC, ROI; обнаружение движения, вторжения в область и пересечения линии; классификация «человек/ТС»; слот для microSD до 256Гб; аудиовход/выход 1/1; тревожные вход/выход 1/1; 1 RJ45 10M/100M Ethernet; DC12В/PoE(802.3af); 15Вт макс; -40 °C...+60 °C; IP67; IK10, 308.5 × 97.9 × 93 мм. | руб./шт | 32490
| DS-2CD2T23G0-I5 (4mm) | Профессиональная Видеокамера IP 2 Мп уличная цилиндрическая с ИК подсветкой до 50м; 1/2.8" Progressive Scan CMOS; объектив 4 мм; механический ИК-фильтр; 0.01лк F1.2; сжатие H.265/H.264/MJPEG; тройной поток; 1920×1080 - 25к/с; WDR 120дБ, 3D DNR, BLC, ROI; ONVIF, обнаружение движения, вторжения в область и пересечения линии; 1 RJ45 10M/100M Ethernet; microSD до 128Гб; DC12В± 25%/PoE(802.3af); 9.5Вт макс; -40 °C...+60 °C; IP67; 105х300 мм. | руб./шт | 13990
| DS-2CD2T23G0-I5 (8mm) | Профессиональная Видеокамера IP 2 Мп уличная цилиндрическая с ИК подсветкой до 50м 1/2.8" Progressive Scan CMOS; объектив 8 мм; механический ИК-фильтр; 0.01лк F1.2; сжатие H.265/H.264/MJPEG; тройной поток; 1920×1080 - 25к/с; WDR 120дБ, 3D DNR, BLC, ROI; ONVIF, обнаружение движения, вторжения в область и пересечения линии; 1 RJ45 10M/100M Ethernet; microSD до 128Гб; DC12В± 25%/PoE(802.3af); 9.5Вт макс; -40 °C...+60 °C; IP67; 105х300 мм. | руб./шт | 13990
| DS-2CD2T23G0-I8 (4mm) | Профессиональная Видеокамера IP 2 Мп уличная цилиндрическая с ИК подсветкой до 80м; 1/2.8" Progressive Scan CMOS; объектив 4 мм; механический ИК-фильтр; 0.01лк F1.2; сжатие H.265/H.264/MJPEG; тройной поток; 1920×1080 - 25к/с; WDR 120дБ, 3D DNR, BLC, ROI; ONVIF, обнаружение движения, вторжения в область и пересечения линии; 1 RJ45 10M/100M Ethernet; microSD до 128Гб; DC12В± 25%/PoE(802.3af); 9.5Вт макс; -40 °C...+60 °C; IP67; 105х300 мм. | руб./шт | 15490
| DS-2CD2T23G0-I8 (6mm) | Профессиональная Видеокамера IP 2 Мп уличная цилиндрическая с ИК подсветкой до 80м; 1/2.8" Progressive Scan CMOS; объектив 6 мм; механический ИК-фильтр; 0.01лк F1.2; сжатие H.265/H.264/MJPEG; тройной поток; 1920×1080 - 25к/с; WDR 120дБ, 3D DNR, BLC, ROI; ONVIF, обнаружение движения, вторжения в область и пересечения линии; 1 RJ45 10M/100M Ethernet; microSD до 128Гб; DC12В± 25%/PoE(802.3af); 9.5Вт макс; -40 °C...+60 °C; IP67; 105х300 мм. | руб./шт | 15490
| DS-2CD2T23G0-I8 (8mm) | Профессиональная Видеокамера IP 2 Мп уличная цилиндрическая с ИК подсветкой до 80м; 1/2.8" Progressive Scan CMOS; объектив 8 мм; механический ИК-фильтр; 0.01лк F1.2; сжатие H.265/H.264/MJPEG; тройной поток; 1920×1080 - 25к/с; WDR 120дБ, 3D DNR, BLC, ROI; ONVIF, обнаружение движения, вторжения в область и пересечения линии; 1 RJ45 10M/100M Ethernet; microSD до 128Гб; DC12В± 25%/PoE(802.3af); 9.5Вт макс; -40 °C...+60 °C; IP67; 105х300 мм. | руб./шт | 15490
| DS-2CD2T23G2-4I(2.8мм) | Профессиональная Видеокамера IP 2 Мп уличная цилиндрическая с ИК подсветкой до 80м, AcuSense 1/2.8" Progressive Scan CMOS; объектив 2.8 мм; механический ИК-фильтр; 0.005лк F1.6; сжатие H.265/H.265+/H.264/H.264+/MJPEG; тройной поток; 1920×1080 -25к/с; WDR 120дБ, 3D DNR, BLC, ROI, слот для microSD до 256Гб; обнаружение движения, вторжения в область и пересечения линии; классификация «человек/ТС»; 1 RJ45 10M/100M Ethernet; DC12В/PoE(802.3af); 12.5 Вт; -40 °C...+60 °C; IP67; 105 × 293 мм. | руб./шт | 15490
| DS-2CD2T23G2-4I(4мм) | Профессиональная Видеокамера IP 2 Мп уличная цилиндрическая с ИК подсветкой до 80м, AcuSense 1/2.8" Progressive Scan CMOS; объектив 4 мм; механический ИК-фильтр; 0.005лк F1.6; сжатие H.265/H.265+/H.264/H.264+/MJPEG; тройной поток; 1920×1080 -25к/с; WDR 120дБ, 3D DNR, BLC, ROI, слот для microSD до 256Гб; обнаружение движения, вторжения в область и пересечения линии; классификация «человек/ТС»; 1 RJ45 10M/100M Ethernet; DC12В/PoE(802.3af); 12.5 Вт; -40 °C...+60 °C; IP67; 105 × 293 мм. | руб./шт | 15490
| DS-2CD2T23G2-4I(6мм) | Профессиональная Видеокамера IP 2 Мп уличная цилиндрическая с ИК подсветкой до 80м, AcuSense 1/2.8" Progressive Scan CMOS; объектив 6 мм; механический ИК-фильтр; 0.005лк F1.6; сжатие H.265/H.265+/H.264/H.264+/MJPEG; тройной поток; 1920×1080 -25к/с; WDR 120дБ, 3D DNR, BLC, ROI, слот для microSD до 256Гб; обнаружение движения, вторжения в область и пересечения линии; классификация «человек/ТС»; 1 RJ45 10M/100M Ethernet; DC12В/PoE(802.3af); 12.5 Вт; -40 °C...+60 °C; IP67; 105 × 293 мм. | руб./шт | 15490
| DS-2CD2T27G2-L(2.8mm) | Профессиональная Видеокамера IP 2 Мп цилиндрическая ColorVu с LED-подсветкой до 60м; 1/2.8" Progressive Scan CMOS; 1920 × 1080 -25к/с; объектив 2.8 мм; механический ИК-фильтр; 0.0005лк; сжатие H.265/H.265+/H.264/H.264+/MJPEG; тройной поток; WDR 120дБ, 3D DNR, BLC, ROI, ONVIF, P2P Hik-Connect; Smart Видеоаналитика: классификации целей по типу человек/ТС; обнаружение движения, вторжения в область и пересечения линии; захват лиц, слот для microSD до 256Гб; 1 RJ45 10M/100M Ethernet; DC 12В/PoE(802.3af); 10.5 Вт макс; -30 °C...+60 °C; IP67, Ø105×291 мм. | руб./шт | 15490
| DS-2CD2T27G2-L(4mm) | Профессиональная Видеокамера IP 2 Мп цилиндрическая ColorVu с LED-подсветкой до 60м; 1/2.8" Progressive Scan CMOS; 1920 × 1080 -25к/с; объектив 4 мм; механический ИК-фильтр; 0.0005лк; сжатие H.265/H.265+/H.264/H.264+/MJPEG; тройной поток; WDR 120дБ, 3D DNR, BLC, ROI, ONVIF, P2P Hik-Connect; Smart Видеоаналитика: классификации целей по типу человек/ТС; обнаружение движения, вторжения в область и пересечения линии; захват лиц, слот для microSD до 256Гб; 1 RJ45 10M/100M Ethernet; DC 12В/PoE(802.3af); 10.5 Вт макс; -30 °C...+60 °C; IP67, Ø105×291 мм. | руб./шт | 15490
| DS-2CD2T27G2-L(C)(6mm) | Профессиональная Видеокамера IP 2 Мп цилиндрическая ColorVu с LED-подсветкой до 60м; 1/2.8" Progressive Scan CMOS; 1920 × 1080 -25к/с; объектив 6 мм; механический ИК-фильтр; 0.0005лк; сжатие H.265/H.265+/H.264/H.264+/MJPEG; тройной поток; WDR 120дБ, 3D DNR, BLC, ROI, ONVIF, P2P Hik-Connect; Smart Видеоаналитика: классификации целей по типу человек/ТС; обнаружение движения, вторжения в область и пересечения линии; захват лиц, слот для microSD до 256Гб; 1 RJ45 10M/100M Ethernet; DC 12В/PoE(802.3af); 10.5 Вт макс; -30 °C...+60 °C; IP67, Ø105×291 мм. | руб./шт | 15490
| DS-2CD2T43G0-I5 (2.8mm) | Профессиональная Видеокамера IP 4Мп уличная цилиндрическая с ИК подсветкой до 50м 1/3" Progressive Scan CMOS; объектив 2.8мм; механический ИК-фильтр; 0.01лк F1.2; сжатие H.265/H.264/MJPEG; тройной поток; 2688×1440 - 25к/с; WDR 120дБ, 3D DNR, BLC, ROI; обнаружение движения, вторжения в область и пересечения линии; 1 RJ45 10M/100M Ethernet; DC12В± 25%/PoE(802.3af); 9.5Вт макс; -40 °C...+60 °C; IP67; Ø105×300 мм. | руб./шт | 15490
| DS-2CD2T43G0-I8 (8mm) | Профессиональная Видеокамера IP 4Мп уличная цилиндрическая с ИК подсветкой до 80м; 1/3" Progressive Scan CMOS; объектив 8 мм; механический ИК-фильтр; 0.01лк F1.2; сжатие H.265/H.264/MJPEG; тройной поток; 2688×1440- 25к/с; WDR 120дБ, 3D DNR, BLC, ROI, ONVIF; обнаружение движения, вторжения в область и пересечения линии; 1 RJ45 10M/100M Ethernet; DC12В± 25%/PoE(802.3af); 9.5Вт макс; -40 °C...+60 °C; IP67; 105х300 мм. | руб./шт | 16790
| DS-2CD2T43G2-4I(2.8мм) | Профессиональная Видеокамера IP 4 Мп уличная цилиндрическая с ИК подсветкой до 80м, AcuSense 1/3" Progressive Scan CMOS; объектив 2.8 мм; механический ИК-фильтр; 0.005лк F1.6; сжатие H.265/H.265+/H.264/H.264+/MJPEG; тройной поток; 2688×1520 -25к/с; WDR 120дБ, 3D DNR, BLC, ROI, слот для microSD до 256Гб; обнаружение движения, вторжения в область и пересечения линии; классификация «человек/ТС»; 1 RJ45 10M/100M Ethernet; DC12В/PoE(802.3af); 12.5 Вт; -40 °C...+60 °C; IP67; 105 × 293 мм. | руб./шт | 16790
| DS-2CD2T43G2-4I(4мм) | Профессиональная Видеокамера IP 4 Мп уличная цилиндрическая с ИК подсветкой до 80м, AcuSense 1/3" Progressive Scan CMOS; объектив 4 мм; механический ИК-фильтр; 0.005лк F1.6; сжатие H.265/H.265+/H.264/H.264+/MJPEG; тройной поток; 2688×1520 -25к/с; WDR 120дБ, 3D DNR, BLC, ROI, слот для microSD до 256Гб; обнаружение движения, вторжения в область и пересечения линии; классификация «человек/ТС»; 1 RJ45 10M/100M Ethernet; DC12В/PoE(802.3af); 12.5 Вт; -40 °C...+60 °C; IP67; 105 × 293 мм. | руб./шт | 16790
| DS-2CD2T43G2-4I(6мм) | Профессиональная Видеокамера IP 4 Мп уличная цилиндрическая с ИК подсветкой до 80м, AcuSense 1/3" Progressive Scan CMOS; объектив 6 мм; механический ИК-фильтр; 0.005лк F1.6; сжатие H.265/H.265+/H.264/H.264+/MJPEG; тройной поток; 2688×1520 -25к/с; WDR 120дБ, 3D DNR, BLC, ROI, слот для microSD до 256Гб; обнаружение движения, вторжения в область и пересечения линии; классификация «человек/ТС»; 1 RJ45 10M/100M Ethernet; DC12В/PoE(802.3af); 12.5 Вт; -40 °C...+60 °C; IP67; 105 × 293 мм. | руб./шт | 16790
| DS-2CD2T47G2-L(4mm) | Профессиональная Видеокамера IP 4Мп цилиндрическая ColorVu с LED-подсветкой до 60м; 1/1.8" Progressive Scan CMOS; 2688 × 1520 -25к/с; объектив 4 мм; механический ИК-фильтр; 0.0005лк; сжатие H.265/H.265+/H.264/H.264+/MJPEG; тройной поток; WDR 130дБ, 3D DNR, BLC, ROI; обнаружение движения, вторжения в область и пересечения линии; захват лиц, слот для microSD до 256Гб; 1 RJ45 10M/100M Ethernet; DC 12В/PoE(802.3af); 10.5 Вт макс; -40 °C...+60 °C; IP67, Ø105×291 мм. | руб./шт | 17390
| DS-2CD2T47G2-L(C)(2.8мм) | Профессиональная Видеокамера IP 4Мп цилиндрическая ColorVu с LED-подсветкой до 60м; 1/1.8" Progressive Scan CMOS; 2688х1520 -25к/с; объектив 2.8 мм; механический ИК-фильтр; 0.0005лк; сжатие H.265/H.265+/H.264/H.264+/MJPEG; тройной поток; WDR 130дБ, 3D DNR, BLC, ROI; обнаружение движения, вторжения в область и пересечения линии; захват лиц, слот для microSD до 256Гб; 1 RJ45 10M/100M Ethernet; DC 12В/PoE(802.3af); 10.5 Вт макс; -40°C...+60°C; IP67, D105х291 мм. | руб./шт | 17390
| DS-2CD2T47G2-L(C)(4mm) | Профессиональная Видеокамера IP 4Мп цилиндрическая ColorVu с LED-подсветкой до 60м; 1/1.8" Progressive Scan CMOS; 2688 × 1520 -25к/с; объектив 4 мм; механический ИК-фильтр; 0.0005лк; сжатие H.265/H.265+/H.264/H.264+/MJPEG; тройной поток; WDR 130дБ, 3D DNR, BLC, ROI; обнаружение движения, вторжения в область и пересечения линии; захват лиц, слот для microSD до 256Гб; 1 RJ45 10M/100M Ethernet; DC 12В/PoE(802.3af); 10.5 Вт макс; -40 °C...+60 °C; IP67, Ø105×291 мм. | руб./шт | 17390
| DS-2CD2T47G2-L(C)(6mm) | Профессиональная Видеокамера IP 4Мп цилиндрическая ColorVu с LED-подсветкой до 60м; 1/1.8" Progressive Scan CMOS; 2688 × 1520 -25к/с; объектив 6 мм; механический ИК-фильтр; 0.0005лк; сжатие H.265/H.265+/H.264/H.264+/MJPEG; тройной поток; WDR 130дБ, 3D DNR, BLC, ROI; обнаружение движения, вторжения в область и пересечения линии; захват лиц, слот для microSD до 256Гб; 1 RJ45 10M/100M Ethernet; DC 12В/PoE(802.3af); 10.5 Вт макс; -40 °C...+60 °C; IP67, Ø105×291 мм. | руб./шт | 17390
| DS-2CD2T83G0-I5 (2.8mm) | Профессиональная Видеокамера IP 8 Мп цилиндрическая с EXIR-подсветкой до 50м; 1/2.5" Progressive Scan CMOS; 3840×2160 - 12к/с; объектив 2.8 мм; 0.01/0.028 Лк; H.265/H.265+/H.264/H.264+/MJPEG; тройной поток; WDR 120дБ, 3D DNR, BLC, ROI, HLC, обнаружение движения, вторжения в область и пересечения линии, обнаружение лиц; ONVIF(PROFILE S,PROFILE G), ISAPI; MicroSD до 128Гб; DC 12В/PoE(802.3af); 9Вт макс; IP67; -40...+60°C; 105x300 мм. | руб./шт | 19590
| DS-2CD2T83G0-I5 (4mm) | Профессиональная Видеокамера IP 8 Мп цилиндрическая с EXIR-подсветкой до 50м; 1/2.5" Progressive Scan CMOS; 3840×2160 - 12к/с; объектив 4 мм; 0.01/0.028 Лк; H.265/H.265+/H.264/H.264+/MJPEG; тройной поток; WDR 120дБ, 3D DNR, BLC, ROI, HLC, обнаружение движения, вторжения в область и пересечения линии, обнаружение лиц; ONVIF(PROFILE S,PROFILE G), ISAPI; MicroSD до 128Гб; DC 12В/PoE(802.3af); 9Вт макс; IP67; -40...+60°C; 105x300 мм. | руб./шт | 19590
| DS-2CD2T83G0-I8 (4mm) | Профессиональная Видеокамера IP 8 Мп цилиндрическая с EXIR-подсветкой до 80м; 1/2.5" Progressive Scan CMOS; 3840×2160 - 12к/с; объектив 4 мм; 0.01/0.028 Лк; H.265/H.265+/H.264/H.264+/MJPEG; тройной поток; WDR 120дБ, 3D DNR, BLC, ROI, HLC, обнаружение движения, вторжения в область и пересечения линии, обнаружение лиц; ONVIF(PROFILE S,PROFILE G), ISAPI; MicroSD до 128Гб; DC 12В/PoE(802.3af); 9Вт макс; IP67; -40...+60°C; 105x300 мм. | руб./шт | 20690
| DS-2CD2T83G0-I8 (8mm) | Профессиональная Видеокамера IP 8 Мп цилиндрическая с EXIR-подсветкой до 80м; 1/2.5" Progressive Scan CMOS; 3840х2160 - 12к/с; объектив 8 мм; 0.01/0.028 Лк; H.265/H.265+/H.264/H.264+/MJPEG; тройной поток; WDR 120дБ, 3D DNR, BLC, ROI, HLC, обнаружение движения, вторжения в область и пересечения линии, обнаружение лиц; ONVIF(PROFILE S, PROFILE G), ISAPI; MicroSD до 128Гб; DC 12В/PoE(802.3af); 9Вт макс; IP67; -40...+60°C; 105х300 мм. | руб./шт | 20690
| DS-2CD2T83G2-2I(2.8мм) | Профессиональная Видеокамера IP 8 Мп уличная цилиндрическая с ИК подсветкой до 60м, AcuSense 1/2.8" Progressive Scan CMOS; объектив 2.8 мм; механический ИК-фильтр; 0.005лк F1.6; сжатие H.265/H.265+/H.264/H.264+/MJPEG; тройной поток; 3840 × 2160 -20к/с; WDR 120дБ, 3D DNR, BLC, ROI, слот для microSD до 256Гб; обнаружение движения, вторжения в область и пересечения линии; классификация «человек/ТС»; 1 RJ45 10M/100M Ethernet; DC12В/PoE(802.3af); 9 Вт; -40 °C...+60 °C; IP67; 105 × 293 мм. | руб./шт | 19590
| DS-2CD2T83G2-2I(4мм) | Профессиональная Видеокамера IP 8 Мп уличная цилиндрическая с ИК подсветкой до 60м, AcuSense 1/2.8" Progressive Scan CMOS; объектив 4 мм; механический ИК-фильтр; 0.005лк F1.6; сжатие H.265/H.265+/H.264/H.264+/MJPEG; тройной поток; 3840 × 2160 -20к/с; WDR 120дБ, 3D DNR, BLC, ROI, слот для microSD до 256Гб; обнаружение движения, вторжения в область и пересечения линии; классификация «человек/ТС»; 1 RJ45 10M/100M Ethernet; DC12В/PoE(802.3af); 9 Вт; -40 °C...+60 °C; IP67; 105 × 293 мм. | руб./шт | 19590
| DS-2CD2T83G2-4I(2.8мм) | Профессиональная Видеокамера IP 8 Мп уличная цилиндрическая с ИК подсветкой до 80м, AcuSense 1/2.8" Progressive Scan CMOS; объектив 2.8 мм; механический ИК-фильтр; 0.005лк F1.6; сжатие H.265/H.265+/H.264/H.264+/MJPEG; тройной поток; 3840 × 2160 -20к/с; WDR 120дБ, 3D DNR, BLC, ROI, слот для microSD до 256Гб; обнаружение движения, вторжения в область и пересечения линии; классификация «человек/ТС»; 1 RJ45 10M/100M Ethernet; DC12В/PoE(802.3af); 12.5 Вт; -40 °C...+60 °C; IP67; 105 × 293 мм. | руб./шт | 20690
| DS-2CD2T83G2-4I(4мм) | Профессиональная Видеокамера IP 8 Мп уличная цилиндрическая с ИК подсветкой до 80м, AcuSense 1/2.8" Progressive Scan CMOS; объектив 4 мм; механический ИК-фильтр; 0.005лк F1.6; сжатие H.265/H.265+/H.264/H.264+/MJPEG; тройной поток; 3840 × 2160 -20к/с; WDR 120дБ, 3D DNR, BLC, ROI, слот для microSD до 256Гб; обнаружение движения, вторжения в область и пересечения линии; классификация «человек/ТС»; 1 RJ45 10M/100M Ethernet; DC12В/PoE(802.3af); 12.5 Вт; -40 °C...+60 °C; IP67; 105 × 293 мм. | руб./шт | 20690
| DS-2CD2T83G2-4I(6мм) | Профессиональная Видеокамера IP 8 Мп уличная цилиндрическая с ИК подсветкой до 80м, AcuSense 1/2.8" Progressive Scan CMOS; объектив 6 мм; механический ИК-фильтр; 0.005лк F1.6; сжатие H.265/H.265+/H.264/H.264+/MJPEG; тройной поток; 3840 × 2160 -20к/с; WDR 120дБ, 3D DNR, BLC, ROI, слот для microSD до 256Гб; обнаружение движения, вторжения в область и пересечения линии; классификация «человек/ТС»; 1 RJ45 10M/100M Ethernet; DC12В/PoE(802.3af); 12.5 Вт; -40 °C...+60 °C; IP67; 105 × 293 мм. | руб./шт | 20690
| DS-2CD4A24FWD-IZHS (4.7-94mm) | Профессиональная Видеокамера IP 2Мп FullHD 1080P Интеллектуальная уличная IP-камера с механическим ИК-фильтром, c ИК-подсветкой до 100м, объектив-трансфокатор 4.7-94мм @ F1.4, угол обзора: 31.2-10.2°, 0.005лк F1.2, 1/2.8 CMOS, видео H.264+/H.264/MJPEG/MPEG4 с разрешением до 1920х1080 50к/с, поток 32кб/с-16Мб/с, BLC, EIS, HLC, ROI, 120дБ WDR, 3D DNR, функции видеоаналитики, тройной поток, запись на microSD до 128Гб, тревожный вход/выход, аудио вход/выход, 1 RJ45 10M/100M/1000M Ethernet port, 12В/PoE,-50 °C – 60 °C, IP67 | руб./шт | 68990
| iDS-TCM203-A/R/0832(850nm) | Профессиональная Видеокамера IP 2 Мп уличная цилиндрическая с функцией распознавания номеров автомобиля ANPR; ИК 50м; 1/1.8" Progressive Scan CMOS 1920х1080-50 к/с; объектив ZOOM 8-32 мм; скорость электронного затвора 1/25 —1/100000 c; механический ИК-фильтр; 0.001лк F1.2; сжатие H.265/H.264/MJPEG; WDR 140дБ, тройной поток; TCP/IP, HTTP, HTTPS, FTP, DNS, DDNS, RTP, RTSP, RTCP, NTP, UPnP, IPv6, UDP, ONVIF; 1 RJ45 10M/100M/1000М Ethernet; microSD до 128Гб; Тревожный вход/выход-1/1; RS-485; DC12/24ВPoE(802.3at); 12Вт; -40 °C...+70 °C; IP67; IK10; 428.5х120х132.8 мм. | руб./шт | 58990
| iDS-TCM203-A/R/2812(850nm) | Профессиональная Видеокамера IP 2 Мп уличная цилиндрическая с функцией распознавания номеров автомобиля ANPR; ИК 50м; 1/1.8" Progressive Scan CMOS 1920х1080-50 к/с; объектив ZOOM 2.8-12 мм; скорость электронного затвора 1/25 —1/100000 c; механический ИК-фильтр; 0.001лк F1.2; сжатие H.265/H.264/MJPEG; WDR 140дБ, тройной поток; TCP/IP, HTTP, HTTPS, FTP, DNS, DDNS, RTP, RTSP, RTCP, NTP, UPnP, IPv6, UDP, ONVIF; 1 RJ45 10M/100M/1000М Ethernet; microSD до 128Гб; Тревожный вход/выход-1/1; RS-485; DC12/24ВPoE(802.3at); 12Вт; -40 °C...+70 °C; IP67; IK10; 428.5х120х132.8 мм. | руб./шт | 54990
NEW | iDS-TCM203-A/R/0832(850nm)(B) | Профессиональная Видеокамера IP 2 Мп уличная цилиндрическая с функцией распознавания номеров автомобиля ANPR; ИК 100м; 1/1.8" Progressive Scan CMOS 1920х1080-50 к/с; объектив ZOOM 8-32 мм; скорость электронного затвора 1/25 —1/100000 c; механический ИК-фильтр; 0.001лк F1.2; сжатие H.265/H.264/MJPEG; WDR 140дБ, тройной поток; TCP/IP, HTTP, HTTPS, FTP, DNS, DDNS, RTP, RTSP, RTCP, NTP, UPnP, IPv6, UDP, ONVIF; 1 RJ45 10M/100M/1000М Ethernet; microSD до 128Гб; Тревожный вход/выход-1/1; RS-485; DC12/ PoE(802.3at); 12Вт; -30 °C...+70 °C; IP67; IK10; 428.5х120х132.8 мм. | руб./шт | 58990
NEW | iDS-TCM203-A/R/2812(850nm)(B) | Профессиональная Видеокамера IP 2 Мп уличная цилиндрическая с функцией распознавания номеров автомобиля ANPR; ИК 50м; 1/1.8" Progressive Scan CMOS 1920х1080-50 к/с; объектив ZOOM 2.8-12 мм; скорость электронного затвора 1/25 —1/100000 c; механический ИК-фильтр; 0.001лк F1.2; сжатие H.265/H.264/MJPEG; WDR 140дБ, тройной поток; TCP/IP, HTTP, HTTPS, FTP, DNS, DDNS, RTP, RTSP, RTCP, NTP, UPnP, IPv6, UDP, ONVIF; 1 RJ45 10M/100M/1000М Ethernet; microSD до 128Гб; Тревожный вход/выход-1/1; RS-485; DC12/PoE(802.3at); 12Вт; -30 °C...+70 °C; IP67; IK10; 428.5х120х132.8 мм. | руб./шт | 54990
1.1.2.2 | HiWatch
| DS-I200(D) (2.8 mm) | Бюджетная IP камера 2 Мп уличная; 1/2.7'' Progressive Scan CMOS; 1920х1080 - 25 к/с; 2.8 мм; 0.01/0 Лк; ИК подсветка 30 м; H.265/H.265+/H.264/H.264+/MJPEG; механический ИК-фильтр; DWDR; 3D DNR; BLC; Smart ИК; 12 DC/PoE; 6.5 Вт; IP67; -40...+60°C; 69.1×66х172.7 мм. | руб./шт | 5550
| DS-I200(D) (4 mm) | Бюджетная IP камера 2 Мп уличная; 1/2.7'' Progressive Scan CMOS; 1920х1080 - 25 к/с; 4 мм; 0.01/0 Лк; ИК подсветка 30 м; H.265/H.265+/H.264/H.264+/MJPEG; механический ИК-фильтр; DWDR; 3D DNR; BLC; Smart ИК; 12 DC/PoE; 6.5 Вт; IP67; -40...+60°C; 69.1×66х172.7 мм. | руб./шт | 5550
NEW | DS-I200(D) (6мм) | Бюджетная IP камера 2 Мп уличная; 1/2.7'' Progressive Scan CMOS; 1920х1080 - 25 к/с; 6 мм; 0.01/0 Лк; ИК подсветка 30 м; H.265/H.265+/H.264/H.264+/MJPEG; механический ИК-фильтр; DWDR; 3D DNR; BLC; Smart ИК; 12 DC/PoE; 6.5 Вт; IP67; -40...+60°C; 69.1×66х172.7 мм. | руб./шт | 5550
| DS-I250 (4 mm) | Бюджетная IP-Видеокамера 2 Мп уличная; 1/2.8" Progressive Scan CMOS; 1920х1080 - 25 к/с; 4 мм; 0.025/0.07 лк; ИК подсветка 30 м; H.265/H.264/MJPEG; DWDR, 3D DNR, BLC, ROI; ONVIF; 12 DC/POE; 5Вт; -30 °C...+60 °C; 76×150мм. | руб./шт | 7250
| DS-I250L (2.8 mm) | Бюджетная IP-Видеокамера 2Мп цилиндрическая с LED-подсветкой до 30м и технологией ColorVu; 1/2.8'' Progressive Scan CMOS; 2.8мм; 0.001Лк; H.265/H.265+/H.264/H.264+/MJPEG, ROI, DWDR; 3D DNR; HLC, BLC; IP67; -40+60°C; DC12В±25%/PoE(IEEE 802.3af); 4,5Вт | руб./шт | 8600
| DS-I250L (4 mm) | Бюджетная IP-Видеокамера 2Мп цилиндрическая с LED-подсветкой до 30м и технологией ColorVu; 1/2.8'' Progressive Scan CMOS; 4мм; 0.001Лк; H.265/H.265+/H.264/H.264+/MJPEG, ROI, DWDR; 3D DNR; HLC, BLC; IP67; -40+60°C; DC12В±25%/PoE(IEEE 802.3af); 4,5Вт | руб./шт | 8600
NEW | DS-I250L(B) (2.8 mm) | Бюджетная IP камера 2Мп цилиндрическая с LED-подсветкой до 30м и технологией ColorVu; 1/2.8'' Progressive Scan CMOS; 1920x1080-25 к/с; 2.8мм; 0.001Лк; H.265/H.265+/H.264/H.264+/MJPEG, ROI, DWDR; 3D DNR; HLC, BLC; IP67; -40...+60°C; DC12В/PoE(IEEE 802.3af); 4,5Вт; 105х100мм. | руб./шт | 8600
NEW | DS-I250L(B) (4 mm) | Бюджетная IP камера 2Мп цилиндрическая с LED-подсветкой до 30м и технологией ColorVu; 1/2.8'' Progressive Scan CMOS; 1920x1080-25 к/с; 4мм; 0.001Лк; H.265/H.265+/H.264/H.264+/MJPEG, ROI, DWDR; 3D DNR; HLC, BLC; IP67; -40...+60°C; DC12В/PoE(IEEE 802.3af); 4,5Вт; 105х100мм. | руб./шт | 8600
| DS-I250M (4 mm) | Бюджетная IP-Видеокамера 2Мп цилиндрическая IP-камера с EXIR-подсветкой до 30м и встроенным микрофоном. 1/2.7'' Progressive Scan CMOS матрица; 192x1080-25 к/с; объектив 4мм; механический ИК-фильтр; 0.01Лк; H.265/H.265+/H.264/H.264+/MJPEG; коридорный режим, 3D DNR; BLC; DWDR; Smart ИК; IP66; -40°C до +60°C; DC 12В /PoE(IEEE 802.3af); 7Вт макс. 67.8х66.2x172.7 мм. | руб./шт | 7800
| DS-I250M(B) (2.8 mm) | Бюджетная IP-Видеокамера 2 Мп цилиндрическая уличная; 1/2.7'' Progressive Scan CMOS; 1920х1080 - 25 к/с; 2.8 мм; 0.01/0 Лк; ИК подсветка EXIR 30 м; H.265/H.265+/H.264/H.264+/MJPEG; механический ИК-фильтр; DWDR; 3D DNR; BLC; Smart ИК; microSD карта до 256 ГБ; микрофон; 12 DC/PoE; 7 Вт; IP67; -40...+60°C; 177.6х66.2х68 мм. | руб./шт | 8190
| DS-I250M(B) (4 mm) | Бюджетная IP-Видеокамера 2 Мп цилиндрическая уличная; 1/2.7'' Progressive Scan CMOS; 1920х1080 - 25 к/с; 4 мм; 0.01/0 Лк; ИК подсветка EXIR 30 м; H.265/H.265+/H.264/H.264+/MJPEG; механический ИК-фильтр; DWDR; 3D DNR; BLC; Smart ИК; microSD карта до 256 ГБ; микрофон; 12 DC/PoE; 7 Вт; IP67; -40...+60°C; 177.6х66.2х68 мм. | руб./шт | 8190
| DS-I250W(B) (4 mm) | Бюджетная IP-Видеокамера 2 Мп уличная с WIFI; 1/2.7" Progressive Scan CMOS; 1920х1080 - 25 к/с; 4 мм; 0.02 лк F2.0; ИК подсветка EXIR 30 м; H.265/H.264/MJPEG; DWDR, 3D DNR, BLC, ROI; ONVIF; Микрофон; для microSD карты до 256Гб; DC 12В; 6Вт; -30 °C...+65 °C; 67.8×66.2×177.6мм. | руб./шт | 8190
| DS-I250W(C) (4 mm) | Бюджетная IP-Видеокамера 2 Мп уличная с WIFI; 1/2.7" Progressive Scan CMOS; 1920х1080 - 25 к/с; 4 мм; 0.028 лк F2.0; ИК подсветка EXIR 30 м; H.265/H.265+/H.264/H.264+/MJPEG ; DWDR, 3D DNR, BLC ; микрофон; microSD до 256Гб; DC 12В; 5Вт; IP67; -30 °C...+60 °C; 67.8×66.2×177.6мм. | руб./шт | 8590
| DS-I250W(C)(2.8 mm) | Бюджетная IP-Видеокамера 2 Мп уличная с WIFI; 1/2.7" Progressive Scan CMOS; 1920х1080 - 25 к/с; 2.8 мм; 0.028 лк F2.0; ИК подсветка EXIR 30 м; H.265/H.265+/H.264/H.264+/MJPEG ; DWDR, 3D DNR, BLC ; Микрофон; слот для microSD карты до 256Гб; DC 12В; 5Вт; IP67; -30 °C...+60 °C; 67.8×66.2×177.6мм. | руб./шт | 8590
| DS-I256 (2.8-12 mm) | Бюджетная IP-Видеокамера 2 Мп уличная; 1/2.8" Progressive Scan CMOS; 1920х1080 - 25 к/с; 2.8-12 мм; 0.01/0.018 лк; ИК подсветка EXIR 30 м; H.265/H.264/MJPEG; DWDR 3D DNR, BLC, ROI; ONVIF; CVBS; Micro SD 128Gb; 12 DC/POE; IP67; 9Вт; -40 °C...+60 °C; 105х105х145 мм. | руб./шт | 10150
NEW | DS-I256Z (2.8-12 mm) | Бюджетная IP камера 2Мп цилиндрическая с ИК-подсветкой до 50м; 1/2.7'' Progressive Scan CMOS; 1920x1080-25 к/с; zoom 2.8-12мм; 0.005Лк; H.265/H.265+/H.264/H.264+/MJPEG, ROI, DWDR; 3D DNR; HLC, BLC; microSD до 256гБ; IP67; -40...+60°C; DC12В/PoE(IEEE 802.3af); 13Вт; 105х245мм. | руб./шт | 11490
| DS-I400(C) (2.8 mm) | Бюджетная IP-Видеокамера 4 Мп цилиндрическая; 1/3" Progressive Scan CMOS; 2560х1440 - 20 к/с; 2.8 мм; 0.01лк; ИК подсветка EXIR 30 м; H.265/H.265+/H.264/H.264+ /MJPEG; WDR 120дБ; ROI; 3D DNR; BLC; ONVIF; 12 DC/POE; 6.5Вт; -40 °C...+60 °C; IP 67; 70×66x172 мм. | руб./шт | 7600
| DS-I400(C) (4 mm) | Бюджетная IP-Видеокамера 4 Мп цилиндрическая; 1/3" Progressive Scan CMOS; 2560х1440 - 20 к/с; 4 мм; 0.01лк; ИК подсветка EXIR 30 м; H.265/H.265+/H.264/H.264+ /MJPEG; WDR 120дБ; ROI; 3D DNR; BLC; ONVIF; 12 DC/POE; 6.5Вт; -40 °C...+60 °C; IP 67; 70×66x172 мм. | руб./шт | 7600
NEW | DS-I400(C) (6мм) | Бюджетная IP камера 4 Мп цилиндрическая; 1/3" Progressive Scan CMOS; 2560х1440-20 к/с; 6 мм; 0.01лк; ИК подсветка EXIR 30 м; H.265/H.265+/H.264/H.264+ /MJPEG; WDR 120дБ; ROI; 3D DNR; BLC; ONVIF; DC 12В/POE; 6.5Вт; -40 °C...+60 °C; IP 67; 70×66x172 мм. | руб./шт | 7600
| DS-I450L (2.8 mm) | Бюджетная IP-Видеокамера 4 Мп цилиндрическая ColorVu с LED подсветкой; 1/2.7" Progressive Scan CMOS; 2560х1440 - 20 к/с; 2.8 мм; 0.001-F1.0; Smart подсветка 30 м; H.265/H.265+/H.264/H.264+/MJPEG; WDR-120 дБ, 3D DNR, BLC, HLC, ROI; P2P Hik-connect; ONVIF; 12 DC/POE; 4.5Вт; IP67; -40 °C...+60 °C; 57×62×148мм. | руб./шт | 12230
| DS-I450L (4 mm) | Бюджетная IP-Видеокамера 4 Мп цилиндрическая ColorVu с LED подсветкой; 1/2.7" Progressive Scan CMOS; 2560х1440 - 20 к/с; 4 мм; 0.001-F1.0; Smart подсветка 30 м; H.265/H.265+/H.264/H.264+/MJPEG; WDR-120 дБ, 3D DNR, BLC, HLC, ROI; P2P Hik-connect; ONVIF; 12 DC/POE; 4.5Вт; IP67; -40 °C...+60 °C; 57×62×148мм. | руб./шт | 12230
NEW | DS-I450L(B) (2.8 mm) | Бюджетная IP камера 4Мп цилиндрическая с LED-подсветкой до 30м и технологией ColorVu; 1/3'' Progressive Scan CMOS; 2560×1440-20к/с; 2.8мм; 0.001Лк; H.265/H.265+/H.264/H.264+/MJPEG, ROI, DWDR; 3D DNR; HLC, BLC; IP67; -40...+60°C; DC12В/PoE(IEEE 802.3af); 4,5Вт; 105х100мм. | руб./шт | 12230
NEW | DS-I450L(B) (4 mm) | Бюджетная IP камера 4Мп цилиндрическая с LED-подсветкой до 30м и технологией ColorVu; 1/3'' Progressive Scan CMOS; 2560×1440-20к/с; 4мм; 0.001Лк; H.265/H.265+/H.264/H.264+/MJPEG, ROI, DWDR; 3D DNR; HLC, BLC; IP67; -40...+60°C; DC12В/PoE(IEEE 802.3af); 4,5Вт; 105х100мм. | руб./шт | 12230
| DS-I450M(B) (2.8 mm) | Бюджетная IP-Видеокамера 4 Мп цилиндрическая; 1/3" Progressive Scan CMOS; 2560х1440 - 20 к/с; 2.8 мм; 0.01лк; ИК подсветка EXIR 30 м; H.265/H.264 /MJPEG; WDR 120дБ; ROI; 3D DNR; BLC; ONVIF; микрофон; microSD до 256Гб; 12 DC/POE; 6.5Вт; -40 °C...+60 °C; IP 67; 67.8x66.2х178 мм. | руб./шт | 11150
| DS-I450M(B) (4 mm) | Бюджетная IP-Видеокамера 4 Мп цилиндрическая; 1/3" Progressive Scan CMOS; 2560х1440 - 20 к/с; 4 мм; 0.01лк; ИК подсветка EXIR 30 м; H.265/H.264 /MJPEG; WDR 120дБ; ROI; 3D DNR; BLC; ONVIF; микрофон; microSD до 256Гб; 12 DC/POE; 6.5Вт; -40 °C...+60 °C; IP 67; 67.8x66.2х178 мм. | руб./шт | 11150
| DS-I456 (2.8-12mm) | Бюджетная IP-Видеокамера 4 Мп уличная; 1/3" Progressive Scan CMOS; 2560х1440 - 20 к/с; 2.8-12 мм; 0.01/0.018 лк; ИК подсветка EXIR 30 м; H.265/H.264/MJPEG; WDR 120дБ, 3D DNR, BLC, ROI; ONVIF; CVBS; Micro SD 128Gb; 12 DC/POE; IP67; 9Вт; -40 °C...+60 °C; 105х105х145 мм. | руб./шт | 11390
NEW | DS-I456Z (2.8-12 mm) | Бюджетная IP камера 4Мп цилиндрическая с ИК-подсветкой до 50м; 1/3'' Progressive Scan CMOS; 2560×1440-20 к/с; zoom 2.8-12мм; 0.005Лк; H.265/H.265+/H.264/H.264+/MJPEG, ROI, WDR 120дБ; 3D DNR; HLC, BLC; microSD до 256гБ; IP67; -40...+60°C; DC12В/PoE(IEEE 802.3af); 13Вт; 105х245мм. | руб./шт | 12690
| DS-I650M (2.8мм) | Бюджетная IP-Видеокамера 6 Мп цилиндрическая; 1/2.5" Progressive Scan CMOS; 3200х1800 - 12.5 к/с; 2.8 мм; 0.01лк; ИК подсветка EXIR 30 м; H.265/H.265+/H.264/H.264+/MJPEG; WDR 120дБ; ROI; 3D DNR; BLC; ONVIF; микрофон; microSD до 256Гб; 12 DC/POE; 6.5Вт; -40 °C...+60 °C; IP67; 171.4 × 69.7 × 67.9 мм. | руб./шт | 12090
| DS-I650M (4мм) | Бюджетная IP-Видеокамера 6 Мп цилиндрическая; 1/2.5" Progressive Scan CMOS; 3200х1800 - 12.5 к/с; 4 мм; 0.01лк; ИК подсветка EXIR 30 м; H.265/H.265+/H.264/H.264+/MJPEG; WDR 120дБ; ROI; 3D DNR; BLC; ONVIF; микрофон; microSD до 256Гб; 12 DC/POE; 6.5Вт; -40 °C...+60 °C; IP67; 171.4 × 69.7 × 67.9 мм. | руб./шт | 12090
| IPC-B022-G2/U (2.8mm) | Профессиональная Видеокамера IP 2 Мп цилиндрическая; ИК подсветка 40м; 1/2.8" Progressive Scan CMOS; объектив 2.8мм; механический ИК-фильтр; 0.005лк-F1.6; сжатие H.265/H.265+/H.264/H.264+/MJPEG; тройной поток; 1920×1080 - 25к/с; WDR 120дБ, 3D DNR, BLC, HLC, ROI, ONVIF, RTSP, P2P Hik-Connect; слот microSD до 256Гб; встроенный микрофон; интеллектуальная видеоаналитика: («человек», «ТС»), детекция лиц, обнаружение движения, вторжения в область и пересечения линии; 1 RJ45 10M/100M Ethernet; DC12В/PoE(802.3af); 7Вт; -40 °C...+60 °C; IP67; 70×162 мм. | руб./шт | 13090
| IPC-B022-G2/U (4mm) | Профессиональная Видеокамера IP 2 Мп цилиндрическая; ИК подсветка 40м; 1/2.8" Progressive Scan CMOS; объектив 4мм; механический ИК-фильтр; 0.005лк-F1.6; сжатие H.265/H.265+/H.264/H.264+/MJPEG; тройной поток; 1920×1080 - 25к/с; WDR 120дБ, 3D DNR, BLC, HLC, ROI, ONVIF, RTSP, P2P Hik-Connect; слот microSD до 256Гб; встроенный микрофон; интеллектуальная видеоаналитика: («человек», «ТС»), детекция лиц, обнаружение движения, вторжения в область и пересечения линии; 1 RJ45 10M/100M Ethernet; DC12В/PoE(802.3af); 7Вт; -40 °C...+60 °C; IP67; 70×162 мм. | руб./шт | 13090
| IPC-B022-G2/U (6mm) | Профессиональная Видеокамера IP 2 Мп цилиндрическая; ИК подсветка 40м; 1/2.8" Progressive Scan CMOS; объектив 6мм; механический ИК-фильтр; 0.005лк-F1.6; сжатие H.265/H.265+/H.264/H.264+/MJPEG; тройной поток; 1920×1080 - 25к/с; WDR 120дБ, 3D DNR, BLC, HLC, ROI, ONVIF, RTSP, P2P Hik-Connect; слот microSD до 256Гб; встроенный микрофон; интеллектуальная видеоаналитика: («человек», «ТС»), детекция лиц, обнаружение движения, вторжения в область и пересечения линии; 1 RJ45 10M/100M Ethernet; DC12В/PoE(802.3af); 7Вт; -40 °C...+60 °C; IP67; 70×162 мм. | руб./шт | 13090
NEW | IPC-B042C-G2/UL(2.8mm) | Профессиональная IP камера 4 Мп цилиндрическая; LED подсветка 40м; 1/1.8" Progressive Scan CMOS; 2688×1520 - 25к/с; объектив 2.8мм; механический ИК-фильтр; 0.0005лк-F1.0; сжатие H.265/H.265+/H.264/H.264+/MJPEG; тройной поток; WDR 130дБ, 3D DNR, BLC, HLC, ROI, ONVIF, RTSP, P2P Hik-Connect; Микрофон+Динамик, слот microSD до 256Гб; интеллектуальная видеоаналитика: («человек», «ТС»), детекция лиц, обнаружение движения, вторжения в область и пересечения линии; 1 RJ45 10M/100M Ethernet; DC12В/PoE(802.3af); 7Вт; -40 °C...+60 °C; IP67; 75×180 мм. | руб./шт | 16650
NEW | IPC-B042C-G2/UL(4mm) | Профессиональная IP камера 4 Мп цилиндрическая; LED подсветка 40м; 1/1.8" Progressive Scan CMOS; 2688×1520 - 25к/с; объектив 4мм; механический ИК-фильтр; 0.0005лк-F1.0; сжатие H.265/H.265+/H.264/H.264+/MJPEG; тройной поток; WDR 130дБ, 3D DNR, BLC, HLC, ROI, ONVIF, RTSP, P2P Hik-Connect; Микрофон+Динамик, слот microSD до 256Гб; интеллектуальная видеоаналитика: («человек», «ТС»), детекция лиц, обнаружение движения, вторжения в область и пересечения линии; 1 RJ45 10M/100M Ethernet; DC12В/PoE(802.3af); 7Вт; -40 °C...+60 °C; IP67; 75×180 мм. | руб./шт | 16650
| IPC-B042-G2/U (2.8mm) | Профессиональная Видеокамера IP 4 Мп цилиндрическая; EXIR подсветка 40м; 1/3" Progressive Scan CMOS; объектив 2.8мм; механический ИК-фильтр; 0.005лк-F1.6; сжатие H.265/H.265+/H.264/H.264+/MJPEG; тройной поток; 2688×1520 - 25к/с; WDR 120дБ, 3D DNR, BLC, HLC, ROI, ONVIF, RTSP, P2P Hik-Connect; Микрофон, слот microSD до 256Гб; интеллектуальная видеоаналитика: («человек», «ТС»), детекция лиц, обнаружение движения, вторжения в область и пересечения линии; 1 RJ45 10M/100M Ethernet; DC12В/PoE(802.3af); 7Вт; -40 °C...+60 °C; IP67; 70×161 мм. | руб./шт | 13990
| IPC-B042-G2/U (4mm) | Профессиональная Видеокамера IP 4 Мп цилиндрическая; EXIR подсветка 40м; 1/3" Progressive Scan CMOS; объектив 4мм; механический ИК-фильтр; 0.005лк-F1.6; сжатие H.265/H.265+/H.264/H.264+/MJPEG; тройной поток; 2688×1520 - 25к/с; WDR 120дБ, 3D DNR, BLC, HLC, ROI, ONVIF, RTSP, P2P Hik-Connect; Микрофон, слот microSD до 256Гб; интеллектуальная видеоаналитика: («человек», «ТС»), детекция лиц, обнаружение движения, вторжения в область и пересечения линии; 1 RJ45 10M/100M Ethernet; DC12В/PoE(802.3af); 7Вт; -40 °C...+60 °C; IP67; 70×161 мм. | руб./шт | 13990
| IPC-B042-G2/U (6mm) | Профессиональная Видеокамера IP 4 Мп цилиндрическая; EXIR подсветка 40м; 1/3" Progressive Scan CMOS; объектив 6мм; механический ИК-фильтр; 0.005лк-F1.6; сжатие H.265/H.265+/H.264/H.264+/MJPEG; тройной поток; 2688×1520 - 25к/с; WDR 120дБ, 3D DNR, BLC, HLC, ROI, ONVIF, RTSP, P2P Hik-Connect; Микрофон, слот microSD до 256Гб; интеллектуальная видеоаналитика: («человек», «ТС»), детекция лиц, обнаружение движения, вторжения в область и пересечения линии; 1 RJ45 10M/100M Ethernet; DC12В/PoE(802.3af); 7Вт; -40 °C...+60 °C; IP67; 70×161 мм. | руб./шт | 13990
NEW | IPC-B082-G2/U (2.8mm) | Профессиональная IP камера 8 Мп цилиндрическая; EXIR подсветка 40м; 1/2.8" Progressive Scan CMOS; 3840х2160 - 20к/с; объектив 2.8мм; механический ИК-фильтр; 0.005лк-F1.6; сжатие H.265/H.265+/H.264/H.264+/MJPEG; тройной поток; WDR 120дБ, 3D DNR, BLC, HLC, ROI, ONVIF, RTSP, P2P Hik-Connect; Микрофон; слот microSD до 256Гб; интеллектуальная видеоаналитика: («человек», «ТС»), детекция лиц, обнаружение движения, вторжения в область и пересечения линии; 1 RJ45 10M/100M Ethernet; DC12В/PoE(802.3af); 7.5Вт; -40°C...+60°C; IP67; IK10; D 162х70 мм. | руб./шт | 17690
NEW | IPC-B082-G2/U (4mm) | Профессиональная IP камера 8 Мп цилиндрическая; EXIR подсветка 40м; 1/2.8" Progressive Scan CMOS; 3840х2160 - 20к/с; объектив 4мм; механический ИК-фильтр; 0.005лк-F1.6; сжатие H.265/H.265+/H.264/H.264+/MJPEG; тройной поток; WDR 120дБ, 3D DNR, BLC, HLC, ROI, ONVIF, RTSP, P2P Hik-Connect; Микрофон; слот microSD до 256Гб; интеллектуальная видеоаналитика: («человек», «ТС»), детекция лиц, обнаружение движения, вторжения в область и пересечения линии; 1 RJ45 10M/100M Ethernet; DC12В/PoE(802.3af); 7.5Вт; -40°C...+60°C; IP67; IK10; D 162х70 мм. | руб./шт | 17690
NEW | IPC-B082-G2/U (6mm) | Профессиональная IP Видеокамера 8 Мп цилиндрическая; EXIR подсветка 40м; 1/2.8" Progressive Scan CMOS; 3840х2160 - 20к/с; объектив 6мм; механический ИК-фильтр; 0.005лк-F1.6; сжатие H.265/H.265+/H.264/H.264+/MJPEG; тройной поток; WDR 120дБ, 3D DNR, BLC, HLC, ROI, ONVIF, RTSP, P2P Hik-Connect; Микрофон; слот microSD до 256Гб; интеллектуальная видеоаналитика: («человек», «ТС»), детекция лиц, обнаружение движения, вторжения в область и пересечения линии; 1 RJ45 10M/100M Ethernet; DC12В/PoE(802.3af); 7.5Вт; -40°C...+60°C; IP67; IK10; D 162х70 мм. | руб./шт | 17690
| IPC-B522-G2/4I (2.8mm) | Профессиональная Видеокамера IP 2 Мп цилиндрическая; ИК подсветка 80м; 1/2.8" Progressive Scan CMOS; объектив 2.8мм; механический ИК-фильтр; 0.005лк-F1.6; сжатие H.265/H.265+/H.264/H.264+/MJPEG; тройной поток; 1920×1080 - 25к/с; WDR 120дБ, 3D DNR, BLC, HLC, ROI, ONVIF, RTSP, P2P Hik-Connect; слот microSD до 256Гб; интеллектуальная видеоаналитика: («человек», «ТС»), детекция лиц, обнаружение движения, вторжения в область и пересечения линии; 1 RJ45 10M/100M Ethernet; DC12В/PoE(802.3af); 12.5Вт; -40 °C...+60 °C; IP67; 105×293мм. | руб./шт | 15390
| IPC-B522-G2/4I (4mm) | Профессиональная Видеокамера IP 2 Мп цилиндрическая; ИК подсветка 80м; 1/2.8" Progressive Scan CMOS; объектив 4мм; механический ИК-фильтр; 0.005лк-F1.6; сжатие H.265/H.265+/H.264/H.264+/MJPEG; тройной поток; 1920×1080 - 25к/с; WDR 120дБ, 3D DNR, BLC, HLC, ROI, ONVIF, RTSP, P2P Hik-Connect; слот microSD до 256Гб; интеллектуальная видеоаналитика: («человек», «ТС»), детекция лиц, обнаружение движения, вторжения в область и пересечения линии; 1 RJ45 10M/100M Ethernet; DC12В/PoE(802.3af); 12.5Вт; -40 °C...+60 °C; IP67; 105×293мм. | руб./шт | 15390
| IPC-B522-G2/4I (6mm) | Профессиональная Видеокамера IP 2 Мп цилиндрическая; ИК подсветка 80м; 1/2.8" Progressive Scan CMOS; объектив 6мм; механический ИК-фильтр; 0.005лк-F1.6; сжатие H.265/H.265+/H.264/H.264+/MJPEG; тройной поток; 1920×1080 - 25к/с; WDR 120дБ, 3D DNR, BLC, HLC, ROI, ONVIF, RTSP, P2P Hik-Connect; слот microSD до 256Гб; интеллектуальная видеоаналитика: («человек», «ТС»), детекция лиц, обнаружение движения, вторжения в область и пересечения линии; 1 RJ45 10M/100M Ethernet; DC12В/PoE(802.3af); 12.5Вт; -40 °C...+60 °C; IP67; 105×293мм. | руб./шт | 15390
| IPC-B542-G2/4I (2.8mm) | Профессиональная Видеокамера IP 4 Мп цилиндрическая; EXIR подсветка 80м; 1/3" Progressive Scan CMOS; объектив 2.8мм; механический ИК-фильтр; 0.005лк-F1.6; сжатие H.265/H.265+/H.264/H.264+/MJPEG; тройной поток; 2688×1520 - 25к/с; WDR 120дБ, 3D DNR, BLC, HLC, ROI, ONVIF, RTSP, P2P Hik-Connect; слот microSD до 256Гб; интеллектуальная видеоаналитика: («человек», «ТС»), детекция лиц, обнаружение движения, вторжения в область и пересечения линии; 1 RJ45 10M/100M Ethernet; DC12В/PoE(802.3af); 12.5Вт; -40 °C...+60 °C; IP67; 105×293 мм. | руб./шт | 16790
| IPC-B542-G2/4I (4mm) | Профессиональная Видеокамера IP 4 Мп цилиндрическая; EXIR подсветка 80м; 1/3" Progressive Scan CMOS; объектив 4мм; механический ИК-фильтр; 0.005лк-F1.6; сжатие H.265/H.265+/H.264/H.264+/MJPEG; тройной поток; 2688×1520 - 25к/с; WDR 120дБ, 3D DNR, BLC, HLC, ROI, ONVIF, RTSP, P2P Hik-Connect; слот microSD до 256Гб; интеллектуальная видеоаналитика: («человек», «ТС»), детекция лиц, обнаружение движения, вторжения в область и пересечения линии; 1 RJ45 10M/100M Ethernet; DC12В/PoE(802.3af); 12.5Вт; -40 °C...+60 °C; IP67; 105×293 мм. | руб./шт | 16790
| IPC-B542-G2/4I (6mm) | Профессиональная Видеокамера IP 4 Мп цилиндрическая; EXIR подсветка 80м; 1/3" Progressive Scan CMOS; объектив 6мм; механический ИК-фильтр; 0.005лк-F1.6; сжатие H.265/H.265+/H.264/H.264+/MJPEG; тройной поток; 2688×1520 - 25к/с; WDR 120дБ, 3D DNR, BLC, HLC, ROI, ONVIF, RTSP, P2P Hik-Connect; слот microSD до 256Гб; интеллектуальная видеоаналитика: («человек», «ТС»), детекция лиц, обнаружение движения, вторжения в область и пересечения линии; 1 RJ45 10M/100M Ethernet; DC12В/PoE(802.3af); 12.5Вт; -40 °C...+60 °C; IP67; 105×293 мм. | руб./шт | 16790
| IPC-B582-G2/4I (2.8mm) | Профессиональная Видеокамера IP 8 Мп уличная цилиндрическая с ИК подсветкой до 80м, 1/2.8" Progressive Scan CMOS; объектив 2.8 мм; механический ИК-фильтр; 0.005лк F1.6; сжатие H.265/H.265+/H.264/H.264+/MJPEG; тройной поток; 3840 × 2160 -20к/с; WDR 120дБ, 3D DNR, BLC, ROI, слот для microSD до 256Гб; обнаружение движения, вторжения в область и пересечения линии; классификация «человек/ТС»; 1 RJ45 10M/100M Ethernet; DC12В/PoE(802.3af); 12.5 Вт; -40 °C...+60 °C; IP67; 105 × 293 мм. | руб./шт | 19590
| IPC-B582-G2/4I (4mm) | Профессиональная Видеокамера IP 8 Мп уличная цилиндрическая с ИК подсветкой до 80м, 1/2.8" Progressive Scan CMOS; объектив 4 мм; механический ИК-фильтр; 0.005лк F1.6; сжатие H.265/H.265+/H.264/H.264+/MJPEG; тройной поток; 3840 × 2160 -20к/с; WDR 120дБ, 3D DNR, BLC, ROI, слот для microSD до 256Гб; обнаружение движения, вторжения в область и пересечения линии; классификация «человек/ТС»; 1 RJ45 10M/100M Ethernet; DC12В/PoE(802.3af); 12.5 Вт; -40 °C...+60 °C; IP67; 105 × 293 мм. | руб./шт | 19590
| IPC-B582-G2/4I (6mm) | Профессиональная Видеокамера IP 8 Мп уличная цилиндрическая с ИК подсветкой до 80м, 1/2.8" Progressive Scan CMOS; объектив 6 мм; механический ИК-фильтр; 0.005лк F1.6; сжатие H.265/H.265+/H.264/H.264+/MJPEG; тройной поток; 3840 × 2160 -20к/с; WDR 120дБ, 3D DNR, BLC, ROI, слот для microSD до 256Гб; обнаружение движения, вторжения в область и пересечения линии; классификация «человек/ТС»; 1 RJ45 10M/100M Ethernet; DC12В/PoE(802.3af); 12.5 Вт; -40 °C...+60 °C; IP67; 105 × 293 мм. | руб./шт | 19590
| IPC-B622-G2/ZS | Профессиональная Видеокамера IP 2 Мп цилиндрическая; EXIR подсветка 60м; 1/2.8" Progressive Scan CMOS; объектив zoom 2.8-12мм; механический ИК-фильтр; 0.005лк-F1.6; сжатие H.265/H.265+/H.264/H.264+/MJPEG; тройной поток; 1920×1080 - 25к/с; WDR 120дБ, 3D DNR, BLC, HLC, ROI, ONVIF, RTSP, P2P Hik-Connect; Аудиовход/выход 1/1; Тревожные вход/выход 1/1,слот microSD до 256Гб; интеллектуальная видеоаналитика: («человек», «ТС»), детекция лиц, обнаружение движения, вторжения в область и пересечения линии; 1 RJ45 10M/100M Ethernet; DC12В/PoE(802.3at); 15Вт; -40 °C...+60 °C; IP67; 308×98×93 мм. | руб./шт | 24290
| IPC-B642-G2/ZS | Профессиональная Видеокамера IP 4 Мп цилиндрическая; EXIR подсветка 60м; 1/3" Progressive Scan CMOS; объектив zoom 2.8-12мм; механический ИК-фильтр; 0.005лк-F1.6; сжатие H.265/H.265+/H.264/H.264+/MJPEG; тройной поток; 2688×1520 - 25к/с; WDR 120дБ, 3D DNR, BLC, HLC, ROI, ONVIF, RTSP, P2P Hik-Connect; Аудиовход/выход 1/1; Тревожные вход/выход 1/1,слот microSD до 256Гб; интеллектуальная видеоаналитика: («человек», «ТС»), детекция лиц, обнаружение движения, вторжения в область и пересечения линии; 1 RJ45 10M/100M Ethernet; DC12В/PoE(802.3at); 15Вт; -40 °C...+60 °C; IP67; 308×98×93 мм. | руб./шт | 26390
NEW | IPC-B682-G2/ZS | Профессиональная IP камера 8 Мп цилиндрическая; EXIR подсветка 60м; 1/2.8" Progressive Scan CMOS; 3840x2160 - 20к/с; zoom 2.8-12мм; механический ИК-фильтр; 0.005лк-F1.6; сжатие H.265/H.265+/H.264/H.264+/MJPEG; тройной поток; WDR 120дБ, 3D DNR, BLC, HLC, ROI, ONVIF, RTSP, P2P Hik-Connect; Аудиовход/выход 1/1; Тревожный вход/выход 1/1; слот microSD до 256Гб; интеллектуальная видеоаналитика: («человек», «ТС»), детекция лиц, обнаружение движения, вторжения в область и пересечения линии; 1 RJ45 10M/100M Ethernet; DC12В/PoE(802.3af); 15Вт; -40 °C...+60 °C; IP67; IK10; 309×98х93 мм. | руб./шт | 32490
1.1.2.3 | Uniview
| IPC2122LR-MLP40-RU | Видеокамера IP уличная 2 Мп; 1/2.7" CMOS; 1920х1080 - 25 к/с; тройной поток; 0.02 лк; 4 мм; ROI, DWDR, 3DNR, BLC, HLC; мех. ИК-фильтр; ИК-подсветка 30м; Ultra 265, H.265, H.264, MJPEG; ONVIF; -40...+ 60ºС; IP67, 12 DC/PoE, 5.5 Вт, 167.3×62.9×62.7 мм. | руб./шт | 3290
| IPC2122SR3-UPF40-C-RU | Видеокамера IP 2 Мп уличная; 1/2.8" Sony CMOS; 1920х1080 - 25 к/с; H265/H.264/MJPEG; 4 мм; 0.001 лк; ROI, HLC; BLC; WDR 120дБ, 3DNR, ONVIF; мех.ИК-фильтр; ИК-подсветка 30м; -35...+ 60ºС; IP67, 12 DC/PoE, 6.4Вт, 157х62х63 мм. | руб./шт | 7500
1.1.2.4 | RVi
| RVi-1NCT2024 (2.8) white | Видеокамера IP 2 Мп цилиндрическая; 1/2.9" КМОП; 1920х1080 - 25 к/с; объектив 2.8 мм; 0.02/0 Лк; ИК-подсветка 50 м; H.264; H.264B; H.264H; H.265; H.264+; H.265+; ONVIF Profile S/G/T; HLC, BLC, Авто D-WDR; антитуман; видеоаналитика: детектор движения, детектор закрытия, пересечение линии, пересечение области, вход в область, выход из области; встроенный микрофон, MicroSD до 512 ГБ; DC 12В/PoE(802.3af); 6 Вт; IP67; -40...+65°C; 160.7x68х65.5 мм. | руб./шт | 5400
| RVi-1NCT2024 (4) white | Видеокамера IP 2 Мп цилиндрическая; 1/2.9" КМОП; 1920х1080 - 25 к/с; объектив 4 мм; 0.02/0 Лк; ИК-подсветка 50 м; H.264; H.264B; H.264H; H.265; H.264+; H.265+; ONVIF Profile S/G/T; HLC, BLC, Авто D-WDR; антитуман; видеоаналитика: детектор движения, детектор закрытия, пересечение линии, пересечение области, вход в область, выход из области; встроенный микрофон, MicroSD до 512 ГБ; DC 12В/PoE(802.3af); 6 Вт; IP67; -40...+65°C; 160.7x68х65.5 мм. | руб./шт | 5400
| RVi-1NCT2025 (2.8-12) white | Видеокамера IP 2 Мп цилиндрическая; 1/2.9" КМОП; 1920х1080 - 25 к/с; объектив zoom 2.8-12 мм; 0.02/0 Лк; ИК-подсветка 80 м; H.264; H.264B; H.264H; H.265; H.264+; H.265+; ONVIF Profile S/G/T; HLC, BLC, Авто D-WDR; антитуман; видеоаналитика: детектор движения, детектор закрытия, пересечение линии, пересечение области, вход в область, выход из области; встроенный микрофон; DC 12В/PoE(802.3af); 9 Вт; IP67; -40...+65°C; 180x94х95 мм. | руб./шт | 10200
| RVi-1NCT2075 (2.7-13.5) black | Видеокамера IP 2 Мп цилиндрическая; 1/2.8” КМОП; 1920х1080 - 50 к/с; объектив zoom 7-35 мм ; 0.004 Лк; ИК-подсветка 50 м; H.264; H.265; H.264+; H.265+; MJPEG; HLC; BLC; WDR 2x (120 дБ); 3D DNR; Аудио вход/выход - 1/1; Тревожные входы/выходы - 2/1; MicroSD до 128 Гб; Видеоаналитика: Детектор движения; Детектор лиц; Пересечение линии; Пересечение области; Изменение сцены; Оставленные/Пропавшие предметы; DC 12В/PoE+; 16 Вт; IP67; -50...60°С; 273.2х95х95 мм, цвет черный. | руб./шт | 26500
| RVi-1NCT2075 (2.7-13.5) white | Видеокамера IP 2 Мп цилиндрическая; 1/2.8” КМОП; 1920х1080 - 50 к/с; объектив zoom 7-35 мм ; 0.004 Лк; ИК-подсветка 50 м; H.264; H.265; H.264+; H.265+; MJPEG; HLC; BLC; WDR 2x (120 дБ); 3D DNR; Аудио вход/выход - 1/1; Тревожные входы/выходы - 2/1; MicroSD до 128 Гб; Видеоаналитика: Детектор движения; Детектор лиц; Пересечение линии; Пересечение области; Изменение сцены; Оставленные/Пропавшие предметы; DC 12В/PoE+; 16 Вт; IP67; -50...60°С; 273.2х95х95 мм, цвет белый. | руб./шт | 33500
| RVi-1NCT2075 (5.3-64) white | Видеокамера IP 2 Мп цилиндрическая; 1/2.8” КМОП; 1920х1080 - 25 к/с; Трансфокатор 5,3 -64 мм ; ИК-подсветка: 200 м; H.264; H.265; H.264+; H.265+; MJPEG; HLC; BLC; WDR 2x (120 дБ); 3D DNR; ROI; Defog; Аудио вход/выход: 1/1; Тревожные входы/выходы: 2/1; MicroSD до 128 Гб; PoE 802.3af / DC 12 В, до 12,95 Вт; IP67; IK10; -40°С...60°С; 273.2х95х95 мм | руб./шт | 39000
| RVi-1NCT2075 (7-35) white | Видеокамера IP 2 Мп цилиндрическая; 1/2.8” КМОП; 1920х1080 - 50 к/с; объектив zoom 7-35 мм ; 0.003 Лк; ИК-подсветка 100 м; H.264; H.265; H.264+; H.265+; MJPEG; HLC; BLC; WDR 2x (120 дБ); 3D DNR; Аудио вход/выход - 1/1; Тревожные входы/выходы - 2/1; MicroSD до 128 Гб; Видеоаналитика: Детектор движения; Детектор лиц; Пересечение линии; Пересечение области; Изменение сцены; Оставленные/Пропавшие предметы; DC 12В/PoE; 11,5 Вт; IP67; -40...60°С; 273.2х95х95 мм. | руб./шт | 37500
| RVi-1NCT2120 (2.8) black | Видеокамера IP 2 Мп цилиндрическая; 1/2.7" CMOS; 1920х1080 - 25 к/с; объектив 2.8 мм; 0.01/0 Лк(F2.0); ИК-подсветка SMART 30 м; DWDR, 3D DNR, BLC, HLC; H.264; H.265; H.264+; H.265+; MJPEG; ONVIF; API; P2P; Видеоаналитика: детектор движения; детектор закрытия ; DC 12В/PoE (802.3af); 5.4 Вт; IP67; -40...+60°C; 165х75х71 мм. Цвет корпуса чёрный. | руб./шт | 6900
| RVi-1NCT2120 (3.6) white | Видеокамера IP 2 Мп цилиндрическая; 1/2.7" CMOS; 1920х1080 - 25 к/с; объектив 3.6 мм; 0.01/0 Лк(F2.0); ИК-подсветка SMART 30 м; DWDR, 3D DNR, BLC, HLC; H.264; H.265; H.264+; H.265+; MJPEG; ONVIF; API; P2P; Видеоаналитика: детектор движения; детектор закрытия ; DC 12В/PoE (802.3af); 5.4 Вт; IP67; -40...+60°C; 165х75х71 мм. Цвет корпуса белый. | руб./шт | 6800
| RVi-1NCT2123 (2.8-12) black | Видеокамера IP 2 Мп цилиндрическая; 1/2.7" CMOS; 1920х1080 - 25 к/с; объектив вариофокальный моторизованный 2.8-12 мм; 0.008/0 Лк(F1.7); ИК-подсветка SMART 50 м; DWDR, 3D DNR, BLC, HLC; H.264; H.265; H.264+; H.265+; MJPEG; ONVIF; API; P2P; Видеоаналитика: детектор движения; MicroSD до 256 ГБ; DC 12В/PoE (802.3af); 6.2 Вт; IP67; -40...+60°C; 242х90х90 мм. Цвет корпуса чёрный. | руб./шт | 12500
| RVi-1NCT2123 (2.8-12) white | Видеокамера IP 2 Мп цилиндрическая; 1/2.7" CMOS; 1920х1080 - 25 к/с; объектив вариофокальный моторизованный 2.8-12 мм; 0.008/0 Лк(F1.7); ИК-подсветка SMART 50 м; DWDR, 3D DNR, BLC, HLC; H.264; H.265; H.264+; H.265+; MJPEG; ONVIF; API; P2P; Видеоаналитика: детектор движения; MicroSD до 256 ГБ; DC 12В/PoE (802.3af); 6.2 Вт; IP67; -40...+60°C; 242х90х90 мм. Цвет корпуса белый. | руб./шт | 12500
| RVi-1NCT2263 (2.7-13.5) white | Видеокамера IP цилиндрическая 2 Мп, 1/2.8” КМОП; 1920 × 1080 - 25к/с; zoom 2.7 -13.5мм ; 0.002 лк; ИК-подсветка: 60 м; ROI, HLC, BLC, WDR (120 дБ), 3D DNR; H.264, H.264B, H.265, H.264+, H.265+, MJPEG; microSD, до 256 ГБ; видеоаналитика: детектор движения, детектор закрытия, пересечение линии, пересечение области; 1 RJ45 10M/100M Ethernet; DC12В/PoE (802.3af); 9.6 Вт; IP67; -40°С...+60°С; 90.7х90.7 х241.8 мм. | руб./шт | 17500
| RVi-1NCT2363 (2.7-13.5) white | Видеокамера IP 2 Мп цилиндрическая; 1/2.8” КМОП; 1920х1080 - 25 к/с; моторизированный 2,7 -13,5мм; 0.002 Лк; ИК-подсветка 60 м; H.264; H.264B; H.264H; H.265; H.264+; H.265+; MJPEG; HLC; BLC; WDR (120 дБ); 3D DNR; MicroSD, до 256 ГБ; Видеоаналитика: Детектор движения; Изменение сцены; Пересечение линии; Пересечение области; Классификация объектов; PoE (802.3af) / DC 12 В, 9,4 Вт; IP67 ; -40...60°С; 241х90.7х90.7 мм | руб./шт | 21500
| RVi-1NCT2368 (2.8) black | Видеокамера IP 2 Мп цилиндрическая; 1/2.8” КМОП; 1920х1080 - 25 к/с; 2,8 мм; 0.002 Лк; ИК-подсветка: 50 м; H.264; H.265; H.264+; H.265+; MJPEG; HLC; BLC; WDR 2x (120 дБ); 3D DNR; Аудио вход/выход: 1/1; Встроенный микрофон; Тревожные входы/выходы: 1/1; MicroSD 256 Гб; Видеоаналитика: Детектор движения; Изменение сцены; Пересечение линии; Пересечение области; Классификация объектов; PoE 802.3af / DC 12 В, 5,2 Вт; IP67; -40...50°С; 187.1х73.5х72 мм | руб./шт | 12300
| RVi-1NCT2368 (2.8) white | Видеокамера IP 2 Мп цилиндрическая; 1/2.8” КМОП; 1920х1080 - 25 к/с; 2,8 мм; 0.002 Лк; ИК-подсветка: 50 м; H.264; H.265; H.264+; H.265+; MJPEG; HLC; BLC; WDR 2x (120 дБ); 3D DNR; Аудио вход/выход: 1/1; Встроенный микрофон; Тревожные входы/выходы: 1/1; MicroSD 256 Гб; Видеоаналитика: Детектор движения; Изменение сцены; Пересечение линии; Пересечение области; Классификация объектов; PoE 802.3af / DC 12 В, 5,2 Вт; IP67; -40...50°С; 187.1х73.5х72 мм | руб./шт | 12300
| RVi-1NCT2368 (3.6) white | Видеокамера IP 2 Мп цилиндрическая; 1/2.8” КМОП; 1920х1080 - 25 к/с; 3,6 мм; 0.002 Лк; ИК-подсветка: 50 м; H.264; H.265; H.264+; H.265+; MJPEG; HLC; BLC; WDR 2x (120 дБ); 3D DNR; Аудио вход/выход: 1/1; Встроенный микрофон; Тревожные входы/выходы: 1/1; MicroSD 256 Гб; Видеоаналитика: Детектор движения; Изменение сцены; Пересечение линии; Пересечение области; Классификация объектов; PoE 802.3af / DC 12 В, 5,2 Вт; IP67; -40...50°С; 187.1х73.5х72 мм | руб./шт | 12300
| RVi-1NCT4054 (2.8) white | Видеокамера IP 4 Мп цилиндрическая; 1/2.8" КМОП; 2592×1520 - 25 к/с; объектив 2.8 мм; 0.002/0 Лк; ИК-подсветка 50 м; H.264; H.264B; H.264H; H.265; H.264+; H.265+; ONVIF Profile S/G/T; HLC, BLC, Авто WDR (120 дБ); антитуман; видеоаналитика: детектор движения, детектор закрытия, пересечение линии, пересечение области, вход в область, выход из области; встроенный микрофон, MicroSD до 512 ГБ; DC 12В/PoE(802.3af); 6 Вт; IP67; -40...+65°C; 160.7x68х65.5 мм. | руб./шт | 8400
| RVi-1NCT4054 (4) white | Видеокамера IP 4 Мп цилиндрическая; 1/2.8" КМОП; 2592×1520 - 25 к/с; объектив 4 мм; 0.002/0 Лк; ИК-подсветка 50 м; H.264; H.264B; H.264H; H.265; H.264+; H.265+; ONVIF Profile S/G/T; HLC, BLC, Авто WDR (120 дБ); антитуман; видеоаналитика: детектор движения, детектор закрытия, пересечение линии, пересечение области, вход в область, выход из области; встроенный микрофон, MicroSD до 512 ГБ; DC 12В/PoE(802.3af); 6 Вт; IP67; -40...+65°C; 160.7x68х65.5 мм. | руб./шт | 8400
| RVi-1NCT4065 (2.7-12) black | Видеокамера IP 4 Мп цилиндрическая; 1/1.8” КМОП; 2688x1520 - 25 к/с; Моторизированный 2,7 -12мм; ИК-подсветка: 50 м; H.264; H.265; H.264+; H.265+; MJPEG; HLC; BLC; WDR 3x (140 дБ); 3D DNR; ROI; Defog; EIS; Аудио вход/выход: 1/1; Тревожные входы/выходы: 2/1; MicroSD до 256 Гб; PoE+ 802.3at / DC 12 В, до 15,2 Вт; IP67; IK10; -40°С...60°С; 273.2х95х95 мм | руб./шт | 44900
| RVi-1NCT4065 (2.7-12) white | Видеокамера IP 4 Мп цилиндрическая; 1/1.8” КМОП; 2688x1520 - 25 к/с; Моторизированный 2,7 -12мм; ИК-подсветка: 50 м; H.264; H.265; H.264+; H.265+; MJPEG; HLC; BLC; WDR 3x (140 дБ); 3D DNR; ROI; Defog; EIS; Аудио вход/выход: 1/1; Тревожные входы/выходы: 2/1; MicroSD до 256 Гб; PoE+ 802.3at / DC 12 В, до 15,2 Вт; IP67; IK10; -40°С...60°С; 273.2х95х95 мм | руб./шт | 44900
| RVi-1NCT4065 (8-32) white | Видеокамера IP 4 Мп цилиндрическая; 1/3" CMOS; 2688×1520 - 25 к/с; объектив вариофокальный моторизованный 8-32 мм; 0.002/0 Лк(F1.8); ИК-подсветка SMART 120 м; WDR 120дб, 3D DNR, BLC, HLC, ROI; H.264; H.265; H.264+; H.265+; MJPEG; ONVIF; API; P2P; Аудио вход/выход: 1/1; Тревожные входы/выходы: 1/1; MicroSD до 256 ГБ; Видеоаналитика: детектор движения; детектор закрытия; изменение сцены; пересечение линии; пересечение области; оставленный предмет; пропавший предмет; праздношатание;подсчет объектов; детектор лиц; остановка в области; классификация объектов; контроль скорости; обнаружение скопления людей; тепловая карта; DC 12В/PoE (802.3at); 15.2 Вт; IP67; IK10; -50...+60°C; 273х95х95 мм. Цвет корпуса белый. | руб./шт | 56000
| RVi-1NCT4143-P (2.8-12) black | Видеокамера IP 4 Мп цилиндрическая; 1/3" CMOS; 2688×1520 - 20 к/с; объектив вариофокальный моторизованный 2.8-12 мм; 0.08/0 Лк(F1.7); ИК-подсветка SMART 50 м; WDR 120дб, 3D DNR, BLC, HLC, ROI; H.264; H.265; H.264+; H.265+; MJPEG; ONVIF; API; P2P; Видеоаналитика: детектор движения; MicroSD до 256 ГБ; DC 12В/PoE (802.3af); 7.4 Вт; IP67; -40...+60°C; 243х90х90 мм. Цвет корпуса чёрный. | руб./шт | 13900
| RVi-1NCT4143-P (2.8-12) white | Видеокамера IP 4 Мп цилиндрическая; 1/3" CMOS; 2688×1520 - 20 к/с; объектив вариофокальный моторизованный 2.8-12 мм; 0.08/0 Лк(F1.7); ИК-подсветка SMART 50 м; WDR 120дб, 3D DNR, BLC, HLC, ROI; H.264; H.265; H.264+; H.265+; MJPEG; ONVIF; API; P2P; Видеоаналитика: детектор движения; MicroSD до 256 ГБ; DC 12В/PoE (802.3af); 7.4 Вт; IP67; -40...+60°C; 243х90х90 мм. Цвет корпуса белый. | руб./шт | 13900
| RVi-1NCT4349 (2.7-13.5) black | Видеокамера IP цилиндрическая 4 Мп, 1/3” КМОП; 2688×1520 - 25к/с; zoom 2.7 -13.5мм ; 0.005 лк; ИК-подсветка: 60 м; ROI, HLC, BLC, WDR (120 дБ), 3D DNR; H.264, H.264B, H.265, H.264+, H.265+, MJPEG; microSD, до 256 ГБ; видеоаналитика: детектор движения, детектор закрытия, пересечение линии, изменение сцены, классификация объектов, пересечение области; 1 RJ45 10M/100M Ethernet; DC12В/PoE (802.3af); 9.8 Вт; IP67; -40°С...+60°С; 90.7х90.7 х241.8 мм. | руб./шт | 23900
| RVi-1NCT4349 (2.7-13.5) white | Видеокамера IP цилиндрическая 4 Мп, 1/3” КМОП; 2688×1520 - 25к/с; zoom 2.7 -13.5мм ; 0.005 лк; ИК-подсветка: 60 м; ROI, HLC, BLC, WDR (120 дБ), 3D DNR; H.264, H.264B, H.265, H.264+, H.265+, MJPEG; microSD, до 256 ГБ; видеоаналитика: детектор движения, детектор закрытия, пересечение линии, изменение сцены, классификация объектов, пересечение области; 1 RJ45 10M/100M Ethernet; DC12В/PoE (802.3af); 9.8 Вт; IP67; -40°С...+60°С; 90.7х90.7 х241.8 мм. | руб./шт | 23900
| RVi-1NCT4368 (2.8) black | Видеокамера IP 4 Мп цилиндрическая; 1/3” КМОП; 2688х1520 - 25 к/с; 2,8 мм; 0.005 Лк; ИК-подсветка: 50 м; H.264; H.265; H.264+; H.265+; MJPEG; HLC; BLC; WDR 2x (120 дБ); 3D DNR; Аудио вход/выход: 1/1; Встроенный микрофон; Тревожные входы/выходы: 1/1; MicroSD 256 Гб; Видеоаналитика: Детектор движения; Изменение сцены; Пересечение линии; Пересечение области; Классификация объектов; PoE 802.3af / DC 12 В, 5,2 Вт; IP67; -40...50°С; 187.1х73.5х72 мм | руб./шт | 13900
| RVi-1NCT4368 (2.8) white | Видеокамера IP 4 Мп цилиндрическая; 1/3” КМОП; 2688х1520 - 25 к/с; 2,8 мм; 0.005 Лк; ИК-подсветка: 50 м; H.264; H.265; H.264+; H.265+; MJPEG; HLC; BLC; WDR 2x (120 дБ); 3D DNR; Аудио вход/выход: 1/1; Встроенный микрофон; Тревожные входы/выходы: 1/1; MicroSD 256 Гб; Видеоаналитика: Детектор движения; Изменение сцены; Пересечение линии; Пересечение области; Классификация объектов; PoE 802.3af / DC 12 В, 5,2 Вт; IP67; -40...50°С; 187.1х73.5х72 мм | руб./шт | 13900
| RVi-1NCT4368 (3.6) white | Видеокамера IP 4 Мп цилиндрическая; 1/3” КМОП; 2688х1520 - 25 к/с; 3,6 мм; 0.005 Лк; ИК-подсветка: 50 м; H.264; H.265; H.264+; H.265+; MJPEG; HLC; BLC; WDR 2x (120 дБ); 3D DNR; Аудио вход/выход: 1/1; Встроенный микрофон; Тревожные входы/выходы: 1/1; MicroSD 256 Гб; Видеоаналитика: Детектор движения; Изменение сцены; Пересечение линии; Пересечение области; Классификация объектов; PoE 802.3af / DC 12 В, 5,2 Вт; IP67; -40...50°С; 187.1х73.5х72 мм | руб./шт | 13900
| RVi-1NCT4469 (2.7-12) | Видеокамера IP 4 Мп цилиндрическая; 1/1.8" CMOS; 2688х1520 - 50 к/с; пять потоков; объектив вариофокальный моторизованный 2.7-12 мм; 0.001/0 Лк(F1.2); ИК-подсветка SMART 60 м; WDR 140дб, 3D DNR, BLC, HLC, ROI, Антитуман, EIS; BNC выход; H.264; H.265; H.264+; H.265+; MJPEG; ONVIF; API; P2P; Аудио вход/выход: 1/1; Тревожные входы/выходы: 3/2; RS-485; MicroSD до 256 ГБ; Видеоаналитика: детектор движения; детектор закрытия; изменение сцены; пересечение линии; пересечение области; остановка в области; оставленный предмет; пропавший предмет; праздношатание; контроль скорости; подсчет объектов; подсчет объектов в области; подсчет очереди; классификация объектов; детектор лиц; распознавание лиц; обнаружение скопления людей; распознавание автомобильных номеров; тепловая карта; AC 24В/DC 12В/PoE (802.3at); 17.3 Вт; IP67; IK10; -40...+60°C; 340х108х93 мм. Цвет корпуса белый. | руб./шт | 100000
| RVi-1NCT4469 (8-32) | Видеокамера IP 4 Мп цилиндрическая; 1/1.8" CMOS; 2688х1520 - 50 к/с; пять потоков; объектив вариофокальный моторизованный 8-32 мм; 0.001/0 Лк(F1.6); ИК-подсветка SMART 120 м; WDR 140дб, 3D DNR, BLC, HLC, ROI, Антитуман, EIS; BNC выход; H.264; H.265; H.264+; H.265+; MJPEG; ONVIF; API; P2P; Аудио вход/выход: 1/1; Тревожные входы/выходы: 3/2; RS-485; MicroSD до 256 ГБ; Видеоаналитика: детектор движения; детектор закрытия; изменение сцены; пересечение линии; пересечение области; остановка в области; оставленный предмет; пропавший предмет; праздношатание; контроль скорости; подсчет объектов; подсчет объектов в области; подсчет очереди; классификация объектов; детектор лиц; распознавание лиц; обнаружение скопления людей; распознавание автомобильных номеров; тепловая карта; AC 24В/DC 12В/PoE (802.3at); 17.3 Вт; IP67; IK10; -40...+60°C; 340х108х93 мм. Цвет корпуса белый. | руб./шт | 110000
| RVi-1NCT5065 (2.8-12) white | Видеокамера IP 4 Мп купольная; 1/2.8" КМОП; 2592×1520 - 25 к/с; объектив zoom 2.8-12 мм; 0.002/0 Лк; ИК-подсветка 80 м; H.264; H.264B; H.264H; H.265; H.264+; H.265+; ONVIF Profile S/G/T; HLC, BLC, Авто WDR (120 дБ); антитуман; видеоаналитика: детектор движения, детектор закрытия, пересечение линии, пересечение области, вход в область, выход из области; встроенный микрофон, MicroSD до 512 ГБ; DC 12В/PoE(802.3af); 9 Вт; IP67; -40...+65°C; 238.4x90х90 мм. | руб./шт | 17200
| RVi-1NCT5338 (2.8) white | Видеокамера IP 5 Мп цилиндрическая; 1/2.7” КМОП; 2688х1944 - 20 к/с; 2,8 мм; 0.005 Лк; ИК-подсветка: 50 м; H.264; H.265; H.264+; H.265+; MJPEG; HLC; BLC; WDR 2x (120 дБ); 3D DNR; Аудио вход/выход: 1/1; Встроенный микрофон; Тревожные входы/выходы: 1/1; MicroSD 256 Гб; Видеоаналитика: Детектор движения; Изменение сцены; Пересечение линии; Пересечение области; Классификация объектов; PoE 802.3af / DC 12 В, 5,4 Вт; IP67; -40...60°С; 187.1х73.5х72 мм | руб./шт | 14900
| RVi-1NCT5338 (6.0) white | Видеокамера IP 5 Мп цилиндрическая; 1/2.7” КМОП; 2688х1944 - 20 к/с; 6 мм; 0.005 Лк; ИК-подсветка: 50 м; H.264; H.265; H.264+; H.265+; MJPEG; HLC; BLC; WDR 2x (120 дБ); 3D DNR; Аудио вход/выход: 1/1; Встроенный микрофон; Тревожные входы/выходы: 1/1; MicroSD 256 Гб; Видеоаналитика: Детектор движения; Изменение сцены; Пересечение линии; Пересечение области; Классификация объектов; PoE 802.3af / DC 12 В, 5,4 Вт; IP67; -40...60°С; 187.1х73.5х72 мм | руб./шт | 14900
| RVi-1NCT8238 (3.6) white | Видеокамера IP 8 Мп цилиндрическая; 1/2.7” КМОП; 3840×2160 - 15 к/с; объектив 3.6 мм; 0.009 лк; ИК-подсветка 50 м; H.264; H.265; H.264+; H.265+; MJPEG; HLC; BLC; SSA; 3D DNR; WDR 120 дБ; Аудио вход/выход: 1/1; Тревожные входы/выходы: 1/1; MicroSD 256 Гб; Видеоаналитика: детектор движения,изменение сцены, пересечение линии, пересечение области; DC 12В, PoE 802.3af 9Вт; IP67; -40...+60°С; 241х91х91мм. | руб./шт | 17500
| RVi-1NCT8238 (6.0) white | Видеокамера IP 8 Мп цилиндрическая; 1/2.7” КМОП; 3840×2160 - 15 к/с; 6 мм; 0.009 Лк; ИК-подсветка 80 м; H.264; H.265; H.264+; H.265+; MJPEG; HLC; BLC; WDR 120 дБ; 3D DNR; Аудио вход/выход: 1/1; Тревожные входы/выходы: 1/1; MicroSD до 256 ГБ; ONVIF; API; P2P; Видеоаналитика: Детектор движения; Изменение сцены; Пересечение линии; Пересечение области; DC 12 В/PoE 802.3af, 8.4 Вт; IP67; -40...+60°С; 241х90.7х90.7 мм | руб./шт | 18000
| RVi-1NCT8239 (2.7-13.5) white | Видеокамера IP 8 Мп цилиндрическая; 1/2.7” КМОП; 3840×2160 - 15 к/с; объектив zoom 2.7-13.5 мм; 0.008 лк; ИК-подсветка 60 м; H.264; H.265; H.264+; H.265+; MJPEG; HLC; BLC; SSA; 3D DNR; WDR 120 дБ; Аудио вход/выход: 1/1; Тревожные входы/выходы: 1/1; MicroSD 256 Гб; Видеоаналитика: детектор движения,изменение сцены, пересечение линии, пересечение области; DC 12В, PoE 802.3af 10Вт; IP67; -40...+60°С; 241х91х91мм. | руб./шт | 24900
| RVi-1NCT8348 (2.8) white | Видеокамера IP 8 Мп цилиндрическая; 1/2.8" CMOS; 3840×2160 - 25 к/с; три потока; объектив 2.8мм; 0.007 Лк(F1.4); ИК-подсветка SMART 30 м; WDR 120дб, 3D DNR, BLC, HLC, ROI; H.264; H.265; H.264+; H.265+; MJPEG; ONVIF; API; P2P; Аудио вход/выход: 1/1; Тревожные входы/выходы: 1/1; MicroSD до 256 ГБ; Видеоаналитика: детектор движения; изменение сцены; пересечение линии; пересечение области; классификация объектов; DC 12В/PoE (802.3af); 5.5 Вт; IP67; -40...+60°C; 187х73х72 мм. Цвет корпуса белый. | руб./шт | 24500
| RVi-1NCTL2266 (2.8) white | Видеокамера IP 2 Мп цилиндрическая; 1/2.8” КМОП; 1920×1080 - 25 к/с; 2.8 мм; 0.0017 Лк; LED -подсветка 30 м; H.264; H.265; H.264+; H.265+; MJPEG; HLC; BLC; WDR 120 дБ; 3D DNR; MicroSD до 256 ГБ; ONVIF; API; P2P; Видеоаналитика: Детектор движения; Изменение сцены; Пересечение линии; Пересечение области; DC 12 В/PoE 802.3af, 8.4 Вт; IP67; -40...+60°С; 165х74х70 мм. | руб./шт | 9000
| RVi-1NCTL2368 (2.8) black | Видеокамера IP 2 Мп цилиндрическая; 1/2.8” КМОП; 1920×1080 - 25 к/с; три потока; 2,8 мм ; 0.0015 лк; LED-подсветка: 30 м; H.264; H.265; H.264+; H.265+; MJPEG; HLC; BLC; WDR 120 дБ; 3D DNR; Микрофон; Аудио вход/выход - 1/1; Тревожный вход/выход-1/1; MicroSD 256 Гб; Видеоаналитика: детектор движения; изменение сцены; пересечение линии; пересечение области; классификация объектов; ONVIF; API; RTSP;FTP; SFTP; NTP; SNMP; P2P; DC 12 В/PoE 802.3af; 8 Вт; IP67; -40...+60°С; 187х73х72мм; цвет чёрный. | руб./шт | 12000
| RVi-1NCTL2368 (2.8) white | Видеокамера IP 2 Мп цилиндрическая; 1/2.8” КМОП; 1920×1080 - 25 к/с; три потока; 2,8 мм ; 0.0015 лк; LED-подсветка: 30 м; H.264; H.265; H.264+; H.265+; MJPEG; HLC; BLC; WDR 120 дБ; 3D DNR; Микрофон; Аудио вход/выход - 1/1; Тревожный вход/выход-1/1; MicroSD 256 Гб; Видеоаналитика: детектор движения; изменение сцены; пересечение линии; пересечение области; классификация объектов; ONVIF; API; RTSP;FTP; SFTP; NTP; SNMP; P2P; DC 12 В/PoE 802.3af; 8 Вт; IP67; -40...+60°С; 187х73х72мм; цвет белый. | руб./шт | 12000
| RVi-1NCTL4074 (4) white | Видеокамера IP 4 Мп цилиндрическая; 1/1.8" КМОП; 2560×1440 - 25 к/с; объектив 4 мм; 0.0002/0 Лк; LED-подсветка 30 м; H.264; H.264B; H.264H; H.265; H.264+; H.265+; MJPEG; ONVIF Profile S/G/T; HLC, BLC, Авто WDR (120 дБ); антитуман; видеоаналитика: детектор движения, детектор закрытия, пересечение линии, пересечение области, вход в область, выход из области; встроенный микрофон, MicroSD до 512 ГБ; DC 12В/PoE(802.3af); 9 Вт; IP67; -40...+65°C; 238.4x83.6х76.2 мм. | руб./шт | 16800
| RVi-1NCTL4338 (2.8) black | Видеокамера IP 4 Мп цилиндрическая; 1/2.7” КМОП; 2688×1520 - 25 к/с; три потока; 2,8 мм ; 0.003 лк; LED-подсветка: 30 м; H.264; H.265; H.264+; H.265+; MJPEG; HLC; BLC; WDR 120 дБ; 3D DNR; Микрофон; Аудио вход/выход - 1/1; Тревожный вход/выход-1/1; MicroSD 256 Гб; Видеоаналитика: детектор движения; изменение сцены; пересечение линии; пересечение области; классификация объектов; ONVIF; API; RTSP;FTP; SFTP; NTP; SNMP; P2P; DC 12 В/PoE 802.3af; 8.4 Вт; IP67; -40...+60°С; 187х73х72мм; цвет чёрный. | руб./шт | 14900
| RVi-1NCTL4338 (2.8) white | Видеокамера IP 4 Мп цилиндрическая; 1/2.7” КМОП; 2688×1520 - 25 к/с; три потока; 2,8 мм ; 0.003 лк; LED-подсветка: 30 м; H.264; H.265; H.264+; H.265+; MJPEG; HLC; BLC; WDR 120 дБ; 3D DNR; Микрофон; Аудио вход/выход - 1/1; Тревожный вход/выход-1/1; MicroSD 256 Гб; Видеоаналитика: детектор движения; изменение сцены; пересечение линии; пересечение области; классификация объектов; ONVIF; API; RTSP;FTP; SFTP; NTP; SNMP; P2P; DC 12 В/PoE 802.3af; 8.4 Вт; IP67; -40...+60°С; 187х73х72мм; цвет белый. | руб./шт | 14900
| RVi-1NCTS2089 (8-48) | Видеокамера IP 2 Мп цилиндрическая; 1/1.8” КМОП; 1920х1080 - 50 к/с; моторизированный 8 -48мм ; ИК-подсветка: 140 м; H.264; H.265; H.264+; H.265+; MJPEG; HLC; BLC; WDR (140 дБ); 3D DNR; Аудио вход/выход: 1/1; Тревожные входы/выходы: 3/2; MicroSD до 256 ГБ; Видеоаналитика: Детектор движения; Пересечение линии; Пересечение области; Оставленные/Пропавшие предметы; Праздношатание; Подсчет объектов; Детектор лиц; Вход в область; Выход из области; Контроль прохода; Контроль скорости; Обнаружение скопления людей; Тепловая карта; PoE 802.3af / DC 12 В, 11,6 Вт; IP67; IK10; -40°С...60°С; 340.1х108.5х92.9 мм | руб./шт | 67000
| RVi-1NCTS4069 (8-32) | Видеокамера IP 4 Мп цилиндрическая; 1/1.8” КМОП; 4 Мп - 25 к/с; Моторизированный 8 -32мм ; ИК-подсветка: 120 м; H.264; H.265; H.264+; H.265+; MJPEG; HLC; BLC; WDR (140 дБ); 3D DNR; Аудио вход/выход: 1/1; Тревожные входы/выходы: 3/2; MicroSD до 256 ГБ; Видеоаналитика: Детектор движения; Пересечение линии; Пересечение области; Оставленные/Пропавшие предметы; Праздношатание; Подсчет объектов; Детектор лиц; Вход в область; Выход из области; Контроль прохода; Контроль скорости; Обнаружение скопления людей; Тепловая карта; PoE 802.3af / DC 12 В, 11,6 Вт; IP67 IK10; -40°С...60°С; 340.1х108.5х92.9 мм | руб./шт | 71000
| RVi-2NCT2042 (2.8) | Видеокамера IP 2 Мп корпусная уличная; 1/2.8" IMX290 CMOS; 1920х1080 - 50 к/с; объектив 2.8 мм; 0.005/0 Лк; ИК-подсветка 30 м;H.264; H.265; H.264+; H.265+; MJPEG; ONVIF; WDR 120дБ, 3D DNR, BLC, HLC, ROI; Детектор лиц; MicroSD до 128Гб; DC12В/PoE(802.3af); 6.5Вт макс; IP67; -40...+60°C; 65.6x155 мм. | руб./шт | 13000
| RVi-2NCT2042 (4) | Видеокамера IP 2 Мп корпусная уличная; 1/2.8" IMX290 CMOS; 1920х1080 - 50 к/с; объектив 4 мм; 0.005/0 Лк; ИК-подсветка 30 м;H.264; H.265; H.264+; H.265+; MJPEG; ONVIF; WDR 120дБ, 3D DNR, BLC, HLC, ROI; Детектор лиц; MicroSD до 128Гб; DC12В/PoE(802.3af); 6.5Вт макс; IP67; -40...+60°C; 65.6x155 мм. | руб./шт | 13000
| RVi-2NCT2042 (6) | Видеокамера IP 2 Мп корпусная уличная; 1/2.8" IMX290 CMOS; 1920х1080 - 50 к/с; объектив 6 мм; 0.005/0 Лк; ИК-подсветка 30 м;H.264; H.265; H.264+; H.265+; MJPEG; ONVIF; WDR 120дБ, 3D DNR, BLC, HLC, ROI; Детектор лиц; MicroSD до 128Гб; DC12В/PoE(802.3af); 6.5Вт макс; IP67; -40...+60°C; 65.6x155 мм. | руб./шт | 13000
| RVi-2NCT2042-L5 (2.8) | Видеокамера IP 2 Мп уличная; 1/2.8" IMX290 CMOS; 1920х1080 - 50 к/с; 2.8мм; 0.005/0 Лк; ИК-подсветка 50 м; H.264; H.265; H.264+; H.265+; MJPEG; ONVIF; WDR 120дБ, 3D DNR, BLC, ROI; Детектор лиц; Оставленные/Пропавшие предметы; MicroSD до 128Гб; DC12В/PoE(802.3af); 9Вт; IP67; -40...+60°C; 285x104 мм. | руб./шт | 15000
| RVi-2NCT2042-L5 (6) | Видеокамера IP 2 Мп уличная; 1/2.8" IMX290 CMOS; 1920х1080 - 50 к/с; 6 мм; 0.005/0 Лк; ИК-подсветка 50 м; H.264; H.265; H.264+; H.265+; MJPEG; ONVIF; WDR 120дБ, 3D DNR, BLC, ROI; Детектор лиц; Оставленные/Пропавшие предметы; MicroSD до 128Гб; DC12В/PoE(802.3af); 9Вт; IP67; -40...+60°C; 285x104 мм. | руб./шт | 15000
| RVi-2NCT2045 (6-22) | Видеокамера IP 2 Мп уличная; 1/2.8" IMX290 CMOS; 1920х1080 - 50 к/с; моторизированный вариообъектив 6-22мм; 0.005/0 Лк; ИК-подсветка 50 м; H.264; H.265; H.264+; H.265+; MJPEG; ONVIF; WDR 120дБ, 3D DNR, BLC, HLC, ROI; Детектор лиц; Оставленные/Пропавшие предметы; Аудио вх/вых -1/1; Тревожный вх/вых - 1/1; MicroSD до 128Гб; DC12В/PoE(802.3af); 15.5Вт макс; IP67; IK10; -40...+60°C; 144x332 мм. | руб./шт | 26800
| RVi-2NCT2170 (2.8) white | Видеокамера IP 2 Мп цилиндрическая; 1/2.8" CMOS; 1920×1080 - 30 к/с; три потока; объектив 2.8мм; 0.002 Лк(F1.6); ИК-подсветка SMART 30 м; WDR 120дб, 3D DNR, BLC, HLC, ROI; H.264; H.265; MJPEG; ONVIF; API; P2P; Видеоаналитика: детектор движения; изменение сцены; пересечение линии; пересечение области; классификация объектов; DC 12В/PoE (802.3af); 4.8 Вт; IP66; -40...+50°C; 209х78.5х73 мм. Цвет корпуса белый. | руб./шт | 18000
| RVi-2NCT2179 (2.8-12) white | Видеокамера IP 2 Мп цилиндрическая; 1/2.8" CMOS; 1920х1080 - 30 к/с; три потока; объектив варио моторизованный 2.8-12мм(P-iris); 0.003 Лк(F1.4); ИК-подсветка SMART 30 м; WDR 120дб, 3D DNR, BLC, HLC, ROI; H.264; H.265; MJPEG; ONVIF; API; P2P; Аудио вход/выход: 1/1; Тревожные входы/выходы: 1/1; MicroSD до 2ТБ; Обогрев смотрового окна. Видеоаналитика: детектор движения; изменение сцены; детектор человека; AC 24В/DC 12В/PoE (802.3af); 17 Вт; IP66; +50...-62°C; 270х103х93 мм. Цвет корпуса белый. | руб./шт | 34000
| RVi-2NCT2379 (2.7-12) white | Видеокамера IP 2 Мп цилиндрическая; 1/2.8" CMOS; 1920×1080 - 30 к/с; три потока; объектив варио моторизованный 2.8-12мм; 0.003 Лк(F1.4); ИК-подсветка SMART 30 м; WDR 120дб, 3D DNR, BLC, HLC, ROI; H.264; H.265; MJPEG; ONVIF; API; P2P; Аудио вход/выход: 1/1; Тревожные входы/выходы: 1/1; MicroSD до 2ТБ; Обогрев смотрового окна; Видеоаналитика: детектор движения; изменение сцены; классификация объектов; AC 24В/DC 12В/PoE (802.3af); 18 Вт; IP66; +50...-62°C; 270х103х93 мм. Цвет корпуса белый. | руб./шт | 34900
| RVi-2NCT5350 (2.8) white | Видеокамера IP 5 Мп цилиндрическая; 1/2.8" CMOS; 2592×1944 - 20 к/с; три потока; объектив 2.8мм; 0.004 Лк(F2.0); ИК-подсветка SMART 30 м; WDR 120дб, 3D DNR, BLC, HLC, ROI; H.264; H.265; MJPEG; ONVIF; API; P2P; Видеоаналитика: детектор движения; изменение сцены; классификация объектов; AC 24В/DC 12В/PoE (802.3af); 6.5Вт; IP66; -40...+50°C; 209х78х73 мм. Цвет корпуса белый. | руб./шт | 21000
| RVi-2NCT5359 (2.8-12) white | Видеокамера IP 5 Мп цилиндрическая; 1/2.8" CMOS; 2592×1944 - 20 к/с; три потока; объектив моторизованный варио 2.8-12мм (P-iris); 0.003 Лк(F1.4); ИК-подсветка SMART 30 м; WDR 120дб, 3D DNR, BLC, HLC, ROI; H.264; H.265; H.264+; H.265+; MJPEG; ONVIF; API; P2P; Аудио вход/выход: 1/1; Тревожные входы/выходы: 1/1; MicroSD до 2ТБ; Видеоаналитика: детектор движения; изменение сцены; классификация объектов; AC 24В/DC 12В/PoE (802.3af); 18.3 Вт; IP66; -62...+50°C; 270х103х93 мм. Цвет корпуса белый. | руб./шт | 39700
| RVi-2NCT6032 (4) | Видеокамера IP 6 Мп корпусная уличная; 1/2.9" IMX326 CMOS; 3072 × 2048 - 20 к/с; объектив 4 мм; 0.01/0 Лк; ИК-подсветка 30 м;H.264; H.265; H.264+; H.265+; MJPEG; ONVIF; WDR 120дБ, 3D DNR, BLC, HLC, ROI; Детектор лиц; MicroSD до 128Гб; DC12В/PoE(802.3af); 6.5Вт макс; IP67; -40...+60°C; 65.6x155 мм. | руб./шт | 14000
| RVi-2NCT6032 (6) | Видеокамера IP 6 Мп корпусная уличная; 1/2.9" IMX326 CMOS; 3072 × 2048 - 20 к/с; объектив 6 мм; 0.01/0 Лк; ИК-подсветка 30 м;H.264; H.265; H.264+; H.265+; MJPEG; ONVIF; WDR 120дБ, 3D DNR, BLC, HLC, ROI; Детектор лиц; MicroSD до 128Гб; DC12В/PoE(802.3af); 6.5Вт макс; IP67; -40...+60°C; 65.6x155 мм. | руб./шт | 14000
| RVi-2NCT6032-L5 (12) | Видеокамера IP 6 Мп уличная; 1/2.9" IMX326 CMOS; 3072×2048 -20 к/с; 3 потока; 12 мм; 0.01/0 Лк; ИК-подсветка 50 м; H.264; H.265; H.264+; H.265+; MJPEG; ONVIF; WDR 120дБ, 3D DNR, BLC, ROI; Детектор лиц; Оставленные/Пропавшие предметы; MicroSD до 128Гб; DC12В/PoE(802.3af); 9Вт; IP67; -40...+60°C; 285x104 мм. | руб./шт | 17000
| RVi-2NCT6032-L5 (2.8) | Видеокамера IP 6 Мп уличная; 1/2.9" IMX326 CMOS; 3072×2048 -20 к/с; 3 потока; 2.8 мм; 0.01/0 Лк; ИК-подсветка 50 м; H.264; H.265; H.264+; H.265+; MJPEG; ONVIF; WDR 120дБ, 3D DNR, BLC, ROI; Детектор лиц; Оставленные/Пропавшие предметы; MicroSD до 128Гб; DC12В/PoE(802.3af); 9Вт; IP67; -40...+60°C; 285x104 мм. | руб./шт | 17000
| RVi-2NCT6032-L5 (4) | Видеокамера IP 6 Мп уличная; 1/2.9" IMX326 CMOS; 3072×2048 -20 к/с; 3 потока; 4 мм; 0.01/0 Лк; ИК-подсветка 50 м; H.264; H.265; H.264+; H.265+; MJPEG; ONVIF; WDR 120дБ, 3D DNR, BLC, ROI; Детектор лиц; Оставленные/Пропавшие предметы; MicroSD до 128Гб; DC12В/PoE(802.3af); 9Вт; IP67; -40...+60°C; 285x104 мм. | руб./шт | 17000
| RVi-2NCT6032-L5 (6) | Видеокамера IP 6 Мп уличная; 1/2.9" IMX326 CMOS; 3072×2048 -20 к/с; 3 потока; 6 мм; 0.01/0 Лк; ИК-подсветка 50 м; H.264; H.265; H.264+; H.265+; MJPEG; ONVIF; WDR 120дБ, 3D DNR, BLC, ROI; Детектор лиц; Оставленные/Пропавшие предметы; MicroSD до 128Гб; DC12В/PoE(802.3af); 9Вт; IP67; -40...+60°C; 285x104 мм. | руб./шт | 17000
| RVi-2NCT6035 (2.8-12) | Видеокамера IP 6 Мп уличная; 1/2.8" IMX326 CMOS; 3072 × 2048 - 20 к/с; моторизированный вариообъектив 2.8-12мм; 0.01/0 Лк; ИК-подсветка 50 м; H.264; H.265; H.264+; H.265+; MJPEG; ONVIF; WDR 120дБ, 3D DNR, BLC, HLC, ROI; Детектор лиц; Оставленные/Пропавшие предметы; Аудио вх/вых -1/1; Тревожный вх/вых - 1/1; MicroSD до 128Гб; DC12В/PoE+(802.3at); 17.5Вт макс; IP67; IK10; -40...+60°C; 144x332 мм. | руб./шт | 33000
| RVi-2NCT6035 (6-22) | Видеокамера IP 6 Мп уличная; 1/2.8" IMX326 CMOS; 3072 × 2048 - 20 к/с; моторизированный вариообъектив 6-22мм; 0.01/0 Лк; ИК-подсветка 50 м; H.264; H.265; H.264+; H.265+; MJPEG; ONVIF; WDR 120дБ, 3D DNR, BLC, HLC, ROI; Детектор лиц; Оставленные/Пропавшие предметы; Аудио вх/вых -1/1; Тревожный вх/вых - 1/1; MicroSD до 128Гб; DC12В/PoE+(802.3at); 17.5Вт макс; IP67; IK10; -40...+60°C; 144x332 мм. | руб./шт | 34000
| RVi-2NCT8340 (2.8) white | Видеокамера IP 8 Мп цилиндрическая; 1/2.8" CMOS; 3840×2160 - 20 к/с; три потока; объектив 2.8мм; 0.004 Лк(F2.0); ИК-подсветка SMART 30 м; WDR 120дб, 3D DNR, BLC, HLC, ROI; H.264; H.265; H.264+; H.265+; MJPEG; ONVIF; API; P2P; Видеоаналитика: детектор движения; изменение сцены; классификация объектов; DC 12В/PoE (802.3af); 6.6 Вт; IP66; -40...+50°C; 209х78х73 мм. Цвет корпуса белый. | руб./шт | 24900
| RVi-2NCT8349 (2.8-12) white | Видеокамера IP 8 Мп цилиндрическая; 1/2.8" CMOS; 3840×2160 - 20 к/с; три потока; объектив варио моторизованный 2.8-12мм; 0.003 Лк(F1.4); ИК-подсветка SMART 30 м; WDR 120дб, 3D DNR, BLC, HLC, ROI; H.264; H.265; H.264+; H.265+; MJPEG; ONVIF; API; P2P; Аудио вход/выход: 1/1; Тревожные входы/выходы: 1/1; MicroSD до 2ТБ; Видеоаналитика: детектор движения; изменение сцены; классификация объектов; AC 24В/DC 12В/PoE (802.3af); 17.7 Вт; IP66; -62...+50°C; 270х103х93 мм. Цвет корпуса белый. | руб./шт | 41900
1.1.2.5 | MicroDigital
| MDC-L6290FSL-24H | Видеокамера IP 2 Мп корпусная уличная; 1/2.8" Starvis SONY; 1920х1080 - 25 к/сек; АРД 3.6 мм; 0 Лк; ИК подсветка 30 м; WDR; H.264/MJPEG, Onvif, MicroSD до 32 Гб; PoE; 12 DC/600 мА; -40…+60℃ | USD/шт | 199
| MDC-L6290VSL-24H | Видеокамера IP 2 Мп корпусная уличная; 1/2.8" Starvis SONY; 1920х1080 - 25 к/сек; АРД 2.8-12 мм; 0 Лк; ИК подсветка 30 м; WDR; H.264/MJPEG, Onvif, MicroSD до 32 Гб; 12 DC/600 мА, PoE; IP66; -50…+60℃ | USD/шт | 241
| MDC-L6290VSL-42 | Видеокамера IP 2 Мп корпусная уличная; 1/2.8" Starvis SONY; 1920х1080 - 25 к/сек; АРД 3.5-16 мм; 0 Лк; ИК подсветка 40 м; WDR; H.264/MJPEG, Onvif, MicroSD до 32 Гб; 12 DC/490 мА, PoE; IP66; -50…+60℃ | USD/шт | 264
| MDC-L6290VSL-42A | Видеокамера IP 2 Мп корпусная уличная; 1/2.8" Starvis SONY; 1920х1080 - 25 к/сек; АРД 2.8-12 мм; Автофокус; 0 Лк; ИК подсветка 40 м; WDR; H.264/MJPEG, Onvif, MicroSD до 32 Гб; 12 DC/590 мА, PoE; IP66; -50…+60℃ | USD/шт | 269
| MDC-L6290VSL-6 | Видеокамера IP 2 Мп цилиндрическая; 1/2.8” Starvis SONY; 1920х1080 - 25 к/с; варио 6.0-50 мм; ИК-подсветка 60 м;MJPEG/H.264; D-WDR; ONVIF; MicroSd 32Gb; DC 12В/PoE; 600мА; IP66; -40...+60°С; 285х88 мм. | USD/шт | 389
| MDC-L6290VSL-6A | Видеокамера IP 2 Мп цилиндрическая; 1/2.8” Starvis SONY; 1920х1080 - 25 к/с; варио 6.0-50 мм c автофокусом; ИК-подсветка 60 м;MJPEG/H.264; D-WDR; ONVIF; MicroSd 32Gb; DC 12В/PoE; 600мА; IP66; -40...+60°С; 285х88 мм. | USD/шт | 416
| MDC-LG90VA1-A20 | Видеокамера IP 2 Мп цилиндрическая; 1/1.8” Sony Global Shutter; 1920х1080 - 25 к/с; 0.5 лк; zoom 12-40 мм c автофокусом; ИК-подсветка; MJPEG/H.264; D-WDR; ONVIF; Тревожный вход; MicroSd 128Gb; DC 12В; 2А; IP66; -40...+60°С; 180х540 мм. Диапазон захвата скоростей до 250 км/ч. | USD/шт | 2983
| MDC-LG90VA1-A36 | Видеокамера IP 2 Мп цилиндрическая; 1/1.8” Sony Global Shutter; 1920х1080 - 25 к/с; 0.5 лк; zoom 12-40 мм c автофокусом ; дворник для объектива; ИК-подсветка; MJPEG/H.264; D-WDR; ONVIF; Тревожный вход; MicroSd 128Gb; DC 12В; 3А; IP66; -40...+60°С; 360х600 мм. Диапазон захвата скоростей до 250 км/ч. | USD/шт | 3759
| MDC-LG90VA2-B6 | Видеокамера IP 2 Мп цилиндрическая; 1/1.8” Sony Global Shutter; 1920х1080 - 25 к/с; 0.5 лк; zoom 3.6-11 мм c автофокусом; ИК-подсветка LED; MJPEG/H.264; D-WDR; ONVIF; Тревожный вход; MicroSd 128Gb; DC 12В; 1.5А; IP66; -40...+60°С; 180х540 мм. Диапазон захвата скоростей до 100 км/ч. | USD/шт | 2142
| MDC-M6240FTD-2 | Видеокамера IP 4 Мп корпусная; День/Ночь в уличном кожухе с ИК-подсветкой, 1/3" Progressive Scan CMOS, 3.6мм, 2592х1520 (20 к/сек), 2560х1440 (25 к/сек), 0Лк(ИК-подсветка вкл), WDR, DNR, Убираемый ИК-фильтр, ИК-подсветка (2 ИК-диода), Дальность ИК-подсветки 30 м, H.264/H.265, Onvif, Корпус IP66, PoE, Рабочие температуры -40~+60, 12В DC, 550мА | USD/шт | 183
| MDC-M6290FTD-1 | Видеокамера IP 2 Мп уличная; 1/2.7" Progressive Scan CMOS; 1920х1080 - 25 к/сек; 4 мм; 0 Лк;ИК 30м; H.264/H.265/MJPEG, Onvif,; 12 DC/PoE, 450 мА; IP66; -30 ...+60°C. | USD/шт | 70
1.1.2.6 | BEWARD
| B1210R | Уличная 1 Мп IP камера; 1/4" КМОП; 1280х720 - 25 к/с; f=2.8/3.6/6/8/12/16 мм; 0.1/0.05 лк; День/Ночь; D WDR; АРУ; AWB; H.264, Motion JPEG; Мех ИК фильтр; ИК подсветка до 25 м; TCP/IP, DHCP, PPPoE, ARP, ICMP, FTP, SMTP, DDNS, NTP, HTTP, RTSP, RTP, PPTP, ONVIF 2.01; microSDHC 32 ГБ; 12 DC/PoE, 5.5 Вт; IP66; -40...+50°C; D201х82 мм. | руб./шт | 8800
| B1210R (12 мм) | Видеокамера IP 1 Мп уличная; 1/4" КМОП; 1280х720 - 25 к/с; 12 мм; 0.1/0.05 лк; День/Ночь; D WDR; АРУ; AWB; H.264, Motion JPEG; Мех ИК фильтр; ИК подсветка до 25 м; RTSP, ONVIF 2.01; microSDHC 32 ГБ; 12 DC/PoE, 5.5 Вт; IP66; -45...+50°C; 82x200 мм. | руб./шт | 8800
| B1210R (16 мм) | Видеокамера IP 1 Мп уличная; 1/4" КМОП; 1280х720 - 25 к/с; 16 мм; 0.1/0.05 лк; День/Ночь; D WDR; АРУ; AWB; H.264, Motion JPEG; Мех ИК фильтр; ИК подсветка до 25 м; RTSP, ONVIF 2.01; microSDHC 32 ГБ; 12 DC/PoE, 5.5 Вт; IP66; -45...+50°C; 82x200 мм. | руб./шт | 8800
| B1210R (2,8 мм) | Видеокамера IP 1 Мп уличная; 1/4" КМОП; 1280х720 - 25 к/с; 2.8 мм; 0.1/0.05 лк; День/Ночь; D WDR; АРУ; AWB; H.264, Motion JPEG; Мех ИК фильтр; ИК подсветка до 25 м; RTSP, ONVIF 2.01; microSDHC 32 ГБ; 12 DC/PoE, 5.5 Вт; IP66; -45...+50°C; 82x200 мм. | руб./шт | 8800
| B1210R (3,6 мм) | Видеокамера IP 1 Мп уличная; 1/4" КМОП; 1280х720 - 25 к/с; 3.6 мм; 0.1/0.05 лк; День/Ночь; D WDR; АРУ; AWB; H.264, Motion JPEG; Мех ИК фильтр; ИК подсветка до 25 м; RTSP, ONVIF 2.01; microSDHC 32 ГБ; 12 DC/PoE, 5.5 Вт; IP66; -45...+50°C; 82x200 мм. | руб./шт | 8800
| B1210R (6 мм) | Видеокамера IP 1 Мп уличная; 1/4" КМОП; 1280х720 - 25 к/с; 6 мм; 0.1/0.05 лк; День/Ночь; D WDR; АРУ; AWB; H.264, Motion JPEG; Мех ИК фильтр; ИК подсветка до 25 м; RTSP, ONVIF 2.01; microSDHC 32 ГБ; 12 DC/PoE, 5.5 Вт; IP66; -45...+50°C; 82x200 мм. | руб./шт | 8800
| B1510RCVZ | Видеокамера IP 1.3 Мп уличная; 1/3" КМОП SONY Exmor; 1280х960 - 25 к/с; моторизованный объектив 2.8-8 мм; 0.008/0.002 Лк; ИК-подсветка 20 м; H.264/MJPEG; DWDR, 2D/3DNR, 12 DC/PoE; 6.6 Вт; IP66; -45...+50°C; 85х200 мм. | руб./шт | 12300
| B1510RV | Видеокамера IP 1.3 Мп высокой чувствительности; 1/3'' КМОП SONY Exmor; 1280x960 - 25 к/с; 2.8-12.0 мм; 0.008 лк (день)/0.002 лк (ночь), H.264/MJPEG; АРД, ИК-подсветка 20 м; DWDR, 2D/3DNR, microSDHC 32 Гб; 12В/PoE, IP66, -45 ...+50°С; 98х318 мм. | руб./шт | 15400
| B2230RVZ-B1 | Видеокамера IP 2 Мп уличная, 1/3'' КМОП Panasonic, 0.01 лк (день) / 0.003 лк (ночь), 2xWDR до 120 дБ, 1920x1080 25к/c, 2 потока H.265/Н.264/MJPEG, моторизованный объектив 2.7-12 мм, DC-Drive, электромеханический ИК-фильтр, ИК-подсветка (до 20м), 12В/PoE, IP66, от -45 до +50°С, монтажная коробка | руб./шт | 20800
| B2710R (16 мм) | Видеокамера IP уличная 2 Мп; 1/2.8" SONY Exmor; 1920х1080 - 25 к/с; 16 мм; 0.01/0.005 лк; День/ночь; ИК-подсветка 25 м; H.264/MJPEG; DWDR; 2D/3DNR; ONVIF; microSDHC 32 Гб; 12DC/PoE; 6.5 Вт; IP66; -45...+50°C; 82х200 мм. | руб./шт | 12600
| B2710R (2,8 мм) | Видеокамера IP уличная 2 Мп; 1/2.8" SONY Exmor; 1920х1080 - 25 к/с; 2.8 мм; 0.01/0.005 лк; День/ночь; ИК-подсветка 25 м; H.264/MJPEG; DWDR; 2D/3DNR; ONVIF; microSDHC 32 Гб; 12DC/PoE; 6.5 Вт; IP66; -45...+50°C; 82х200 мм. | руб./шт | 12600
| B2710R (6 мм) | Видеокамера IP уличная 2 Мп; 1/2.8" SONY Exmor; 1920х1080 - 25 к/с; 6 мм; 0.01/0.005 лк; День/ночь; ИК-подсветка 25 м; H.264/MJPEG; DWDR; 2D/3DNR; ONVIF; microSDHC 32 Гб; 12DC/PoE; 6.5 Вт; IP66; -45...+50°C; 82х200 мм. | руб./шт | 12600
| B2710R (8 мм) | Видеокамера IP уличная 2 Мп; 1/2.8" SONY Exmor; 1920х1080 - 25 к/с; 8 мм; 0.01/0.005 лк; День/ночь; ИК-подсветка 25 м; H.264/MJPEG; DWDR; 2D/3DNR; ONVIF; microSDHC 32 Гб; 12DC/PoE; 6.5 Вт; IP66; -45...+50°C; 82х200 мм. | руб./шт | 12600
| B2710RCVZ | Видеокамера IP 2 Мп уличная; 1/2.8'' КМОП SONY Exmor; 1920x1080 - 25 к/с; моторизованный объектив 2.8-8 мм; 0.01/0.005 Лк; ИК-подсветка 20 м; H.264/MJPEG; DWDR, 2D/3DNR, 12 DC/PoE; 6.6 Вт; IP66; -45...+50°С; 85х200 мм. | руб./шт | 15500
| B2710RV-B1 | Видеокамера IP 2 Мп уличная; 1/2.8'' КМОП SONY Exmor; 1920x1080 - 25 к/с; объектив с АРД 2.7-12 мм; 0.01/0.005 Лк; ИК-подсветка 20 м; MicroSd 32Гб, H.264/MJPEG; DWDR, 2D/3DNR, 12 DC/PoE; 6.5 Вт; IP66; -45...+50°С; 100х125x365 мм. | руб./шт | 18200
| B2710RVZ | Видеокамера IP 2 Мп уличная; 1/2.8'' КМОП SONY Exmor; 1920x1080 - 25 к/с; моторизованный объектив 2.8-11.0 мм с АРД; 0.01/0.005 лк, ИК-подсветка 20 м; H.264/MJPEG; DWDR, 2D/3DNR; MicroSD 32 Гб; 12 DC/PoE; 13 Вт; IP66; от -45...+50°С; 98х318 мм. | руб./шт | 18900
| B2710RVZ-B1 | Видеокамера IP 2 Мп уличная; 1/2.8'' КМОП SONY Exmor; 1920x1080 - 25 к/с; объектив моторизированный с АРД 2.7-12 мм; 0.01/0.005 Лк; ИК-подсветка 20 м; MicroSd 32Гб, H.264/MJPEG; DWDR, 2D/3DNR, 12 DC/PoE; 6.5 Вт; IP66; -45...+50°С; 100х125x365 мм. | руб./шт | 19900
| BD4640RC (12 мм) | Видеокамера IP 4 Мп уличная; 1/3'' КМОП; 2688x1520 - 15 (25) к/с; 12 мм; 0.05/0.005 лк; ИК-подсветка 15 м; Н.264/MJPEG; 2хWDR, 2D/3DNR; microSD 64 Гб; PoE; 4 Вт; герметичный разъем; IP66;-40...+50°С; 72x100 мм. | руб./шт | 21300
| BD4640RC (16 мм) | Видеокамера IP 4 Мп уличная; 1/3'' КМОП; 2688x1520 - 15 (25) к/с; 16 мм; 0.05/0.005 лк; ИК-подсветка 15 м; Н.264/MJPEG; 2хWDR, 2D/3DNR; microSD 64 Гб; PoE; 4 Вт; герметичный разъем; IP66;-40...+50°С; 72x100 мм. | руб./шт | 21300
| BD4640RC (3,6 мм) | Видеокамера IP 4 Мп уличная; 1/3'' КМОП; 2688x1520 - 15 (25) к/с; 3.6 мм; 0.05/0.005 лк; ИК-подсветка 15 м; Н.264/MJPEG; 2хWDR, 2D/3DNR; microSD 64 Гб; PoE; 4 Вт; герметичный разъем; IP66;-40...+50°С; 72x100 мм. | руб./шт | 21300
| BD4640RC (4,2 мм) | Видеокамера IP 4 Мп уличная; 1/3'' КМОП; 2688x1520 - 15 (25) к/с; 4.2 мм; 0.05/0.005 лк; ИК-подсветка 15 м; Н.264/MJPEG; 2хWDR, 2D/3DNR; microSD 64 Гб; PoE; 4 Вт; герметичный разъем; IP66;-40...+50°С; 72x100 мм. | руб./шт | 21300
| BD4640RC (6 мм) | Видеокамера IP 4 Мп уличная; 1/3'' КМОП; 2688x1520 - 15 (25) к/с; 6 мм; 0.05/0.005 лк; ИК-подсветка 15 м; Н.264/MJPEG; 2хWDR, 2D/3DNR; microSD 64 Гб; PoE; 4 Вт; герметичный разъем; IP66;-40...+50°С; 72x100 мм. | руб./шт | 21300
| BD4640RC (8 мм) | Видеокамера IP 4 Мп уличная; 1/3'' КМОП; 2688x1520 - 15 (25) к/с; 8 мм; 0.05/0.005 лк; ИК-подсветка 15 м; Н.264/MJPEG; 2хWDR, 2D/3DNR; microSD 64 Гб; PoE; 4 Вт; герметичный разъем; IP66;-40...+50°С; 72x100 мм. | руб./шт | 21300
| BD4640RCV2 (Р) | Видеокамера IP 4 Мп уличная, 1/3'' КМОП, 2688x1520 - 15 (25) к/с; 3.0-10.5 мм; 0.05/0.005 лк; ИК-подсветка 15 м; Н.264/MJPEG; 2D/3DNR, microSD 128 Гб; 12 DC/PoE; IP66; -40...+50°С; 77x174 мм. | руб./шт | 23900
| BD4685RV | Видеокамера IP 4 Мп корпусная уличная; 1/3" КМОП; 2688х1512 - 25 к/с; 1920х1080 - 50 к/с; вариофокальный объектив 2.8-11 мм с АРД; 0.05/0.005 Лк; ИК подсветка 50 м; Н.264/H.265/MJPEG; 2xWDR до 120 дБ; 2D/3DNR/ColorNR; BLC; Аудио вх/вых -1/1; Тревожный вх/вых - 1/1; MicroSD до 128Гб; Видеовыход; DC12В/AC24В/PoE (802.3af); 15 Вт макс; IP66; -55...+50°C; 92х263 мм. | руб./шт | 41500
| BD4685RVZ | Видеокамера IP 4 Мп корпусная уличная; 1/3'' КМОП; 2688x1512 - 25 к/с; 1920x1080 - 50 к/с; моторизованный объектив 3.0-9.0 мм с АРД P-Iris; 0.05/0.005 Лк; ИК подсветка 50 м; Н.264/H.265/MJPEG; 2хWDR до 120 дБ; 2D/3DNR/ColorNR; BLC; Аудио вх/вых -1/1; Тревожный вх/вых - 1/1; MicroSD до 128Гб; Видеовыход; DC12В/AC24В/PoE(802.3af); 15 Вт макс; IP66; -55...+50°C; 92x263 мм. | руб./шт | 45900
| CD600 | 1/4" КМОП, 0.2 лк, объектив 4.3 мм, H.264, 640х480, 10 к/с, механический ИК-фильтр, ИК-подсветка, 12В, PoE, 8 Вт, IP66, -40…+50°С, поддержка CamDrive, D100х270 мм, кронштейн и БП в комплекте. | руб./шт | 3900
| CD630 | Видеокамера IP 1 Мп уличная, 1/4'' КМОП, 1280x720 - 25 к/с, 2.8/3.6/6/12/16 мм, 0.1/0.05 лк, ИК-подсветка 25 м, DWDR, 2D/3DNR, H.264, механический ИК-фильтр, 12 DC/PoE, IP66, -45...+50°С, поддержка сервиса CamDrive | руб./шт | 5500
| CD630-4G (12 мм) | Видеокамера IP 1 Мп уличная; 1/4" Omni Vision CMOS; 1280x720 - 25 к/с; 12мм; 0.1/0.05 лк; ИК подсветка 25 м; H.264, 3D DNR; microSD 4Гб; AC 220 В; 25 Вт; -40 °C...+50 °C; IP66; 85х75х200 мм. В комплекте с электромонтажным шкафом + 4G модем+ CamDrive. | руб./шт | 17900
| CD630-4G (16 мм) | Видеокамера IP 1 Мп уличная; 1/4" Omni Vision CMOS; 1280x720 - 25 к/с; 16мм; 0.1/0.05 лк; ИК подсветка 25 м; H.264, 3D DNR; microSD 4Гб; AC 220 В; 25 Вт; -40 °C...+50 °C; IP66; 85х75х200 мм. В комплекте с электромонтажным шкафом + 4G модем+ CamDrive. | руб./шт | 17900
| CD630-4G (2,8мм) | Видеокамера IP 1 Мп уличная; 1/4" Omni Vision CMOS; 1280x720 - 25 к/с; 2.8 мм; 0.1/0.05 лк; ИК подсветка 25 м; H.264, 3D DNR; microSD 4Гб; AC 220 В; 25 Вт; -40 °C...+50 °C; IP66; 85х75х200 мм. В комплекте с электромонтажным шкафом + 4G модем+ CamDrive. | руб./шт | 17900
| CD630-4G (3,6 мм) | Видеокамера IP 1 Мп уличная; 1/4" Omni Vision CMOS; 1280x720 - 25 к/с; 3.6 мм; 0.1/0.05 лк; ИК подсветка 25 м; H.264, 3D DNR; microSD 4Гб; AC 220 В; 25 Вт; -40 °C...+50 °C; IP66; 85х75х200 мм. В комплекте с электромонтажным шкафом + 4G модем+ CamDrive. | руб./шт | 17900
| N600 | 0,3 Мп уличная IP камера; 1/4" OmniVision КМОП; 640х480 - 30 к/с; 4.3 мм; 0.2/0.07 лк; H.264, MPEG-4, Motion JPEG; День/ночь; Мех ИК фильтр; ИК подсветка 15 метров; microSDHC 32 Гб; TCP/IP, HTTP, HTTPS, FTP, SMTP, DNS, DHCP, PPPoE, UPnP, RTP, ARP, RTSP, SSL, UDP, NTP, IGMP, ICMP, ONVIF v2.20, Bonjour; 12 DC/РоЕ; 7 Вт; -40...+50°C; IP66; 69х280 мм. Блок питания и кронштейн в комплекте. | руб./шт | 7500
| N630 | 1 МП уличная IP камера; 1/4" OmniVision КМОП; 1280х800 - 30 к/с; 4.0 мм; 0.2/0.02 лк; День/Ночь; Мех ИК фильтр; ИК подсветка 15 метров; H.264, MPEG-4, Motion JPEG; microSDHC 32 Гб; TCP/IP, HTTP, HTTPS, FTP, SMTP, DDNS, DHCP, PPPoE, UPnP, RTP, ARP, RTSP, SSL, UDP, NTP, IGMP, ICMP, ONVIF v2.20, Bonjour; 12 DC/РоЕ; 7 Вт; -40...+50°C; IP66; 69х280 мм. Блок питания и кронштейн в комплекте. | руб./шт | 7900
| N6603 | Корпусная IP-камера, 1/4" КМОП, 0,5 лк, MPEG-4/MJPEG, f=4 мм, 640х480, 30 к/с, ИК 15 м, IPv4, IPv6, TCP, UDP, ARP, ICMP, IGMP, HTTP, HTTPS, FTP (client), SMTP, DHCP, DNS, NTP, RTP/RTCP, RTSP, SNMP (MIB-2), ONVIF, 12/PoE (12 Вт), -40... +50°C. | руб./шт | 6900
| SV3210R (4 мм) | Видеокамера IP 5 Мп уличная; 1/2.9" КМОП Sony Starvis; 2560x1920 - 20 к/с; 4 мм АРД; 3 потока; ИК 30м; 0.006/0.003 лк; Мех ИК фильтр; 3D DNR, BLC, HLC; WDR 120 дБ, ONVIF; H.264/H.265/MJPEG; microSDXC до 128Гб; DC 12В/РоЕ(802.3af); 5 Вт; IP67; -40...+60°C; Ø76х223 мм. | руб./шт | 17500
| SV3210RBZ | Видеокамера IP 5 Мп уличная; 1/2.9" КМОП Sony Starvis; 2560x1920 - 20 к/с; ZOOM 2.8-12 мм, автофокус, АРД; 3 потока; ИК 60м; 0.006/0.003 лк; Мех ИК фильтр; 3D DNR, BLC, HLC; WDR 120 дБ, ONVIF; H.264/H.265/MJPEG; microSDXC до 128Гб; Аудио вход/выход 1/1; Тревожный вход/выход 1/1; DC 12В/РоЕ(802.3af); 9 Вт; IP67; -40...+60°C; 134x126x318 мм. | руб./шт | 28300
| SV3210RC (2.8 мм) | Видеокамера IP 5 Мп уличная; 1/2.9" КМОП Sony Starvis; 2560x1920 - 20 к/с; 2.8 мм; 3 потока; ИК 30м; 0.006/0.003 лк; Мех ИК фильтр; 3D DNR, BLC, HLC; WDR 120 дБ, ONVIF; H.264/H.265/MJPEG; microSDXC до 128Гб; DC 12В/РоЕ(802.3af); 5.5 Вт; IP67; -40...+60°C; Ø64х160 мм. | руб./шт | 13700
| SV3210RZ | Видеокамера IP 5 Мп уличная; 1/2.9" КМОП Sony Starvis; 2560x1920 - 20 к/с; ZOOM 2.8-12 мм АРД; 3 потока; ИК 45м; 0.006/0.003 лк; Мех ИК фильтр; 3D DNR, BLC, HLC; WDR 120 дБ, ONVIF; H.264/H.265/MJPEG; microSDXC до 128Гб; DC 12В/РоЕ(802.3af); 7 Вт; IP67; -40...+60°C; Ø76х236 мм. | руб./шт | 24700
| SV3215RBZ | Видеокамера IP 5 Мп уличная; 1/2.9" КМОП Sony Starvis; 2560x1920 - 30 к/с; ZOOM 2.8-12 мм, автофокус, АРД; 3 потока; ИК 60м; 0.006/0.003 лк; Мех ИК фильтр; 3D DNR, BLC, HLC; WDR 120 дБ, ONVIF; H.264/H.265/MJPEG; microSDXC до 128Гб; Аудио вход/выход 1/1; Тревожный вход/выход 1/1; DC 12В/РоЕ(802.3af); 9 Вт; IP67; -40...+60°C; 134x126x318 мм. | руб./шт | 30900
| SV3215RZX | Видеокамера IP 5 Мп уличная; 1/2.9" КМОП Sony Starvis; 2560x1944 - 30 к/с(для всех разрешений); ZOOM 12х 5.3-64 мм, АРД; 3 потока; ИК 80м; 0.006/0.003 лк; Мех ИК фильтр; 3D DNR, BLC, HLC; WDR 120 дБ, ONVIF; H.264/H.265/MJPEG; microSDXC до 128Гб; Аудио вход/выход 1/1; Тревожный вход/выход 1/1; DC 12В/РоЕ(802.3af); 11 Вт; IP67; -40...+50°C; 134x126x318 мм. | руб./шт | 35700
| NK54140R5 | Видеокамера IP 2 Мп цилиндрическая с ИК подсветкой до 30м; 1/3" Panasonic CMOS; объектив варио 2.7-12мм; механический ИК-фильтр; 0.01лк; сжатие H.265 MP, H.264 MP/BP/HP, MJPEG; 1920×1080 - 25к/с; WDR, 3D DNR, BLC, HLC; ONVIF; RTSP; обнаружение движения; 1 RJ45 10M/100M Ethernet; DC12В/PoE(802.3af); 10Вт макс; -45 °C...+50 °C; IP66; 100х125х375 мм. | руб./шт | 21600
| BC0272RV | Видеокамера IP 2 Мп цилиндрическая с ИК подсветкой до 20м; 1/2.8" SONY CMOS; объектив варио 2.8-11мм; механический ИК-фильтр; 0.01лк; сжатие H.264 HP/MP/BP, MJPEG; 1920×1080 - 25к/с; DWDR, 3D DNR; ONVIF; RTSP; обнаружение движения; 1 RJ45 10M/100M Ethernet; DC12В/PoE(802.3af); 8Вт макс; -45 °C...+50 °C; IP66; 98х318 мм. | руб./шт | 19200
1.1.2.7 | Тахион
| ТВК-15 IP | Видеокамера IP 2Мп в термокожухе, 1/2.8'' CMOS; 1920x1080 - 30 к/с; 2.8 мм; 0,01/0,001 Лк; H.264/MJPEG; мех. ИК-фильтр; ONVIF; WDR; 24 DC; 24Вт; -50...+50°С. В комплекте настенный кронштейн, солнцезащитный козырёк, камера, 355 х 199 х 96 мм. | USD/шт | 198
| ТВК-190 IP (Apix 33ZBox/M3) (4.5-152 мм) | Гермобокс ТГБ-9 с классом защиты IP67. L-нар. 420, онар. 128. -60...+50°C Мощность обогрева 31Вт/21Вт. Холодный пуск. 24 AC/24 DC; В комплекте кронштейн крепления на стену. Гермовводы. Камера Evidence Apix 33ZBox/M3 (4.5-152 мм) | USD/шт | 2406
| ТВК-190 IP (Apix Box/E4 (II)) (2.8-12мм) | Гермобокс ТГБ-9 с классом защиты IP67. Lнар. 420, øнар. 128. -60 ...+50°С Мощность обогрева 31Вт\21Вт. Холодный пуск. 24 AC/24 DC; В комплекте кронштейн крепления на стену. Гермовводы. Камера Evidence Apix Box/E4, 2.8-12 мм. | USD/шт | 1403
| ТВК-190 IP (Apix Box/E4 (II)) (5-50мм) | Гермобокс ТГБ-9 с классом защиты IP67. Lнар. 420, øнар. 128. -60 ...+50°С Мощность обогрева 31Вт\21Вт. Холодный пуск. 24 AC/24 DC; В комплекте кронштейн крепления на стену. Гермовводы. Камера Evidence Apix Box/E4, 5-50 мм | USD/шт | 1421
| ТВК-190 IP (Apix Box/S2 sfp Expert (II)) (4-10мм) | Гермобокс ТГБ-9; Видеокамера IP 2 Мп; 1/1.9'' CMOS; 1920x1080 - 50 к/с; 4-10 мм; 0,01/0,0005 Лк; H.264/MJPEG; мех. ИК-фильтр; ONVIF; WDR; Аудиовход вх/вых 1/1;Тревожный вх/вых 1/1; MICRO SD; Видеовыход:BNC; 24 DC; 37Вт; -60...+50°С. В комплекте настенный кронштейн, Гермоввод HSK-INOX – 2 шт; Камера Evidence Apix Box/S2 sfp Expert, POE | USD/шт | 2037
| ТВК-193 IP (XNB-6000) (2.8-12мм) | Гермобокс ТГБ-9 с классом защиты IP67. Lнар. 420, øнар. 128. -60 ...+50°С Мощность обогрева 31Вт\21Вт. Холодный пуск. 24 AC/24 DC; В комплекте кронштейн крепления на стену. Гермовводы. Камера Samsung XNB-6000P, 2.8-12 мм. | USD/шт | 1750
| ТВК-193 IP (XNB-8000) (4-10мм) | Гермобокс ТГБ-9 с классом защиты IP67. Lнар. 420, øнар. 128. -60 ...+50°С Мощность обогрева 31Вт\21Вт. Холодный пуск. 24 AC/24 DC; В комплекте кронштейн крепления на стену. Гермовводы. Камера Samsung XNB-8000P, 4-10 мм. | USD/шт | 2277
| ТВК-194 IP (AXIS M1135) | Видеокамера IP, гермобокс ТГБ-9; 2 Мп; 1/2.8'' CMOS; 1920x1080 ; 3-10.5 мм; 0,1/0,02 лк; Питание АС/DC 24В; -60...+50°С. IP67. Мощность обогрева 31Вт\21Вт. Камера AXIS M1135, 131 х 127 х 420 мм. В комплекте кронштейн крепления на стену. Гермовводы. | USD/шт | 1690.34
| ТВК-194 IP (AXIS P1375) | Видеокамера IP, гермобокс ТГБ-9; 2 Мп; 1/2.8'' CMOS; 1920x1080 ; 2.8-8 мм; 0,05лк; ONVIF; WDR; Аудиовход вх/вых 1/1; Питание АС/DC 24В; -60...+50°С. IP67. Мощность обогрева 31Вт\21Вт. Камера AXIS M1375, 131 х 127 х 420 мм. В комплекте кронштейн крепления на стену. Гермовводы. | USD/шт | 2159.23
| ТВК-194 IP (AXIS P1377) | Видеокамера IP, гермобокс ТГБ-9; 5 Мп; 1/2.7'' CMOS; 2592x1944 ; 2.8-8 мм; 0,13лк; ONVIF; WDR; Аудиовход вх/вых 1/1; Питание АС/DC 24В; -60...+50°С. IP67. Мощность обогрева 31Вт\21Вт. Камера AXIS M1377, 131 х 127 х 420 мм. В комплекте кронштейн крепления на стену. Гермовводы. | USD/шт | 2363.06
| ТВК-194 PoE+ (AXIS M1135) | Видеокамера IP, в корпусе из нержавеющей стали; 2 Мп; 1/2.8'' CMOS; 1920x1080 ; 3-10.5 мм; 0,1/0,02 лк; Питание по POE+ (802.3at); -45...+50°С. IP67; 25Вт. Камера AXIS M1135, 131 х 127 х 420 мм. В комплекте кронштейн крепления на стену. Ввод кабелей через гермовводы. | USD/шт | 1771.71
| ТВК-194 PoE+ (AXIS P1375) | Видеокамера IP, в корпусе из нержавеющей стали; 2 Мп; 1/2.8'' CMOS; 1920x1080 ; 2.8-8 мм; 0,05лк; ONVIF; WDR; Аудиовход вх/вых 1/1; Питание по PoE+ (802.3at); -45...+50°С. IP67; 25Вт. Камера AXIS M1375, 131 х 127 х 420 мм. В комплекте кронштейн крепления на стену.Ввод кабелей через гермовводы. | USD/шт | 2240.61
| ТВК-194 PoE+ (AXIS P1377) | Видеокамера IP, в корпусе из нержавеющей стали; 5 Мп; 1/2.7'' CMOS; 2592x1944 ; 2.8-8 мм; 0,13лк; ONVIF; WDR; Аудиовход вх/вых 1/1; Питание по PoE+ (802.3at); -45...+50°С. IP67. Мощность обогрева 25Вт. Камера AXIS M1377, 131 х 127 х 420 мм. В комплекте кронштейн крепления на стену. Ввод кабелей через гермовводы. | USD/шт | 2444.44
| ТВК-195 IP (BHZ-1030) | Гермобокс ТГБ-9 с классом защиты IP67. Lнар. 420, øнар. 128. -60 ...+50°С Мощность обогрева 31Вт\21Вт. Холодный пуск. 24 AC/24 DC; В комплекте кронштейн крепления на стену. Гермовводы. Камера BHZ-1030 | USD/шт | 2557
| ТВК-90 IP (Apix 33ZBox/M3) (4.5-152 мм) | Видеокамера IP Evidence Apix 33ZBox/M3, 4.5-152 мм; ТГБ-7Р; IP67; 24VDC/24VAC, 31Вт/21Вт; Разъем РСГ-10; L-нар. 420, онар. 131; -60...+50°C. Холодный пуск. | USD/шт | 1724
| ТВК-90 IP (Apix Box/E4 (II)) (5-50мм) | Видеокамера IP Evidence Apix Box/E4, f=5-50 мм; ТГБ-7Р; IP67; Lнар. 420, øнар. 131; 24 DC\24 AC, 31Вт\21 Вт; -60 °С...+50 °С. В комплекте кронштейн и разъем РСГ-10. Холодный пуск. | USD/шт | 739
| ТВК-90 IP (Apix Box/E4 (II)) (2.8-12мм) | Видеокамера IP Evidence Apix Box/E4, f=2.8-12 мм; ТГБ-7Р; IP67; Lнар. 420, øнар. 131; 24 DC\24 AC, 31 Вт\21 Вт; -60 °С...+50 °С. В комплекте кронштейн и разъем РСГ-10. Камера Холодный пуск. | USD/шт | 721
| ТВК-90 IP (Apix Box/S2 sfp Expert) (4-10 мм) | Гермобокс ТГБ-7Р- 24; Видеокамера IP 2 Мп; 1/1.9'' Sony IMX185 Progressive CMOS; 1080 - 50 к/с; 4-10 мм; 0,01/0,0005 Лк; H.264/MJPEG; мех. ИК-фильтр; ONVIF; 3D-DNR; Аудиовход вх/вых 1/1; Тревожные вх/вых -1/1; MIcroSD до 64 Гб; Аналоговый выход BNC; 24 DC; 37 Вт; IP67; -60...+50°С. В комплекте настенный кронштейн. | USD/шт | 1339
| ТВК-90 PoE+ (Apix Box/E4 (II)) (2.8-12 мм) | Видеокамера IP, гермобокс ТГБ-7POE+; 4 Мп; 1/3'' CMOS; 2592x1520 -25 к/с; 2.8-12 мм; 0,1лк; ONVIF; WDR; Аудиовход вх/вых 1/1;Тревожный вх/вых; Питание по PoE+ (802.3at); -45...+50°С. IP67; 25Вт. Камера Apix Box/E4 (II), 131 х 127 х 420 мм. В комплекте кронштейн крепления на стену. Ввод кабелей через гермовводы. | USD/шт | 748
| ТВК-90 PoE+ (Apix Box/E4 (II)) (5-50 мм) | Видеокамера IP, гермобокс ТГБ-7POE+; 4 Мп; 1/3'' CMOS; 2592x1520 -25 к/с; 5-50 мм; 0,1лк; ONVIF; WDR; Аудиовход вх/вых 1/1;Тревожный вх/вых; Питание по PoE+ (802.3at); -45...+50°С. IP67; 25Вт. Камера Apix Box/E4 (II), 131 х 127 х 420 мм. В комплекте кронштейн крепления на стену. Ввод кабелей через гермовводы. | USD/шт | 784
| ТВК-93 IP (XNB-6000) (2.8-12мм) | Гермобокс; Видеокамера IP 2 Мп; 1/2.8'' CMOS; 1920x1080 - 50 к/с; 2.8-12 мм; 0,1/0,01 Лк; H.264/MJPEG; мех. ИК-фильтр; ONVIF; WDR; Аудиовход вх/вых 1/1; Тревожные вх/вых -1/1; 24 DC; 32Вт; -40...+50°С. В комплекте настенный кронштейн. Камера Samsung XNB-6000P | USD/шт | 1068
| ТВК-93 IP (XNB-8000) (4-10 мм) | Видеокамера IP, гермобокс ТГБ-7P; 5 Мп; 1/2.8'' CMOS; 2616x1976 ; 4-10 мм; 0.9/0.009 лк; 24 DC/AC кожух; 12 DC камера; -60...+50°С. IP67. Мощность обогрева 31Вт\21Вт. В комплекте кронштейн и разъем РСГ-10. Камера XNB-8000, 131 х 127 х 420 мм. | USD/шт | 1594
| ТВК-93 PoE (XNB-6000P) (2.8-12 мм) | Гермобокс ТГБ-7P; Видеокамера IP 1.3 Мп; 1/2.8'' CMOS; 1280x1024 - 50 к/с; 2.8-12 мм; 0,05/0,005 Лк; H.264/MJPEG; мех. ИК-фильтр; ONVIF; WDR; Аудиовход вх/вых 1/1;Тревожный вх/вых 1/1;MicroSDHC; 24 DC; 37Вт; -60...+50°С. В комплекте настенный кронштейн, розетка РС10ТВ с кожухом; Камера Samsung XNB-6000P +Инжектор PoE-12-I.Внимание! Комплект питания PoE-12 не поддерживает стандарты технологии Power over Ethernet. При включении инжектора PoE-12-I в сеть питания напряжением 220 VAC на его разъеме «Data & DC» сразу появляется постоянное напряжение. | USD/шт | 1113
| ТВК-93 PoE (XNB-8000P) (4-10 мм) | Гермобокс ТГБ-7P; Видеокамера IP 3 Мп; 1/2.8'' CMOS; 2048x1536 - 30 к/с; 4-10 мм; 0,1/0,01Лк; H.264/MJPEG; мех. ИК-фильтр; ONVIF; WDR; Аудиовход вх/вых 1/1;Тревожный вх/вых 1/1;MicroSDHC; 24 DC; 37Вт; -60...+50°С. В комплекте настенный кронштейн, розетка РС10ТВ с кожухом; Камера Samsung XNB-8000P +Инжектор PoE-12-I.Внимание! Комплект питания PoE-12 не поддерживает стандарты технологии Power over Ethernet. При включении инжектора PoE-12-I в сеть питания напряжением 220 VAC на его разъеме «Data & DC» сразу появляется постоянное напряжение. | USD/шт | 1639
| ТВК-94 IP (AXIS M1135) | Видеокамера IP, гермобокс ТГБ-7P; 2 Мп; 1/2.8'' CMOS; 1920x1080 ; 3-10.5 мм; 0,1/0,02 лк; 24 DC/AC кожух; 12 DC камера; -60...+50°С. IP67. Мощность обогрева 31Вт\21Вт. В комплекте кронштейн и разъем РСГ-10. Камера AXIS M1135, 131 х 127 х 420 мм. | USD/шт | 1037.09
| ТВК-94 IP (AXIS P1375) | Видеокамера IP, гермобокс ТГБ-7P; 2 Мп; 1/2.8'' CMOS; 1920x1080 ; 2.8-8 мм; 0,05лк; ONVIF; WDR; Аудиовход вх/вых 1/1; 24 DC/AC кожух; 12 DC камера; -60...+50°С. IP67. Мощность обогрева 31Вт\21Вт. В комплекте кронштейн и разъем РСГ-10. Камера AXIS M1375, 131 х 127 х 420 мм. | USD/шт | 1505.97
| ТВК-94 IP (AXIS P1377) | Видеокамера IP, гермобокс ТГБ-7P; 5 Мп; 1/2.7'' CMOS; 2592x1944 ; 2.8-8 мм; 0,13лк; ONVIF; WDR; Аудиовход вх/вых 1/1; 24 DC/AC кожух; 12 DC камера; -60...+50°С. IP67. Мощность обогрева 31Вт\21Вт. В комплекте кронштейн и разъем РСГ-10. Камера AXIS M1377, 131 х 127 х 420 мм | USD/шт | 1709.8
| ТВК-94 PoE+ (AXIS M1135) | Видеокамера IP, гермобокс ТГБ-7POE+; 2 Мп; 1/2.8'' CMOS; 1920x1080 ; 3-10.5 мм; 0,1/0,02 лк; Питание по POE+ (802.3at); -45...+50°С. IP67; 25Вт. Камера AXIS M1135, 131 х 127 х 420 мм. В комплекте кронштейн крепления на стену. Ввод кабелей через гермовводы. | USD/шт | 1080.64
| ТВК-94 PoE+ (AXIS P1375) | Видеокамера IP, гермобокс ТГБ-7РoE+; 2 Мп; 1/2.8'' CMOS; 1920x1080 ; 2.8-8 мм; 0,05лк; ONVIF; WDR; Аудиовход вх/вых 1/1; Питание по PoE+ (802.3at); -45...+50°С. IP67; 25Вт. Камера AXIS M1375, 131 х 127 х 420 мм. В комплекте кронштейн крепления на стену.Ввод кабелей через гермовводы. | USD/шт | 1549.53
| ТВК-94 PoE+ (AXIS P1377) | Видеокамера IP, гермобокс ТГБ-7РoE+; 5 Мп; 1/2.7'' CMOS; 2592x1944 ; 2.8-8 мм; 0,13лк; ONVIF; WDR; Аудиовход вх/вых 1/1; Питание по PoE+ (802.3at); -45...+50°С. IP67. Мощность обогрева 25Вт. Камера AXIS M1377, 131 х 127 х 420 мм. В комплекте кронштейн крепления на стену. Ввод кабелей через гермовводы. | USD/шт | 1753.36
| ТВК-95 IP (BHZ-1030) | Гермобокс ТГБ-7Р с классом защиты IP67. Lнар. 420, øнар. 131. -60 ...+50°С Мощность обогрева 31Вт\21Вт. Холодный пуск. 24 AC/24 DC; В комплекте кронштейн и разъем РСГ-10. Камера BHZ-1030 | USD/шт | 1830
| ТВК-97 IP (DC-B1203X) (2.8-12 мм) | Видеокамера IP, гермобокс ТГБ-7P; 2 Мп; 1/2.7'' CMOS; 1920x1080 ; 2.8-12 мм; 0,01лк; ONVIF; WDR; Микрофон; Аудиовход вх/вых 1/1;Тревожный вх/вых; 24 DC/AC кожух; 12 DC камера; -60...+50°С. IP67. Мощность обогрева 31Вт\21Вт. В комплекте кронштейн и разъем РСГ-10. Камера DC-B1203X, 131 х 127 х 420 мм. | USD/шт | 913
| ТВК-97 IP (DC-B1203X) (5-50 мм) | Видеокамера IP, гермобокс ТГБ-7P; 2 Мп; 1/2.7'' CMOS; 1920x1080 ; 5-50 мм; 0,01лк; ONVIF; WDR; Микрофон; Аудиовход вх/вых 1/1;Тревожный вх/вых; 24 DC/AC кожух; 12 DC камера; -60...+50°С. IP67. Мощность обогрева 31Вт\21Вт. В комплекте кронштейн и разъем РСГ-10. Камера DC-B1203X, 131 х 127 х 420 мм. | USD/шт | 932
| ТВК-97 IP (DC-Z1263) | Видеокамера IP, гермобокс ТГБ-7P; 2 Мп; 1/2.8'' CMOS; 1920x1080 ; 4.7-86 мм; 0,1лк; ONVIF; WDR; Микрофон; Аудиовход вх/вых 1/1;Тревожный вх/вых; 24 DC/AC кожух; 12 DC камера; -60...+50°С. IP67. Мощность обогрева 31Вт\21Вт. В комплекте кронштейн и разъем РСГ-10. Камера DC-B1203X, 131 х 127 х 420 мм. | USD/шт | 1354
| ТВК-97 IP PoE (DC-B1203X) (2.8-12 мм) | Видеокамера IP, гермобокс ТГБ-7P; 2 Мп; 1/2.7'' CMOS; 1920x1080 ; 2.8-12 мм; 0,01лк; ONVIF; WDR; Микрофон; Аудиовход вх/вых 1/1;Тревожный вх/вых; Питание по PoE; -60...+50°С. IP67. Мощность обогрева 31Вт\21Вт. Камера DC-B1203X, 131 х 127 х 420 мм. В комплекте кронштейн, разъем РСГ-10 и инжектор PoE-12-I. | USD/шт | 959
| ТВК-97 IP PoE (DC-B1203X) (5-50 мм) | Видеокамера IP, гермобокс ТГБ-7P; 2 Мп; 1/2.7'' CMOS; 1920x1080 ; 5-50 мм; 0,01лк; ONVIF; WDR; Микрофон; Аудиовход вх/вых 1/1;Тревожный вх/вых; Питание по PoE; -60...+50°С. IP67. Мощность обогрева 31Вт\21Вт. Камера DC-B1203X, 131 х 127 х 420 мм. В комплекте кронштейн, разъем РСГ-10 и инжектор PoE-12-I. | USD/шт | 977
1.1.2.8 | Infinity
| IBM-4M-28 | Видеокамера IP 4 Мп уличная; 1/3" OmniVision OV4689 CMOS; 2592x1520 - 25 к/с; 3 потока; 2.8мм; 0.1/0 лк; ИК подсветка 30 м; H.264/H.265; DWDR, 3D DNR, BLC; 12 DC/PoE; 7Вт; -40 °C...+55 °C; IP67; 67×140×67 мм. | руб./шт | 8645
| IBS-3MS-2812AF | Видеокамера IP 3 Мп уличная; 1/2,8" Sony STARVIS IMX123 CMOS; 2048 х 1536 - 25 к/с; 3 потока; 2.8-12 мм; 0.01/0 лк; ИК подсветка 45 м; H.264/H.265; DWDR, 3D DNR, BLC; Аудио вход/выход: 1/1, Тревожный вход/выход: 1/1; BNC; 12 DC/PoE; 7Вт; -40 °C...+55 °C; IP67; 85×239×89 мм. | руб./шт | 13550
| IBS-4M-2812 | Видеокамера IP 4 Мп уличная; 1/3" OmniVision OV4689 CMOS; 2592 х 1520 - 25 к/с; 3 потока; 2.8-12 мм; 0.01/0 лк; ИК подсветка 45 м; H.264/H.265; DWDR, 3D DNR, BLC; 12 DC/PoE; 7Вт; -40 °C...+55 °C; IP67; 85×239×89 мм. | руб./шт | 11600
| TPC-2000EX (II) 2812 | Видеокамера IP 2 Мп уличная; 1/2.8” Sony Exmor; 1920х1080 - 25 к/с; 2.8-12 мм; 0.01/0 лк; ИК-подсветка 27 м; 3D-DNR; Micro SD; Аудио вх/вых; Тревожный вх/вых; -45 …+55С; IP66; 12 DC/PoE, 10.4 Вт; 377х110 мм. | руб./шт | 20300
| SWP-2000AS 36 | Уличная IP-камера 2 Мп; 1/3'' Aptina CMOS; 1920x1080 - 25 к/с; 3.6 мм; 0.2/0 лк; День/ночь; ИК подсветка 15 м; H.264/M-JPEG; D-WDR; 3D-DNR; 12 DC/РоЕ; IP66; -40...+55°C; 169х70х63 мм, 480г. | руб./шт | 9800
| SWP-4000AS 2880 AF | Видеокамера IP 4 Мп уличная; 1/3" OV CMOS; 2668х1512 - 25 к/с; моторизованный объектив 2,8-8 мм; автофокус; 0.1/0 Лк; ИК-подсветка 15 м; IP66; 12 DC/PoE; 7 Вт; -40...+50 С; 169х70х63мм, 480г. | руб./шт | 17360
| TPC-3000AT 3312 | Уличная IP-камера 3 Мп; 1/3" Aptina; 2048х1536 - 20 к/с (25 к/с при 1920х1080); 3.3-12 мм; 0.5цвет/0лк; Мех.ИК-фильтр; ИК-подсветка 27 м; Тройной поток; Детектор движения wLine; DWDR; 3D-DNR; Micro SD; Аудио вх/вых; -45º...+55ºС; IP66; DC12V/PoE; 8.4 Вт; 377х110 мм. | у.е./шт | 380
1.1.2.9 | EVIDENCE
| Apix-Bullet/E3 3312 | IP камера уличная 3 Мп; 1/3" CMOS; 2048х1536 - 20 к/с, 1920х1080 - 25 к/с; Варифокал 3,3-12 мм; 0,5 лк (цвет)/0 лк (ИК); H.264, MJPEG; D-WDR; Мех ИК фильтр; ИК подсветка 25 м; HTTP, RTSP, RTMP, TCP/IP, SMTP, FTP, PPPoE, DDNS, DHCP, NTP, UPnP; BNC; 12 DC/PoE; -40...+55; 265х80 | у.е./шт | 299
| Apix-10ZBullet/S2 | Видеокамера IP 2 Мп уличная; 1/2.8" BSI CMOS; 1920х1080 - 25 к/с; 10х ЗУМ 4,7- 47мм; 0.002 цвет/0лк; ИК-подсветка 100м; H.264/H.265 /MJPEG; 2D/3D DNR; WDR, Micro SD; Аудио вход/выход; Тревожный вход/выход; -50º + 60ºС, IP67; 12 HPoE/12 DC, 13.7Вт, 305 х 104 х 97 мм. | у.е./шт | 970
| Apix-Bullet/E2 36 | Уличная 2 Мп IP камера; 1/2.8" Sony Exmor CMOS; 1920х1080 - 25 к/с; фикс 3.6 мм; 0.5/0 лк; ИК подсветка 25 м; H.264, M-JPEG; 2D, 3D-DNR; Аудио вх/вых; BNC; 12 DC/РоЕ, 7.2 Вт; -40...+55°C; 265х83 мм. | у.е./шт | 290
| Apix-Bullet/E2 NT 2812 | Видеокамера IP 2 Мп уличная; 1/2.8" Sony Exmor; 1920x1080 - 25 к/с; 2.8-12 мм; 0.1/0 лк; ИК-подсветка 25 м; H.264/MJPEG; HD xFrame; 2D/3DNR; Micro SD; Аудио вх/вых; BNC; -40º + 55ºС, IP66; 12 DC/PoE, 7.2 Вт, 264,5х82,7 мм. | у.е./шт | 265
| Apix-Bullet/E3 36 | IP камера уличная 3 Мп; 1/3" CMOS; 2048х1536 - 20 к/с, 1920х1080 - 25 к/с; 3,6 мм; 0,5 лк (цвет)/0 лк (ИК); H.264, MJPEG; D-WDR; Мех ИК фильтр; ИК подсветка 25 м; HTTP, RTSP, RTMP, TCP/IP, SMTP, FTP, PPPoE, DDNS, DHCP, NTP, UPnP; BNC; 12 DC/PoE; -40...+55; 265х80 | у.е./шт | 310
| Apix-Bullet/E4 3312 | IP камера уличная 4 Мп; 1/3" CMOS; 2668×1520 - 25к/с); f=3.3-12мм; 0.2/0 лк; ИК-подсветка 25 м; мех. ИК-фильтр, H.264 / MJPEG; HD xFrame, 2D/3D DNR, WDR; Micro SD, Аудио вх/вых; BNC; 12 DC/PoE; 7.5 Вт; IP66; -40...+55ºС; 264,5х82,7 мм, 680 гр. | у.е./шт | 350
| Apix-Bullet/E5 3312 | IP-камера 5 Мп уличная; 1/2,5'' CMOS; 2592x1944 - 10 к/с, 1920x1080 - 25 к/с; f=3.3-12 мм; 0.5/0 лк; H.264/MJPEG; мех. ИК-фильтр; ИК-подсветка 25 м; HD xFrame, DNR, Micro SD, аудио вх/вых, BNC; 12 DC(до -40С)/PoE; 7.5 Вт; IP66; -40...+55С; 264,5 х 82,7 мм, 680 гр. | у.е./шт | 600
| Apix-Bullet/M1 3312 | Уличная IP -камера c ИК-подсветкой, 1Mpix 1280х800, 1/4" CMOS, 0,2Lux цвет, 0,02Lux Ч/Б, 0Lux ИК; объектив 3.3-12мм, механический ИК-фильтр, ИК-подсветка до 20м., 25 к/с при разрешении 1280х800; сжатие H.264/MJPEG, функция двойной поток, технология HD xFrame, детектор движения, DNR, поддержка S-Media, Micro SD, аудио вход/выход, тревожный вход/выход, BNC; рабочая температура -25º + 50ºС; питание DC12V/PoE, макс. 5W, блок питания в комплекте, D83х127мм, 1000 г. | у.е./шт | 440
| Apix-MiniBullet/M2 28 (II) | Видеокамера IP 2 Мп цилиндрическая; 1/2.7" CMOS, 1920х1080 - 25к/с; 0.02/0.002/0лк ИК вкл.; f=2.8 мм, мех. ИК-фильтр, адаптивная ИК-подсветка до 30м., сжатие H.265 /H.264 / MJPEG, функция двойной поток, технология HD xFrame, детектор движения, dWDR, -40º + 55ºС, мет. корпус, IP67; PoE/DC 12В, 5.5 Вт, 167х63х63мм | у.е./шт | 87
| Apix-MiniBullet/M2 36 | Видеокамера IP 2 Мп компактная уличная; 1/2.8" Sony Exmor; 1920x1080 - 25 к/с; 3.6 мм; 0.06/0 лк; ИК-подсветка 30м; H.264/MJPEG; HD xFrame; 2D/3DNR; -40º + 55ºС, IP66; 12 DC/PoE, 6.4 Вт; 157.3х62.4х63 мм. | у.е./шт | 161
| Apix-MiniBullet/M2 40 (II) | Видеокамера IP 2 Мп цилиндрическая; 1/2.7" CMOS, 1920х1080 - 25к/с; 0.02/0.002/0лк ИК вкл.; f=4 мм, мех. ИК-фильтр, адаптивная ИК-подсветка до 30м., сжатие H.265 /H.264 / MJPEG, функция двойной поток, технология HD xFrame, детектор движения, dWDR, -40º + 55ºС, мет. корпус, IP67; PoE/DC 12В, 5.5 Вт, 167х63х63мм | у.е./шт | 87
| Apix-MiniBullet/M4 28 (II) | Видеокамера IP 4 Мп цилиндрическая; 1/3" CMOS, 2668х1520 - 25к/с; 0.02/0.002/0лк ИК вкл.; f=2.8 мм, мех. ИК-фильтр, адаптивная ИК-подсветка до 30м., сжатие H.265 /H.264 / MJPEG, функция двойной поток, технология HD xFrame, детектор движения, dWDR, -40º + 60ºС, мет. корпус, IP67; PoE/DC 12В, 6.4 Вт, 167х63х63мм | у.е./шт | 110
| Apix-MiniBullet/M4 36 | Видеокамера IP 4 Мп компактная уличная; 1/3" CMOS; 2668×1520 - 25 (15); 3.6 мм; 0.06/0 лк; ИК-подсветка до 30м; H.264/MJPEG; HD xFrame; 2D/3DNR; -40º + 55ºС, IP66; 12 DC/PoE, 6.4 Вт; 157.3х62.4х63 мм. | у.е./шт | 184
1.1.2.10 | Байтэрг
| МВК-LIP 1024 Street (3,6) | Уличная 1,3 Мп IP-камера; 1/3" Sony Exmor CMOS; 1280х1024 - 25 к/с; 3.6 мм; 0.01 лк; День/ночь; ИК подсветка 20 м; H.264; 12 DC/PoE; -45…+50°C; 172х65х65 мм.В комплекте бесплатное ПО VMS на 32 канала. | руб./шт | 9588
| МВК-LIP 1080 Street (3,6) | Уличная 2 Мп IP-камера; 1/3" Sony Exmor CMOS; 1920х1080 - 25 к/с; 3.6 мм; 0.01 лк; День/ночь; ИК подсветка 20 м; H.264; 12 DC/PoE; -45…+50°C; 172х65х65 мм.В комплекте бесплатное ПО VMS на 32 канала. | руб./шт | 11624
| МВК-LVIP 1024 Street (2,8-12) | Уличная 1,3 Мп IP-камера; 1/3" Sony Exmor CMOS; 1280х1024 - 25 к/с; 2.8-12 мм; 0.01 лк; День/ночь; ИК подсветка 40 м; H.264; 12 DC/PoE; -45…+50°C; 260х89х123 мм.В комплекте бесплатное ПО VMS на 32 канала. | руб./шт | 14372
| МВК-LVIP 1080 Street (2,8-12) | Уличная 2 Мп IP-камера; 1/3" Sony Exmor CMOS; 1920х1080 - 25 к/с; 2.8-12 мм; 0.01 лк; День/ночь; ИК подсветка 40 м; H.264; 12 DC/PoE; -45…+50°C; 260х89х123 мм.В комплекте бесплатное ПО VMS на 32 канала. | руб./шт | 14534
1.1.2.11 | Smartec
| STC-IPM12650A/1 | Видеокамера IP 12 Мп уличная; 1/1.7" Progressive Scan CMOS SONY Starvis; 4000x3000 - 20 к/с- 3 потока; ZOOM 3-9 мм с АРД; 0.005/0 лк; ИК подсветка 50 м; H.264/MJPEG/H.265; 2D/3D DNR; DWDR; ONVIF; microSD 128Гб; VideoBost; Аудио вход/выход 1/1; Тревожный вход/выход - 1/1; 12 DC/PoE (802.3af); -40 °...+45 °C; IK10; IP66; 104x97x292 мм. | USD/шт | 1063
| STC-IPM3607/4 Estima | Видеокамера IP 2 Мп уличная; 1/2.8" Progressive Scan CMOS SONY; 1920х1080 - 30 к/с- 3 потока; 2.8 мм; 0.002/0 лк; ИК подсветка 30 м; H.264/MJPEG/H.265; 2D/3D DNR; WDR 140дБ; ONVIF; microSD 128Гб; Микрофон; PoE (802.3af); 5 Вт; -40 °...+60 °C; IK10; IP67; 64x160 мм. | USD/шт | 209
| STC-IPM3610/1 Estima | Видеокамера IP 2 Мп уличная; 1/2.8" Progressive Scan CMOS SONY; 1920х1080 - 30 к/с- 3 потока; ZOOM 2.8-12мм с АРД (P-Iris); 0.002/0 лк; ИК подсветка 25 м; H.264/MJPEG/H.265; 2D/3D DNR; WDR 140дБ; microSD 128Гб; DC 12В/PoE (802.3af); 7.5 Вт; -40 °...+60 °C; IP66; 76x236 мм. | USD/шт | 333
| STC-IPM3610/1 rev.2 Estima | Видеокамера IP 2 Мп уличная; 1/2.8" Progressive Scan CMOS SONY; 1920x1080 - 30 к/с- 3 потока; ZOOM 2.8-12 мм с АРД; 0.002/0 лк; ИК подсветка 45 м; H.264/MJPEG/H.265; 2D/3D DNR; WDR 140дБ; ONVIF; microSD 128Гб; 12 DC/PoE (802.3af); -40 °...+60 °C; IK10; IP67; 76x240 мм. | USD/шт | 335
| STC-IPM3611/1 Estima | Видеокамера IP 3 Мп уличная; 1/2.8" Progressive Scan CMOS SONY; 2048x1536 - 30 к/с- 3 потока; ZOOM 2.8-12мм с АРД (P-Iris); 0.005/0 лк; ИК подсветка 25 м; H.264/MJPEG/H.265; 2D/3D DNR; WDR 140дБ; microSD 128Гб; DC 12В/PoE (802.3af); 7.5 Вт; -40 °...+60 °C; IP66; 76x236 мм. | USD/шт | 354
| STC-IPM3660/1 Xaro | Видеокамера IP 2 Мп; 1/2.8" Sony CMOS Progressive scan XARINA; 1920х1080 - 50 к/с; 3.6 мм; 0.15 Лк; ИК подсветка 15 м; H.264/MJPEG; ONVIF; WDR 120дБ; IP66; 12 DC/РоЕ; -40°С ...+45°С; 67х60х188.5 мм. Кронштейн со сквозной проводкой в комплекте. | руб./шт | 17437.5
| STC-IPM3672A/1 Xaro | Видеокамера IP 2 Мп уличная; 1/2.8" Sony Starvis CMOS Progressive scan; 1920х1080 - 30 к/с; ЗУМ 2.8-12 мм; 0.05/0 Лк; ИК-подсветка 50 м; H.265/H.264/MJPEG; WDR 120дБ, 3D DNR, ONVIF; microSD 64 Гб; Аудиовход/выход 1/1; Тревожные вход/выход 1/1; 12 DC/PoE (802.3af); 12 Вт; -40...+45°C; IP66; 104х98х292 мм. | USD/шт | 496
| STC-IPM3698A/3 rev.2 | Видеокамера IP 3 Мп уличная; 1/2.8" Progressive Scan Sony Starvis; 2048x1536 - 30 к/с- 3 потока; ZOOM 2.8-12мм с АРД (P-Iris); 0.005/0 лк; ИК подсветка 80 м; H.264/MJPEG/H.265; microSD 128Гб; Аудио вход/выход 1/1; Тревожные вход/выход 1/1; DC 12В/ AC 24В/HiPoE; -40 °...+45 °C; IP66; 104x97.5x292 мм. | USD/шт | 788
| STC-IPM3698LRA/3 rev.2 | Видеокамера IP 3 Мп уличная; 1/2.8" Progressive Scan Sony Starvis; 2048x1536 - 30 к/с- 3 потока; ZOOM 5-50 мм с АРД (P-Iris); 0.1/0 лк; ИК подсветка 80 м; H.264/MJPEG; WDR 140дБ; microSD 128Гб; Аудио вход/выход 1/1; Тревожные вход/выход 1/1; DC 12В/ AC 24В/HiPoE; -40 °...+45 °C; IP66; 104x97.5x292 мм. | USD/шт | 870
| STC-IPM5612/1 Estima | Видеокамера IP 5 Мп цилиндрическая; 1/2.8" Progressive Scan CMOS SONY; 2560x1920 - 20 к/с- 3 потока; ZOOM 2.7-13.5мм с АРД (P-Iris); 0.005/0 лк; ИК подсветка 45 м; H.264/MJPEG/H.265; 2D/3D DNR; WDR 140дБ; MicroSd до 128Гб; DC 12В/PoE (802.3af); 8.5 Вт; -40 °...+60 °C; IP67; 69х248 мм. | USD/шт | 363
| STC-IPM5614A/1 Estima | Видеокамера IP 5 Мп цилиндрическая; 1/2.8" Sony CMOS Progressive scan; 2560х1920 - 30 к/с; моторизованный объектив 5.3-64 мм; 0.05 лк; ИК подсветка 80 м; H.265/H.264/MJPEG; WDR; ONVIF; microSD до 128 Гб; DC 12В/POE; IP67; IK10; -40...+60°C; 81х285 мм. | USD/шт | 549
| STC-IPM5691/1 | Видеокамера IP 5 Мп уличная; 1/1.8" Sony Starvis™ CMOS Progressive scan; 2592x1944 - 15 (30) к/с; ЗУМ 3.6-10 мм с АРД и Автофокусом; 0.05 лк; H.264/MJPEG; ИК-подсветка 35 м; WDR; microSD 64 Гб; IP66; 12 DC/POE, 12 Вт; -40 ...+45°С; 104х97.5х292 мм. | USD/шт | 719
| STC-IPM5692/1 | Видеокамера IP 5 Мп цилиндрическая; 1/1.8" Sony Starvis CMOS Progressive scan; 2592х1944 - 30 к/с; моторизованный объектив 3.6-11мм; 0.05 лк; ИК подсветка 35 м; H.265/H.264/MJPEG; WDR; ONVIF; microSD до 128 Гб; DC 12В/POE; IP66; -40...+60°C; 104х97.5х292 мм. | USD/шт | 731
| STC-IPM8110A/1 Estima | Видеокамера IP 8 Мп цилиндрическая 1/2.8" Sony IMX 274 с ИК подсветкой до 15м ; объектив 1.68мм; механический ИК-фильтр; 0.005лк-F1.4; сжатие H.265/H.264/MJPEG; 3840x2160 - 15к/с; три потока; WDR 120дБ, 3D DNR; Micro SD до 256Гб; обнаружение движения; 1 RJ45 10M/100M Ethernet; DC 12В; 9Вт; -40 °C...+60 °C; IP67, IK10; 95х74х158мм. | USD/шт | 363
| STC-IPMA5620/1 | Видеокамера IP 5 Мп цилиндрическая с ИК подсветкой до 30м 1/2.8" Sony Progressive Scan CMOS; объектив 2.8мм; механический ИК-фильтр; 0.004лк-F1.4; сжатие H.265/H.264; 2560x1920 - 20к/с; WDR 120дБ, 3D DNR; обнаружение движения; 1 RJ45 10M/100M Ethernet; DC12В/PoE; 6Вт макс; -40 °C...+50 °C; IP66, 66х209 мм. | USD/шт | 243
| STC-IPMA5625A/3 | Видеокамера IP 5 Мп цилиндрическая с ИК подсветкой до 30м 1/2.8" Sony CMOS; объектив zoom 2.8-12мм; механический ИК-фильтр; 0.003лк-F1.4; сжатие H.265/H.264; 2560x1920 - 30к/с; WDR 120дБ, 3D DNR; обнаружение движения; 1 RJ45 10M/100M Ethernet; Micro SD; Аудио вход/выход -1/1; Тревожный вход/выход 1/1; Поддержка видеоаналитики Neyro II; DC12В/AC 24/PoE; 6Вт макс; -40 °C...+50 °C; IP66, 86х270 мм. | USD/шт | 486
| STC-IPMA5625FRA/3 | Видеокамера IP 5 Мп цилиндрическая с ИК подсветкой до 30м 1/2.8" Sony CMOS; объектив zoom 2.8-12мм; механический ИК-фильтр; 0.003лк-F1.4; сжатие H.265/H.264; 2560x1920 - 30к/с; тройной поток; WDR 120дБ, 3D DNR; обнаружение движения; 1 RJ45 10M/100M Ethernet; Micro SD; Аудио вход/выход -1/1; Тревожный вход/выход 1/1; Поддержка видеоаналитики Neyro II+распознавание лиц; DC12В/AC 24/PoE; 6Вт макс; -40 °C...+50 °C; IP66, 86х270 мм. | USD/шт | 625
| STC-IPMA5625LRA/3 | Видеокамера IP 5 Мп цилиндрическая с ИК подсветкой до 30м 1/2.8" Sony CMOS; объектив zoom 5-50мм; механический ИК-фильтр; 0.003лк-F1.4; сжатие H.265/H.264; 2560x1920 - 30к/с; тройной поток; WDR 120дБ, 3D DNR; обнаружение движения; 1 RJ45 10M/100M Ethernet; Micro SD; Аудио вход/выход -1/1; Тревожный вход/выход 1/1; Поддержка видеоаналитики Neyro II; DC12В/AC 24/PoE; 6Вт макс; -40 °C...+50 °C; IP66, 86х270 мм. | USD/шт | 625
| STC-IPMA8626A/3 | Видеокамера IP 8 Мп цилиндрическая с ИК подсветкой до 30м 1/1.8" Sony CMOS; объектив zoom 3.6-10мм; механический ИК-фильтр; 0.003лк-F1.4; сжатие H.265/H.264; 3840x2160 - 30к/с; WDR 120дБ, 3D DNR; обнаружение движения; 1 RJ45 10M/100M Ethernet; Micro SD; Аудио вход/выход -1/1; Тревожный вход/выход 1/1; Поддержка видеоаналитики Neyro II; DC12В/AC 24/PoE; 6Вт макс; -40 °C...+50 °C; IP66, 86х270 мм. | USD/шт | 811
| STC-IPMA8626FRA/3 | Видеокамера IP 8 Мп цилиндрическая с ИК подсветкой до 30м 1/1.8" Sony CMOS; объектив zoom 3.6-10мм; механический ИК-фильтр; 0.003лк-F1.4; сжатие H.265/H.264; 3840x2160 - 30к/с; WDR 120дБ, 3D DNR; обнаружение движения; 1 RJ45 10M/100M Ethernet; Micro SD; Аудио вход/выход -1/1; Тревожный вход/выход 1/1; Поддержка видеоаналитики Neyro II+распознавание лиц; DC12В/AC 24/PoE; 6Вт макс; -40 °C...+50 °C; IP66, 86х270 мм. | USD/шт | 953
| STC-IPMX3691/1 | 2 Мп IP Видеокамера; 1/2.9" Sony EXMOR CMOS Progressive scan; 1920x1080 - 30 к/с; f= 4.3 мм; 1/0 лк; День/ночь; ИК подсветка; H.264/MJPEG; WDR; ONVIF; Тревожный Вх/вых; MicroSD до 32 Гб; 12VDC/POE. Цилиндрический корпус. Адаптер в комплекте. Встроенная видеоаналитика VCA Presence серии NEYRO. | руб./шт | 17437.5
| STC-IPMX3693A/1 | 1/2.7" (OmniVision CMOS Progressive scan) ЦВТ//Ч/Б (Day/Night) 2-Мегапиксельная сетевая Видеокамера со встроенной видеоаналитикой VCA Presence, H.264/MJPEG (2-потоковая передача); разрешение до FullHD (1920х1080), 1280х720, 800х450, 480х270, 320х180; 0.5лк (цв.)/0.001лк (ч/б, slow shutter), встроенный мегапиксельный вариообъектив 2.8-11мм с АРД (DD); встроенная регулируемая ИК-подсветка до 25м; вход/выход аудио, встроенный WEB-сервер (10/100 Base-T; TCP/IP, UDP/IP, HTTP, RTSP, RTCP, RTP/UDP, RTP/TCP, SNTP, mDNS, UPnP, SMTP, IGMP, DHCP, DDNS, SSL v2/v3, IEEE 802.1X, SSH, SNMP v2/v3), 30 fps (1920х1080 и ниже); ALARM вход/выход; слот для MicroSD-карт; в уличном погодозащищенном кожухе (83ммх82ммх194мм), встроенный обогреватель, IP66, от -40°С до +50°С, кронштейн со сквозной проводкой в комплекте; 12VDC, адаптер в комплекте, поддержка Hi-PoE (IEEE 802.3at); поддержка ONVIF; программное обеспечение NetStation - Дополнительно! | руб./шт | 31296.25
| STC-IPX6200-DL/0 | Видеокамера IP 5 Мп цилиндрическая 1/2.8" Sony Progressive Scan CMOS с ИК подсветкой до 120м ; объектив zoom 2.7-13.5мм; механический ИК-фильтр; 0.005лк-F1.4; сжатие H.265/H.264/MJPEG; 2560x1920 - 30к/с; три потока; WDR 120дБ, 3D DNR; Micro SD до 128Гб; обнаружение движения; 1 RJ45 10M/100M Ethernet; AC 220В; 227Вт макс; -70 °C...+50 °C; IP66, 160х165х425мм. | USD/шт | 1057
| STC-IPX6200SLR-DL/0 | Видеокамера IP 5 Мп цилиндрическая 1/2.8" Sony Progressive Scan CMOS с ИК подсветкой до 120м ; объектив zoom 5.3-64мм; механический ИК-фильтр; 0.005лк-F1.4; сжатие H.265/H.264/MJPEG; 2560x1920 - 30к/с; три потока; WDR 120дБ, 3D DNR; Micro SD до 128Гб; обнаружение движения; 1 RJ45 10M/100M Ethernet; AC 220В; 227Вт макс; -70 °C...+50 °C; IP66, 160х165х425мм. | USD/шт | 1094
1.1.2.12 | EverFocus
| ACE-JB40P | Видеокамера IP 4 Mп цилиндрическая с ИК подсветкой 25м; 1/2.7 CMOS 2688x1520 - 25к/с; объектив 2.8мм; 0,05люкс; H265/H264, WDR 120, AWD, BLC; TCP/IP, аналитика - обнаружение лиц, пересечения линий, обнаружение предметов; UDP; RPP; HTTP; RTSP, FTP, PPPOE, DHCP, DNS; SMTP; DDNS, NTP, UPnP, ONVIF; IP66; DC 12B/POE; 10Вт, IP66; -20...+55°C; 132х13 мм. | USD/шт | 125
| ACE-K7B82M | Видеокамера IP цилиндрическая 1/3.2 - 25к/с; 3.0-10,5мм, оптический Zoom 3,5x; день/ночь; 0,1лк; H265/H264/M-JPEG; D-WDR; 3DNR; AWB; MD; приватные зоны; мультипоток 4; контроль композит BNC; RTSP, FTP, PPPOE, DHCP, DDNS, NTP, UPnP; ONVIF 2.0, ИК-40м, Micro-SD-карта 128G, FTP, E-mail, SMTP; DC12B/1,0A; 77,4х125,5 мм ; -40...+55°C ; корпус металл, цвет белый. | USD/шт | 407.1
| ACE-PCB20 | Видеокамера IP цилиндрическая 1/3, 1920x1080 - 25к/с, 4мм, ИК-20м, 0,001Lux, IP66, H264, Wi-Fi, Onvif, RTSP, FTP, PPPOE, DHCP, DDNS, NTP, UPnP, двухпотоковое аудио, Micro SDкарта 128G, DC12B/1A, 180x75x65 мм, -10...+60°С. | USD/шт | 63.25
| ACE-YAV30X | Видеокамера IP 2 Mп цилиндрическая с ИК подсветкой 40м; 1/2.7 CMOS 1920x1080 - 25к/с; варио объектив 2.8-12 мм; 0,02люкс; H265/H264, DWDR 120, AWD, BLC; TCP/IP, UDP; RPP; HTTP; RTSP, FTP, PPPOE, DHCP, DNS; SMTP; DDNS, NTP, UPnP, ONVIF; IP66; DC 12B/POE; 10Вт, IP66; -30...+60°C; 147х117 мм. | USD/шт | 106
| EZN-1240-A | Видеокамера IP 2 Mп цилиндрическая с ИК подсветкой 30м; 1/2.8 CMOS 1920x1080 - 25к/с; объектив 3.6 мм; 0,05люкс; H265/H264, DWDR, AWD, BLC; TCP/IP, аналитика - пересечения линий, обнаружение предметов; UDP; RPP; HTTP; RTSP, FTP, PPPOE, DHCP, DNS; SMTP; DDNS, NTP, UPnP, ONVIF; IP66; DC 12B/POE; 7Вт, IP66; -40...+50°C; 154х75 мм. | USD/шт | 176
| EZN-1250 | Видеокамера IP цилиндрическая 1/2.9 Sony 1080P CMOS 1920x1080-25к/с, День/ночь, 2,8 -12мм моторизованный, 0,1/0 лк, H264/H265, AGC, AWB, D-WDR, 3DNR, Тройной видеопоток, Аудио вх./вых 1/1, RCA, SDXC до 128GB, Тревожный вх./вых 1/1,, TCP/IP, HTTP, DHCP, DNS, DDNS, RTP/RTSP, PPPoE, SMTP, NTP, UPnP, SNMP, HTTPS, FTP, ONVIF, Видеоаналитика – обнаружение вторжения в периметр, фиксация пересечения линии, Обнаружение потерянных объектов, ИК– 40м, DC12В, PoE, -40...+55°C, IP66, 84х241 мм. | USD/шт | 350
| EZN-1260 | Уличная IP камера 1/2,7"CMOS 2 Мп; 1920х1080 (25к/с); день/ночь ;1,5 (цвет), 0,05 (ч/б), 0 лк (ИК вкл); объектив f= 3,6 мм; цифровой ZOOM X10; S/N>50dB; AWB, WDR, 3DNR; IP-66 мультипоток; ИК 20 м; встроенный микро SD/SDHC слот; DC12В, 8,5Вт/AC24B, 11Вт/PoE, 10,56 Вт; 61,8 (D) x309 (L); 0,99 кг; -20...+50С. | руб./шт | 8190
| EZN-1360 | Уличная IP камера 1/3"CMOS 3 Мп; 2048х1536 (15к/с);1920х1080 (25к/с) день/ночь ;1,5лк (цвет), 0,05лк (ч/б), 0 лк (ИК вкл); объектив f= 3,6 мм; цифровой ZOOM X10; S/N>50dB; AWB, WDR, 3DNR; мультипоток; IP66; ИК 20 м; встроенный микро SD/SDHC слот; DC12В, 8,5Вт/AC24B, 11Вт/PoE, 10,56Вт; 61,8 (D) x309 (L); 0,99 кг; -20...+50С. | руб./шт | 9360
| EZN-1540-A | Видеокамера IP 5 Mп цилиндрическая с ИК подсветкой 30м; 1/2.8 CMOS 2560x1920 - 25к/с; объектив 3.6 мм; 0,01 люкс; H265/H264, DWDR, AWD, BLC; TCP/IP, аналитика - пересечения линий, обнаружение предметов; UDP; RPP; HTTP; RTSP, FTP, PPPOE, DHCP, DNS; SMTP; DDNS, NTP, UPnP, ONVIF; IP66; DC 12B/POE; 7Вт, IP66; -30...+50°C; 72х154 мм. | USD/шт | 194
| EZN-2550 | Видеокамера IP 5 Mп цилиндрическая с ИК подсветкой 40м; 1/2.8 CMOS 2560x1944 - 25к/с; zoom объектив 2.8-12мм; 0,01 люкс; H265/H264, DWDR, AWD, BLC; TCP/IP, аналитика - пересечения линий, обнаружение предметов; аудио вх/вых; тревоги вх/вых ;UDP; RPP; HTTP; RTSP, FTP, PPPOE, DHCP, DNS; SMTP; DDNS, NTP, UPnP, ONVIF; IP66; DC 12B/POE; 9Вт, IP66; -40...+50°C; 241х83х83 мм. | USD/шт | 390
| EZN-268 | Видеокамера IP уличная 2 Мп; 1/2,8" CMOS; 1920x1080 - 25 к/с; f=3,6 мм; 0,2/0,05 лк; День/ночь; ИК-подсветка 30 м; H264/MJPEG; AGC, AWD; WDR, 3DNR, Micro SD/HC; 12 DC/PoE; IP66; -40…+55°C; 166,7x66. | USD/шт | 225.23
| EZN-2850 | Видеокамера IP 8 Mп цилиндрическая с ИК подсветкой 40м; 1/2.8 CMOS 3840x2160 - 25к/с; zoom объектив 3.3-12мм; 0,01 люкс; H265/H264, DWDR, AWD, BLC; TCP/IP, аналитика - пересечения линий, обнаружение предметов; аудио вх/вых; тревоги вх/вых ;UDP; RPP; HTTP; RTSP, FTP, PPPOE, DHCP, DNS; SMTP; DDNS, NTP, UPnP, ONVIF; IP66; DC 12B/POE; 9Вт, IP66; -30...+55°C; 241х83х83 мм. | USD/шт | 599
| EZN-3261 | Уличная 2 Мп IP камера; 1/3"CMOS; 1920x1080 - 25к/с; 10х ЗУМ f= 4,9-49 мм; 0.5/0.095 лк; День/ночь; H264, MPEG4,MJPEG; Аудио вх/вых; Тревожный вх/вых; DSS; 3DNR; WDR; IP66; ИК подсветка 40м; SDHC слот; BNC; 12 DC/ PoE, 15 Вт; - 40 ...+55°C; 105х123х295 мм. | руб./шт | 51681.5
1.1.2.13 | Praxis
| PB-7141IP 3.6 A/SD | Видеокамера IP 2 Мп уличная; 1/2.9" SONY IMX323 CMOS; 1920x1080 - 25к/с; f=3.6 мм с АРД; 0.01/0 Лк; ИК подсветка 20 м; аудио; microSD; D-WDR, BLC, AGC, OSD, 2DNR /3DNR; DC 12В/PoE, -30...+55°С, IP66; 91x80 мм. 76х74х177 мм. | руб./шт | 6000
| PB-7143IP 2.8-12 A/SD | Экономичная всепогодная IP видеокамера 1/2.8" SONY 2.4MP High-resolution CMOS Sensor HISILICON Hi3516C (1920х1080 25к/с), со встроенной ИК подсветкой (42 LED, дальность до 40м), с возможностью передачи аудио сигнала, слот для SD CARD, встроенный объектив f=2.8-12.0 мм с АРД, F 2.0, D-WDR, BLC, AGC, OSD, 2DNR/3DNR, 0.05 лк (цвет)/0.0 (ч/б с ИК), день/ночь (эл.мех ИК фильтр., авто, on/off), эл.затвор 1/25…1/50000; 8 приватных зон, детектор движения; цифровое увеличение 64X; S/N>50дБ, питание -12В/PoE, 92.0мм х 80.0мм х 290.0мм, -30°C +55°C, IP66, интегрированный улучшенный кронштейн с кабель-каналом, 1850г | руб./шт | 9700
| PB-8142IP 2.8 | Видеокамера IP 5 Мп цилиндрическая; 1/2.8" SONY STARVIS IMX335; 2592x1944 - 20к/с; H.264/H.264+/H.265/H.265+/JPEG/AVI /MJPEG; 2.8 мм; 0,01 Лк; ИК подсветка 30 м; microSD до 128 ГБ; D-WDR, BLC, OSD, 3DNR, ONVIF; DC 12В/PoE, -30...+55°С, 8 Вт; IP66; 57х70x66 мм. | руб./шт | 6600
| PB-8143IP (II) 2.8-12 | Видеокамера IP 5 Мп цилиндрическая; 1/2.8" SONY Starvis Back-illuminated IMX335; 2592x1944 - 20к/с; H.264/H.264+/H.265/H.265+/JPEG/AVI /MJPEG;f= 2.8-12мм; 0,01 Лк; ИК подсветка 40 м; D-WDR, BLC, OSD, 3DNR, ONVIF; DC 12В/PoE, -40...+55°С, 8 Вт; IP67; 92х211x90 мм.; 3 приватные зоны, детектор движения; цифровое увеличение 64X | руб./шт | 9975
1.1.2.14 | Optimus
| IP-E012.1(2.8)E_V.1 | Видеокамера IP 2 Мп цилиндрическая 1/2.8" Progressive Scan CMOS; 1920х1080 -25 к/с; объектив 2.8 мм; ИК 40м; механический ИК-фильтр; 0.01 лк; Н.264/H.265; DWDR, 3D DNR, BLC; Видеоаналитика: обнаружение движения; ONVIF; облачный сервис xmeye; IP67; DC 12В; 6Вт ; -45 ...+50 °C; 210 х 72мм. | руб./шт | 4133
| IP-E012.1(2.8)PE_V.1 | Видеокамера IP 2 Мп цилиндрическая 1/2.8" Progressive Scan CMOS; 1920х1080 -25 к/с; объектив 2.8 мм; ИК 40м; механический ИК-фильтр; 0.01 лк; Н.264/H.265; DWDR, 3D DNR, BLC; Видеоаналитика: обнаружение движения; ONVIF; облачный сервис xmeye; IP67; DC 12В/POE; 6Вт ; -45 ...+50 °C; 210х72мм. | руб./шт | 4878
| IP-E012.1(2.8)PEI | Видеокамера IP 2 Мп цилиндрическая 1/2.8" Progressive Scan CMOS; 1920х1080 -25 к/с; объектив 2.8 мм; ИК 40м; механический ИК-фильтр; 0.01 лк; Н.264/H.265; DWDR, 3D DNR, BLC; Видеоаналитика: обнаружение движения; ONVIF; облачный сервис xmeye; IP67; DC 12В/POE; 6Вт ; -45 ...+50 °C; 193х62мм. | руб./шт | 5379
| IP-E012.1(2.8-12)PE_V.1 | Видеокамера IP 2 Мп цилиндрическая 1/2.8" Progressive Scan CMOS; 1920х1080 -25 к/с; объектив варио 2.8-12мм; ИК 40м; механический ИК-фильтр; 0.01 лк; Н.264/H.265; DWDR, 3D DNR, BLC; Видеоаналитика: обнаружение движения; ONVIF; облачный сервис xmeye; IP67; DC 12В/POE; 6Вт ; -45 ...+50 °C; 220х80мм. | руб./шт | 6490
| IP-E012.1(3.6)PE_V.1 | Видеокамера IP 2 Мп цилиндрическая 1/2.8" Progressive Scan CMOS; 1920х1080 -25 к/с; объектив 3.6 мм; ИК 40м; механический ИК-фильтр; 0.01 лк; Н.264/H.265; DWDR, 3D DNR, BLC; Видеоаналитика: обнаружение движения; ONVIF; облачный сервис xmeye; IP67; DC 12В/POE; 6Вт ; -45 ...+50 °C; 210х72мм. | руб./шт | 4878
| IP-E012.1(3.6)PE_V.2 | Видеокамера IP 2 Мп цилиндрическая 1/2.8" Progressive Scan CMOS; 1920х1080 -25 к/с; объектив 3.6 мм; ИК 40м; механический ИК-фильтр; 0.01 лк; Н.264/H.265; DWDR, 3D DNR, BLC; Видеоаналитика: обнаружение движения; ONVIF; облачный сервис xmeye; IP67; DC 12В/POE; 6Вт ; -45 ...+50 °C; 193х62мм. | руб./шт | 5029
| IP-E012.1(5-50)PE_V.1 | Видеокамера IP 2 Мп цилиндрическая 1/2.8" Progressive Scan CMOS; 1920х1080 -25 к/с; объектив варио 5-50мм; ИК 70м; механический ИК-фильтр; 0.01 лк; Н.264/H.265; DWDR, 3D DNR, BLC; Видеоаналитика: обнаружение движения; ONVIF; облачный сервис xmeye; IP67; DC 12В/POE; 12Вт ; -45 ...+50 °C; 330х100мм. | руб./шт | 15846
| IP-E012.1(5-50)PSX | Видеокамера IP 2 Мп цилиндрическая 1/2.8" SONY IMX307 CMOS; 1920х1080 -25 к/с; объектив варио 5-50 мм; ИК 55м; механический ИК-фильтр; 0.005 лк F1.2; Н.264/H.265/MJPEG; DWDR, 3D DNR, BLC; Видеоаналитика: обнаружение движения; ONVIF; облачный сервис xmeye; IP67; DC 12В/POE; 10Вт ; -45 ...+50 °C; 193х62мм. | руб./шт | 16135
| IP-E015.0(2.8-12)P | Видеокамера IP 5 Мп цилиндрическая; 1/2.8" Progressive Scan CMOS SONY IMX 335 Starvis; 2592х1944 - 20к/с; H.265AI /H.265+/H.264; объектив варио 2.8-12мм; ИК-подсветка 40 м; 0.01/0.001 Лк; DWDR, ONVIF; P2P Xmeye; DC 12В/PoE; 10 Вт макс; IP67; -45...+50°C; 245x80 мм. | руб./шт | 5000
| IP-E015.0(3.6)P_V.2 | Видеокамера IP 5 Мп цилиндрическая; 1/2.8” Progressive Scan CMOS SONY IMX335 Starvis, 2592х1944 - 20 к/с; 3.6 мм; 0.01 Лк; ИК подсветка 30 м; H.265/H.264; Onvif; DWDR, опция IPEYE (доступна при обновлении прошивки), DC 12В/PoE, 8Вт, -45...+50°С, антивандальный корпус, IР67, 193х62мм. | руб./шт | 4100
| IP-E018.0(3.6)P | Видеокамера IP 8 Мп цилиндрическая 1/2.7" CMOS; 3840x2160 -15 к/с; объектив 3.6 мм; ИК 30м; механический ИК-фильтр; 0.001 лк F1.2; Н.264/H.265/MJPEG; DWDR, 3D DNR, BLC; Видеоаналитика: обнаружение движения; ONVIF; облачный сервис xmeye; IP67; DC 12В/POE; 8Вт ; -45 ...+50 °C; 193х62мм. | руб./шт | 13364
| IP-P002.1(3.6)D_v.1 | Видеокамера IP 2 Мп цилиндрическая; 1/2.8" Sony IMX307 STARVIS, объектив 3.6мм; ИК 40м; 0.005 Лк; Н.264/H.265/MJPEG; 1920х1080-30 к/с; 3 потока; WDR 120 дБ, 3DNR, BLC, ROI, ONVIF, P2P; обнаружение движения, вторжение в периметр, пересечение линии; DC12В/PoE; 7Вт макс; -45°...+50°С; IР67, 150х70х77мм. | руб./шт | 7979
| IP-P012.1(4x)D Smart | Видеокамера IP 2 Мп цилиндрическая 1/2.8" Progressive Scan CMOS; 1920х1080 -25 к/с; три потока; объектив zoom 2.7-13.5мм; ИК 45м; механический ИК-фильтр; 0.005 лк; Н.264/H.265/Н.264+/H.265+/MJPEG ; WDR-120Дб, 3D DNR, BLC; Видеоаналитика: определение лиц, обнаружение движения, вторжение в периметр, пересечение линии, обнаружение пешеходов и транспорта, подсчет пересечений); Аудио вход/выход - 1/1, кнопка сброса, Micro-SD карты до 256Гб; ONVIF; облачный сервис IPEYE; IP67; DC 12В/POE; 9Вт ; -45 ...+50 °C; 242х88мм. | руб./шт | 16998
| IP-P013.0(3.6)D | Видеокамера IP 2 Мп уличная; 1/2,8" 3 Мп (2048*1536), Sony IMX123 STARVIS, WDR, 30fps- 3 Мп, HI3516D, фиксированный объектив 3,6 мм, 0.005 Лк; H.264/H.265, 3 потока, TCP/UDP/ HTTP/DHCP/ DNS/FTP/UPnP/NTP/RTSP/Onvif 2.6, обнаружение движения, вторжение в периметр, пересечение линии, обнаружение пешеходов, подсчет пересечений; ИК-подсветка 1 ИК диод с линзой (до 30м), DC12В(500мА); РоЕ, Мах 7Вт, от -45°С до +50°С, Антивандальный корпус, кронштейн со скрытой проводкой, IР66, 150*70*77мм | руб./шт | 11108
| IP-P015.0(2.7-13.5)D Basic | Видеокамера IP 5 Мп цилиндрическая 1/2.7" CMOS; 2592x1944 -30 к/с; три потока; объектив варио 2.7-13.5 мм; ИК 45м; механический ИК-фильтр; 0.005 лк F1.2; Н.264/H.265/Н.264+/H.265+; WDR 120дБ, 3D DNR, BLC; Видеоаналитика: обнаружение движения, вторжение в периметр, пересечение линии, обнаружение пешеходов и транспортных средств; Микрофон; microSD 256Гб; ONVIF; облачный сервис IPEYE; IP66; DC 12В/POE; 9Вт ; -45 ...+50 °C; 242х84 мм. | руб./шт | 16221
| IP-P015.0(2.8)MD Basic | Видеокамера IP 5 Мп цилиндрическая 1/2.7" CMOS; 2592x1944 -30 к/с; три потока; объектив 2.8 мм; ИК 30м; механический ИК-фильтр; 0.005 лк F1.2; Н.264/H.265/Н.264+/H.265+; WDR 120дБ, 3D DNR, BLC; Видеоаналитика: обнаружение движения, вторжение в периметр, пересечение линии, обнаружение пешеходов и транспортных средств; Микрофон; microSD 256Гб; ONVIF; облачный сервис IPEYE; IP66; DC 12В/POE; 8Вт ; -45 ...+50 °C; 150х70 мм. | руб./шт | 11906
| IP-P015.0(4x)D Smart | Видеокамера IP 5 Мп цилиндрическая 1/2.7" CMOS; 2592x1944 -30 к/с; три потока; объектив zoom 2.7-13.5 мм; ИК 45м; механический ИК-фильтр; 0.005 лк F1.2; Н.264/H.265; WDR 120дБ, 3D DNR, BLC; Видеоаналитика: определение лиц, обнаружение движения, вторжение в периметр, пересечение линии, обнаружение пешеходов и транспортных средств, подсчет пересечений; Аудио вх/вых 1/1; Тревожный вх/вых 1/1; BNC; microSD 256Гб; ONVIF; облачный сервис IPEYE; IP67; DC 12В/POE; 9Вт ; -45 ...+50 °C; 149х109 мм. | руб./шт | 23195
| IP-P018.0(2.8)MD Smart | Видеокамера IP 8 Мп цилиндрическая 1/2.8" CMOS; 3840x2160 -30 к/с; три потока; объектив 2.8 мм; ИК 30м; механический ИК-фильтр; 0.01 лк F1.2; Н.264/H.265/Н.264+/H.265+; WDR 120дБ, 3D DNR, BLC; Видеоаналитика: определение лиц, обнаружение движения, вторжение в периметр, пересечение линии, обнаружение пешеходов и транспорта, подсчет пересечений; Микрофон; microSD 256Гб; ONVIF; облачный сервис IPEYE; IP66; DC 12В/POE; 8Вт ; -45 ...+50 °C; 150х70 мм. | руб./шт | 20196
| IP-P018.0(4x)D Smart | Видеокамера IP 8 Мп цилиндрическая 1/2.8" CMOS; 3840x2160 -30 к/с; три потока; объектив zoom 2.7-13.5 мм; ИК 45м; механический ИК-фильтр; 0.01 лк F1.2; Н.264/H.265/Н.264+/H.265+; WDR 120дБ, 3D DNR, BLC; Видеоаналитика: определение лиц, обнаружение движения, вторжение в периметр, пересечение линии, обнаружение пешеходов и транспорта, подсчет пересечений; Микрофон; microSD 256Гб; ONVIF; BNC; облачный сервис IPEYE; IP66; DC 12В/POE; 9Вт ; -45 ...+50 °C; 242х84 мм. | руб./шт | 31994
| IP-H012.1(2.8)W | Видеокамера IP 2 Мп цилиндрическая с Wi-Fi; 1/2.8” Progressive Scan CMOS SONY IMX307 Starvis, 1920х1080 - 25 к/с; объектив 2,8 мм; 0.01 Лк; ИК подсветка 25 м; H.265/H.264, D-WDR, ONVIF; microSD до 128ГБ; DC 12В, 6Вт; -45...+50°С, антивандальный корпус, IР66; 62х61x189 мм. | руб./шт | 7320
| IP-P012.1(10x)DF | Видеокамера IP 2 Мп цилиндрическая 1/2.8" Progressive Scan CMOS; 1920х1080 -60 к/с; три потока; объектив zoom 5-50мм; ИК 80м; механический ИК-фильтр; 0.005 лк; Н.264/H.265/Н.264+/H.265+/MJPEG ; WDR-120Дб, 3D DNR, BLC; Видеоаналитика: Обнаружение движения, вторжение в периметр, пересечение линии, детектор звука; Аудио вх/вых-1/1; Тревожный вх/вых-1/1; Micro-SD карты до 256Гб; ONVIF; облачный сервис IPEYE; IP67; DC 12В/POE; 9Вт ; -45 ...+50 °C; 301х108мм. | руб./шт | 33063
| IP-P012.1(4x)D Basic | Видеокамера IP 2 Мп цилиндрическая 1/2.8" Progressive Scan CMOS; 1920х1080 -25 к/с; три потока; объектив zoom 2.7-13.5мм; ИК 45м; механический ИК-фильтр; 0.005 лк; Н.264/H.265/Н.264+/H.265+/MJPEG ; WDR-120Дб, 3D DNR, BLC; Аудио вход/выход - 1/1, кнопка сброса, Micro-SD карты до 256Гб; ONVIF; облачный сервис IPEYE; IP67; DC 12В/POE; 9Вт ; -45 ...+50 °C; 242х88мм. | руб./шт | 15065
| IP-E012.1(2.8)PE_V.2 | Видеокамера IP 2 Мп цилиндрическая 1/2.8" Progressive Scan CMOS; 1920х1080 -25 к/с; объектив 2.8 мм; ИК 40м; механический ИК-фильтр; 0.01 лк; Н.264/H.265; DWDR, 3D DNR, BLC; Видеоаналитика: обнаружение движения; ONVIF; облачный сервис xmeye; IP67; DC 12В/POE; 6Вт ; -45 ...+50 °C; 193х62мм. | руб./шт | 5029
| IP-E015.0(2.8-12)P_V.4 | Видеокамера IP 5 Мп цилиндрическая, ИК подсветка 40м, 1/2.7" Progressive Scan CMOS; объектив варио 2.8-12мм; механический ИК-фильтр; 0.01лк-F1.2; сжатие H.265H.264; 2888х1628 - 25к/с; DWDR, 3D DNR, RTSP, ONVIF; P2P Xmeye; 1 RJ45 10M/100M Ethernet; DC12В/PoE(802.3af); 8Вт макс; -45 °C...+50 °C; 245x80 мм. | руб./шт | 8699
1.1.2.15 | Samsung
| SNO-6011RP | Цилиндрическая 2 Мп IP-камера; 1/2.8" CMOS; 1920х1080 - 30 к/с; f=3.8 мм; 0.1/0.01лк; День/ночь; ИК-подсветка 15 м; BLC, WB, AGC, OSD, DIS; ONVIF; Цифровой зум, WiseNetIII DSP, WDR, SSNRIII, defog, аналитический детектор движения; Тревожный вх/вых; H.264, M- JPEG; SDXC-порт для карты памяти; Только PoE; 7.7Вт; IP66, -20...+55°C; 68х262 мм. | USD/шт | 317.74
| QNO-6070R | Видеокамера IP 2 Мп цилиндрическая; 1/2.9" CMOS; 1984x1105 - 30 к/с; 2.8-12 мм; 0.095/0лк; День/ночь; ИК-подсветка 30 м; BLC, WB, AGC, OSD, DIS, LDC; ONVIF; WDR 120 дб, defog, аналитический детектор движения; аудио вход, тревожный вх/вых-1/1; H.265, H.264, M- JPEG; 3 потока; SDXC до 128гБ; 12DC/PoE; 6.7Вт; IP66, -40...+55°C; 70х246 мм. | USD/шт | 402.98
| QNO-7010R | Видеокамера IP 4 Мп цилиндрическая; 1/2.9" CMOS; 2688x1520 - 20 к/с; 2.8 мм; 0.5/0лк; День/ночь; ИК-подсветка 20 м; BLC, WB, AGC, OSD, DIS, LDC; ONVIF; WDR 120 дб, defog, аналитический детектор движения; аудио вход, тревожный вх/вых-1/1; H.265, H.264, M- JPEG; 3 потока; SDXC до 128гБ; 12DC/PoE; 6.7Вт; IP66; -40...+55°C; 70х246 мм. | USD/шт | 285.78
1.1.2.16 | Giraffe
| GF-IPIR1355MP2.0-VF v2 | Видеокамера IP 2 Мп корпусная уличная; 1/2.7" CMOS; 1920х1080 - 25 к/с; 2.8-12 мм; 0.01/0 лк; ИК подсветка 40 метров; H264; ONVIF; IP66; BNC; 12 DC, 310 мА; -40…55℃; 217х96х119 мм. | руб./шт | 5846
| GF-IPIR4253MP5.0 v2 | Видеокамера IP цилиндрическая; 1/2.5" CMOS 5.0 Мп, f 3.6 мм, ИК выкл. 0.01 лк, ИК вкл. 0 лк ИК подсветка до 25 метров, компрессия H265/H264. Разрешение 5 Мп - 15 к/с, 4 Мп - 25 к/с. Влагозащищенная. IP66. DC 12В/ PoE; -40...50℃; 66х65x200 мм. | руб./шт | 5846
| GF-IPIR4253MP5.0-VF v2 | Видеокамера IP цилиндрическая; 1/2.5" CMOS 5.0 Мп; f 2.8-12 мм, ИК выкл. 0.01 лк, ИК вкл. 0 лк ИК подсветка до 40 метров, компрессия H265/H264. Разрешение 5 Мп - 15 к/с, 4 Мп - 25 к/с. Влагозащищенная. IP66; DC 12В/ PoE; -40...60℃; 72х70x240 мм. | руб./шт | 7326
| GF-IPIR4353MP2.0 v2 | Видеокамера IP 2 Мп уличная; 1/2.7" CMOS; 1920х1080 - 25 к/с; f=3.6 мм; День/ночь; 0.6/0.08/0 лк; ИК подсветка 20 метров; H264; ONVIF; 12 DC, 310 мА; IP66; -40…+60℃; 76х188 мм. | руб./шт | 4958
| GF-IPIR4353MP2.0 v3 | Видеокамера IP 2 Мп уличная; 1/2.7" CMOS 2 MП 20 к/с, 3.6 мм; 0.6/0.08 лк; ИК 20 метров; H264; IP66; DC 12В; 350 мА; -40℃...60℃; 64 х 66 x 175 мм | руб./шт | 3478
| GF-IPIR4353MP2.0-VF v3 | Видеокамер IP 2 Мп уличная; 1/2.7" CMOS 2.0 Mpix, f2.8-12 мм, 0.01 лк, ИК подсветка до 40 метров, компрессия H264. Разрешение 1080P (1920x1080) 20 к/с / 720P (1280x720) 25 к/с. Влагозащищенная. IP66. Видеовыходы 1xLAN. Напряжение DC12V±10%. Ток потребления: 150 мА / +ИК подсветка 250 мА. Т раб -40℃...60℃. Размеры: Ø 64 x 66 х 175 мм. ONVIF 2.0 | руб./шт | 5106
| GF-IPIR4355MP2.0-VF v2 | Видеокамера IP 2 Мп цилиндрическая 1/2.9" CMOS; с ИК подсветкой до 80м; объектив варио 5-50 мм; механический ИК-фильтр; 0.01лк; сжатие H.265/H.264; 1920×1080 - 25к/с; обнаружение движения, 1 RJ45 10M/100M Ethernet; DC12В/PoE; 10Вт ; -40 °C...+50 °C; IP66; 280х100х85 мм. | руб./шт | 11618
1.1.2.17 | DSSL
| AC-D2183WDZIR5 | Видеокамера IP уличная 8 Mп; 1/2.5'' Sony STARVIS CMOS, 3840×2160- 15к/с; 5xЗУМ объектив 2.7-13.5мм с АРД;чувствительность: 0.002/0 Лк; ик 50м; режим "день/ночь"; H264; тревожные вх/вых; аудио вх/вых; real WDR (110дБ), 3D-DNR, BLC, Defog, ROI; расширенная аппаратная видеоаналитика; microSD до 128 Гб; питание 12В DC/PoE (802.3af);Обогреватель; -45°C +60°C, IP67; 70x161; Поддержка TRASSIR CLOUD. ПО TRASSIR в подарок! | руб./шт | 29290
| TR-D2121IR3 v4 (2.8) | Видеокамера IP 2 Мп цилиндрическая; 1/2.7'' CMOS матрица; 1920x1080 - 25 к/с; объектив 2.8 мм; 0.005 Лк; Микрофон; ИК-подсветка 35м; WDR 96bB, 3D-NR, BLC, Defog, ROI, разъем USB (запись архива до 128Гб), DC 12В/PoE; -40…+60°C, IP67; 173x63x66 мм. | руб./шт | 7090
| TR-D2121IR3 v6 (2.8) | Видеокамера IP цилиндрическая 2 Mп; 1/2.7'' CMOS, 1920x1080- 25к/с; объектив 2.8мм; 0.005/0 Лк; ик 35м; режим "день/ночь"; H.264, H.265, H.264+, H.265+; WDR 120дБ, 3D-DNR, BLC, Defog, ROI; Встроенная аналитика: пересечение линии, контроль области, детекция людей; микрофон, слот для microSD до 128Гб; 12В DC/PoE (802.3af); 4 Вт; -40°C ...+60°C, IP67; 183×67×64 мм; Поддержка TRASSIR CLOUD. ПО TRASSIR в подарок. | руб./шт | 8490
| TR-D2121IR3 v6 (3.6) | Видеокамера IP цилиндрическая 2 Mп; 1/2.7'' CMOS, 1920x1080- 25к/с; объектив 3.6мм; 0.005/0 Лк; ик 35м; режим "день/ночь"; H.264, H.265, H.264+, H.265+; WDR 120дБ, 3D-DNR, BLC, Defog, ROI; Встроенная аналитика: пересечение линии, контроль области, детекция людей; микрофон, слот для microSD до 128Гб; 12В DC/PoE (802.3af); 4 Вт; -40°C ...+60°C, IP67; 183×67×64 мм; Поддержка TRASSIR CLOUD. ПО TRASSIR в подарок. | руб./шт | 8190
| TR-D2121IR3W v3 (2.8) | Видеокамера IP цилиндрическая с WIFI 2 Mп; 1/2.7'' CMOS, 1920x1080- 25 к/с; чувствительность: 0.005/0 Лк; H.264, H.265, H.264+, H.265+, ИК 35м; объектив 2.8мм, режим "день/ночь", WDR 120 дБ, 3D-NR, BLC, Defog, микрофон, MicroSD до 128 Гб, DC 12В/PoE (802.3af), 4Вт, -40°C … +60°C, IP67, 183.3×67.3×63.9 мм. Поддержка TRASSIR CLOUD. ПО TRASSIR в подарок! | руб./шт | 7990
NEW | TR-D2121IR3W v3 (3.6) | Видеокамера IP цилиндрическая с WIFI 2 Mп; 1/2.7'' CMOS, 1920x1080- 25 к/с; чувствительность: 0.005/0 Лк; H.264, H.265, H.264+, H.265+, ИК 35м; объектив 3.6мм, режим "день/ночь", WDR 120 дБ, 3D-NR, BLC, Defog, микрофон, MicroSD до 128 Гб, DC 12В/PoE (802.3af), 4Вт, -40°C … +60°C, IP67, 183.3×67.3×63.9 мм. Поддержка TRASSIR CLOUD. ПО TRASSIR в подарок! | руб./шт | 7690
| TR-D2122ZIR3 v6 (2.8-8) | Видеокамера IP цилиндрическая 2 Mп; 1/2.7'' CMOS, 1920x1080- 25 к/с; чувствительность: 0.003/0 Лк; H.264, H.264+, H.265+, H.265, ИК 35м; объектив zoom 2.8-8мм, режим "день/ночь", WDR 120 дБ, 3D-NR, BLC, Defog, микрофон, MicroSD до 128 Гб, DC 12В/PoE (802.3af), 6Вт, -40°C … +60°C, IP67,грозозащита - TVS 4000В, 183.3×67.3×63.9 мм. ПО TRASSIR в подарок!Поддержка TRASSIR CLOUD. | руб./шт | 13990
| TR-D2123IR6 v6 (2.7-13.5) | Видеокамера IP цилиндрическая 2 Mп; 1/2.7'' CMOS, 1920x1080- 25к/с; объектив варио 2.7-13.5 мм; 0.003 Лк; ик 60м; режим "день/ночь"; H.264, H.265, H.264+, H.265+; WDR 120дБ, 3D-DNR, BLC, Defog, ROI; Встроенная аналитика: пересечение линии, контроль области, детекция людей; микрофон; Аудио вход/выход-1/1; слот для microSD до 128Гб; 12В DC/PoE (802.3af); 4 Вт; -40°C ...+60°C, IP67; IK08; 234×77×73 мм; Поддержка TRASSIR CLOUD. ПО TRASSIR в подарок. | руб./шт | 14990
| TR-D2151IR3 (2.8) | Видеокамера IP цилиндрическая 5 Mп; 1/2.8'' CMOS, 2592x1944- 15к/с; объектив 2.8 мм; 0.003 Лк; ик 35м; режим "день/ночь"; H.264, H.265, H.264+, H.265+; WDR 120дБ, 3D-DNR, BLC, Defog, ROI; Встроенная аналитика: пересечение линии, контроль области, детекция людей; микрофон; слот для microSD до 128Гб; 12В DC/PoE (802.3af); 5 Вт; -40°C ...+60°C, IP67; IK08; 183×67×63 мм; Поддержка TRASSIR CLOUD. ПО TRASSIR в подарок. | руб./шт | 11790
| TR-D2151IR3 (3.6) | Видеокамера IP цилиндрическая 5 Mп; 1/2.8'' CMOS, 2592x1944- 15к/с; объектив 3.6 мм; 0.003 Лк; ик 35м; режим "день/ночь"; H.264, H.265, H.264+, H.265+; WDR 120дБ, 3D-DNR, BLC, Defog, ROI; Встроенная аналитика: пересечение линии, контроль области, детекция людей; микрофон; слот для microSD до 128Гб; 12В DC/PoE (802.3af); 5 Вт; -40°C ...+60°C, IP67; IK08; 183×67×63 мм; Поддержка TRASSIR CLOUD. ПО TRASSIR в подарок. | руб./шт | 11290
| TR-D2152ZIR3 (2.8-8) | Видеокамера IP цилиндрическая 5 Mп; 1/2.8'' CMOS, 2592×1944- 15к/с; объектив zoom 2.8-8мм; 0.002 Лк; ик 35м; режим "день/ночь"; H.264, H.265, H.264+, H.265+; WDR 120дБ, 3D-DNR, BLC, Defog, ROI; Микрофон; MicroSD до 128 Гб, Встроенная аналитика: пересечение линии, контроль области, детекция людей, DC 12В/PoE (802.3af), 6 Вт, -40°C … +60°C, IP67, грозозащита - TVS 4000В, 184×67х64 мм. ПО TRASSIR в подарок!ПО Поддержка TRASSIR CLOUD. | руб./шт | 16990
| TR-D2153IR6 (2.7-13.5) | Видеокамера IP цилиндрическая 5 Мп; 1/2.8" CMOS, 2592х1944- 15к/с; объектив 2.7-13.5мм; 0.002 Лк; ик 60м; режим "день/ночь"; H.264, H.265, H.264+, H.265+; WDR 120дБ, 3D-DNR, BLC, Defog, ROI; Микрофон; Аудиовход/выход -1/1, Тревожный вход/выход-1/1; MicroSD до 128 Гб, Встроенная аналитика: пересечение линии, контроль области, детекция людей, DC 12В/PoE (802.3af), 7 Вт, -40°C…+60°C, IP67, грозозащита - TVS 4000В, D77х235 мм. ПО TRASSIR в подарок!ПО Поддержка TRASSIR CLOUD. | руб./шт | 17990
| TR-D2181IR3 v2 (2.8) | Видеокамера IP цилиндрическая 8 Mп; 1/2.7'' CMOS, 3840x2160- 15к/с; объектив 2.8мм; 0.005 Лк; ик 35м; режим "день/ночь"; H.264, H.265, H.264+, H.265+; WDR 120дБ, 3D-DNR, BLC, Defog, ROI; Микрофон; MicroSD до 128 Гб, Встроенная аналитика: пересечение линии, контроль области, детекция людей, детекция оставленных предметов, статистика пересечения линии, детектор нестандартного поведения, детектор саботажа, DC 12В/PoE (802.3af), 13 Вт, -40°C … +60°C, IP67, грозозащита - TVS 2000В, Ø165×65х65 мм. ПО TRASSIR в подарок!ПО Поддержка TRASSIR CLOUD. | руб./шт | 16790
| TR-D2181IR3 v2 (3.6) | Видеокамера IP цилиндрическая 8 Mп; 1/2.7'' CMOS, 3840x2160- 15к/с; объектив 3.6мм; 0.005 Лк; ик 35м; режим "день/ночь"; H.264, H.265, H.264+, H.265+; WDR 120дБ, 3D-DNR, BLC, Defog, ROI; Микрофон; MicroSD до 128 Гб, Встроенная аналитика: пересечение линии, контроль области, детекция людей, детекция оставленных предметов, статистика пересечения линии, детектор нестандартного поведения, детектор саботажа, DC 12В/PoE (802.3af), 13 Вт, -40°C … +60°C, IP67, грозозащита - TVS 2000В, Ø165×65х65 мм. ПО TRASSIR в подарок!ПО Поддержка TRASSIR CLOUD. | руб./шт | 16160
| TR-D2183IR6 v2 (2.7-13.5) | Видеокамера IP цилиндрическая 8 Mп; 1/2.7'' CMOS, 3840x2160- 15к/с; объектив варио 2.7-13.5мм; 0.003 Лк; ик 60м; режим "день/ночь"; H.264, H.265, H.264+, H.265+; WDR 120дБ, 3D-DNR, BLC, Defog, ROI; Микрофон; Аудиовход/выход -1/1, Тревожный вход/выход-1/1; MicroSD до 128 Гб, Встроенная аналитика: пересечение линии, контроль области, детекция людей, детекция оставленных предметов, статистика пересечения линии, детектор нестандартного поведения, детектор саботажа, DC 12В/PoE (802.3af), 13 Вт, -40°C … +60°C, IP67, грозозащита - TVS 2000В, Ø75×216 мм. ПО TRASSIR в подарок!ПО Поддержка TRASSIR CLOUD. | руб./шт | 26240
| TR-D2183ZIR6 v2 (2.7-13.5) | Видеокамера IP цилиндрическая 8 Mп; 1/2.7'' CMOS, 3840x2160- 15к/с; объектив zoom 2.7-13.5мм; 0.003 Лк; ик 60м; режим "день/ночь"; H.264, H.265, H.264+, H.265+; WDR 120дБ, 3D-DNR, BLC, Defog, ROI; Микрофон; Аудиовход/выход -1/1, Тревожный вход/выход-1/1; MicroSD до 128 Гб, Встроенная аналитика: пересечение линии, контроль области, детекция людей, детекция оставленных предметов, статистика пересечения линии, детектор нестандартного поведения, детектор саботажа, DC 12В/PoE (802.3af), 13 Вт, -40°C … +60°C, IP67, грозозащита - TVS 2000В, Ø75×216 мм. ПО TRASSIR в подарок!ПО Поддержка TRASSIR CLOUD. | руб./шт | 29390
| TR-D2221WDC (4.0) | Видеокамера IP цилиндрическая 2 Mп; 1/2.8'' CMOS, 1920x1080- 25 к/с; чувствительность: 0.0015/0 Лк; H.264, H.265+, H.265; объектив 4мм, режим "день/ночь", WDR 120 дБ, 3D-NR, BLC, Defog; встроенная аналитика: детектор людей, детектор пересечения линии, детектор контроля области, подсчёт посетиВидеой, детектор праздношатания; тревожные вход/выход, аудиовыход, микрофон, MicroSD до 128 Гб, DC 12В/PoE (802.3af), 3Вт, -40°C … +60°C, IP67,грозозащита - TVS 4000В, 184.3×68×63 мм. ПО TRASSIR в подарок!Поддержка TRASSIR CLOUD. | руб./шт | 13290
| TR-D2221WDCL4 (4.0) | Видеокамера IP цилиндрическая 2 Mп; 1/2.8'' CMOS, 1920x1080- 25 к/с; чувствительность: 0.0015/0 Лк; LED подсветка 30м; H.264, H.265+, H.265; объектив 4мм, режим "день/ночь", WDR 120 дБ, 3D-NR, BLC, Defog; встроенная аналитика: детектор людей, детектор пересечения линии, детектор контроля области, подсчёт посетиВидеой, детектор праздношатания; тревожные вход/выход, аудиовыход, микрофон, MicroSD до 128 Гб, DC 12В/PoE (802.3af), 6.2Вт, -40°C … +60°C, IP67,грозозащита - TVS 4000В, 184.3×68×63 мм. ПО TRASSIR в подарок!Поддержка TRASSIR CLOUD. | руб./шт | 14490
| TR-D2221WDIR4 1.9 | Видеокамера IP 2Мп цилиндрическая; 1/2.8" Sony CMOS 2Мп, чувствительность: 0.003Лк (F1.8) / 0Лк (ИК вкл.), разрешение FullHD(1920x1080) - 25 к/с, объектив 1.9 мм, режим "день/ночь" (механический ИК-фильтр), real WDR (120 dB), 3D-DNR, ROI, Defog, двусторонний аудиоканал (линейный выход, встроенный микрофон), встроенный видеоархив (Edge Storage) - MicroSD до 128 Гб, тревожные вход/выход, питание 12В DC или PoE (802.3af), -40°C ... +60°C, IP67, ИК-подсветка до 40м ПО TRASSIR в подарок! Поддержка TRASSIR CLOUD. | руб./шт | 12890
| TR-D2221WDIR4 2.8 | Видеокамера IP 2Мп цилиндрическая; 1/2.8" Sony CMOS 2Мп, чувствительность: 0.003Лк (F1.8) / 0Лк (ИК вкл.), разрешение FullHD(1920x1080) - 25 к/с, объектив 2.8 мм, режим "день/ночь" (механический ИК-фильтр), real WDR (120 dB), 3D-DNR, ROI, Defog, двусторонний аудиоканал (линейный выход, встроенный микрофон), встроенный видеоархив (Edge Storage) - MicroSD до 128 Гб, тревожные вход/выход, питание 12В DC или PoE (802.3af), -40°C ... +60°C, IP67, ИК-подсветка до 40м; ПО TRASSIR в подарок! Поддержка TRASSIR CLOUD. | руб./шт | 12490
| TR-D2221WDIR4 3.6 | Видеокамера IP 2Мп цилиндрическая; 1/2.8" Sony CMOS 2Мп, чувствительность: 0.003Лк (F1.8) / 0Лк (ИК вкл.), разрешение FullHD(1920x1080) - 25 к/с, объектив 3.6 мм, режим "день/ночь" (механический ИК-фильтр), real WDR (120 dB), 3D-DNR, ROI, Defog, двусторонний аудиоканал (линейный выход, встроенный микрофон), встроенный видеоархив (Edge Storage) - MicroSD до 128 Гб, тревожные вход/выход, питание 12В DC или PoE (802.3af), -40°C ... +60°C, IP67, ИК-подсветка до 40м; ПО TRASSIR в подарок! Поддержка TRASSIR CLOUD. | руб./шт | 11990
| TR-D2222WDZIR4 | Видеокамера IP 2Мп цилиндрическая; 1/2.8" Sony CMOS 2Мп, чувствительность: 0.003Лк (F1.6) / 0Лк (ИК вкл.), разрешение FullHD(1920x1080) - 25 к/с, кодек Н.265, моторизированный вариофокальный объектив 2.8-8мм, режим "день/ночь" (механический ИК-фильтр), real WDR (120 dB), 3D-DNR, ROI, Defog, двусторонний аудиоканал (линейный выход, встроенный микрофон), встроенный видеоархив (Edge Storage) - MicroSD до 128 Гб, тревожные вход/выход, питание 12В DC или PoE (802.3af), -40°C ... +60°C, IP67, ИК-подсветка до 40м; ПО TRASSIR в подарок! Поддержка TRASSIR CLOUD. | руб./шт | 18540
| TR-D2223WDIR7 | Видеокамера IP 2Мп цилиндрическая; 1/2.8" Sony CMOS 2Мп, чувствительность: 0.002Лк (F1.3) / 0Лк (ИК вкл.), разрешение FullHD(1920x1080) - 25 к/с, вариофокальный объектив 2.7-13.5мм, режим "день/ночь" (механический ИК-фильтр), real WDR (120 dB), 3D-DNR, ROI, Defog, двусторонний аудиоканал (1вход/1выход, встроенный микрофон), встроенный видеоархив (Edge Storage) - MicroSD до 128 Гб, тревожные вход/выход, питание 12В DC или PoE (802.3af), -40°C ... +60°C, IP67, ИК-подсветка до 70м; ПО TRASSIR в подарок! Поддержка TRASSIR CLOUD. | руб./шт | 18140
| TR-D2223WDZIR7 (2.7-13.5) | Видеокамера IP цилиндрическая 2 Mп; 1/2.8'' CMOS, 1920x1080- 25 к/с; чувствительность: 0.002/0 Лк; Н.265/Н.265+/H.264, ИК 70м; объектив моторизованный 2.7-13.5мм, режим "день/ночь", WDR 120 дБ, 3D-NR, BLC, Defog, ROI, Микрофон, Аудиовход/выход-1/1, Тревожный вход/выход- 1/1, MicroSD до 128 Гб, DC 12В/PoE (802.3af), 8.5 Вт, -40°C … +60°C, IP67,грозозащита - TVS 4000В, 233×77×80 мм. ПО TRASSIR в подарок!Поддержка TRASSIR CLOUD. | руб./шт | 20290
| TR-D2224WDZIR7 | Видеокамера IP 2 Мп цилиндрическая; 1/2.8'' CMOS, 1920x1080- 25к/с; 5-50 мм; 0.003/0 Лк; ик 70м; режим "день/ночь"; H.265; WDR 120дБ, 3D-DNR, BLC, Defog, ROI, ONVIF; аудиовход/выход - 1/1; тревожный вход/выход -1/1; разъем USB (до 128Гб); 12В DC/POE; 9 Вт; -40°C ...+60°C, IP67; 233×99×84 мм. | руб./шт | 24390
| TR-D2251WDIR4 (2.8) | Видеокамера IP цилиндрическая 5 Mп; 1/2.8'' CMOS, 2592x1944- 20 к/с; чувствительность: 0.003/0 Лк; Н.265/Н.265+/H.264, ИК 40м; объектив 2.8мм, режим "день/ночь", WDR 120 дБ, 3D-NR, BLC, Defog, ROI, Микрофон, Аудиовход, Тревожный вход/выход- 1/1, MicroSD до 128 Гб, Встроенная аналитика: пересечение линии, вторжение в зону, детекция людей, праздношатание, подсчет людей, DC 12В/PoE (802.3af), 8.5 Вт, -40°C … +60°C, IP67,грозозащита - TVS 4000В, 185×66×63 мм. ПО TRASSIR в подарок!Поддержка TRASSIR CLOUD. | руб./шт | 15190
| TR-D2251WDIR4 (3.6) | Видеокамера IP цилиндрическая 5 Mп; 1/2.8'' CMOS, 2592x1944- 20 к/с; чувствительность: 0.003/0 Лк; Н.265/Н.265+/H.264, ИК 40м; объектив 3.6мм, режим "день/ночь", WDR 120 дБ, 3D-NR, BLC, Defog, ROI, Микрофон, Аудиовход, Тревожный вход/выход- 1/1, MicroSD до 128 Гб, Встроенная аналитика: пересечение линии, вторжение в зону, детекция людей, праздношатание, подсчет людей, DC 12В/PoE (802.3af), 8.5 Вт, -40°C … +60°C, IP67,грозозащита - TVS 4000В, 185×66×63 мм. ПО TRASSIR в подарок!Поддержка TRASSIR CLOUD. | руб./шт | 14490
| TR-D2252WDZIR4 (2.8-8) | Видеокамера IP цилиндрическая 5 Mп; 1/2.8'' CMOS, 2592x1944- 20 к/с; чувствительность: 0.003/0 Лк; Н.265/Н.265+/H.264, ИК 40м; объектив моторизованный 2.8-8мм, режим "день/ночь", WDR 120 дБ, 3D-NR, BLC, Defog, ROI, Микрофон, Аудиовход, Тревожный вход/выход- 1/1, MicroSD до 128 Гб, Встроенная аналитика: пересечение линии, вторжение в зону, детекция людей, праздношатание, подсчет людей, DC 12В/PoE (802.3af), 8.5 Вт, -40°C … +60°C, IP67,грозозащита - TVS 4000В, 185×66×63 мм. ПО Поддержка TRASSIR CLOUD. | руб./шт | 19690
| TR-D2253WDIR7 (2.7-13.5) | Видеокамера IP цилиндрическая 5 Mп; 1/2.8'' CMOS, 2592x1944- 20 к/с; чувствительность: 0.002/0 Лк; Н.265/Н.265+/H.264, ИК 40м; объектив варио 2.7-13.5мм, режим "день/ночь", WDR 120 дБ, 3D-NR, BLC, Defog, ROI, Микрофон, Аудиовход, Тревожный вход/выход- 1/1, MicroSD до 128 Гб, Встроенная аналитика: пересечение линии, вторжение в зону, детекция людей, праздношатание, подсчет людей, DC 12В/PoE (802.3af), 8.5 Вт, -40°C … +60°C, IP67, IK08, грозозащита - TVS 4000В, 234×75×77 мм. ПО TRASSIR в подарок!ПО Поддержка TRASSIR CLOUD. | руб./шт | 19890
| TR-D2253WDZIR7 (2.7-13.5) | Видеокамера IP цилиндрическая 5 Mп; 1/2.8'' CMOS, 2592x1944- 20 к/с; чувствительность: 0.002/0 Лк; Н.265/Н.265+/H.264, ИК 40м; объектив моторизованный 2.7-13.5мм, режим "день/ночь", WDR 120 дБ, 3D-NR, BLC, Defog, ROI, Микрофон, Аудиовход, Тревожный вход/выход- 1/1, MicroSD до 128 Гб, Встроенная аналитика: пересечение линии, вторжение в зону, детекция людей, праздношатание, подсчет людей, DC 12В/PoE (802.3af), 8.5 Вт, -40°C … +60°C, IP67, IK08, грозозащита - TVS 4000В, 234×75×77 мм. ПО TRASSIR в подарок!ПО Поддержка TRASSIR CLOUD. | руб./шт | 22490
| TR-D2B5 | Видеокамера IP цилиндрическая 2 Mп; 1/2.7'' CMOS, 1920x1080- 25к/с; 3.6мм; 0.005/0 Лк; ик 30м; режим "день/ночь"; H.265, H264; WDR 96дБ, 3D-DNR, BLC, Defog, ROI, ONVIF; встроенная аналитика; 12В DC/PoE (802.3af); 5.5 Вт; -40°C ...+60°C, IP67; 193×75×85 мм; Поддержка TRASSIR CLOUD. ПО TRASSIR приобретается отдельно. | руб./шт | 5690
| TR-D2B5 v2 (2.8) | Видеокамера IP цилиндрическая 2 Mп; 1/2.9'' CMOS, 1920x1080- 25к/с; объектив 2.8мм; 0.005/0 Лк; ик 30м; режим "день/ночь"; H.264, H.265, H.264+, H.265+; WDR 105дБ, 3D-DNR, BLC, Defog, ROI; Встроенная аналитика: пересечение линии, контроль области, детекция людей; 12В DC/PoE (802.3af); 3.3 Вт; -40°C ...+60°C, IP67; 207×76×86 мм; Поддержка TRASSIR CLOUD. ПО TRASSIR приобретается отдельно. | руб./шт | 6690
| TR-D2B5 v2 (3.6) | Видеокамера IP цилиндрическая 2 Mп; 1/2.9'' CMOS, 1920x1080- 25к/с; объектив 3.6мм; 0.005/0 Лк; ик 30м; режим "день/ночь";H.264, H.265, H.264+, H.265+; WDR 105дБ, 3D-DNR, BLC, Defog, ROI; Встроенная аналитика: пересечение линии, контроль области, детекция людей; 12В DC/PoE (802.3af); 3.3 Вт; -40°C ...+60°C, IP67; 207×76×86 мм; Поддержка TRASSIR CLOUD. ПО TRASSIR приобретается отдельно. | руб./шт | 6390
| TR-D2B5-noPOE | Видеокамера IP цилиндрическая 2 Mп; 1/2.7'' CMOS, 1920x1080- 25к/с; 3.6мм; 0.005/0 Лк; ик 30м; режим "день/ночь"; H.265, H264; WDR 96дБ, 3D-DNR, BLC, Defog, ROI, ONVIF; встроенная аналитика; 12В DC; 5.4 Вт; -40°C ...+60°C, IP67; 193×75×85 мм; Поддержка TRASSIR CLOUD. ПО TRASSIR приобретается отдельно. | руб./шт | 5140
| TR-D2B5-noPOE v2 (3.6) | Видеокамера IP цилиндрическая 2 Мп; 1/2.9" CMOS, 1920х1080- 25к/с; объектив 3.6мм; 0.002 Лк; ик 30м; режим "день/ночь"; H.264, H.265, H.264+, H.265+; WDR 105дБ, 3D-DNR, BLC, Defog, ROI; Встроенная аналитика: пересечение линии, контроль области, детекция людей, DC 12В, 3 Вт, -40°C…+60°C, IP67, грозозащита - TVS 4000В, 208х76х86мм.ПО Поддержка TRASSIR CLOUD. | руб./шт | 5690
| TR-D2B6 v2 (2.7-13.5) | Видеокамера IP цилиндрическая 2 Mп; 1/2.9'' CMOS, 1920x1080- 25к/с; объектив варио 2.7-13.5 мм; 0.003/0 Лк; ик 35м; режим "день/ночь"; H.264, H.265, H.264+, H.265+; WDR 105дБ, 3D-DNR, BLC, Defog, ROI; Встроенная аналитика: пересечение линии, контроль области, детекция людей; 12В DC/POE; 4.8 Вт; -40°C ...+60°C, IP67; 243×86×92 мм; Поддержка TRASSIR CLOUD. ПО TRASSIR в подарок! | руб./шт | 11690
| TR-D2S1 v2 (3.6) | Видеокамера IP купольная 2 Mп; 1/2.9'' CMOS, 1920x1080- 25к/с; объектив 3.6мм; 0.005/0 Лк; ик 20м; режим "день/ночь"; H.264, H.265, H.264+, H.265+; WDR 105дБ, 3D-DNR, BLC, Defog, ROI; Встроенная аналитика: пересечение линии, контроль области, детекция людей; 12В DC/PoE (802.3af); 3 Вт; -10°C ...+50°C; 110×93 мм; Поддержка TRASSIR CLOUD. ПО TRASSIR приобретается отдельно. | руб./шт | 5730
| TR-D2S5-noPOE v2 (3.6) | Видеокамера IP купольная 2 Mп; 1/2.9'' CMOS, 1920x1080- 25к/с; объектив 3.6мм; 0.005/0 Лк; ик 25м; режим "день/ночь"; H.264, H.265, H.264+, H.265+; WDR 105дБ, 3D-DNR, BLC, Defog, ROI; Встроенная аналитика: пересечение линии, контроль области, детекция людей; DC 12В; 3 Вт; -40°C ...+60°C, IP66; 105×72 мм; Поддержка TRASSIR CLOUD. ПО TRASSIR приобретается отдельно. | руб./шт | 5120
| TR-D4B5 (3.6) | Видеокамера IP цилиндрическая 4 Mп; 1/2.7'' CMOS, 2592x1520- 15 к/с; чувствительность: 0.005/0 Лк; Н.265 / H.264, ИК 30м; объектив 3.6мм, режим "день/ночь", DWDR, 3D-NR, BLC, Defog, ROI, DC 12В/PoE (802.3af), 7Вт, -40°C … +60°C, IP67,грозозащита - TVS 4000В, 207×76×86 мм. ПО TRASSIR покупается отдельно! Поддержка TRASSIR CLOUD. | руб./шт | 8890
| TR-D4B5-noPoE (3.6) | Видеокамера IP цилиндрическая 4 Mп; 1/2.7'' CMOS, 2592x1520- 15 к/с; чувствительность: 0.005/0 Лк; Н.265 / H.264, ИК 30м; объектив 3.6мм, режим "день/ночь", DWDR, 3D-NR, BLC, Defog, ROI,DC 12В,7Вт, -40°C … +60°C, IP67,грозозащита - TVS 4000В, 207×76×86 мм. ПО TRASSIR покупается отдельно! Поддержка TRASSIR CLOUD. | руб./шт | 7990
| TR-D4B6 (2.7-13.5) | Видеокамера IP цилиндрическая 4 Mп; 1/2.7'' CMOS, 2592x1520- 15 к/с; чувствительность: 0.005/0 Лк; Н.265 / H.264, ИК 35м; объектив 2.7-13.5мм, режим "день/ночь", DWDR, 3D-NR, BLC, Defog, ROI, DC 12В/PoE (802.3af), 7Вт, -40°C … +60°C, IP67,грозозащита - TVS 4000В, 207×76×86 мм. ПО TRASSIR покупается отдельно! Поддержка TRASSIR CLOUD. | руб./шт | 12690
1.1.2.18 | Polyvision
| PN-IP2-B2.8 v.2.6.3 B&W | Видеокамера IP 2 Мп цилиндрическая; 1/2.8" Sony Starvis; 1920х1080 - 25 к/с; объектив 2.8 мм; ИК подсветка 20 м; H264/H265; аудиовход (G.711A); ONVIF; RTSP; металл (IP66); -40..+55°C; DC 12В (700мА). | руб./шт | 5309
| PNL-IP2-B1.9MPA v.5.8.2 | Видеокамера IP 2 Мп цилиндрическая; 1/2.8" Sony Starvis (IMX307), 1920х1080 - 25 к/с; 1.9 мм; ИК подсветка 30 м; WDR 120dB; ONVIF; RTSP; RTMP; металл; IP67; -40..+60°C; DC 12В (500мА), PoE IEEE 802.3af; 160х66х65 мм. | руб./шт | 9281
| PNL-IP2-B2.8P v.5.4.4 | Видеокамера IP 2 Мп цилиндрическая уличная; 1/2.7” CMOS; 1920х1080 - 25 к/с; 2,8 мм ; 0.01 Лк; ИК-подсветка 30 м; H.264; H.265; BLC; D-WDR; DNR; ONVIF; RTSP; DC 12/PoE; 6 Вт; IP66; -40...60°С; 160х66х65 мм. | руб./шт | 5916
| PNL-IP2-B2.8PA v.5.8.8 | Видеокамера IP 2 Мп цилиндрическая уличная; 1/2.8” CMOS; 1920х1080 - 25 к/с; 2,8 мм ; 0.01 Лк; ИК-подсветка 30 м; H.264; H.265; BLC; D-WDR; DNR; ONVIF; RTSP; Аудио вх/вых - 1/1; DC 12/PoE; 6 Вт; IP67; -40...60°С; 280х84х84 мм. | руб./шт | 8690
| PNL-IP2-V13PA v.5.8.8 | Видеокамера IP 2 Мп цилиндрическая уличная; 1/2.8” CMOS; 1920х1080 - 25 к/с; 2,7-13,5 мм ; 0.01 Лк; ИК-подсветка 50 м; H.264; H.265; BLC; D-WDR; DNR; ONVIF; RTSP; Аудио вх/вых - 1/1; DC 12/PoE; 8.4 Вт; IP67; -40...60°С; 225х78х76 мм. | руб./шт | 12111
| PNL-IP5-B2.8PA v.5.8.8 | Видеокамера IP 5 Мп цилиндрическая уличная; 1/2.8" Sony Starvis, HiSilicon (Hi3516D); WDR 120dB; Осн.п.: 5Мп-15к/с (2592*1944), 4Мп-20к/с (2592*1520), 2Мп-25к/с; фикс 2.8мм; ИК - 25м; аудиовход (G.711A), аудиовыход; ONVIF; RTSP; RTMP; металл; IP67; -40..+50°C; DC 12В (700мА), PoE IEEE 802.3af (Класс 0) | руб./шт | 12372
| PNL-IP5-V13MPA v.5.8.8 | Видеокамера IP 5 Мп цилиндрическая уличная; 1/2.8" Sony Starvis, HiSilicon (Hi3516D); WDR 120dB; Осн.п.: 5Мп-15к/с (2592*1944), 4Мп-20к/с (2592*1520), 2Мп-25к/с; варио 2.7-13.5мм; ИК - 50м; аудиовход (G.711A), аудиовыход, USB порт для подключения карт памяти; ONVIF; RTSP; RTMP; металл; IP67; -40..+50°C; DC 12В (700мА), PoE IEEE 802.3af (Класс 0) | руб./шт | 15404
| PNL-IP8-V13MPA v.5.7.8 | Видеокамера IP 8 Мп цилиндрическая уличная; 1/2.5" Sony Starvis, HiSilicon (Hi3516A v200); WDR 120dB; Осн.п.: 8M-15к/с, 6M-25 к/с; варио 2.7-13.5мм; ИК - 50м; аудиовход (G.711A), аудиовыход, USB порт для подключения карт памяти; ONVIF; RTSP; RTMP; металл; IP67; -40..+50°C; DC 12В (700мА), PoE IEEE 802.3af (Класс 0) | руб./шт | 20717
| PVC-IP2L-NF2.8PA | Видеокамера IP 2 Мп цилиндрическая; 1/2.8"Sony Starvis (IMX307 LQR), 1920х1080 - 25 к/с; 2.8мм; 0.01 лк; ИК подсветка 30 м; аудиовход; ONVIF; RTSP; металл (IP66); -40..+55°C; DC 12В (500мА), POE; 145x133x103 мм. | руб./шт | 6284
| PVC-IP2L-NV4PA | Видеокамера IP 2 Мп цилиндрическая; 1/2.8" Sony Starvis CMOS (IMX307), H.264/H.265; Осн.п.: 1080 20 к/с, суб.п.: D1/CIF - 25 к/с; варио 2.8-12мм; ИК 40м; аудиовход RCA (G.711A); ONVIF; RTSP; металл (IP66); DC 12В (700мА),POE (Класс 0); -40…+55°С; 281x87x80 мм. | руб./шт | 9077
| PVC-IP2M-NF2.8A | Видеокамера IP 3 Мп цилиндрическая; 1/2.7'' SmartSens SC4239P CMOS; 2304x1296 - 25 к/с; 2.8 мм; 0.01/0 Лк; ИК подсветка 30 м; H.265/H.265+/H.264/H.264+; механический ИК-фильтр; аудио вход/выход 1/1 ; DWDR; 3D DNR; BLC; ONVIF; RTSP; 12 DC; 7 Вт; IP66; -40...+55°C; 59х62х210 мм | руб./шт | 4846
| PVC-IP2M-NF2.8PA | Видеокамера IP 3 Мп цилиндрическая ; 1/2.9" CMOS SmartSens; 2048х1536 - 25к/с; H.265/H.265+/H.264/H.264+; объектив 2.8 мм; ИК-подсветка 30 м; 0.1/0 Лк; Аудио вх/вых 1/0; DWDR, ONVIF; P2P Xmeye; DC 12В/POE; 6 Вт макс; IP66; -40...+50°C; 60x62x210 мм. | руб./шт | 5452
| PVC-IP2X-NF2.8P | Видеокамера IP 2 Мп цилиндрическая; 1/2.8"Sony Starvis; 1920х1080 - 25 к/с; 2.8мм; 0.003 лк; LED подсветка 20 м; H.264, H.265, MJPEG; ONVIF; RTSP; металл (IP66); -40..+60°C; DC 12В (500мА), POE; 180х70х70 мм. | руб./шт | 6246.75
| PVC-IP2X-NF4P | Видеокамера IP 2 Мп цилиндрическая ; 1/2.8" CMOS Sony Starvis; 1920x1080 - 25к/с; H.265/H.264/MJPEG; объектив 4 мм; 0.003/0 Лк; DWDR, ONVIF; P2P Xmeye; DC 12В/POE; 5 Вт макс; IP67; -40...+60°C; 180x70х70 мм. | руб./шт | 6580
| PVC-IP2Y-N1F2.8P | Видеокамера IP 2 Мп цилиндрическая; 1/2.8" CMOS; 1920х1080 - 25к/с; объектив 2.8 мм; 0.01 Лк; ИК подсветка 25 м; H.264/H.265/MJPEG; DWDR; ONVIF; RTSP; IP66; -40..+60°C; DC 12В/POE 6Вт; 187x61,3x70.5 мм. | руб./шт | 4224.75
| PVC-IP2Y-NF2.8P | Видеокамера IP 2 Мп цилиндрическая; 1/2.8" CMOS; 1920х1080 - 30к/с; объектив 2.8 мм; 0.003 Лк; ИК подсветка 30 м; H.264/H.265/MJPEG; WDR 120дБ; ONVIF; RTSP; IK10; IP67; -40..+60°C; DC 12В/POE 6Вт; 187x61.3x70.5 мм. | руб./шт | 5225
| PVC-IP5X-NF2.8P | Видеокамера IP 5 Мп цилиндрическая; 1/2.8"Sony Starvis; 2592х1944 - 15 к/с; 2.8мм; 0.003 лк; LED подсветка 20 м; H.264, H.265, MJPEG; ONVIF; RTSP; металл (IP66); -40..+60°C; DC 12В (500мА), POE; 180х70х70 мм. | руб./шт | 8018.25
| PVC-IP5X-NF4P | Видеокамера IP 5 Мп цилиндрическая ; 1/3" CMOS Sony Starvis; 2592х1944 - 15к/с; H.265/H.264/MJPEG; объектив 4 мм; 0.003/0 Лк; ИК-подсветка 30 м; WDR 120 дБ, ONVIF; P2P Xmeye; DC 12В/POE; 6 Вт макс; IP67; -40...+60°C; 180x70х70 мм. | руб./шт | 7380
| PVC-IP5Y-N1F2.8P | Видеокамера IP 5 Мп цилиндрическая; 1/2.8" CMOS; 2560x1920 - 25к/с; объектив 2.8 мм; 0.005 Лк; ИК подсветка 25 м; H.264/H.265/MJPEG; DWDR; ONVIF; RTSP; IP66; -40..+60°C; DC 12В/POE 5Вт; 187x61x70 мм. | руб./шт | 5474.25
1.1.2.19 | ComOnyx
| CO-i20SY25IRW(HD2) | Видеокамера IP 2 Мп цилиндрическая с Wi-fi; 1/2.9" CMOS; 1920х1080 - 25 к/с; объектив 2.8-12 мм; 0.05 Лк; ИК-подсветка 40 м; H.264; H.265; MJPEG; ONVIF; DWDR, 3D DNR, Аудио вх/вых - 1/1;; Тревожные вх/вых - 1/1; MicroSD 128 Гб; DC 12В; 6.5 Вт макс; -40...+45°C; 76.7х125.5 мм. | руб./шт | 16398
| CO-LS1125P | Видеокамера IP 2 Мп цилиндрическая, 1/2.9" CMOS Sony Exmor IMX323, f=3.6мм, 0.05 Люкс (цвет) / 0.01 Люкс (ч/б), H.265/H.264, 30к/с от 1920х1080 до 176х144, День/Ночь, Убираемый ИК-фильтр, Адаптивная ИК-подсветка 30м. AGC, BLC, AWB, D-WDR, 3DNR, 50/60Hz. ONVIF. 224x79x103мм, 450г, IP66, -40°C ~ +50°C, DC 12В (до 0,41А) / PoE до 6Вт. Пластик/Металл. | руб./шт | 3187.2
| CO-LS112PW | Видеокамера IP 2 Мп уличная WiFi-камера, 1/2.9" CMOS, f=3.6мм, 0.1 Люкс (цвет) / 0.01 Люкс (ч/б), H.265/H.264, 20к/с при 1920х1080, День/Ночь, Встроенный микрофон и динамик. Слот для microSD карты до 64Гб. Убираемый ИК-фильтр, ИК-подсветка 30м. AGC, BLC, D-WDR, 3DNR, 50/60Гц. ONVIF. Поддержка Cloud. Питание DC 12В (до 0,42А). Корпус 180x60x70мм, 440г, IP66, -40°C ~ +50°C. Металл. | руб./шт | 4260
| CO-LS1225Pv2 | Видеокамера IP 2 Мп цилиндрическая; 1/2.9" CMOS; 1920х1080 - 25 к/с; объектив 2.8-12 мм; 0.05 Лк; ИК-подсветка 40 м; H.264; H.265; MJPEG; ONVIF; DWDR, 3D DNR, DC 12В/РоЕ; 6 Вт макс; -40...+50°C; 260x89x123 мм. | руб./шт | 4872
| CO-LS122W | Видеокамера IP 2 MP уличная с WiFi, 1/2.9" CMOS, f=2.8-12мм, 0.1 Люкс (цвет) / 0.01 Люкс (ч/б), H.264, 15к/с при 1920х1080, День/Ночь, Убираемый ИК-фильтр, ИК-подсветка 35м. AGC, BLC, MWB, D-WDR, 3DNR. ONVIF. 220x80x80мм, 670г, IP66, -40°C ~ +50°C, DC 12В (до 0,37А). Металл. | руб./шт | 3223.2
| CO-LS1325P | Видеокамера IP 2 Мп цилиндрическая; 1/2.9" CMOS; 1920х1080 - 25 к/с; объектив 5-50 мм; 0.05 Лк; ИК-подсветка 80 м; H.264; H.265; MJPEG; ONVIF; DWDR, 3D DNR, DC 12В/РоЕ; 11 Вт макс; IP66 -40...+50°C; 282x152x232 мм. | руб./шт | 8973
| CO-RS21P | Видеокамера IP 2 Мп цилиндрическая; 1/2.7" CMOS; 1920х1080 - 25 к/с; объектив 2.8 мм; 0.05 Лк; ИК-подсветка 30 м; H.264; H.265; MJPEG; ONVIF; DWDR, 3D DNR, DC 12В/РоЕ; 5 Вт макс; IP66 -40...+50°C; 115х71 мм. | руб./шт | 6294
| CO-RS23P | Видеокамера IP 2 Мп цилиндрическая; 1/2.7" CMOS; 1920х1080 - 25 к/с; объектив zoom 2.8-12 мм; 0.05 Лк; ИК-подсветка 40 м; H.264; H.265; MJPEG; ONVIF; DWDR, 3D DNR, DC 12В/РоЕ; 5 Вт макс; IP66; -40...+50°C; 240х77 мм. | руб./шт | 8958
| CO-RS23Pv2 | Видеокамера IP 2 Мп цилиндрическая; 1/2.7" CMOS, 1920х1080 - 25 к/с; объектив zoom 2.8-12 мм; 0.05 Лк; ИК-подсветка 40 м; H.264; H.265; MJPEG; ONVIF; DWDR, 3D DNR, Аудио вх/вых - 1/1; Тревожный вход/выход-1/1; MicroSd 256 Гб; DC 12В/PoE; 6 Вт; -40...+50°C; 240x77 мм. | руб./шт | 9757
| CO-RS24P | Видеокамера IP 2 Мп цилиндрическая; 1/2.7" CMOS, 1920х1080 - 25 к/с; объектив zoom 5-50 мм; 0.05 Лк; ИК-подсветка 80 м; H.264; H.265; MJPEG; ONVIF; DWDR, 3D DNR, Аудио вх/вых - 1/1; Тревожный вход/выход-1/1; MicroSd 256 Гб; DC 12В/PoE; 13 Вт; -40...+50°C; 301x108 мм. | руб./шт | 15554
| CO-RS51P | Видеокамера IP 5 Мп цилиндрическая; 1/2.8" CMOS; 2592х1944 - 25 к/с; объектив 2.8 мм; 0.05 Лк; ИК-подсветка 30 м; H.264; H.265; MJPEG; ONVIF; DWDR, 3D DNR, DC 12В/РоЕ; 6 Вт макс; IP66 -40...+50°C; 138.2х69 мм. | руб./шт | 8844
| CO-RS52P | Видеокамера IP 5 Мп цилиндрическая; 1/2.8" CMOS; 2592х1944 - 25 к/с; объектив 2.8-12 мм; 0.05 Лк; ИК-подсветка 40 м; H.264; H.265; MJPEG; ONVIF; DWDR, 3D DNR, Аудио вх/вых - 1/1;; Тревожные вх/вых - 1/1; MicroSD 128 Гб; DC 12В/РоЕ; 6 Вт макс; IP66 -40...+50°C; 240х77 мм. | руб./шт | 10508
| CO-RS53P | Видеокамера IP 5 Мп цилиндрическая; 1/2.8" CMOS; 2592х1944 - 25 к/с; объектив zoom 2.8-12 мм; 0.05 Лк; ИК-подсветка 40 м; H.264; H.265; MJPEG; ONVIF; DWDR, 3D DNR, Аудио вх/вых - 1/1;; Тревожные вх/вых - 1/1; MicroSD 128 Гб; DC 12В/РоЕ; 6 Вт макс; IP66 -40...+50°C; 240х77 мм. | руб./шт | 11492
| CO-RS53P (серый) | Видеокамера IP 5 Мп цилиндрическая; 1/2.8" CMOS, 2592x1944 - 25 к/с; объектив zoom 2.8-12 мм; 0.05 Лк; ИК-подсветка 40 м; H.264; H.265; MJPEG; ONVIF; DWDR, 3D DNR, Аудио вх/вых - 1/1; Тревожный вход/выход-1/1; MicroSd 256 Гб; DC 12В/PoE; 8 Вт; -40...+50°C; 240x77 мм. | руб./шт | 13215
1.1.2.20 | Alteron
| KIB30 | Видеокамера IP 2 Мп; 1/2.7" Omnivision CMOS Progressive scan; 1920х1080 - 30 к/с; 3.6 мм; 0.1/0 лк; H.264/MJPEG; ИК подсветка 20 м; IP66; ONVIF; 12 DC/PoE; -30°С...+50°С; 170х67х67 мм. | руб./шт | 3850
| KIB40 | Видеокамера IP 2 Мп; 1/2.8" Sony CMOS Progressive scan; 1920х1080 - 30 к/с; 2.8-12 мм; 0.01 лк; ИК подсветка 30 м; H.264/MJPEG; WDR; 2D/3D DNR, BLC, Sense-up, Privacy; IP66; ONVIF; 12 DC/PoE; -40°С ...+50°С; 88х250 мм. | руб./шт | 8050
| KIB41 | Видеокамера IP 2 Мп; 1/2.8" Sony CMOS Progressive scan; 1920х1080 - 30 к/с; 2.8-12 м; 0.01 лк; ИК подсветка 40 м; H.264/MJPEG; WDR; 2D/3D DNR, BLC, Sense-up, Privacy; microSD 64 Гб; Аудиовход/выход; Тревожный вход/выход; IP67; ONVIF; 12 DC/PoE; -40°С ...+50°С; 88х185 мм. | руб./шт | 11083.33
| KIB59 | Видеокамера IP 5 Мп цилиндрическая с ИК подсветкой до 80м 1/2.8” КМОП; 2592x1944 - 25к/с; объектив zoom 2.8-12 мм; 0.01 лк; WDR, 3D-DNR; H.264, H.265, ONVIF; DC12В/PoE(802.3af), 8 Вт; IP66, -30 ...+60 °С; 89 x 288 мм. | руб./шт | 11087
| KIB80 | Видеокамера IP 4 Мп уличная; 1/3" (Omnivision CMOS Progressive scan); 2688x1520 - 30 к/с; 3.6 мм; 0.1лк (цв.)/0лк (вкл. ИК подсветка); H.264/MJPEG; Режим день/ночь; встроенная ИК подсветка (до 20м); программный WDR; 2D/3D DNR, BLC, Sense-up, Privacy; слот для microSD карт (до 64Гб); аудиовход/выход; цилиндрический корпус (diam. 70ммx123мм без кронштейна); кронштейн в комплекте; IP67; от -30°С до +50°С; поддержка ONVIF; 12VDC/PoE | руб./шт | 6066.67
| KIB86 | Видеокамера IP 2 Мп; 1/2.8" CMOS Progressive scan; процессор XARINA™; 1920х1080 - 60 к/с; 3-9 мм; 0.15/0.09 лк; ИК подсветка 25 м; H.264/MJPEG; WDR ATR-EX; 3D-DNR, 2D-DNR; ONVIF; IP66; 12 DC/PoE; -40°С ...+50°С; 66х120 мм. | руб./шт | 9916.67
| KIB88 | Видеокамера IP 3 Мп цилиндрическая; 1/2.8” КМОП; 2048х1536 - 30 к/с; моторизованный 3.3-12 мм ; 0.1 Лк; ИК-подсветка: 40 м; H.264, H.265; WDR; 3D DNR; ONVIF; Аудио вх/вых - 1/1; Тревожный вх/вых - 1/1; MicroSD 128 Гб; DC 12В/ PoE; IP66; 7 Вт; -40…+45°С; 84x84х242 мм | руб./шт | 13883.33
| KIB89 | Видеокамера IP 5 Мп цилиндрическая; 1/2.9” КМОП; 2592х1944 - 15 к/с; моторизованный 2.8-12 мм ; 0.1 Лк; ИК-подсветка: 40 м; H.264, H.265; DWDR; 3D DNR; ONVIF; Аудио вх/вых - 1/1; Тревожный вх/вых - 1/1; MicroSD 128 Гб; DC 12В/ PoE; IP66; 7 Вт; -40…+45°С; 84x84х242 мм | руб./шт | 16916.67
| KIB90 | Видеокамера IP 4 Мп; 1/3" Omnivision CMOS Progressive scan; 2688x1520 - 30 к/с; 2.8-12 мм; 0.01 лк; WDR; 2D/3D DNR, BLC, Sense-up, Privacy; microSD 64 Гб; Аудиовход/выход; Тревожный вход/выход; IP67; ONVIF; 12 DC/PoE; -40°С ...+50°С; 88х185 мм. | руб./шт | 7816.67
| KIP52 | Видеокамера IP 5 Мп цилиндрическая; 1/2.8” КМОП; 2592х1944 - 15 к/с; моторизованный 2.8-12 мм ; 0.1 Лк; ИК-подсветка: 30 м; H.264, H.265; DWDR; 3D DNR; ONVIF; DC 12В/ PoE; IP66; 10 Вт; -20…+60°С; 87x168 мм | руб./шт | 17466.67
1.1.2.21 | SarmatT
| SR-ID25F36IRX | Видеокамера IP 2 Мп купольная; 1/3" CMOS; 1920х1080 - 25 к/с; объектив 3.6 мм; 0.01Лк; ИК подсветка 15 м; H.265AI/H.265+; 3D DNR, BLC, ONVIF, P2P; 12 DC/PoE 10Вт; IP66; -10...+55°C. | руб./шт | 4200
| SR-IN25F36IRL | Видеокамера IP 2 Мп уличная; 1/2.9" SONY IMX323 CMOS; 1920х1080 - 30 к/с; 3.6 мм; 0.01/0 Лк; ИК подсветка 20 м; H.264/AVI/JPEG; мех. ИК фильтр; 3D DNR, BLC, ONVIF 2.4, P2P; 12 DC/PoE; IP66; -45...+50°C. | руб./шт | 4400
| SR-IN25F36IRX | Видеокамера IP 2 Мп цилиндрическая; 1/3" CMOS; 1920х1080 - 25 к/с; объектив 3.6 мм; 0.01Лк; ИК подсветка 20 м; H.265AI/H.265+; 3D DNR, BLC, ONVIF, P2P; 12 DC/PoE 10Вт; IP66; -40...+55°C. | руб./шт | 4400
| SR-IN25V2812IRX | Видеокамера IP 2 Мп цилиндрическая; 1/3" CMOS; 1920х1080 - 25 к/с; объектив варио 2.8-12 мм; 0.01Лк; ИК подсветка 25 м; H.265AI/H.265+; 3D DNR, BLC, ONVIF, P2P; 12 DC/PoE 10Вт; IP66; -40...+55°C. | руб./шт | 6500
| SR-IN40F36IRL | Видеокамера IP 4 Мп уличная; 1/2.7" OV CMOS; 2560×1440 - 20 к/с; объектив 3,6 мм, H.265/H.264; встроенный WEB-сервер, детектор движения, ИК подсветка 30 м, 0.001 Лк, механический ИК фильтр, IP66, 3D DNR, BLC, ONVIF 2.4, P2P, DWDR, DC12D/POE, 165х66х60мм, -40 ...+55°C. | руб./шт | 6500
| SR-IN40V2812IRL | Видеокамера IP 4 Мп уличная; 1/2.7" OV CMOS; 2560×1440 - 20 к/с; объектив 2,8-12 мм, H.265/H.264; встроенный WEB-сервер, детектор движения, ИК подсветка 40 м, 0.001 Лк, механический ИК фильтр, IP66, BLC, 3D DNR, DWDR, PoE, ONVIF 2.4, P2P, DC12V, 800г, 750mA, -40...+55°C; 277х95х80 мм. | руб./шт | 7700
| SR-IN50F36IRX | Видеокамера IP 5 Мп цилиндрическая; 1/2.7" CMOS; 2592x1944 - 15 к/с; объектив 3.6 мм; 0.01Лк; ИК подсветка 20 м; H.265AI/H.265+; 3D DNR, BLC, ONVIF, P2P; 12 DC/PoE 10Вт; IP66; -40...+55°C. | руб./шт | 6500
| SR-IN50V2812IRX | Видеокамера IP 5 Мп цилиндрическая; 1/2.7" CMOS; 2592x1944 - 15 к/с; объектив варио 2.8-12 мм; 0.01Лк; ИК подсветка 25 м; H.265AI/H.265+; 3D DNR, BLC, ONVIF, P2P; 12 DC/PoE 10Вт; IP66; -40...+55°C. | руб./шт | 7700
1.1.2.22 | Болид
| BOLID VCI-120 версия 2 | Профессиональная Видеокамера IP 2 Мп цилиндрическая с ИК подсветкой до 60м; 1/2.8" CMOS; варио 2.7- 13.5 мм; механический ИК-фильтр; 0.002 лк; H.265/H.264/MJPEG; 1920х1080-25 к/с; WDR 120дБ, HLC, BLC, слот для microSD до 256 Гб; 1 RJ45 10M/100M Ethernet; ONVIF, CGI, PSIA; Видеоаналитика пересечение линии, контроль области; DC12В/PoE (802.3af); 10 Вт; IP67; -40°C...+60°C; 273,2х95х95 мм. | руб./шт | 14062.8
| BOLID VCI-120 версия 3 | Профессиональная Видеокамера IP 2 Мп цилиндрическая с ИК подсветкой до 60м; 1/2.8" КМОП; zoom 2.7- 13.5 мм; механический ИК-фильтр; 0.002 лк; H.265/H.264/MJPEG; 1920х1080-25 к/с; WDR 120дБ, HLC, BLC, слот для microSD до 256 Гб; 1 RJ45 10M/100M Ethernet; ONVIF, CGI, PSIA; видеоаналитика пересечение линии, контроль области; DC12В/PoE (802.3af); 10 Вт; IP67; -50°C...+60°C; 244.1х90.4х90.4мм. | руб./шт | 14062.8
| BOLID VCI-120-01 | Профессиональная Видеокамера IP 2 Мп уличная цилиндрическая с ИК подсветкой до 50м; 1/2.8" CMOS; zoom 2.7- 13.5 мм; механический ИК-фильтр; 0.006 лк; H.265/H.264/MJPEG; 1920х1080-50к/с; WDR 120дБ, HLC, BLC, слот для microSD до 128Гб;Аудио вход/выход- 1/1; Тревожный вход/вход-2/1; 1 RJ45 10M/100M Ethernet; ONVIF, CGI, PSIA; Видеоаналитика; DC12В/PoE (802.3af); 12.95 Вт; IP67; IK10; --65°C...+60°C; 273,2х95х95 мм. | руб./шт | 23280
| BOLID VCI-121-01 версия 2 | Профессиональная Видеокамера IP 2 Мп уличная, 1/2,8'' КМОП; 1920x1080-50 к/с; zoom 5.3-64; 0,006/0 Лк; ИК подсветка 200 м; WDR 120дБ; H.264/H.265/MJPEG; Тревожные вх/вых - 2/1; Micro SD до 128 Гб; ONVIF, PSIA, CGI; 12 DC/PoE; 13 Вт; IK10; IP67; -60...-65°C; 273.2×95×95 мм. | руб./шт | 34232.4
| BOLID VCI-122 версия 2 | Профессиональная Видеокамера IP 2 Мп уличная цилиндрическая с ИК подсветкой до 30м; 1/2.7" CMOS; 1920х1080-25к/с; 2.8 мм; механический ИК-фильтр; 0.005 лк; H.265; H.264; H.264B; MJPEG; DWDR, HLC, BLC, ONVIF; Видеоаналитические функции: пересечение линии, контроль области; Micro SD до 256 Гб; 1 RJ45 10M/100M Ethernet; DC12В/PoE(802.3af); 4.6 Вт; IP67; -50°C...+60°C; 70х70х166 мм. | руб./шт | 8218.8
| BOLID VCI-123 версия 3 | Профессиональная Видеокамера IP 2 Мп уличная цилиндрическая с ИК подсветкой до 30м; 1/2.7" CMOS; 1920х1080-25к/с; 3.6 мм; механический ИК-фильтр; 0.005 лк; H.265; H.264; H.264B; MJPEG; DWDR, HLC, BLC, ONVIF; Видеоаналитические функции: пересечение линии, контроль области; Micro SD до 256 Гб; 1 RJ45 10M/100M Ethernet; DC12В/PoE(802.3af); 4.6 Вт; IP67; -50°C...+60°C; 70х70х166 мм. | руб./шт | 8218.8
| BOLID VCI-130 | Профессиональная Видеокамера IP 3 Мп уличная, 1/3" CMOS; 2304х1296; 2.7-12 мм; 0,01/0 Лк; ИК подсветка 60 м; DWDR; H.265/H.264/MJPEG; Micro SD до 128 Гб; ONVIF, PSIA, CGI; 12 DC/PoE; 5.5 Вт; IP67; -40...+60°C; 72х80х212,8 мм. | руб./шт | 15748.8
| BOLID VCI-130 версия 2 | Профессиональная Видеокамера IP 3 Мп уличная цилиндрическая с ИК подсветкой до 60м; 1/3" CMOS; 2304х1296-25к/с; варио 2.7-12 мм; механический ИК-фильтр; 0.03 лк; H.265; H.264; MJPEG; DWDR, HLC, BLC, ONVIF; Видеоаналитические функции: пересечение линии, контроль области; Micro SD до 128 Гб; 1 RJ45 10M/100M Ethernet; DC12В/PoE(802.3af); 11 Вт; IP67; -50°C...+60°C; 72х80х213 мм. | руб./шт | 15748.8
| BOLID VCI-143 | Профессиональная Видеокамера IP 4 Мп уличная, 1/3'' CMOS; 2688×1520; 3.6 мм; 0,01/0 Лк; ИК подсветка 30 м; WDR (120dB); H.264/ MJPEG; ONVIF, CGI; 12 DC/PoE; 5.1 Вт; IP67; -40...+60°C; 70×165 мм. | руб./шт | 12556.8
| BOLID VCI-143 версия 2 | Профессиональная Видеокамера IP 4 Мп цилиндрическая, 1/3'' CMOS; 2688×1520 -20к/с, три потока; объектив 3.6 мм; 0,005 Лк; ИК подсветка 50 м; BLC, HLC, WDR 120 дБ; H.265/H.264/MJPEG; Видеоаналитика: пересечение линии, контроль области, классификация объектов (человек/транспортное средство); ONVIF, CGI, P2P; Micro SD 256Гб; Микрофон; Тревожный вход/выход 1/1; DC 12В/PoE; 5.4 Вт; IP67; -50...+60°C; 70×192 мм. | руб./шт | 12556.8
| BOLID VCI-180-01 | Профессиональная Видеокамера IP 8 Мп уличная цилиндрическая с ИК подсветкой до 50м; 1/2.5" CMOS; zoom 2.7- 12 мм; механический ИК-фильтр; 0.05 лк; H.265/H.264/MJPEG; 3840х2160-15к/с; WDR 120дБ, HLC, BLC, слот для microSD до 128Гб; Аудио вход/выход- 1/1; Тревожный вход/вход-2/1; 1 RJ45 10M/100M Ethernet; ONVIF, CGI, PSIA; Видеоаналитика; DC12В/PoE (802.3af); 12.95 Вт; IP67; IK10; -40°C...+60°C; 273,2х95х95 мм. | руб./шт | 31854
| BOLID VCI-184 | Профессиональная Видеокамера IP 8 Мп уличная, 1/2,5'' CMOS; 2840x2160; 4 мм; 0,06/0 Лк; ИК подсветка 30 м; WDR (120dB); H.265/H.264; ONVIF, PSIA, CGI; MicroSD до 128 Гб; 12 DC/PoE; 7 Вт; IP67; -40...+60°C; 178,4×70×69,9 мм. | руб./шт | 17575.2
| BOLID VCI-184 версия 2 | Профессиональная Видеокамера IP 8 Мп уличная цилиндрическая с ИК подсветкой до 40м; 1/2.5" CMOS; 3840х2160-15к/с; 4 мм; механический ИК-фильтр; 0.03 лк; H.265; H.264; MJPEG; DWDR, HLC, BLC, ONVIF; Видеоаналитические функции: детекция лиц, пересечение линии, контроль области, оставленный предмет, пропавшие предметы; Micro SD до 128 Гб; 1 RJ45 10M/100M Ethernet; DC12В/PoE(802.3af); 6.5 Вт; IP67; -40°C...+60°C; 180х70х70 мм. | руб./шт | 17575.2
1.1.2.23 | Dahua
| DH-IPC-HFW2230SP-S-0280B | Профессиональная Видеокамера IP 2 Мп цилиндрическая; 1/2.8” CMOS,ICR,DWDR,чувствительность 0.006 лк; H.265+/H.265/H.264+/H.264/H.264B/H.264H/MJPEG,2 потока. Разрешение и скорость трансляции видео 2Мп(1920*1080)-25к/с,объектив 2.8мм (возможна замена) Видеоаналитика: пересечение линии/вторжение в область. Дальность ИК-подсветки 30м,IP67, поддержка карты памяти Micro SD 128 ГБ,DC12V/PoE Материал корпуса: металл | руб./шт | 7990
| DH-IPC-HFW2230SP-S-0360B | Профессиональная Видеокамера IP 2 Мп цилиндрическая; 1/2.8” CMOS,ICR,DWDR,чувствительность 0.006 лк; H.265+/H.265/H.264+/H.264/H.264B/H.264H/MJPEG,2 потока. Разрешение и скорость трансляции видео 2Мп(1920*1080)-25к/с,объектив 3.6мм (возможна замена) Видеоаналитика: пересечение линии/вторжение в область. Дальность ИК-подсветки 30м,IP67, поддержка карты памяти Micro SD 128 ГБ,DC12V/PoE Материал корпуса: металл | руб./шт | 7990
| DH-IPC-HFW2231TP-ZS | Профессиональная Видеокамера IP 2 Мп уличная цилиндрическая; 1/2.8'' STARVIS матрица; 1920×1080-50 к/с; моторизированный объектив: 2.7-13,5 мм; чувствительность: 0.006 Лк/0 Лк; ИК-подсветка 50м; H.265+/H.265/H.264+/H.264; режим "день/ночь"; Видеоаналитика; WDR 120, BLC,HLC; 3D DNR, ONVIF; аудио вх. вых 1/1; тревожные вх.вых 2/1; Micro SD до 128 Gb; DC12В/ePOE; 11,5 Вт; IP67; -30...+60°; 244x79x76 мм. | руб./шт | 17690
| DH-IPC-HFW2239SP-SA-LED-0280B | Профессиональная Видеокамера IP 2 Мп цилиндрическая; 1/2.8” CMOS, WDR(120дБ),чувствительность 0.0017 лк; H.265+/H.265/H.264+/H.264/H.264B/H.264H/MJPEG,3 потока. Разрешение и скорость трансляции видео 2Мп(1920*1080)-25к/с,объектив 2.8мм Видеоаналитика: пересечение линии/вторжение в область, LED подсветка 30м, встроенный микрофон, IP67, поддержка карты памяти Micro SD 256 ГБ,DC12V/PoE Материал корпуса: металл | руб./шт | 8490
| DH-IPC-HFW2239SP-SA-LED-0360B | Профессиональная Видеокамера IP 2 Мп цилиндрическая; 1/2.8” CMOS, WDR(120дБ),чувствительность 0.0017 лк; H.265+/H.265/H.264+/H.264/H.264B/H.264H/MJPEG,3 потока. Разрешение и скорость трансляции видео 2Мп(1920*1080)-25к/с,объектив 3.6мм; Видеоаналитика: пересечение линии/вторжение в область, LED подсветка 30м, встроенный микрофон, IP67, поддержка карты памяти Micro SD 256 ГБ,DC12V/PoE Материал корпуса: металл | руб./шт | 8490
| DH-IPC-HFW2431SP-S-0280B | Профессиональная Видеокамера IP 4 Мп цилиндрическая; 1/3” CMOS,ICR,WDR(120дБ),чувствительность 0.03 лк; H.265+/H.265/H.264+/H.264/H.264B/H.264H/MJPEG,2 потока. Разрешение и скорость трансляции видео 4Мп(2560*1440)-25к/с,объектив 2.8мм (возможна замена) Видеоаналитика: пересечение линии/вторжение в область. Дальность ИК-подсветки 30м,IP67, поддержка карты памяти Micro SD 128 ГБ,DC12V/PoE Материал корпуса: металл | руб./шт | 10290
| DH-IPC-HFW2431SP-S-0360B | Профессиональная Видеокамера IP 4 Мп цилиндрическая; 1/3" CMOS, ICR, WDR(120дБ), чувствительность 0.03 лк; H.265+/H.265/H.264+/H.264/H.264B/H.264H/MJPEG, 2 потока. Разрешение и скорость трансляции видео 4Мп(2560х1440)-25к/с, объектив 3.6мм (возможна замена) Видеоаналитика: пересечение линии/вторжение в область. Дальность ИК-подсветки 30м, IP67, поддержка карты памяти Micro SD 128 ГБ, DC12V/PoE Материал корпуса: металл | руб./шт | 10290
| DH-IPC-HFW2431TP-ZS | Профессиональная Видеокамера IP 4 Мп уличная цилиндрическая; 1/3'' CMOS матрица; 2688×1520-20к/с; моторизированный объектив: 2.7-13,5 мм; чувствительность: 0.03 Лк/0 Лк; ИК-подсветка 80м; H.265+/H.265/H.264+/H.264; режим "день/ночь"; Видеоаналитика; WDR, BLC,HLC; 3D DNR; Micro SD до 128 Gb; DC12В/ePOE; 11,5 Вт; IP67; -30...+60°; 244x79x80 мм. | руб./шт | 19990
| DH-IPC-HFW2439SP-SA-LED-0280B | Профессиональная Видеокамера IP 4 Мп цилиндрическая; 1/3” CMOS, 2560x1440 - 25 к/с; 2.8 мм; 0.004 лк; LED подсветка 30 м; H.265+/H.265/H.264+/H.264/H.264B/H.264H/MJPEG, Видеоаналитика: пересечение линии/вторжение в область, встроенный микрофон, IP67, поддержка карты памяти Micro SD 256 ГБ,DC12V/PoE Материал корпуса: металл | руб./шт | 10690
| DH-IPC-HFW2439SP-SA-LED-0360B | Профессиональная Видеокамера IP 4 Мп цилиндрическая; 1/3” CMOS, 2560x1440 - 25 к/с; 3.6 мм; 0.004 лк; LED подсветка 30 м; H.265+/H.265/H.264+/H.264/H.264B/H.264H/MJPEG, Видеоаналитика: пересечение линии/вторжение в область, встроенный микрофон, IP67, поддержка карты памяти Micro SD 256 ГБ,DC12V/PoE Материал корпуса: металл | руб./шт | 10690
| DH-IPC-HFW2831SP-S-0280B | Профессиональная Видеокамера IP 8 Мп цилиндрическая; 1/2.7'' CMOS матрица; 3840×2160-15 к/с, два потока; объектив 2.8 мм; 0.009 Лк; ИК-подсветка 30м; H.265; H.265 +; H.264; H.264 +; MJPEG; WDR 120дБ, BLC,HLC; 3D DNR; ONVIF; видеоаналитика: пересечение линии, контроль зоны; micro SD до 256 Гб; DC12В/PoE; 5.5 Вт; IP67; -30...+60°; 166.2×70 мм. | руб./шт | 14190
| DH-IPC-HFW2831SP-S-0360B | Профессиональная Видеокамера IP 8 Мп цилиндрическая; 1/2.7'' CMOS матрица; 3840×2160-15 к/с, два потока; объектив 3.6 мм; 0.009 Лк; ИК-подсветка 30м; H.265; H.265 +; H.264; H.264 +; MJPEG; WDR 120дБ, BLC,HLC; 3D DNR; ONVIF; видеоаналитика: пересечение линии, контроль зоны; micro SD до 256 Гб; DC12В/PoE; 5.5 Вт; IP67; -40...+60°; 166.2×70 мм. | руб./шт | 14190
| DH-IPC-HFW2831TP-ZAS | Профессиональная Видеокамера IP 8 Мп цилиндрическая; 1/2.7'' CMOS матрица; 3840×2160-15 к/с, три потока; zoom 2.7-13.5 мм; 0.008 Лк; ИК-подсветка 60м; H.265; H.264; H.264B; MJPEG; WDR 120дБ, BLC,HLC; 3D DNR; ONVIF; видеоаналитика: пересечение линии, контроль зоны; аудиовход/выход-1/1, тревожный вход/выход-1/1; micro SD до 256 Гб; DC12В/PoE; 10 Вт; IP67; -40...+60°; 244.1×79х90.4 мм. | руб./шт | 23990
| DH-IPC-HFW3241EP-SA-0280B | Профессиональная Видеокамера IP 2 Мп цилиндрическая; 1/2.8'' КМОП матрица; 1920×1080 -25 к/с, три потока; объектив 2.8 мм; 0.002 Лк; ИК-подсветка 50м; H.265+, H.265, H.264+, H.264,MJPEG; WDR 120дБ, BLC,HLC; 3D DNR; ONVIF; видеоаналитика: детектор пересечения линии, контроль зоны с классификацией на людей и транспорт; встроенный микрофон; micro SD до 256 Гб; DC12В/PoE; 5.2 Вт; IP67; -40...+60°; 192.7 × 70.5 × 66.4 мм. | руб./шт | 10390
| DH-IPC-HFW3241EP-SA-0360B | Профессиональная Видеокамера IP 2 Мп цилиндрическая; 1/2.8” CMOS,ICR,WDR(120дБ),чувствительность 0.002 лк; H.265+/H.265/H.264+/H.264/H.264B/H.264H/MJPEG,3 потока. Разрешение и скорость трансляции видео 2Мп(1920*1080)-25к/с,объектив 3.6мм (возможна замена) Видеоаналитика: SMD (Умная детекция движения)/защита периметра/пересечение линии/вторжение в область. Дальность ИК-подсветки 50м,встроенный микрофон, IP67, поддержка карты памяти Micro SD 256 ГБ,DC12V/PoE Материал корпуса: металл | руб./шт | 10390
| DH-IPC-HFW3241EP-SA-0600B | Профессиональная Видеокамера IP 2 Мп цилиндрическая; 1/2.8'' КМОП матрица; 1920×1080 -25 к/с, три потока; объектив 6 мм; 0.002 Лк; ИК-подсветка 50м; H.265+, H.265, H.264+, H.264,MJPEG; WDR 120дБ, BLC,HLC; 3D DNR; ONVIF; видеоаналитика: детектор пересечения линии, контроль зоны с классификацией на людей и транспорт; встроенный микрофон; micro SD до 256 Гб; DC12В/PoE; 5.2 Вт; IP67; -40...+60°; 192.7 × 70.5 × 66.4 мм. | руб./шт | 10390
| DH-IPC-HFW3241TP-ZS | Профессиональная Видеокамера IP 2 Мп цилиндрическая; 1/2.8” CMOS,ICR,WDR(120дБ),чувствительность 0.008 лк; H.265+/H.265/H.264+/H.264/H.264B/H.264H/MJPEG,3 потока. Разрешение и скорость трансляции видео 2Мп(1~25к/с),моторизованный объектив с фокусным расстоянием 2.7мм ~13.5мм,SMD (Умная детекция движения)/защита периметра/пересечение линии/вторжение в область. Дальность ИК-подсветки 60м,поддержка карты памяти Micro SD 256 ГБ,IP67, IK10 (опционально),DC12V/PoE Материал корпуса: металл | руб./шт | 21290
| DH-IPC-HFW3249EP-AS-LED-0280B | Профессиональная Видеокамера IP 2 Мп цилиндрическая; 1/2.8” КМОП матрица; 1920×1080-25 к/с, три потока; объектив 2.8 мм; 0.0015 Лк; LED-подсветка 30м; H.265+, H.265, H.264+, H.264, H.264B, H.264H,MJPEG; WDR 120дБ, BLC,HLC; 3D DNR; ONVIF; видеоаналитика: детектор пересечения линии, контроль области (с классификацией на людей и автомобили); встроенный микрофон, аудиовход/выход-1/1, тревожный вход/выход-1/1; micro SD до 256 Гб; DC12В/PoE; 8.1 Вт; IP67; -40...+60°; 192.7×70.5×66.4 мм. | руб./шт | 11290
| DH-IPC-HFW3249EP-AS-LED-0360B | Профессиональная Видеокамера IP 2 Мп цилиндрическая; 1/3” CMOS, 1920x1080 - 25 к/с; 3.6 мм; 0.001 Лк; led подсветка 30 м; H.265+/H.265/H.264+/H.264/H.264B/H.264H/MJPEG, Трев. Вх./Вых. 1/1, аудио 1/1, встроенный микрофон, IP67, Micro SD 256 ГБ, DC12В/PoE; 192.7х70.5х66.4 мм. Материал корпуса: металл | руб./шт | 11290
| DH-IPC-HFW3441EP-SA-0280B | Профессиональная Видеокамера IP 4 Мп цилиндрическая; 1/3” CMOS,ICR,WDR(120дБ),чувствительность 0.005 лк; H.265+/H.265/H.264+/H.264/H.264B/H.264H/MJPEG,3 потока. Разрешение и скорость трансляции видео 4Мп(2560*1440)-25к/с,объектив 2.8 мм (возможна замена) Видеоаналитика: SMD (Умная детекция движения)/защита периметра/пересечение линии/вторжение в область. Дальность ИК-подсветки 50м,встроенный микрофон, IP67, поддержка карты памяти Micro SD 256 ГБ,DC12V/PoE Материал корпуса: металл | руб./шт | 11790
| DH-IPC-HFW3441EP-SA-0360B | Профессиональная Видеокамера IP 4 Мп цилиндрическая; 1/3” CMOS,ICR,WDR(120дБ),чувствительность 0.005 лк; H.265+/H.265/H.264+/H.264/H.264B/H.264H/MJPEG,3 потока. Разрешение и скорость трансляции видео 4Мп(2560*1440)-25к/с,объектив 3.6мм (возможна замена) Видеоаналитика: SMD (Умная детекция движения)/защита периметра/пересечение линии/вторжение в область. Дальность ИК-подсветки 50м,встроенный микрофон, IP67, поддержка карты памяти Micro SD 256 ГБ,DC12V/PoE Материал корпуса: металл | руб./шт | 11790
| DH-IPC-HFW3441EP-SA-0600B | Профессиональная Видеокамера IP 4 Мп цилиндрическая; 1/3'' КМОП матрица; 2688×1520 -25 к/с, три потока; объектив 6 мм; 0.005 Лк; ИК-подсветка 50м; H.265+, H.265, H.264+, H.264,MJPEG; WDR 120дБ, BLC,HLC; 3D DNR; ONVIF; видеоаналитика: детектор пересечения линии, контроль зоны с классификацией на людей и транспорт; встроенный микрофон; micro SD до 256 Гб; DC12В/PoE; 6 Вт; IP67; -40...+60°; 192.7 × 70.5 × 66.4 мм. | руб./шт | 11790
| DH-IPC-HFW3441TP-ZS | Профессиональная Видеокамера IP 4 Мп цилиндрическая; 1/3” CMOS,ICR,WDR(120дБ),чувствительность 0.005 лк; H.265+/H.265/H.264+/H.264/H.264B/H.264H/MJPEG,3 потока. Разрешение и скорость трансляции видео 4Мп(1~25к/с),моторизованный объектив с фокусным расстоянием 2.7мм ~13.5мм,SMD (Умная детекция движения)/защита периметра/пересечение линии/вторжение в область. Дальность ИК-подсветки 60м, поддержка карты памяти Micro SD 256 ГБ. IP67, IK10 (опционально),DC12V/PoE Материал корпуса: металл | руб./шт | 23390
| DH-IPC-HFW3449EP-AS-LED-0280B | Профессиональная Видеокамера IP 4 Мп цилиндрическая; 1/2.7” КМОП матрица; 2688×1520-25 к/с, три потока; объектив 2.8 мм; 0.003 Лк; LED-подсветка 30м; H.265+, H.265, H.264+, H.264, H.264B, H.264H,MJPEG; WDR 120дБ, BLC,HLC; 3D DNR; ONVIF; видеоаналитика: детектор пересечения линии, контроль области (с классификацией на людей и автомобили); встроенный микрофон, аудиовход/выход-1/1, тревожный вход/выход-1/1; micro SD до 256 Гб; DC12В/PoE; 8.4 Вт; IP67; -40...+60°; 192.7×70.5×66.4 мм. | руб./шт | 12390
| DH-IPC-HFW3449EP-AS-LED-0360B | Профессиональная Видеокамера IP 4 Мп цилиндрическая; 1/2.7” CMOS, 2688x1520 - 25 к/с; 3.6 мм; 0.003 Лк; led подсветка 30 м; H.265+/H.265/H.264+/H.264/H.264B/H.264H/MJPEG, Трев. Вх./Вых. 1/1, аудио 1/1, встроенный микрофон, IP67, Micro SD 256 ГБ, DC12В/PoE; 192.7х70.5х66.4 мм. Материал корпуса: металл | руб./шт | 12390
| DH-IPC-HFW3449T1P-AS-PV-0280B | Профессиональная Видеокамера IP 4 Мп цилиндрическая; 1/2.7” КМОП матрица; 2688×1520-20 к/с, три потока; объектив 2.8 мм; 0.003 Лк; LED-подсветка 40м; H.265+, H.265, H.264+, H.264, H.264B, H.264H,MJPEG; WDR 120дБ, BLC,HLC; 3D DNR; ONVIF; видеоаналитика: детектор пересечения линии, контроль области (с классификацией на людей и автомобили); встроенный микрофон/динамик, аудиовход/выход-1/1, тревожный вход/выход-1/1; сигнализация красно-синей подсветкой; micro SD до 256 Гб; DC12В/PoE; 8.8 Вт; IP67; -40...+60°; 288.4×94.4×84.7 мм. | руб./шт | 18990
| DH-IPC-HFW3841EP-AS-0360B | Профессиональная Видеокамера IP 8 Мп цилиндрическая; 1/2.8'' CMOS матрица; 3840×2160-20к/с, три потока; объектив: 2.8 мм; чувствительность: 0.007 Лк; ИК-подсветка 30м; H.265+/H.265/H.264+/H.264; режим "день/ночь"; WDR 120дБ, BLC,HLC; 3D DNR; ONVIF; Микрофон; Аудиовход/выход-1/1, Тревожный вход/выход-1/1; Micro SD до 256 Gb; DC12В/POE; 6 Вт; IP67; -40...+60°; 193x70x66мм. | руб./шт | 23490
| DH-IPC-HFW3841TP-ZAS | Профессиональная Видеокамера IP 8 Мп цилиндрическая; 1/2.8'' CMOS матрица; 3840×2160-20к/с, три потока; моторизированный объектив: 2.7-13,5 мм; чувствительность: 0.007 Лк; ИК-подсветка 60м; H.265+/H.265/H.264+/H.264; режим "день/ночь"; WDR 120дБ, BLC,HLC; 3D DNR; ONVIF; Аудиовход/выход-1/1, Тревожный вход/выход-1/1; Micro SD до 128 Gb; DC12В/POE; 11 Вт; IP67; -30...+60°; 244x79x75мм. | руб./шт | 37990
| DH-IPC-HFW5241EP-ZE | Профессиональная Видеокамера IP 2 Мп цилиндрическая; 1/2.8” 2M CMOS,ICR,WDR(120дБ),чувствительность 0.0028 лк; H.265+/H.265/H.264+/H.264/H.264B/H.264H/MJPEG,3 потока. Разрешение и скорость трансляции видео 2Мп(1~25к/с),моторизованный объектив с фокусным расстоянием 2.7мм ~13.5мм, захват изображения лица,метаданные лица,защита периметра,подсчет людей. Дальность ИК-подсветки 50м,Тревожные вх/вых 2/1,Аудио вх/вых 1/1,поддержка карты памяти Micro SD 256 ГБ,IP67, IK10 DC12V, ePoE Материал корпуса: металл и пластик | руб./шт | 25990
| DH-IPC-HFW5241TP-ASE-0280B | Профессиональная Видеокамера IP 2 Мп цилиндрическая; 1/2.8'' CMOS матрица; 1920×1080-25к/с, три потока; объектив: 2.8 мм; чувствительность: 0.001 Лк; ИК-подсветка 50м; H.265+, H.265, H.264+, H.264, H.264B, H.264H; режим "день/ночь"; WDR 120дБ, BLC,HLC; 3D DNR; ONVIF; Аудиовход/выход-1/1, Тревожный вход/выход-1/1; Micro SD до 256 Gb; DC12В/POE; 9 Вт; IP67; -30...+60°; 244x79x75мм. | руб./шт | 16690
| DH-IPC-HFW5241TP-ASE-0360B | Профессиональная Видеокамера IP 2 Мп цилиндрическая; 1/2.8'' CMOS матрица; 1920 × 1080-25 к/с, три потока; объектив 3.6 мм; 0.002 Лк; ИК-подсветка 80м; H.265+, H.265, H.264+, H.264, H.264B, H.264H,MJPEG; WDR 120дБ, BLC,HLC; 3D DNR; ONVIF; видеоаналитика: поддержка пересечения линии/региона/подсчета людей в очередях; поддержка независимой детекции 4 подключений, независимой детекции 4 зон; аудиовход/выход-1/1, тревожный вход/выход-1/1; micro SD до 256 Гб; DC12В/PoE; 9 Вт; IP67; -30...+60°; 244.1×79 ×75.9 мм. | руб./шт | 16690
| DH-IPC-HFW5241TP-ASE-0600B | Профессиональная Видеокамера IP 2 Мп цилиндрическая; 1/2.8'' CMOS матрица; 1920 × 1080-25 к/с, три потока; объектив 6 мм; 0.002 Лк; ИК-подсветка 80м; H.265+, H.265, H.264+, H.264, H.264B, H.264H,MJPEG; WDR 120дБ, BLC,HLC; 3D DNR; ONVIF; видеоаналитика: поддержка пересечения линии/региона/подсчета людей в очередях; поддержка независимой детекции 4 подключений, независимой детекции 4 зон; аудиовход/выход-1/1, тревожный вход/выход-1/1; micro SD до 256 Гб; DC12В/PoE; 9 Вт; IP67; -30...+60°; 244.1×79 ×75.9 мм. | руб./шт | 16690
| DH-IPC-HFW5441EP-ZE | Профессиональная Видеокамера IP 4 Мп цилиндрическая; 1/2.7” CMOS; WDR(120дБ),чувствительность 0.01 лк; H.265+/H.265/H.264+/H.264/H.264B/H.264H/MJPEG,3 потока. Разрешение и скорость трансляции видео 4Мп(1~25к/с),2Мп(1~50к/с),моторизованный объектив с фокусным расстоянием 2.7мм ~13.5мм, захват изображения лица,метаданные лица,защита периметра,подсчет людей. Дальность ИК-подсветки 50м,Тревожные вх/вых 1/1,Аудио вх/вых 1/1,поддержка карты памяти Micro SD 256 ГБ,IP67, IK10 DC12V, ePoE Материал корпуса: металл и пластик | руб./шт | 29990
| DH-IPC-HFW5442TP-ASE-0280B | Профессиональная Видеокамера IP 4 Мп цилиндрическая; 1/2.8'' CMOS матрица; 2688×1520-25к/с, три потока; объектив: 2.8 мм; чувствительность: 0.001 Лк; ИК-подсветка 50м; H.265+, H.265, H.264+, H.264, H.264B, H.264H; режим "день/ночь"; WDR 140дБ, BLC,HLC; 3D DNR; ONVIF; Аудиовход/выход-1/1, Тревожный вход/выход-1/1; Micro SD до 256 Gb; DC12В/POE; 11 Вт; IP67; -30...+60°; 244x79x75мм. | руб./шт | 32190
| DH-IPC-HFW5541TP-ASE-0280B | Профессиональная Видеокамера IP 5 Мп цилиндрическая; 1/2.7'' CMOS матрица; 2592 × 1944-20 к/с, три потока; объектив 2.8 мм; 0.005 Лк; ИК-подсветка 80м; H.265+, H.265, H.264+, H.264, H.264B, H.264H, MJPEG; WDR 120дБ, BLC,HLC; 3D DNR; ONVIF; видеоаналитика: поддержка пересечения линии/региона/подсчета людей в очередях, поддержка независимой детекции 4 подключений, независимой детекции 4 зон; аудиовход/выход-1/1, тревожный вход/выход-1/1; micro SD до 256 Гб; DC12В/PoE; 10 Вт; IP67; -30...+60°; 244.1×79×75.9 мм. | руб./шт | 19490
| DH-IPC-HFW5541TP-ASE-0360B | Профессиональная Видеокамера IP 5 Мп цилиндрическая; 1/2.7'' CMOS матрица; 2592 × 1944-20 к/с, три потока; объектив 3.6 мм; 0.005 Лк; ИК-подсветка 80м; H.265+, H.265, H.264+, H.264, H.264B, H.264H, MJPEG; WDR 120дБ, BLC,HLC; 3D DNR; ONVIF; видеоаналитика: поддержка пересечения линии/региона/подсчета людей в очередях; поддержка независимой детекции 4 подключений, независимой детекции 4 зон; аудиовход/выход-1/1, тревожный вход/выход-1/1; micro SD до 256 Гб; DC12В/PoE; 10 Вт; IP67; -30...+60°; 244.1×79 ×75.9 мм. | руб./шт | 19490
| DH-IPC-HFW5541TP-ASE-0600B | Профессиональная Видеокамера IP 5 Мп цилиндрическая; 1/2.7'' CMOS матрица; 2592 × 1944-20 к/с, три потока; объектив 6 мм; 0.005 Лк; ИК-подсветка 80м; H.265+, H.265, H.264+, H.264, H.264B, H.264H, MJPEG; WDR 120дБ, BLC,HLC; 3D DNR; ONVIF; видеоаналитика: поддержка пересечения линии/региона/подсчета людей в очередях; поддержка независимой детекции 4 подключений, независимой детекции 4 зон; аудиовход/выход-1/1, тревожный вход/выход-1/1; micro SD до 256 Гб; DC12В/PoE; 10 Вт; IP67; -30...+60°; 244.1×79 ×75.9 мм. | руб./шт | 19490
| DH-IPC-HFW5541TP-ASE-0800B | Профессиональная Видеокамера IP 5 Мп цилиндрическая; 1/2.7'' CMOS матрица; 2592 × 1944-20 к/с, три потока; объектив 8 мм; 0.005 Лк; ИК-подсветка 80м; H.265; H.265+, H.265, H.264+, H.264, H.264B, H.264H, MJPEG; WDR 120дБ, BLC,HLC; 3D DNR; ONVIF; видеоаналитика: поддержка пересечения линии/региона/подсчета людей в очередях; поддержка независимой детекции 4 подключений, независимой детекции 4 зон; аудиовход/выход-1/1, тревожный вход/выход-1/1; micro SD до 256 Гб; DC12В/PoE; 10 Вт; IP67; -30...+60°; 244.1×79 ×75.9 мм. | руб./шт | 19490
| DH-IPC-HFW5541TP-ASE-1200B | Профессиональная Видеокамера IP 5 Мп цилиндрическая; 1/2.7'' CMOS матрица; 2592 × 1944-20 к/с, три потока; объектив 12 мм; 0.005 Лк; ИК-подсветка 80м; H.265+, H.265, H.264+, H.264, H.264B, H.264H, MJPEG; WDR 120дБ, BLC,HLC; 3D DNR; ONVIF; видеоаналитика: поддержка пересечения линии/региона/подсчета людей в очередях; поддержка независимой детекции 4 подключений, независимой детекции 4 зон; аудиовход/выход-1/1, тревожный вход/выход-1/1; micro SD до 256 Гб; DC12В/PoE; 10 Вт; IP67; -30...+60°; 244.1×79 ×75.9 мм. | руб./шт | 19490
1.1.2.24 | EZVIZ
| C3T 1080 4mm (CS-CV310-B0-1B2ER) | Видеокамера IP 2 Мп ; 1/2.7" CMOS матрица; объектив 4 мм; угол обзора 118°; ИК-фильтр; ИК подсветка 30м; 0.02лк F2.2; DWDR, 3D DNR; встроенный микрофон; IP66; -30°C...+50°C;12В/POE 5Вт. | руб./шт | 7500
| C3WN 1080p 2.8mm (CS-CV310-A0-1C2WFR) | Видеокамера IP 2Мп внешняя Wi-Fi камера c ИК-подсветкой до 30м. 1/2.9” CMOS матрица; объектив 2.8мм; ИК-фильтр; 0.02лк; DWDR, 3D DNR; встроенный микрофон ; поддержка microSD до 256 Гб; внешние Wi-Fi антенны; IP66; -30°C ...+60°C; 6Вт макс.; DC 12В; 72x72x150 мм | руб./шт | 6999
1.1.2.25 | Nobelic
| NBLC-3431F | Видеокамера IP 4 Мп цилиндрическая; 1/3” CMOS; 2688x1520 – 20 к/с; 3.6 мм; 0.1 Лк, WDR 120 дБ; ИК подсветка 30 м; День/ночь; H.264/H.264+/H.265; BLC; 3DNR, AWB, AGC, BLC, ONVIF, ROI; DC 12В/POE; 5.5 Вт;-30…+60°С; IP67; 70×165 мм. Поддержка облачного сервиса P2P IVIDEON. | руб./шт | 11690
| NBLC-3461Z-SD | Видеокамера IP 4 Мп цилиндрическая; 1/3" CMOS; 2688х1520 - 20 к/с; H265/H.264/MJPEG; zoom 2.7-13.5 мм; 0.03 лк; ROI, HLC; BLC; WDR 120дБ, 3DNR, ONVIF; мех.ИК-фильтр; ИК-подсветка 60м; Видеоаналитика; Micro Sd до 128 Гб; -30...+ 60ºС; IP67, 12 DC/PoE, 12Вт, 72х80х212мм. Поддержка облачного сервиса P2P IVIDEON. | руб./шт | 19390
| NBLC-3232Z-SD | Видеокамера IP 2 Мп цилиндрическая с ИК подсветкой до 30м 1/2.7" Progressive Scan CMOS; 1920×1080 - 25к/с; объектив zoom 2.8-12мм; механический ИК-фильтр; 0.01лк; сжатие H.265/H.264/MJPEG; ROI, DWDR, 3DNR, ONVIF; обнаружение движения; 1хRJ45 10M/100M Ethernet; MicroSD до 256 ГБ; P2P Ivideon; DC12В/PoE(802.3af); 7Вт макс; -30 °C...+60 °C; IP66; 240×86×75мм. | руб./шт | 14990
1.1.2.26 | Digma
| DV600, белый/черный | Видеокамера IP 2 Мп цилиндрическая с Wi-Fi; 1/3” CMOS; 1920x1080 – 25 к/с; 3.6 мм; 0.1 Лк; ИК подсветка 10 м; День/ночь; H.264/MJPEG; микрофон, динамик; MicroSD; ONVIF; DC 12В; 0…+40°С; Белая. | руб./шт | 3990
1.1.2.27 | Falcon Eye
| FE-IPC-BP2e-30p | Видеокамера IP 2 Мп цилиндрическая с ИК подсветкой до 30м; 1/2.9" Scan CMOS; объектив 3.6 мм; механический ИК-фильтр; 0.01лк; сжатие H.265/H.264; 1920×1080-25к/с; DWDR,DNR, BLC, ROI, ONVIF, RTSP, P2P; DC12В/PoE(802.3af); 4.5 Вт; IP66; -30 °C...+60 °C; 68х58х152 мм. | руб./шт | 2941
| FE-IPC-B2-30p | Видеокамера IP 2 Мп цилиндрическая с ИК подсветкой до 30м; 1/2.8" SONY STARVIS IMX 307; объектив 2.8 мм; механический ИК-фильтр; 0.001лк; сжатие H.265/H.264; 1920×1080-25к/с; DWDR,DNR, BLC, ROI, ONVIF, RTSP, P2P; DC12В/PoE(802.3af); 4.5 Вт; IP66; -30 °C...+60 °C; 68х58х152 мм. | руб./шт | 4366
| FE-IPC-BV2-50pa | Видеокамера IP 2 Мп цилиндрическая с ИК подсветкой до 50м; 1/2.8" SONY STARVIS IMX 307; объектив 2.8-12 мм; механический ИК-фильтр; 0.001лк; сжатие H.265/H.264; 1920×1080-25к/с; Аудио вход/выход 1/1; DWDR,DNR, BLC, ROI, ONVIF, RTSP, P2P; DC12В/PoE(802.3af); 7.5 Вт; IP66; -30 °C...+60 °C; 83х73х235 мм. | руб./шт | 6360
| FE-IPC-B5-30pa | Видеокамера IP 2 Мп цилиндрическая с ИК подсветкой до 30м; 1/2.8" SONY STARVIS IMX 335; объектив 2.8мм; механический ИК-фильтр; 0.001лк; сжатие H.265/H.264; 1920×1080-25к/с; Аудио вход/выход 1/1; DWDR,DNR, BLC, ROI, ONVIF, RTSP, P2P; DC12В/PoE(802.3af); 5.5 Вт; IP66; -30 °C...+60 °C; 68х58х152 мм. | руб./шт | 6098
| FE-IPC-BV5-50pa | Видеокамера IP 5 Мп цилиндрическая с ИК подсветкой до 50м; 1/2.8" SONY STARVIS IMX 335; объектив 2.8-12мм; механический ИК-фильтр; 0.001лк; сжатие H.265/H.264; 2592×1944-15к/с; Аудио вход/выход 1/1; WDR-120дБ,DNR, BLC, ROI, ONVIF, RTSP, P2P; DC12В/PoE(802.3af); 8.5 Вт; IP66; -30 °C...+60 °C; 83х73х235 мм. | руб./шт | 9166
| Jager | Видеокамера IP 2 Мп цилиндрическая с Wi-Fi; 1/2.7” CMOS; 1920х1080 - 25 к/с; объектив 3.6 мм; 0.4 Лк; ИК подсветка 10 м; микрофон, динамик; MicroSD до 64 Гб; P2P; DC 12В; 12 Вт; -30…+50°С. Работает только через мобильное приложение. | руб./шт | 3311
1.1.2.28 | EZ-IP
| EZ-IPC-B1B20P-LED-0280B | Бюджетная IP-Видеокамера 2 Мп цилиндрическая, 1/2.7" 2 Мп КМОП; 1920х1080 - 25 к/с, объектив 2.8 мм; LED-подсветка 15м, 0.005 Лк, DWDR, 3D DNR, H.265+/H.265/H.264/H.264+, Детекция движения, IP67, металл+пластик, -40...+60°C | руб./шт | 6990
| EZ-IPC-B1B20P-LED-0360B | Бюджетная IP-Видеокамера 2 Мп цилиндрическая, 1/2.7" 2 Мп КМОП; 1920х1080 - 25 к/с, объектив 3.6 мм; LED-подсветка 15м, 0.005 Лк, DWDR, 3D DNR, H.265+/H.265/H.264/H.264+, Детекция движения, IP67, металл+пластик, -40...+60°C | руб./шт | 6990
| EZ-IPC-B1B41P-0280B | Бюджетная IP-Видеокамера 4 Мп цилиндрическая, 1/3" 4 Мп КМОП; 4Мп - 25 к/с, объектив 2.8 мм; ИК подсветка 30м; 0.03 Лк, 120 дБ WDR, 3D DNR, H.265+/H.265/H.264/H.264+, Детекция движения, IP67, металл+пластик, -40...+60°C | руб./шт | 6890
| EZ-IPC-B1B41P-0360B | Бюджетная IP-Видеокамера 4 Мп цилиндрическая, 1/3" 4 Мп КМОП; 4Мп - 25 к/с, объектив 3.6 мм; ИК подсветка 30м; 0.03 Лк, 120 дБ WDR, 3D DNR, H.265+/H.265/H.264/H.264+, Детекция движения, IP67, металл+пластик, -40...+60°C | руб./шт | 6890
| EZ-IPC-B2B20P-ZS | Бюджетная IP-Видеокамера 2 Мп цилиндрическая; 1/2.7" Progressive Scan CMOS; 1920x1080 - 25к/с; моторизованный объектив 2.8-12 мм; 0.09/0 Лк; ИК-подсветка 40 м; H.265/H.264/MJPEG; DWDR, HLC, BLC; Micro SD 128 Гб; DC 12В/PoE(802.3af); 6.3 Вт; IP67; -30...+60°C; 243.6х90.7х90.2 мм. | руб./шт | 9190
| EZ-IPC-B2B41P-ZS | Бюджетная IP-Видеокамера 4 Мп цилиндрическая, 1/3" 4 Мп КМОП; 4Мп - 25 к/с, моторизованный объектив 2.8-12 мм; ИК подсветка 50м, 0.03 Лк, DWDR, 3D DNR, H.265+/H.265/H.264/H.264+, Детекция движения, IP67, металл+пластик, MicroSD до 256 ГБ, -40...+60°C | руб./шт | 10290
| EZ-IPC-B3B20P-0280B | Бюджетная IP-Видеокамера 2 Мп цилиндрическая, 1/2.7" 2 Мп КМОП; 1920х1080 - 25 к/с, объектив 2.8 мм; ИК подсветка 30м, 0.01 Лк, DWDR, 3D DNR, H.265+/H.265/H.264/H.264+, Детекция движения, IP67, металл, -40...+60°C | руб./шт | 6790
| EZ-IPC-B3B20P-0360B | Бюджетная IP-Видеокамера 2 Мп цилиндрическая, 1/2.7" 2 Мп КМОП; 1920х1080 - 25 к/с, объектив 3.6 мм; ИК подсветка 30м, 0.01 Лк, DWDR, 3D DNR, H.265+/H.265/H.264/H.264+, Детекция движения, IP67, металл, -40...+60°C | руб./шт | 6790
| EZ-IPC-B3B41P-0280B | Бюджетная IP-Видеокамера 4 Мп цилиндрическая, 1/3" 4 Мп КМОП; 4Мп - 25 к/с, объектив 2.8 мм; ИК подсветка 30м, 0.03 Лк, 120 дБ WDR, 3D DNR, H.265+/H.265/H.264/H.264+, Детекция движения, IP67, металл, -40...+60°C | руб./шт | 8790
| EZ-IPC-B3B41P-0360B | Бюджетная IP-Видеокамера 4 Мп цилиндрическая, 1/3" 4 Мп КМОП; 4Мп - 25 к/с, объектив 3.6 мм; ИК подсветка 30м, 0.03 Лк, 120 дБ WDR, 3D DNR, H.265+/H.265/H.264/H.264+, Детекция движения, IP67, металл, -40...+60°C | руб./шт | 8790
1.1.2.29 | Ivideon
| Ivideon Bullet | Видеокамера IP 2 МП цилиндрическая с Wi-Fi; 1/2,7'' CMOS; 1920х1080 - 25 к/с; объектив 3.6 мм; 0,01 Лк; DWDR, 3DNR,ONVIF; Micro SD 256 ГБ; DC12В; -30...+50°C; 84.6x70.0x164.6 мм. | руб./шт | 6390
| Ivideon Bullet IB12 | Видеокамера IP 2 Мп цилиндрическая с ИК подсветкой до 30м 1/2.7" Progressive Scan CMOS; объектив 4мм; механический ИК-фильтр; 0.1лк; сжатие H.265/H.264/MJPEG; 1920×1080 - 25к/с; ROI, DWDR, 3DNR, ONVIF; обнаружение движения; 1хRJ45 10M/100M Ethernet; P2P Ivideon; DC12В/PoE(802.3af); 8Вт макс; -30 °C...+60 °C; IP66; 167×63×63 мм. | руб./шт | 5590
1.1.2.30 | KENO
| KN-CE203V2812BR | Видеокамера IP 2 Мп цилиндрическая с ИК подсветкой до 40м; 1/2.8" SONY STARVIS IMX307; 1920х1080 - 25 к/с; объектив варио 2.8-12 мм; 0.001 Лк F1.2; H.265/H.264/MJPEG; WDR, 3D DNR, BLC, ONVIF; P2P Goolink; DC12В/PoE(802.3af); 6 Вт; IP66; TVS4000В; -40...+50°C; 113х78.9х203.3 мм. Особенности: Оптимизация потоков для работы с системами СКОУ и ЕЦХД. Встроенный сопроцессор I/O команд для обработки Meta данных. Запрос адреса объекта. | руб./шт | 17990
| KN-CE204A2812BR | Видеокамера IP 2 Мп цилиндрическая с ИК подсветкой до 60м; 1/2.8" SONY STARVIS IMX290; 1920х1080 - 25 к/с; объектив zoom 2.8-12 мм; 0.002/0.0002 Лк F1.2; H.265/H.264; WDR 140, 3D DNR, BLC, HLC, ONVIF; Аудио вх/вых 1/1; Тревожн вх/вых 2/1; RS-485; BNC; Micro SD 128Gb; P2P Goolink; DC12В/PoE(802.3af); 8 Вт; IP67; TVS8000В; -40...+60°C; 236х95х95 мм. Особенности: Оптимизация потоков для работы с системами СКОУ и ЕЦХД. Встроенный сопроцессор I/O команд для обработки Meta данных. Запрос адреса объекта. | руб./шт | 24990
| KN-CE204A5050BR | Видеокамера IP 2 Мп цилиндрическая с ИК подсветкой до 60м; 1/2.8" SONY STARVIS IMX327; 1920х1080 - 25 к/с; объектив zoom 5-50 мм; 0.005/0.0005 Лк F1.2; H.265/H.264; WDR 140, 3D DNR, BLC, HLC, ONVIF; Аудио вх/вых 1/1; Тревожн вх/вых 2/1; RS-485; BNC; Micro SD 128Gb; P2P Goolink; DC12В/PoE(802.3af); 8 Вт; IP67; TVS8000В; -40...+60°C; 236х95х95 мм. Особенности: Оптимизация потоков для работы с системами СКОУ и ЕЦХД. Встроенный сопроцессор I/O команд для обработки Meta данных. Запрос адреса объекта. | руб./шт | 32990
| KN-CE206F36-WIFI V2 | Видеокамера IP 2 Мп цилиндрическая с ИК подсветкой до 25м; 1/2.7" CMOS; 1920х1080 - 25 к/с; объектив 3.6 мм; 0.01 Лк F1.2; H.265+/H.265/H.264/MJPEG; WDR 72 дБ, 3D DNR, BLC, ONVIF; DC12В; 3Вт; IP67; TVS4000В; -40...+50°C; 64х64x154 мм. | руб./шт | 6490
NEW | KN-CE506A2812 | Видеокамера IP 5 Мп цилиндрическая с ИК подсветкой до 50м; 1/2.8" CMOS; 2616х1964 - 20 к/с; объектив zoom 2.8-12 мм; 0.01 Лк F1.2; H.265+/H.265/H.264+/H.264/MJPEG; DWDR / Антитуман, 3 DNR, BLC, ONVIF; слот для microSD до 128Гб; DC12В; 8 Вт; IP67; TVS4000В; -40...+50°C, 102.5х87.4х265мм. | руб./шт | 19990
NEW | KN-CE506F36 | Видеокамера IP 5 Мп цилиндрическая с ИК подсветкой до 30м; 1/2.8" CMOS; 2616х1964 - 20 к/с; объектив 3.6 мм; 0.01 Лк F1.2; H.265+/H.265/H.264+/H.264/MJPEG; DWDR / Антитуман, 3 DNR, BLC, ONVIF; DC12В; 4Вт; IP67; TVS4000В; -40...+50°C; 64х154 мм. | руб./шт | 10990
1.1.2.31 | Линия (ДевЛайн)
NEW | Линия 2Mp Bullet (2,8мм) | Видеокамера IP 2 Мп цилиндрическая; ИК подсветка 30м; 1/2.7" CMOS; объектив 2.8 мм; сжатие H.265; H.264 / MP3; 1920x1080- 25к/с; слот microSD до 512Гб; встроенный микрофон; 1 RJ45 10M/100M Ethernet; Сервис TURN: бесплатно 5 Мбит/с «Линия Облако»: E-mail, SMS, мониторинг DynDNS- своё доменное имя. Запись в облако за дополнительную плату без «белого» IP и настройки оборудования; DC12В, 0.5А/PoE(802.3af); IP65; -20°C...+50°C; 194х62х62 мм. | у.е./шт | 95
NEW | Линия 2Mp Bullet (3,6мм) | Видеокамера IP 2 Мп цилиндрическая; ИК подсветка 30м; 1/2.7" CMOS; объектив 3.6 мм; сжатие H.265; H.264 / MP3; 1920x1080- 25к/с; слот microSD до 512Гб; встроенный микрофон; 1 RJ45 10M/100M Ethernet; Сервис TURN: бесплатно 5 Мбит/с «Линия Облако»: E-mail, SMS, мониторинг DynDNS- своё доменное имя. Запись в облако за дополнительную плату без «белого» IP и настройки оборудования; DC12В, 0.5А/PoE(802.3af); IP65; -20°C...+50°C; 194х62х62 мм. | у.е./шт | 95
1.1.3 | Видеокамеры корпусные
1.1.3.1 | Hikvision
| DS-2CD2423G0-I (2.8mm) | Профессиональная Видеокамера IP 2Мп компактная с EXIR подсветкой до 10м; 1/2.8" Progressive Scan CMOS; объектив 2.8 мм; механический ИК-фильтр; 0.01лк-F1.2; сжатие H.265/H.264/MJPEG; тройной поток; 1920×1080-25к/с; WDR 120дБ, 3D DNR, BLC, ROI; обнаружение движения, вторжения в область и пересечения линии; слот для microSD до 128Гб; встроенные микрофон и динамик; PIR-датчик; 1 RJ45 10M/100M Ethernet; DC12В± 10%/PoE(802.3af); 7.5Вт; -20 °C...+60 °C; 103×65×33 мм. | руб./шт | 13090
| DS-2CD2423G0-I (4mm) | Профессиональная Видеокамера IP 2Мп компактная с EXIR подсветкой до 10м; 1/2.8" Progressive Scan CMOS; объектив 4 мм; механический ИК-фильтр; 0.01лк-F1.2; сжатие H.265/H.264/MJPEG; тройной поток; 1920×1080-25к/с; WDR 120дБ, 3D DNR, BLC, ROI; обнаружение движения, вторжения в область и пересечения линии; слот для microSD до 128Гб; встроенные микрофон и динамик; PIR-датчик; 1 RJ45 10M/100M Ethernet; DC12В± 10%/PoE(802.3af); 7.5Вт; -20 °C...+60 °C; 103×65×33 мм. | руб./шт | 13090
| DS-2CD2423G0-IW (2.8mm) | Профессиональная Видеокамера IP 2Мп компактная с W-Fi и EXIR-подсветкой до 10м 1/2.8" Progressive Scan CMOS; объектив 2.8мм; механический ИК-фильтр; 0.01лк; сжатие H.265/H.264/MJPEG; тройной поток; 1920×1080-25к/с; WDR 120дБ, 3D DNR, BLC, ROI; обнаружение движения, вторжения в область и пересечения линии; слот для microSD до 128Гб; встроенные микрофон и динамик; PIR-датчик; 1 RJ45 10M/100M Ethernet; DC12В± 10%/PoE(802.3af); 5Вт макс; -20 °C...+60 °C; вес 0.4кг. | руб./шт | 12390
| DS-2CD2423G0-IW(2.8мм)(W) | Профессиональная Видеокамера IP 2Мп компактная с Wi-Fi; ик-подсветка до 10м; 1/2.8" Progressive Scan CMOS; объектив 2.8мм; механический ИК-фильтр; 0.01лк; сжатие H.265/H.264/MJPEG; тройной поток; 1920×1080-25к/с; WDR 120дБ, 3D DNR, BLC, ROI; обнаружение движения, вторжения в область и пересечения линии; слот для microSD до 128Гб; встроенные микрофон и динамик; PIR-датчик; 1 RJ45 10M/100M Ethernet; DC12В/PoE; 7Вт ; -10 °C...+40 °C; 102.8 × 65.2 × 32.6 мм. | руб./шт | 13090
| DS-2CD2423G0-IW(4mm)(W) | Профессиональная Видеокамера IP 2Мп компактная с W-Fi и EXIR-подсветкой до 10м; 1/2.8" Progressive Scan CMOS; объектив 4 мм; механический ИК-фильтр; 0.01лк; сжатие H.265/H.264/MJPEG; тройной поток; 1920×1080-25 к/с; WDR 120дБ, 3D DNR, BLC, ROI; ONVIF, P2P Hik-Connect; обнаружение движения, вторжения в область и пересечения линии; слот для microSD до 128Гб; встроенные микрофон и динамик; PIR-датчик; 1 RJ45 10M/100M Ethernet; DC12В± 10%/PoE(802.3af); 5Вт макс; -20 °C...+60 °C; 103×65×33 мм. | руб./шт | 13090
| DS-2CD2423G2-I(2.8мм) | Профессиональная Видеокамера IP 2 Мп компактная с ИК подсветкой до 10м, AcuSense 1/2.8" Progressive Scan CMOS; объектив 2.8 мм; механический ИК-фильтр; 0.005лк F1.6; сжатие H.265/H.265+/H.264/H.264+/MJPEG; тройной поток; 1920×1080 -25к/с; WDR 120дБ, 3D DNR, BLC, ROI, слот для microSD до 256Гб; встроенный микрофон и динамик; PIR-датчик; обнаружение движения, вторжения в область и пересечения линии; классификация «человек/ТС»; 1 RJ45 10M/100M Ethernet; DC12В/PoE(802.3af); 6.8 Вт; -10 °C...+40 °C; 103×65×33 мм. | руб./шт | 13090
| DS-2CD2423G2-I(4мм) | Профессиональная Видеокамера IP 2 Мп компактная с ИК подсветкой до 10м, AcuSense 1/2.8" Progressive Scan CMOS; объектив 4 мм; механический ИК-фильтр; 0.005лк F1.6; сжатие H.265/H.265+/H.264/H.264+/MJPEG; тройной поток; 1920×1080 -25к/с; WDR 120дБ, 3D DNR, BLC, ROI, слот для microSD до 256Гб; встроенный микрофон и динамик; PIR-датчик; обнаружение движения, вторжения в область и пересечения линии; классификация «человек/ТС»; 1 RJ45 10M/100M Ethernet; DC12В/PoE(802.3af); 6.8 Вт; -10 °C...+40 °C; 103×65×33 мм. | руб./шт | 13090
| DS-2CD2443G0-I (4mm) | Профессиональная Видеокамера IP 4 Мп компактная с EXIR подсветкой до 10м; 1/3" Progressive Scan CMOS; объектив 4 мм; угол обзора 83°; механический ИК-фильтр; 0.01лк-F1.2; сжатие H.265/H.264/MJPEG; тройной поток; 2688×1520-25к/с; WDR 120дБ, 3D DNR, BLC, ROI; обнаружение движения, вторжения в область и пересечения линии; слот для microSD до 128Гб; встроенные микрофон и динамик; PIR-датчик; 1 RJ45 10M/100M Ethernet; DC12В± 10%/PoE(802.3af); 7.5Вт; -20 °C...+60 °C; 103× 65×33. | руб./шт | 13990
| DS-2CD2443G0-IW(2.8мм)(W) | Профессиональная Видеокамера IP 4Мп компактная с W-Fi и EXIR-подсветкой до 10м 1/3" Progressive Scan CMOS; объектив 2.8мм; механический ИК-фильтр; 0.01лк; сжатие H.265/H.265+/H.264/H.264+/MJPEG; тройной поток; 2688х1520-25к/с; WDR 120дБ, 3D DNR, BLC, ROI; обнаружение движения, вторжения в область и пересечения линии; слот для microSD до 128Гб; встроенные микрофон и динамик; PIR-датчик; 1 RJ45 10M/100M Ethernet; DC12В/PoE(802.3af); 7Вт макс; -10°C...+40°C; 103х65х33мм. | руб./шт | 13990
| DS-2CD2443G0-IW(4мм)(W) | Профессиональная Видеокамера IP 4Мп компактная с W-Fi и EXIR-подсветкой до 10м 1/3" Progressive Scan CMOS; объектив 4мм; механический ИК-фильтр; 0.01лк; сжатие H.265/H.265+/H.264/H.264+/MJPEG; тройной поток; 2688х1520-25к/с; WDR 120дБ, 3D DNR, BLC, ROI; обнаружение движения, вторжения в область и пересечения линии; слот для microSD до 128Гб; встроенные микрофон и динамик; PIR-датчик; 1 RJ45 10M/100M Ethernet; DC12В/PoE(802.3af); 7Вт макс; -10°C...+40°C; 103х65х33 мм. | руб./шт | 13990
| DS-2CD2443G2-I(2.8мм) | Профессиональная Видеокамера IP 4 Мп компактная с ИК подсветкой до 10м, AcuSense 1/3" Progressive Scan CMOS; объектив 2.8 мм; механический ИК-фильтр; 0.008лк F2.0; сжатие H.265/H.265+/H.264/H.264+/MJPEG; тройной поток; 2688×1520 -25к/с; WDR 120дБ, 3D DNR, BLC, ROI, слот для microSD до 256Гб; встроенный микрофон и динамик; PIR-датчик; обнаружение движения, вторжения в область и пересечения линии; классификация «человек/ТС»; 1 RJ45 10M/100M Ethernet; DC12В/PoE(802.3af); 6.8 Вт; -10 °C...+40 °C; 103×65×33 мм. | руб./шт | 13990
| DS-2CD2443G2-I(2мм) | Профессиональная Видеокамера IP 4 Мп компактная с ИК подсветкой до 10м, AcuSense 1/3" Progressive Scan CMOS; объектив 2 мм; механический ИК-фильтр; 0.008лк F2.0; сжатие H.265/H.265+/H.264/H.264+/MJPEG; тройной поток; 2688×1520 -25к/с; WDR 120дБ, 3D DNR, BLC, ROI, слот для microSD до 256Гб; встроенный микрофон и динамик; PIR-датчик; обнаружение движения, вторжения в область и пересечения линии; классификация «человек/ТС»; 1 RJ45 10M/100M Ethernet; DC12В/PoE(802.3af); 6.8 Вт; -10 °C...+40 °C; 103×65×33 мм. | руб./шт | 13990
| DS-2CD2443G2-I(4мм) | Профессиональная Видеокамера IP 4 Мп компактная с ИК подсветкой до 10м, AcuSense 1/3" Progressive Scan CMOS; объектив 4 мм; механический ИК-фильтр; 0.008лк F2.0; сжатие H.265/H.265+/H.264/H.264+/MJPEG; тройной поток; 2688×1520 -25к/с; WDR 120дБ, 3D DNR, BLC, ROI, слот для microSD до 256Гб; встроенный микрофон и динамик; PIR-датчик; обнаружение движения, вторжения в область и пересечения линии; классификация «человек/ТС»; 1 RJ45 10M/100M Ethernet; DC12В/PoE(802.3af); 6.8 Вт; -10 °C...+40 °C; 103×65×33 мм. | руб./шт | 13990
| DS-2CD2463G0-I (2.8mm) | Профессиональная Видеокамера IP 6 Мп компактная с EXIR-подсветкой до 10м; 1/2.9" Progressive Scan CMOS; объектив 2.8 мм; механический ИК-фильтр; 0.01лк-F1.2; сжатие H.265/H.265+/H.264/H.264+/MJPEG; тройной поток; 3072 × 2048-20 к/с; WDR 120дБ, 3D DNR, BLC, ROI, ONVIF; обнаружение движения, вторжения в область и пересечения линии, обнаружение лиц; слот для microSD до 128Гб; встроенные микрофон и динамик; PIR-датчик; 1 RJ45 10M/100M Ethernet; DC12В± 10%/PoE(802.3af); 7.5Вт; -20 °C...+60 °C; 103×65×33 мм. | руб./шт | 16790
| DS-2CD2463G0-I (4mm) | Профессиональная Видеокамера IP 6 Мп компактная с EXIR-подсветкой до 10м; 1/2.9" Progressive Scan CMOS; объектив 4 мм; механический ИК-фильтр; 0.01лк-F1.2; сжатие H.265/H.265+/H.264/H.264+/MJPEG; тройной поток; 3072 × 2048-20 к/с; WDR 120дБ, 3D DNR, BLC, ROI, ONVIF; обнаружение движения, вторжения в область и пересечения линии, обнаружение лиц; слот для microSD до 128Гб; встроенные микрофон и динамик; PIR-датчик; 1 RJ45 10M/100M Ethernet; DC12В± 10%/PoE(802.3af); 7.5Вт; -20 °C...+60 °C; 103×65×33 мм. | руб./шт | 16790
| DS-2CD2463G0-IW(2.8мм)(W) | Профессиональная Видеокамера IP 6Мп компактная с W-Fi и EXIR-подсветкой до 10м 1/3" Progressive Scan CMOS; объектив 2.8мм; механический ИК-фильтр; 0.01лк; сжатие H.265/H.265+/H.264/H.264+/MJPEG; тройной поток; 3072х2048-20к/с; WDR 120дБ, 3D DNR, BLC, ROI; обнаружение движения, вторжения в область и пересечения линии; слот для microSD до 128Гб; встроенные микрофон и динамик; PIR-датчик; 1 RJ45 10M/100M Ethernet; DC12В/PoE(802.3af); 7Вт макс; -10°C...+40°C; 103х65х33мм. | руб./шт | 16790
| DS-2CD2463G0-IW(4мм)(W) | Профессиональная Видеокамера IP 6Мп компактная с W-Fi и EXIR-подсветкой до 10м 1/3" Progressive Scan CMOS; объектив 4 мм; механический ИК-фильтр; 0.01лк; сжатие H.265/H.265+/H.264/H.264+/MJPEG; тройной поток; 3072х2048-20к/с; WDR 120дБ, 3D DNR, BLC, ROI; обнаружение движения, вторжения в область и пересечения линии; слот для microSD до 128Гб; встроенные микрофон и динамик; PIR-датчик; 1 RJ45 10M/100M Ethernet; DC12В/PoE(802.3af); 7Вт макс; -10°C...+40°C; 103х65х33мм. | руб./шт | 16790
| DS-2CD2463G2-I(2.8мм) | Профессиональная Видеокамера IP 6 Мп компактная с ИК подсветкой до 10м, AcuSense 1/2.8" Progressive Scan CMOS; объектив 2.8 мм; механический ИК-фильтр; 0.008лк F2.0; сжатие H.265/H.265+/H.264/H.264+/MJPEG; тройной поток; 3200×1800 -12к/с; WDR 120дБ, 3D DNR, BLC, ROI, слот для microSD до 256Гб; встроенный микрофон и динамик; PIR-датчик;тревожные вход/выход 1/1; обнаружение движения, вторжения в область и пересечения линии; классификация «человек/ТС»; 1 RJ45 10M/100M Ethernet; DC12В/PoE(802.3af); 5.9 Вт; -10 °C...+60 °C; 103×65×33 мм. | руб./шт | 16790
| DS-2CD2463G2-I(4мм) | Профессиональная Видеокамера IP 6 Мп компактная с ИК подсветкой до 10м, AcuSense 1/2.8" Progressive Scan CMOS; объектив 4 мм; механический ИК-фильтр; 0.008лк F2.0; сжатие H.265/H.265+/H.264/H.264+/MJPEG; тройной поток; 3200×1800 -12к/с; WDR 120дБ, 3D DNR, BLC, ROI, слот для microSD до 256Гб; встроенный микрофон и динамик; PIR-датчик;тревожные вход/выход 1/1; обнаружение движения, вторжения в область и пересечения линии; классификация «человек/ТС»; 1 RJ45 10M/100M Ethernet; DC12В/PoE(802.3af); 5.9 Вт; -10 °C...+60 °C; 103×65×33 мм. | руб./шт | 16790
1.1.3.2 | HiWatch
| DS-I214(B) (2.0 mm) | Бюджетная IP-Видеокамера 2Мп внутренняя IP-камера c ИК-подсветкой до 10м. 1/2.7'' CMOS матрица; объектив 2.0мм; угол обзора 132°; механический ИК-фильтр; 0.028 лк; H.265+/H.265/H.264+/H.264/MJPEG, DWDR, 3D DNR, HLC, BLC; встроенный микрофон/ динамик; PIR-датчик; обнаружение движения, вторжения в область и пересечения линии; встроенный слот для microSD карты до 128Гб; G.711/G.722.1/G.726/MP2L2/PCM, видеобитрейт 32кбит/с -8Мбит/с; -10°C ...+40°C; 12В ±25%/PoE (802.3af); 6Вт макс. 102,9 х 65,2 х 32,6 мм | руб./шт | 8100
| DS-I214(B) (2.8 mm) | Бюджетная IP-Видеокамера 2Мп компактная с ИК подсветкой до 10м; 1/2.7" Progressive Scan CMOS; объектив 2.8 мм; механический ИК-фильтр; 0.028лк; сжатие H.265/H.264/H.265+/H.264+/MJPEG; 1920×1080-25к/с; DWDR, 3D DNR, BLC; слот для microSD до 128Гб; встроенные микрофон и динамик; PIR-датчик; 1 RJ45 10M/100M Ethernet; DC12В± 10%/PoE(802.3af); 6Вт; -10 °C...+40 °C; 103×65×33 мм. | руб./шт | 8100
| DS-I214(B) (4мм) | Бюджетная IP-Видеокамера 2Мп компактная с ИК подсветкой до 10м; 1/2.7" Progressive Scan CMOS; объектив 4 мм; механический ИК-фильтр; 0.028лк; сжатие H.265/H.264/H.265+/H.264+/MJPEG; 1920х1080-25к/с; DWDR, 3D DNR, BLC; слот для microSD до 128Гб; встроенные микрофон и динамик; PIR-датчик; 1 RJ45 10M/100M Ethernet; DC12В±10%/PoE(802.3af); 6Вт; -10°C...+40°C; 103х65х33 мм. | руб./шт | 8100
| DS-I214W(B) (2.0 mm) | Бюджетная IP-Видеокамера 2Мп компактная c ИК-подсветкой до 10м и WiFi(2.4); 1/2.7'' CMOS матрица 1920х1080 - 25 к/с; объектив 2 мм; механический ИК-фильтр; 0.028 лк; H.265+/H.265/H.264+/H.264/MJPEG, DWDR, 3D DNR, HLC, BLC; встроенный микрофон/динамик; PIR-датчик; обнаружение движения, вторжения в область и пересечения линии; встроенный слот для microSD карты до 128Гб; -10°C ...+40°C; DC 12В/PoE (802.3af); 6Вт макс. 102,9 х 65,2 х 32,6 мм. | руб./шт | 8830
| DS-I214W(B) (2.8 mm) | Бюджетная IP-Видеокамера 2Мп внутренняя IP-камера c ИК-подсветкой до 10м и WiFi. 1/2.7'' CMOS матрица; объектив 2.8мм; угол обзора 107°; механический ИК-фильтр; 0.028 лк; H.265+/H.265/H.264+/H.264/MJPEG, DWDR, 3D DNR, HLC, BLC; встроенный микрофон/ динамик; PIR-датчик; обнаружение движения, вторжения в область и пересечения линии; встроенный слот для microSD карты до 128Гб; G.711/G.722.1/G.726/MP2L2/PCM, видеобитрейт 32кбит/с -8Мбит/с; -10°C ...+40°C; 12В ±25%/PoE (802.3af); 6Вт макс. 102,9 х 65,2 х 32,6 мм | руб./шт | 8830
| DS-I214W(B) (4 mm) | Бюджетная IP-Видеокамера 2Мп компактная c ИК-подсветкой до 10м и WiFi(2.4); 1/2.7'' CMOS матрица 1920х1080 - 25 к/с; объектив 4 мм; механический ИК-фильтр; 0.028 лк; H.265+/H.265/H.264+/H.264/MJPEG, DWDR, 3D DNR, HLC, BLC; встроенный микрофон/динамик; PIR-датчик; обнаружение движения, вторжения в область и пересечения линии; встроенный слот для microSD карты до 128Гб; -10°C ...+40°C; DC 12В /PoE (802.3af); 6Вт макс. 102,9 х 65,2 х 32,6 мм. | руб./шт | 8830
| IPC-C022-G0 (2.8mm) | Профессиональная Видеокамера IP 2 Мп компактная; EXIR подсветка 10м; 1/2.7" Progressive Scan CMOS; объектив 2.8мм; механический ИК-фильтр; 0.01лк-F1.2; сжатие H.265/H.265+/H.264/H.264+/MJPEG; тройной поток; 1920×1080 - 25к/с; WDR 120дБ, 3D DNR, BLC, HLC, ROI, ONVIF, RTSP, P2P Hik-Connect; PIR датчик; Микрофон; слот microSD до 128Гб; Микрофон+динамик; детекция лиц, обнаружение движения; 1 RJ45 10M/100M Ethernet; DC12В/PoE(802.3af); 7Вт; -10 °C...+40 °C; 103×65х32мм. | руб./шт | 13090
| IPC-C022-G0 (4mm) | Профессиональная Видеокамера IP 2 Мп компактная; EXIR подсветка 10м; 1/2.7" Progressive Scan CMOS; объектив 4мм; механический ИК-фильтр; 0.01лк-F1.2; сжатие H.265/H.265+/H.264/H.264+/MJPEG; тройной поток; 1920×1080 - 25к/с; WDR 120дБ, 3D DNR, BLC, HLC, ROI, ONVIF, RTSP, P2P Hik-Connect; PIR датчик; Микрофон; слот microSD до 128Гб; Микрофон+динамик; детекция лиц, обнаружение движения; 1 RJ45 10M/100M Ethernet; DC12В/PoE(802.3af); 7Вт; -10 °C...+40 °C; 103×65х32мм. | руб./шт | 13090
| IPC-C022-G0/W (2.8mm) | Профессиональная Видеокамера IP 2 Мп компактная с WIFI; EXIR подсветка 10м; 1/2.7" Progressive Scan CMOS; объектив 2.8мм; механический ИК-фильтр; 0.01лк-F1.2; сжатие H.265/H.265+/H.264/H.264+/MJPEG; тройной поток; 1920×1080 - 25к/с; WDR 120дБ, 3D DNR, BLC, HLC, ROI, ONVIF, RTSP, P2P Hik-Connect; PIR датчик; Микрофон; слот microSD до 128Гб; Микрофон+динамик; детекция лиц, обнаружение движения; 1 RJ45 10M/100M Ethernet; DC12В/PoE(802.3af); 7Вт; -10 °C...+40 °C; 103×65х32мм. | руб./шт | 13090
| IPC-C022-G0/W (4mm) | Профессиональная Видеокамера IP 2 Мп компактная с WIFI; EXIR подсветка 10м; 1/2.7" Progressive Scan CMOS; объектив 4мм; механический ИК-фильтр; 0.01лк-F1.2; сжатие H.265/H.265+/H.264/H.264+/MJPEG; тройной поток; 1920×1080 - 25к/с; WDR 120дБ, 3D DNR, BLC, HLC, ROI, ONVIF, RTSP, P2P Hik-Connect; PIR датчик; Микрофон; слот microSD до 128Гб; Микрофон+динамик; детекция лиц, обнаружение движения; 1 RJ45 10M/100M Ethernet; DC12В/PoE(802.3af); 7Вт; -10 °C...+40 °C; 103×65х32мм. | руб./шт | 13090
| IPC-C042-G0 (2.8mm) | Профессиональная Видеокамера IP 4 Мп компактная; EXIR подсветка 10м; 1/3" Progressive Scan CMOS; объектив 2.8мм; механический ИК-фильтр; 0.01лк-F1.2; сжатие H.265/H.265+/H.264/H.264+/MJPEG; тройной поток; 2688×1520 - 25к/с; WDR 120дБ, 3D DNR, BLC, HLC, ROI, ONVIF, RTSP, P2P Hik-Connect; PIR датчик; Микрофон; слот microSD до 128Гб; Микрофон+динамик; детекция лиц, обнаружение движения; 1 RJ45 10M/100M Ethernet; DC12В/PoE(802.3af); 7Вт; -10 °C...+40 °C; 103×65х32мм. | руб./шт | 13990
| IPC-C042-G0 (4mm) | Профессиональная Видеокамера IP 4 Мп компактная; EXIR подсветка 10м; 1/3" Progressive Scan CMOS; объектив 4мм; механический ИК-фильтр; 0.01лк-F1.2; сжатие H.265/H.265+/H.264/H.264+/MJPEG; тройной поток; 2688×1520 - 25к/с; WDR 120дБ, 3D DNR, BLC, HLC, ROI, ONVIF, RTSP, P2P Hik-Connect; PIR датчик; Микрофон; слот microSD до 128Гб; Микрофон+динамик; детекция лиц, обнаружение движения; 1 RJ45 10M/100M Ethernet; DC12В/PoE(802.3af); 7Вт; -10 °C...+40 °C; 103×65х32мм. | руб./шт | 13990
| IPC-C042-G0/W (2.8mm) | Профессиональная Видеокамера IP 4 Мп компактная с WIFI; EXIR подсветка 10м; 1/3" Progressive Scan CMOS; объектив 2.8мм; механический ИК-фильтр; 0.01лк-F1.2; сжатие H.265/H.265+/H.264/H.264+/MJPEG; тройной поток; 2688×1520 - 25к/с; WDR 120дБ, 3D DNR, BLC, HLC, ROI, ONVIF, RTSP, P2P Hik-Connect; PIR датчик; Микрофон; слот microSD до 128Гб; Микрофон+динамик; детекция лиц, обнаружение движения; 1 RJ45 10M/100M Ethernet; DC12В/PoE(802.3af); 7Вт; -10 °C...+40 °C; 103×65х32мм. | руб./шт | 13990
| IPC-C042-G0/W (4mm) | Профессиональная Видеокамера IP 4 Мп компактная с WIFI; EXIR подсветка 10м; 1/3" Progressive Scan CMOS; объектив 4мм; механический ИК-фильтр; 0.01лк-F1.2; сжатие H.265/H.265+/H.264/H.264+/MJPEG; тройной поток; 2688×1520 - 25к/с; WDR 120дБ, 3D DNR, BLC, HLC, ROI, ONVIF, RTSP, P2P Hik-Connect; PIR датчик; Микрофон; слот microSD до 128Гб; Микрофон+динамик; детекция лиц, обнаружение движения; 1 RJ45 10M/100M Ethernet; DC12В/PoE(802.3af); 7Вт; -10 °C...+40 °C; 103×65х32мм. | руб./шт | 13990
1.1.3.3 | RVi
| RVi-1NCMW2028 (2.8) | Видеокамера IP компактная 2 Мп, 1/2.8” КМОП; 1920 × 1080 - 25к/с; 2.8 мм ; 0.05 лк; ИК-подсветка: 10 м; ROI, HLC, BLC, D-WDR, 3D DNR; H.264, H.264B, H.264H, H.265, H.264+, H.265+, MJPEG; встроенный микрофон и динамик; тревожный вход/выход 1/1; microSD, до 256 ГБ; видеоаналитика: детектор движения, детектор закрытия; 1 RJ45 10M/100M Ethernet; DC12В/PoE (802.3af); 4.5 Вт; -10°С...+45°С; 33х63х120 мм. | руб./шт | 7400
| RVi-1NCMW4238 (2.8) white | Видеокамера IP компактная 4 Мп, 1/3” КМОП; 2688×1520 - 25к/с; 2.8 мм ; 0.17 лк; ИК-подсветка: 10 м; ROI, HLC, BLC, D-WDR, 3D DNR; H.264, H.264B, H.264H, H.265, H.264+, H.265+, MJPEG; встроенный микрофон и динамик; тревожный вход/выход 1/1; microSD, до 256 ГБ; видеоаналитика: детектор движения, детектор закрытия; 1 RJ45 10M/100M Ethernet; DC12В/PoE (802.3af); 3.3 Вт; -10°С...+45°С; 78.5х90.5х127.8 мм. | руб./шт | 10200
| RVi-2NCX2069 (2.8-12) | Видеокамера IP 2 Мп корпусная; 1/2.8” КМОП; Моторизированный 2,8 -12мм; 2Мп - 25к/с; H.264; H.265; MJPEG; BLC; WDR 2x (120 дБ); 2D DNR; 3D DNR; Defog; Аудио вход/выход: 1/1; Тревожные входы/выходы: 1/1; Поддержка карт памяти: MicroSD, до 128 Гб; Видеоаналитика: Детектор движения; PoE 802.3af / DC 12 В, до 3,6 Вт; 116 х 69 х 58 | руб./шт | 36200
| RVi-2NCX2069 (5-50) | Видеокамера IP 2 Мп корпусная; 1/2.8” КМОП; Моторизированный 5 -50мм ; 2Мп - 25к/с;H.264; H.265; MJPEG; BLC; WDR 2x (120 дБ); 2D DNR; 3D DNR; Defog; Аудио вход/выход: 1/1; Тревожные входы/выходы: 1/1; MicroSD, до 128 Гб; Видеоаналитика: Детектор движения; PoE 802.3af / DC 12 В, до 3,6 Вт; 116 х 69 х 58 мм. | руб./шт | 45000
| RVi-2NCX4069 (2.7-12) | Видеокамера IP 4 Мп корпусная; 1/2.8” КМОП; Моторизированный 2,7 -12мм ; 4Мп - 25к/с; H.264; H.265; MJPEG; BLC; WDR 2x (120 дБ); 2D DNR; 3D DNR; Defog; Аудио вход/выход: 1/1; Тревожные входы/выходы: 1/1; MicroSD, до 128 Гб; Видеоаналитика: Детектор движения; PoE 802.3af / DC 12 В, до 3,6 Вт; 116 х 69 х 58 мм. | руб./шт | 40800
| RVi-2NCX4069 (5-50) | Видеокамера IP 4 Мп корпусная; 1/2.8” КМОП; Моторизированный 5 -50мм ; 4Мп - 25к/с; H.264; H.265; MJPEG; BLC; WDR 2x (120 дБ); 2D DNR; 3D DNR; Defog; Аудио вход/выход: 1/1; Тревожные входы/выходы: 1/1; MicroSD, до 128 Гб; Видеоаналитика: Детектор движения; PoE 802.3af / DC 12 В, до 3,6 Вт; 116 х 69 х 58 мм. | руб./шт | 49800
| RVi-2NCX8069 (3.6-11) | Видеокамера IP 8 Мп корпусная; Моторизированный 3,6 -11мм ; 8Мп - 25к/с; H.264; H.265; MJPEG; BLC; WDR 2x (120 дБ); 2D DNR; 3D DNR; Defog; Аудио вход/выход: 1/1; Тревожные входы/выходы: 1/1; Поддержка карт памяти: MicroSD, до 128 Гб; Видеоаналитика: Детектор движения; PoE 802.3af / DC 12 В, до 3,6 Вт; 116 х 69 х 58 мм. | руб./шт | 63000
| RVi-IPC22 | Видеокамера IP 2 Мп корпусная; 1/2.9 КМОП SONY Exmor IMX322; 1920х1080 - 25 к/с; C/CS; 0.01 Лк; H.264/MJPEG; Режим «день-ночь»: Механический ИК-фильтр; Аудио вход/вых - 1/1; Тревожный вход/вых - 1/1; microSD до 128Гб; ONVIF; 12 DC/24 AC/PoE; 3 Вт; -10...+50; 142x78x65 мм; В комплекте поставляется бесплатное профессиональное программное обеспечение RVi Оператор | руб./шт | 12600
1.1.3.4 | MicroDigital
| MDC-L3290FSL | Видеокамера IP 2 Мп корпусная; 1/2.8" Starvis SONY; 1920х1080 - 30 к/сек; 4.0мм; 0.001 Лк; WDR, H.264/MJPEG, Onvif, MicroSD до 32 Гб, USB; 12 DC/250 мА; -10…+50℃; | USD/шт | 152
| MDC-L4090CSL | Видеокамера IP 2 Мп корпусная; 1/2.8" Starvis SONY; 1920х1080 - 30 к/сек; C/CS; 0.001 Лк; WDR, H.264/MJPEG, Onvif, MicroSD до 32 Гб, USB; Аудио вх/вых - 1/1, Тревожные вх/вых - 1/1; 12 DC/280 мА, PoE; -10…+50℃ | USD/шт | 235
1.1.3.5 | BEWARD
| B12C (12 мм) | Видеокамера IP 1 Мп малогабаритная; 1/4'' КМОП Omni Vision; 1280x720 - 25 к/с; 12 мм; 0.3/0.1 лк; Н.264; ИК-фильтр; Микрофон; DWDR, 2D/3DNR/SmartNR; microSDHC 32 Гб; 5 DC, 1.3 Вт; -10 ...+50°С; 66х96х43 мм. Блок питания в комплекте. | руб./шт | 8500
| B12C (16 мм) | Видеокамера IP 1 Мп малогабаритная; 1/4'' КМОП Omni Vision; 1280x720 - 25 к/с; 16 мм; 0.3/0.1 лк; Н.264; ИК-фильтр; Микрофон; DWDR, 2D/3DNR/SmartNR; microSDHC 32 Гб; 5 DC, 1.3 Вт; -10 ...+50°С; 66х96х43 мм. Блок питания в комплекте. | руб./шт | 8500
| B12C (2,5 мм) | Видеокамера IP 1 Мп малогабаритная; 1/4'' КМОП Omni Vision; 1280x720 - 25 к/с; 2.5 мм; 0.3/0.1 лк; Н.264; ИК-фильтр; Микрофон; DWDR, 2D/3DNR/SmartNR; microSDHC 32 Гб; 5 DC, 1.3 Вт; -10 ...+50°С; 66х96х43 мм. Блок питания в комплекте. | руб./шт | 8500
| B12C (2,8 мм) | Видеокамера IP 1 Мп малогабаритная; 1/4'' КМОП Omni Vision; 1280x720 - 25 к/с; 2.8 мм; 0.3/0.1 лк; Н.264; ИК-фильтр; Микрофон; DWDR, 2D/3DNR/SmartNR; microSDHC 32 Гб; 5 DC, 1.3 Вт; -10 ...+50°С; 66х96х43 мм. Блок питания в комплекте. | руб./шт | 8500
| B12C (3,6 мм) | Видеокамера IP 1 Мп малогабаритная; 1/4'' КМОП Omni Vision; 1280x720 - 25 к/с; 3.6 мм; 0.3/0.1 лк; Н.264; ИК-фильтр; Микрофон; DWDR, 2D/3DNR/SmartNR; microSDHC 32 Гб; 5 DC, 1.3 Вт; -10 ...+50°С; 66х96х43 мм. Блок питания в комплекте. | руб./шт | 8500
| B12C (8 мм) | Видеокамера IP 1 Мп малогабаритная; 1/4'' КМОП Omni Vision; 1280x720 - 25 к/с; 8.0 мм; 0.3/0.1 лк; Н.264; ИК-фильтр; Микрофон; DWDR, 2D/3DNR/SmartNR; microSDHC 32 Гб; 5 DC, 1.3 Вт; -10 ...+50°С; 66х96х43 мм. Блок питания в комплекте. | руб./шт | 8500
| B12CRW | Видеокамера IP 1 Мп компактная с Wi-Fi, 1/4" Omni Vision CMOS; 1280х720 - 25 к/с; 2.5 мм; 0.1/0.05 лк; DWDR, 2D/3DNR/SmartNR; H.264 MP/BP, MJPEG; встроенный активный микрофон; MicroSDHC 32 ГБ; 5 DC, 500 мА; 2.5 Вт; -10...+50°C; 66х96х46 мм. | руб./шт | 11300
| B12CW (12 мм) | Видеокамера IP 1 Мп компактная с Wi-Fi, 1/4'' Omni Vision CMOS; 1280x720 - 25 к/с; 12мм; 0.3/0.1 лк; DWDR, 2D/3DNR/SmartNR; H.264 MP/BP, MJPEG; встроенный микрофон; MicroSDHC 32 ГБ; 5 DC, 500 мА; 2.5 Вт; -10...+50°С; 66х96х46 мм. | руб./шт | 9900
| B12CW (16 мм) | Видеокамера IP 1 Мп компактная с Wi-Fi, 1/4'' Omni Vision CMOS; 1280x720 - 25 к/с; 16 мм; 0.3/0.1 лк; DWDR, 2D/3DNR/SmartNR; H.264 MP/BP, MJPEG; встроенный микрофон; MicroSDHC 32 ГБ; 5 DC, 500 мА; 2.5 Вт; -10...+50°С; 66х96х46 мм. | руб./шт | 9900
| B12CW (3,6 мм) | Видеокамера IP 1 Мп компактная с Wi-Fi, 1/4'' Omni Vision CMOS; 1280x720 - 25 к/с; 3.6 мм; 0.3/0.1 лк; DWDR, 2D/3DNR/SmartNR; H.264 MP/BP, MJPEG; встроенный микрофон; MicroSDHC 32 ГБ; 5 DC, 500 мА; 2.5 Вт; -10...+50°С; 66х96х46 мм. | руб./шт | 9900
| B12CW (8 мм) | Видеокамера IP 1 Мп компактная с Wi-Fi, 1/4'' Omni Vision CMOS; 1280x720 - 25 к/с; 8 мм; 0.3/0.1 лк; DWDR, 2D/3DNR/SmartNR; H.264 MP/BP, MJPEG; встроенный микрофон; MicroSDHC 32 ГБ; 5 DC, 500 мА; 2.5 Вт; -10...+50°С; 66х96х46 мм. | руб./шт | 9900
| B12CW (2,5 мм) | Видеокамера IP 1 Мп компактная с Wi-Fi, 1/4'' Omni Vision CMOS; 1280x720 - 25 к/с; 2.5 мм; 0.3/0.1 лк; DWDR, 2D/3DNR/SmartNR; H.264 MP/BP, MJPEG; встроенный микрофон; MicroSDHC 32 ГБ; 5 DC, 500 мА; 2.5 Вт; -10...+50°С; 66х96х46 мм. | руб./шт | 9900
| B12CW (2,8 мм) | Видеокамера IP 1 Мп компактная с Wi-Fi, 1/4'' Omni Vision CMOS; 1280x720 - 25 к/с; 2.8 мм; 0.3/0.1 лк; DWDR, 2D/3DNR/SmartNR; H.264 MP/BP, MJPEG; встроенный микрофон; MicroSDHC 32 ГБ; 5 DC, 500 мА; 2.5 Вт; -10...+50°С; 66х96х46 мм. | руб./шт | 9900
| B1510 | Видеокамера IP 1.3 Мп высокой чувствительности; 1/3" КМОП SONY Exmor; 1280х960 - 25 к/с; CS; 0.008 лк (день)/0.002 лк (ночь), H.264/MJPEG; DC Drive; DWDR, 2D/3DNR, UPnP, PPTP, RTP, RTSP, SSL, UDP, NTP, ARP, ONVIF 2.01; Аудио вх/вых - 1/1; Тревожные вх/вых - 1/1; microSDHC 32 Гб; RS485; DC 12В/PoE, IP66, -10...+50°C; 80х56х147 мм. | руб./шт | 8900
| B2250 | Корпусная IP камера 2 Мп; 1/3'' КМОП Panasonic; 1920x1080 - 25 к/с; объектив C/CS; АРД; 0.01/0.001 лк; механический ИК-фильтр; H.265/Н.264/MJPEG; 2хWDR; 2D/3DNR, Аудио вх/вых; Тревожный вх/вых; Micro SD до 64 Гб; 12 DC/PoE; -10...+50°С; 79х57х148 мм. | руб./шт | 23900
| B2710 | Видеокамера IP 2 Мп 1/2.8" КМОП SONY Exmor; 1920х1080 - 25 к/с; CS; 0.01/0.005 лк, Н.264/MJPEG; АРД; Мех ИК-фильтр; DWDR, 2D/3DNR; Тревожный вх/вых; Аудио вх/вых; microSDHC 32 Гб; 12 DC/PoE, 5 Вт; -10...+50°C; 79х57х148 мм. | руб./шт | 12300
| B4230 | Видеокамера IP 4 Мп высокой чувствительности; 1/3" КМОП OmniBSI-2; 2590х1520 - 25 к/с; CS; 0.05лк (день)/0.005 лк (ночь), H.264/MJPEG; DC Drive; DWDR, 2D/3DNR, UPnP, PPTP, RTP, RTSP, SSL, UDP, NTP, ARP, ONVIF 2.01; Аудио вх/вых - 1/1; Тревожные вх/вых - 1/1; microSDHC 256 Гб; RS485; DC 12В/PoE, IP66, -10...+50°C; 2590х1520мм. | руб./шт | 15300
| B5650 | Корпусная IP камера 5 Мп; 1/1.8'' КМОП SONY Exmor R, 2560х2048 - 25 к/с; объектив C/CS; АРД; 0.01/0.005 лк; механический ИК-фильтр; H.265/Н.264/MJPEG; DWDR; 2D/3DNR; Аудио вх/вых; Тревожный вх/вых; Micro SD до 64 Гб; 12 DC/PoE; -10...+50°С; 79х57х148 мм | руб./шт | 26500
| BD3170 | IP-камера 1.3 Мп, 1/3" КМОП SONY, 0.01 лк (день)/0.001 лк (ночь), 4xWDR до 120 дБ, 1280х1024 50 к/с, 4 потока H.264/MJPEG, АРД, механический ИК-фильтр, 2D/3DNR, 12В/PoE, объектив C/CS, 74х51х138 мм | руб./шт | 25900
| BD3590Z30 | Корпусная 3 Мп IP камера с ZOOM; 1/2.8'' КМОП SONY Exmor R, 2048x1536 - 50 (60) к/с; 4.3-129 мм; автофокус с АРД; 0.01/0.003 лк; Н.264/MJPEG; Мех ИК фильтр; 3хWDR до 100 дБ, 2D/3DNR; microSDXC (до 64 ГБ), RS-485, 12 DC/24 AC/PoE; -10...+50°C; 75.2х52х165 мм | руб./шт | 69900
| BD3670M | 6 Мп, 1/1.8" КМОП SONY Exmor R, 0.01 лк (день)/0.003 лк (ночь), 3072х2048, 60 к/с, 4 потока H.264/MJPEG, АРД, ABF, механический ИК-фильтр, DWDR, 3DNR/SPQ, датчик освещенности, microSDXC, NAS, 12В/PoE, объектив C/CS, -10 до +50°С, 75.4х52.6х163.8 мм | руб./шт | 49100
| BD43CW | Малогабаритная 2 Мп IP камера с Wi-Fi; 1/2.7" КМОП; 1920х1080 - 25 к/с; 2.8/3.6/4/6/8/12/16 мм; 0.1/0.05 лк; День/ночь; ИК подсветка 5 м; H.264/MJPEG; DWDR; 3DNR/SPQ; Микрофон/динамик; Тревожный вх/вых; ONVIF; EEE 802.11 b/g/n; NAS; microSDHC 32 ГБ; 5 DC, 5 Вт; -10...+50°C; 56х97х61 мм. Блок питания в комплекте, кронштейн приобретается отдельно. | руб./шт | 13600
| BD43CW (12 мм) | Видеокамера IP 2 Мп малогабаритная с Wi-Fi; 1/2.7" КМОП; 1920х1080 - 25 к/с; 12 мм; 0.1/0.05 лк; День/ночь; ИК подсветка 5 м; H.264/MJPEG; DWDR; 3DNR/SPQ; Микрофон/динамик; Тревожный вх/вых; ONVIF; NAS; microSDHC 32 ГБ; 5 DC, 5 Вт; -10...+50°C; 56х97х61 мм. Блок питания в комплекте, кронштейн приобретается отдельно. | руб./шт | 13600
| BD43CW (16 мм) | Видеокамера IP 2 Мп малогабаритная с Wi-Fi; 1/2.7" КМОП; 1920х1080 - 25 к/с; 16 мм; 0.1/0.05 лк; День/ночь; ИК подсветка 5 м; H.264/MJPEG; DWDR; 3DNR/SPQ; Микрофон/динамик; Тревожный вх/вых; ONVIF; NAS; microSDHC 32 ГБ; 5 DC, 5 Вт; -10...+50°C; 56х97х61 мм. Блок питания в комплекте, кронштейн приобретается отдельно. | руб./шт | 13600
| BD43CW (2.8 мм) | Видеокамера IP 2 Мп малогабаритная с Wi-Fi; 1/2.7" КМОП; 1920х1080 - 25 к/с; 2.8 мм; 0.1/0.05 лк; День/ночь; ИК подсветка 5 м; H.264/MJPEG; DWDR; 3DNR/SPQ; Микрофон/динамик; Тревожный вх/вых; ONVIF; NAS; microSDHC 32 ГБ; 5 DC, 5 Вт; -10...+50°C; 56х97х61 мм. Блок питания в комплекте, кронштейн приобретается отдельно. | руб./шт | 13600
| BD43CW (3.6 мм) | Видеокамера IP 2 Мп малогабаритная с Wi-Fi; 1/2.7" КМОП; 1920х1080 - 25 к/с; 3.6 мм; 0.1/0.05 лк; День/ночь; ИК подсветка 5 м; H.264/MJPEG; DWDR; 3DNR/SPQ; Микрофон/динамик; Тревожный вх/вых; ONVIF; NAS; microSDHC 32 ГБ; 5 DC, 5 Вт; -10...+50°C; 56х97х61 мм. Блок питания в комплекте, кронштейн приобретается отдельно. | руб./шт | 13600
| BD43CW (4 мм) | Видеокамера IP 2 Мп малогабаритная с Wi-Fi; 1/2.7" КМОП; 1920х1080 - 25 к/с; 4 мм; 0.1/0.05 лк; День/ночь; ИК подсветка 5 м; H.264/MJPEG; DWDR; 3DNR/SPQ; Микрофон/динамик; Тревожный вх/вых; ONVIF; NAS; microSDHC 32 ГБ; 5 DC, 5 Вт; -10...+50°C; 56х97х61 мм. Блок питания в комплекте, кронштейн приобретается отдельно. | руб./шт | 13600
| BD43CW (6 мм) | Видеокамера IP 2 Мп малогабаритная с Wi-Fi; 1/2.7" КМОП; 1920х1080 - 25 к/с; 6 мм; 0.1/0.05 лк; День/ночь; ИК подсветка 5 м; H.264/MJPEG; DWDR; 3DNR/SPQ; Микрофон/динамик; Тревожный вх/вых; ONVIF; NAS; microSDHC 32 ГБ; 5 DC, 5 Вт; -10...+50°C; 56х97х61 мм. Блок питания в комплекте, кронштейн приобретается отдельно. | руб./шт | 13600
| BD43CW (8 мм) | Видеокамера IP 2 Мп малогабаритная с Wi-Fi; 1/2.7" КМОП; 1920х1080 - 25 к/с; 8 мм; 0.1/0.05 лк; День/ночь; ИК подсветка 5 м; H.264/MJPEG; DWDR; 3DNR/SPQ; Микрофон/динамик; Тревожный вх/вых; ONVIF; NAS; microSDHC 32 ГБ; 5 DC, 5 Вт; -10...+50°C; 56х97х61 мм. Блок питания в комплекте, кронштейн приобретается отдельно. | руб./шт | 13600
| BD4680 (DC-dirve) | Видеокамера IP 4 Мп, 1/3'' КМОП; 2688x1520 - 50 (60) к/с; C/CS; 0.05/0.005 лк; 2хWDR 120 дБ; H.264/MJPEG; Механический ИК-фильтр; 2D/3DNR; Аудио вх/вых; Тревожный вх/вых; microSDXC 64 Гб; BNC; 12 DC/24 АС/PoE, 4.5 Вт; -10 ...+50°С; 74х52х138 мм. | руб./шт | 22900
| BD4685 (DC-drive) | Корпусная IP камера 4 Мп; 1/3'' КМОП OmniBSI-2, 2688x1512 - 25 к/с; объектив C/CS; DC-drive; 0.05/0.001 лк; механический ИК-фильтр; H.265/Н.264/MJPEG; WDR 120дБ; 2D/3DNR; RTSP; FTP; ONVIF; Аудио вх/вых; Тревожный вх/вых; Micro SD до 128 Гб; DС12В/ AC24В/PoE; -10...+50°С; 75х52х138 мм. | руб./шт | 27700
| BD4685 (P-Iris ) | Корпусная IP камера 4 Мп; 1/3'' КМОП OmniBSI-2, 2688x1512 - 25 к/с; объектив C/CS; P-Iris; 0.05/0.001 лк; механический ИК-фильтр; H.265/Н.264/MJPEG; WDR 120дБ; 2D/3DNR; RTSP; FTP; ONVIF; Аудио вх/вых; Тревожный вх/вых; Micro SD до 128 Гб; DС12В/ AC24В/PoE; -10...+50°С; 75х52х138 мм. | руб./шт | 27700
| BD46C (12 мм) | Видеокамера IP 4 Мп малогабаритная, 1/3'' КМОП; 2688x1520 - 15 (30) к/с; 12 мм; 0.05/0.005 лк; ИК подсветка 5 м; 2хWDR 120 дБ; H.264/MJPEG, 2D/3DNR; Динамик/Микрофон; Тревожный вх/вых; microSDXC 64 Гб; BNC; 12 DC/PoE, 4 Вт; -10 ...+50°С; 56х97х61 мм. Блок питания в комплекте. | руб./шт | 18200
| BD46C (16 мм) | Видеокамера IP 4 Мп малогабаритная, 1/3'' КМОП; 2688x1520 - 15 (30) к/с; 16 мм; 0.05/0.005 лк; ИК подсветка 5 м; 2хWDR 120 дБ; H.264/MJPEG, 2D/3DNR; Динамик/Микрофон; Тревожный вх/вых; microSDXC 64 Гб; BNC; 12 DC/PoE, 4 Вт; -10 ...+50°С; 56х97х61 мм. Блок питания в комплекте. | руб./шт | 18200
| BD46C (2,8 мм) | Видеокамера IP 4 Мп малогабаритная, 1/3'' КМОП; 2688x1520 - 15 (30) к/с; 2.8 мм; 0.05/0.005 лк; ИК подсветка 5 м; 2хWDR 120 дБ; H.264/MJPEG, 2D/3DNR; Динамик/Микрофон; Тревожный вх/вых; microSDXC 64 Гб; BNC; 12 DC/PoE, 4 Вт; -10 ...+50°С; 56х97х61 мм. Блок питания в комплекте. | руб./шт | 18200
| BD46C (3,6 мм) | Видеокамера IP 4 Мп малогабаритная, 1/3'' КМОП; 2688x1520 - 15 (30) к/с; 3.6 мм ; 0.05/0.005 лк; ИК подсветка 5 м; 2хWDR 120 дБ; H.264/MJPEG, 2D/3DNR; Динамик/Микрофон; Тревожный вх/вых; microSDXC 64 Гб; BNC; 12 DC/PoE, 4 Вт; -10 ...+50°С; 56х97х61 мм. Блок питания в комплекте. | руб./шт | 18200
| BD46C (4,2 мм) | Видеокамера IP 4 Мп малогабаритная, 1/3'' КМОП; 2688x1520 - 15 (30) к/с; 4.2 мм; 0.05/0.005 лк; ИК подсветка 5 м; 2хWDR 120 дБ; H.264/MJPEG, 2D/3DNR; Динамик/Микрофон; Тревожный вх/вых; microSDXC 64 Гб; BNC; 12 DC/PoE, 4 Вт; -10 ...+50°С; 56х97х61 мм. Блок питания в комплекте. | руб./шт | 18200
| BD46C (6 мм) | Видеокамера IP 4 Мп малогабаритная, 1/3'' КМОП; 2688x1520 - 15 (30) к/с; 6 мм; 0.05/0.005 лк; ИК подсветка 5 м; 2хWDR 120 дБ; H.264/MJPEG, 2D/3DNR; Динамик/Микрофон; Тревожный вх/вых; microSDXC 64 Гб; BNC; 12 DC/PoE, 4 Вт; -10 ...+50°С; 56х97х61 мм. Блок питания в комплекте. | руб./шт | 18200
| BD46C (8 мм) | Видеокамера IP 4 Мп малогабаритная, 1/3'' КМОП; 2688x1520 - 15 (30) к/с; 8 мм; 0.05/0.005 лк; ИК подсветка 5 м; 2хWDR 120 дБ; H.264/MJPEG, 2D/3DNR; Динамик/Микрофон; Тревожный вх/вых; microSDXC 64 Гб; BNC; 12 DC/PoE, 4 Вт; -10 ...+50°С; 56х97х61 мм. Блок питания в комплекте. | руб./шт | 18200
| BD5260Z18 | Видеокамера IP 2 Мп; КМОП 1/2.8'' SONY Exmor R (день/ночь); 1920x1080 - 60 к/с; ЗУМ 4.7-84.6 мм; 0.008 лк (день) / 0.002 лк (ночь) / 0.0004 лк (DSS); H.264/MJPEG; АРД; Мех ИК-фильтр, 2хWDR до 120 дБ, 2D/3DNR; microSDHC 32 Гб; Тревожный вх/вых; Аудио вх/вых; RS485; 12 DC/24 АС/роЕ, 6 Вт; -10 ...+50°С; 75.2х52х184 мм. | руб./шт | 47000
| CD100 | 1/4" КМОП, 0.2 лк, объектив 3.6 мм, H.264, 640х480, 10 к/с, встроенный микрофон, поддержка CamDrive, 5 В 0.5 A (DC), 0…+50°С, 65.7х95.8х41.5 мм, кронштейн и БП в комплекте. | руб./шт | 5900
| CD120 | 1/4" КМОП, 0.2 лк, объектив 3.6 мм, H.264, 640х480, 10 к/с, встроенный микрофон, Wi-Fi 802.11 b/g/n, WPS, поддержка CamDrive, 5 В 0.5 A (DC), 0…+50°С, 65.7х95.8х41.5 мм, кронштейн и БП в комплекте. | руб./шт | 3900
| CD300 | 1 Мп, 1/4" КМОП, 0.3 лк (день)/0.1 лк (ночь), DWDR, 2D/3DNR, объектив 2.5 мм, Н.264, 1280х720 25 к/с, ИК-фильтр, встроенный активный микрофон, 5В, поддержка сервиса CamDrive | руб./шт | 4900
| CD300-4G | Видеокамера IP 1 Мп GSM/LTE; 1/4'' КМОП; 1280х720 - 25 к/с; 2.5 мм; 0.3/0.1 лк; DWDR, 2D/3DNR; Н.264; Микрофон; microSD/SDHC 4 Гб; SIM-карта 800/900/1800/2100/2600; 5 DC, 5 Вт; -10 ...+50°С; 66х96х43 мм. Поддержка сервиса CamDrive. | руб./шт | 9500
| CD300-4GM | Видеокамера IP 1 Мп GSM/LTE с аккумулятором; 1/4'' КМОП; 1280х720 - 25 к/с; 2.5 мм; 0.3/0.1 лк; DWDR, 2D/3DNR; Н.264; Микрофон; microSD/SDHC 4 Гб; SIM-карта 800/900/1800/2100/2600; 5 DC, 5 Вт; -10 ...+50°С; 66х96х43 мм. Время работы от АКБ 20 часов. Размер АКБ 60x22x145 мм. Поддержка сервиса CamDrive. | руб./шт | 12900
| CD320 | 1 Мп, 1/4" КМОП, 0.3 лк (день)/0.1 лк (ночь), DWDR, 2D/3DNR, объектив 2.5 мм, Н.264, 1280х720 25 к/с, ИК-фильтр, встроенный активный микрофон, Wi-Fi 802.11 b/g/n, WPS, 5В, поддержка сервиса CamDrive | руб./шт | 5900
| SV2015M | Видеокамера IP 2 Мп корпусная; 1/2.8" КМОП Sony Exmor R; 1920х1080 - 60 к/с; 3 потока; С/CS; DC drive; автофокус (ABF); 0.002/0.001 лк; Мех ИК фильтр; 3D DNR, BLC, WDR 140 дБ; ONVIF, H.264/H.265/MJPEG; microSDXC до 128Гб; Аудио вход/выход 1/1; Тревожный вход/выход 1/1; DC 12В/РоЕ(802.3af); 7Вт; -10...+60°C; 60×50×116 мм. | руб./шт | 25700
| SV3210M | Видеокамера IP 5 Мп корпусная; 1/2.9" КМОП Sony Starvis; 2560x1920 - 20 к/с; С/CS; DC drive; автофокус (ABF); 0.006/0.003 лк; Мех ИК фильтр; 3D DNR, BLC, HLC, WDR 120 дБ; ONVIF, H.264/H.265/MJPEG; microSDXC до 128Гб; Аудио вход/выход 1/1; Тревожный вход/выход 1/1; DC 12В/РоЕ(802.3af); 7Вт; -10...+60°C; 60×50×116 мм. | руб./шт | 23600
| SV3215M | Видеокамера IP 5 Мп корпусная; 1/2.9" КМОП Sony Starvis; 2560x1920 - 30 к/с; 3 потока; С/CS; DC drive; автофокус (ABF); 0.006/0.003 лк; Мех ИК фильтр; 3D DNR, BLC, HLC; WDR 120 дБ; ONVIF, H.264/H.265/MJPEG; microSDXC до 128Гб; Аудио вход/выход 1/1; Тревожный вход/выход 1/1; DC 12В/РоЕ(802.3af); 7Вт; -10...+60°C; 60×50×116 мм. | руб./шт | 25900
1.1.3.6 | Infinity
| IBX-4M | Видеокамера IP 4 Мп корпусная; 1/3" OmniVision OV4689 CMOS; 2592x1520 - 20 к/с; 3 потока; C/CS; 0.1 Лк; H.265/H.264, Аудио вход/выход - 1/1; Тревожный вход/выход- 1/1; Micro SD; Micro SD; BNC; RS485; DWDR; 3D DNR; BLC; 12В/PoE; 5 Вт; IP67; -10...+55°C; 61x157x68 мм. | руб./шт | 11250
| SR-2000XR | Видеокамера IP 2 Мп корпусная; 1/2.8” Sony Xarina DSP; 1920x1080 - 60 к/с; CS; 0.1/0.01лк; АРД; Мех ИК-фильтр; WDR 108dB, D-DNR; Micro SD; Аудио вход/выход; Тревожный вход/выход; BNC; 12 DC/PoE; -10 …+55ºС; 145х74х63 мм. | у.е./шт | 360
| SR-2100EX | Корпусная IP-камера 2 Мп; 1/2.8" Sony Exmor; 1920х1080 - 25 к/с; 0.02/0.0002лк; CS; DC drive; Мех.ИК-фильтр; H.265/H.264/M-JPEG; WDR 120дБ; Тройной поток; Детектор движения; 3D-DNR; HLC; Micro SD до 128гБ; Аудио вх/вых-2/1; Тревожный вх/вых-1/1; BNC; DC12В/PoE 3Вт; -10º...+ 55ºС; 145х74х64 мм. | руб./шт | 17300
| SR-5000AT | Корпусная IP-камера 5 Мп; 1/2,5" Aptina; 2592х1920 - 10 к/с (25 к/с при 1920х1080); 0.5/0.05лк; CS; АРД; Мех.ИК-фильтр; Тройной поток; Детектор движения wLine; 3D-DNR; Micro SD; Аудио вх/вых; Тревожный вх/вых; BNC; -10º...+ 55ºС; DC12V/PoE; 145х74х63 мм. | у.е./шт | 320
1.1.3.7 | EVIDENCE
| Apix-18ZBox/M2 | 2 Мпиксельная корпусная IP видеокамера с 18-кратным Zoom объективом, 1/2.8" Progressive Scan CMOS, f=4.7 - 84.6 мм (18 х Zoom), 1920х1080, 0.2 лк (цвет)/0.02 лк (ч/б), 25 кадров/сек. (Full HD 1080 р), H.264, M-JPEG, MPEG-4, Line Out/Line out/Mic In, alarm 1/1, BNC, 10/100 Mbit Ethernet, 12 В пост./24 В перем./PoE, 6 Вт макс., 0°С до +40°С. | у.е./шт | 890
| Apix-Box/E3 | IP камера корпусная 3 Мп; 1/3" APTINA CMOS; 2048х1536 - 12 к/с, 1920х1080 - 25 к/с; CS; 0,3 лк (цвет)/0,1 лк (ч/б); H.264, MJPEG; мех ИК фильтр; D-WDR, BLC, 3D-DNR; Тревожный вх/вых; BNC; Pv4, HTTP/HTTPS, TCP, RTSP/RTCP/RTP, ICMP, UDP, IGMP, DNS, DHCP, ARP, NTP, SNMP, UPnP, SMTP, FTP; 12 DC/24 AC/PoE; -10...+50; 56х69х125; 390 г. | у.е./шт | 380
| Apix-Compact/M2 28 WiFi | Видеокамера IP 2 Мп малогабаритная с Wi-Fi 2.4 ГГц; 1/3" CMOS; 1920х1080 - 25 к/с; 2.8 мм; 0.07/0лк; H.264/MJPEG; DNR, SD карта; Микрофон/Динамик; Тревожный вход/выход; ПИР элемент; -10º...+50ºС; 12 DC/PoE, 6 Вт, 60×64×111 мм. Кронштейн в комплекте. | у.е./шт | 159
| Apix-Box-E4 | Видеокамера IP 4 Мп; 1/3" CMOS; 2688×1520 - 20 к/с; C/CS; 0,1/0,01лк; АРД; Мех. ИК-фильтр; WDR; H.264/MJPEG; DNR, Micro SD; Аудио вход/выход; Тревожный вход/выход, BNC; -10º + 50ºС; 12 DC/ 24AC/PoE, 4,5 Вт; 150×78×65 мм. | у.е./шт | 330
| Apix-Compact/M1 42 | Корпусная IP видеокамера, со встроенным объективом, 1/4" CMOS, f=4.2 мм, F1.6, 1280х800, H.264/MJPEG/MPEG4, 1 лк, 25 к/с, встроенный микрофон/Line Out, alarm 1/1, HTTP, HTTPS, SNMP, QoS/DSCP, списки доступа, Ethernet 10/100 Mbit (RJ-45), PoE, 2.88Вт, -10°С до +45°С | у.е./шт | 90
| Apix-18ZBox/M2 SFP | Видеокамера IP 2 Мп корпусная с ZOOM и SFP портом; 1/2.8" Sony Progressive CMOS; 1920х1080 - 25 к/с; 18х ЗУМ 4.7 – 84.6 мм; 0.2/0.02 лк; День/ночь; Мех ИК фильтр; WDR; BLC; ATW; 3D-DNR + SPQ; Micro SD; BNC; Аудио вх/вых; Тревожный вх/вых; 12 DC/24 АС, 6 Вт; -10...+50°C; 52х82х183 мм. КАМЕРА ИМЕЕТ СЕТЕВОЙ ПОРТ SFP! | у.е./шт | 1030
| Apix-30ZBox/M4 | IP-камера 4 Мп корпусная; 1/3" CMOS; 2688×1520 - 25 к/с; 30x ZOOM 4,3 - 129 мм, моторизованный с автофокусом; 0,1/0,01 лк; H.264 / MJPEG; мех. ИК-фильтр; аппаратный WDR; HD xFrame, DNR; Micro SD; аудио вх/вых; тревожный вх/вых; BNC; 12 DC/24 AC/PoE; 8 Вт; -10...+55С; 183×80×52 мм, 470 гр. | у.е./шт | 1085
| Apix-3ZBox/M4 | IP-камера 4 Мп корпусная; 1/3" CMOS; 2688×1520 - 25 к/с; 3x ZOOM 3-9 мм, моторизованный с автофокусом; 0,1/0,01 лк; H.264/MJPEG; мех. ИК-фильтр, аппаратный WDR; HD xFrame, DNR; Micro SD; аудио вх/вых; тревожный вх/вых; BNC; 12 DC/24 AC/PoE; 8 Вт; -10...+55С; 165×80×52 мм, 470гр. | у.е./шт | 570
| Apix-Box/M3 | HD-камера, 3,1Mpix 2048х1536 (15 к/с), 1/2,8" Sony 3MPix CMOS, 0,2Lux цвет, 0,02Lux Ч/Б; объектив C/CS, АРД, механический ИК-фильтр, 25 к/с при разрешении 1920х1080; сжатие H.264/MJPEG, функция двойной поток, детектор движения, WDR, 3DNR, Micro SD, аудио вход/выход, тревожный вход/выход, BNC; рабочая температура 0°С +50°С; питание DC12V/PoE, макс. 4 W, 125х82х52мм | у.е./шт | 500
| Apix-Box/M5 | HD-камера, 5Mpix 2592х1944 (10 к/с), 1/3,2" CMOS, 0,2Lux цвет, 0,02Lux Ч/Б; объектив C/CS, АРД, механический ИК-фильтр, 25 к/с при разрешении 1920х1080; сжатие H.264/MJPEG, функция двойной поток, детектор движения, WDR, 3DNR, Micro SD, аудио вход/выход, тревожный вход/выход, BNC; рабочая температура 0°С +50°С; питание DC12V/PoE, макс. 4 W, 125х82х52мм | у.е./шт | 590
| Apix-Box/4K | Корпусная IP камера 8 Мп; 1/1.7" CMOS; 3840×2160 - 25 к/с; 0.3/0.01 лк; объектив C/CS; АРД; мех. ИК-фильтр; H.264/MJPEG; HD xFrame; DNR, SD карта, аудио вход/выход, тревожный вход/выход, BNC; 12 DC/24 AC/PoE; -10...+50С; 150×80×53 мм. | у.е./шт | 595
| Apix-Box/M2 SFP | Видеокамера IP 2 Мп корпусная с SFP портом; 1/2.7" OmniVision Progressive CMOS; 1920х1080 - 25 к/с; C/CS; 0.2/0.02 лк; H.264/MJPEG; День/ночь; Мех ИК фильтр; WDR; BLC; ATW; 3D-DNR + SPQ; Micro SD; BNC; Аудио вх/вых; Тревожный вх/вых; DC 12 / AC24; -10...+50°C; 52х82х125 мм. КАМЕРА ИМЕЕТ СЕТЕВОЙ ПОРТ SFP! | у.е./шт | 430
| Apix-Box/M2 WDR | IP-камера 2Мп 1920х1080 (60 к/с), 1/2.8" Sony Exmor, Xarina DSP, 0,03/0,005лк; C/CS, АРД, мех. ИК-фильтр, аппаратная функция WDR, сжатие H.264/MJPEG, функция двойной поток, технология HD xFrame, детектор движения, DNR, Micro SD, аудио вход/выход, тревожный вход/выход, BNC; -10...+ 50ºС; питание DC12V/AC24V/PoE, макс. 7 W, 125х69х56мм, 330 гр. | у.е./шт | 490
| Apix-Box/M2 WDR ABF | Корпусная 2 Мп IP камера; 1/2.8" Sony Exmor; 1920х1080 - 50 к/с; C/CS; 0,03/0,005лк; День/ночь; Мех ИК фильтр; ABF (автоматическая регулировка заднего фокуса); H.264/MJPEG; АРД; WDR; 2D/3DNR; Micro SD; Аудио вх/вых; Тревожный вх/вых; BNC; 12 DC/24 АС/РоЕ, 9 Вт; -10...+ 50ºС; 125х82х52 мм. | у.е./шт | 505
| Apix-Box/M3 SFP | Видеокамера IP 3 Мп корпусная с SFP портом; 1/2.8" Sony IMX-036 Progressive CMOS; 2048х1536 - 15 (25) к/с; C/CS; 0.2/0.02 лк; День/ночь; Мех ИК фильтр; WDR; BLC; ATW; 3D-DNR + SPQ; Micro SD; BNC; Аудио вх/вых; Тревожный вх/вых; 12 DC/24 АС, 4 Вт; -10...+50°C; 52х82х125 мм. КАМЕРА ИМЕЕТ СЕТЕВОЙ ПОРТ SFP! | у.е./шт | 530
| Apix-Box/M4 | IP-камера 4 Мп корпусная; 1/3" CMOS; 2688×1520 - 25 к/с; C/CS; 0,1/0,01 лк; H.264/MJPEG; мех. ИК-фильтр; АРД; аппаратный WDR; HD xFrame; DNR; аудио вх/вых; тревожный вх/вых; BNC; Micro SD; 12 DC/24 AC/PoE; 4,5 Вт; -10...+50С; 153×80×53 мм; 395 гр. | у.е./шт | 390
| Apix-Box/M5 SFP | Видеокамера IP 5 Мп корпусная с SFP портом; 1/3.2" OmniVision CMOS; 2592х1944 - 10 (20, 25) к/с; C/CS; 0.1/0.01 лк; День/ночь; Мех ИК фильтр; WDR; BLC; ATW; 3D-DNR + SPQ; Micro SD; BNC; Аудио вх/вых; Тревожный вх/вых; 12 DC/24 АС, 4 Вт; -10...+50°C; 52х82х125 мм. КАМЕРА ИМЕЕТ СЕТЕВОЙ ПОРТ SFP! | у.е./шт | 620
| Apix-Box/S2 SFP | Видеокамера IP 2 Мп с SFP портом; 1/1.9'' Back Illuminated CMOS; 1920x1080 - 30 к/с; C/CS; 0,002/0,0002лк; АРД; Мех. ИК-фильтр; WDR; H.264/MJPEG; DNR, Micro SD; Аудио вход/выход; Тревожный вход/выход: 2/1; RJ45/SPF slot; -10º ...+50ºС; 12 DC/ 24AC/PoE, 6,8 Вт; 151×71x65 мм. | у.е./шт | 510
| Apix-Box/E8 | Видеокамера IP 8 Мпикс; 1/1.9" Sony CMOS; 3840×2160 - 25 к/с; C/CS; 0,05/0,005лк; АРД; Мех ИК-фильтр, WDR; H.264/MJPEG; DNR, Micro SD; Аудио вход/выход; Тревожный вход/выход, BNC; -10º ...+50ºС; 12 DC/24 AC/PoE, 7 Вт; 150×78×65 мм. | у.е./шт | 590
| Apix-Box/S2 SFP Expert | Видеокамера IP 2 Мп; 1/1.9'' Back Illuminated CMOS; 1920x1080 - 50 к/с; C/CS; 0,005/0,0001 лк; ABF, АРД; WDR; Мех ИК фильтр; H.264/MJPEG; HD xFrame; Micro SD; Аудио вх/вых; Тревожный вх/вых; RJ45/SPF; -10º + 50ºС; 12 DC/24 AC/PoE, 6,8 Вт, 151×71x65 мм. | у.е./шт | 554
1.1.3.8 | Smartec
| STC-IPM3098A/1 | Видеокамера IP 3 Мп; 1/2.8" Sony EXMOR CMOS Progressive scan; 2048х1536 - 30 к/с; 0.5/0.02 Лк; H.264/MPEG-4/MJPEG; WDR; Аудио вх/вых; Тревожный вх/вых; microSD-карт, 12 DC/POE; 52х62х123 мм. | USD/шт | 406
| STC-IPM3186A/1 | 1/2.7" (OmniVision CMOS Progressive scan) ЦВТ//Ч/Б (Easy Day/Night) 2-Мегапиксельная сетевая Видеокамера H.264/MPEG-4/MJPEG (3-потоковая передача); разрешение до FullHD: 1920х1080, 1280х1024, 1280х960, 1280х720, 720х480; 0.2лк (цв.)/0.05лк (ч/б); встроенный мегапиксельный вариообъектив 3-10мм с АРД (DD); встроенный микрофон/выход аудио, встроенный WEB-сервер (10/100 Base-T; TCP, UDP, HTTP, SMTP, FTP, NTP, DNS, DHCP, ARP, UPnP, RTSP, RTP), 30 fps (на всех разрешениях); ALARM вход/выход; слот для microSD-карт, USB2.0; 12VDC, поддержка PoE; 50х60х119мм; поддержка ONVIF и PSIA; программное обеспечение NetStation - Дополнительно! | руб./шт | 21526
| STC-IPM3200/1 Estima | Видеокамера IP 2 Мп модульная; 1/2" CMOS SONY IMX385; 1920x1080 - 30 к/с- 3 потока; ZOOM 3.6-10 мм с АРД; 0.001/0 лк; H.264/MJPEG/H.265; WDR 140дБ; ONVIF; microSD 256Гб; DC 12В/PoE (802.3af); 60x60x138мм. | USD/шт | 499
| STC-IPM5092A/1 | Видеокамера IP 5 Мп корпусная; 1/1.8" Sony Starvis CMOS Progressive scan; 2592x1944 - 30 к/с; 0.05 лк; H.265/H.264/MJPEG; WDR; ONVIF; аудио вход/выход, тревожные вход/выход; microSD до 128 Гб; DC 12В/POE; 58.3x60x120мм. | USD/шт | 584
| STC-IPMX3093A/1 | 1/2.7" (OmniVision CMOS Progressive scan) ЦВТ//Ч/Б (Day/Night) 2-Мегапиксельная сетевая Видеокамера со встроенной видеоаналитикой VCA Presence, H.264/MJPEG (2-потоковая передача); разрешение до FullHD (1920х1080), 1280х720, 800х450, 480х270, 320х180; 1лк (цв.)/0.001лк (ч/б, slow shutter), вход/выход аудио, встроенный WEB-сервер (10/100 Base-T; TCP/IP, UDP/IP, HTTP, RTSP, RTCP, RTP/UDP, RTP/TCP, SNTP, mDNS, UPnP, SMTP, IGMP, DHCP, DDNS, SSL v2/v3, IEEE 802.1X, SSH, SNMP v2/v3), 30 fps (1920х1080 и ниже); ALARM вход/выход; вход переключения Day/Night; слот для SD-карт, USB2.0; 12VDC, адаптер в комплекте, поддержка PoE; 74х61х140мм; поддержка ONVIF; программное обеспечение NetStation - Дополнительно! | руб./шт | 21526
| STC-IPMX3220A/1 | 1/4" (720p CMOS Progressive scan) ЦВТ//Ч/Б (Easy Day/Night) 1-Мегапиксельная сетевая Видеокамера кубического дизайна со встроенной видеоаналитикой VCA Presence, H.264/MJPEG (2-потоковая передача); разрешение до 720p (1280х720), 800х450, 480х270, 320х180; 0.8лк (цв.)/0.1лк (ч/б, slow shutter), встроенный мегапиксельный объектив 2.7мм, встроенный микрофон/динамик, встроенный WEB-сервер (10/100 Base-T; TCP/IP, UDP/IP, HTTP, RTSP, RTCP, RTP/UDP, RTP/TCP, SNTP, mDNS, UPnP, SMTP, IGMP, DHCP, DDNS, SSL v2/v3, IEEE 802.1X, SSH, SNMP v2/v3), 30 fps (720p и ниже); встроенный ПИК датчик движения, ALARM вход/выход; встроенный Wi-Fi модуль (11b/g/n); поддержка SD-карт; 12VDC, адаптер в комплекте; 76х107.5х40мм; поддержка ONVIF; программное обеспечение NetStation - Дополнительно! | руб./шт | 5250
1.1.3.9 | Optimus
| IP-P123.0(CS)D | Видеокамера IP 3 Мп корпусная; 1/2,8" 3 Мп (2048*1536), Sony IMX123 STARVIS, WDR, 30fps@3 Мп, HI3516D, тип крепления объектива CS, 0.005 Лк @ F1.2 (0 Лк при включенной ИК подсветке), H.264/H.265, 3 потока, TCP/UDP/ HTTP/DHCP/NS /FTP/UPnP/NTP /RTSP/Onvif 2.6, интеллектуальные. функции, аудио вх/вых, тр. вх/вых, кнопка сброса, поддержка SD карты, BNC видеовыход, RS-485, DC12В(300мА) ; РоЕ, Мах 5Вт, от -10°С до +50°С, 70*61*153мм | руб./шт | 15587
1.1.3.10 | Panasonic
| WV-SP102E | IP-видеокамера корпусная, 1/5-дюймовая МОП, 640х480, до 30 к/с, 1,3 лк, H.264/MPEG-4, f=2, протоколы IPv6: TCP/IP, UDP/IP, HTTP, HTTPS, RTP, FTP, SMTP, DNS, NTP, SNMP, DHCPv6, IPv4: TCP/IP, UDP/IP, HTTP, HTTPS, RTSP, RTP, RTP/RTCP, FTP, SMTP, DHCP, DNS, DDNS, NTP, SNMP, ONVIF-совместимость, 10Base-T/100Base-Tx, питание 12 В/PoE (2 Вт), 0...+40 | руб./шт | 15708
| WV-SP105E | 1.3 Мегапиксельная IP-видеокамера корпусная, 1/3-дюймовая МОП, 1280х960, до 30 к/с, 0,4 лк, H.264/MPEG-4, f=3,54, протоколы IPv6: TCP/IP, UDP/IP, HTTP, HTTPS, RTP, FTP, SMTP, DNS, NTP, SNMP, DHCPv6, IPv4: TCP/IP, UDP/IP, HTTP, HTTPS, RTSP, RTP, RTP/RTCP, FTP, SMTP, DHCP, DNS, DDNS, NTP, SNMP, ONVIF-совместимость, 10Base-T/100Base-Tx, питание 12 В/PoE (2,8 Вт), 0...+40 | руб./шт | 19992
1.1.3.11 | DSSL
| TR-D1250WD | Видеокамера IP корпусная 5 Mп; 1/2.8'' CMOS, 2592x1944- 20 к/с; чувствительность: 0.001/0 Лк; Н.265/Н.265+/H.264; объектив С/CS, режим "день/ночь", WDR 120 дБ, 3D-NR, BLC, Defog, ROI, Микрофон, Микрофон, Аудиовход/выход -1/1, Тревожный вход/выход-1/1, MicroSD до 128 Гб, Встроенная аналитика: пересечение линии, вторжение в зону, детекция людей, праздношатание, подсчет людей, DC 12В/PoE (802.3af), 8.5 Вт, -10°C … +50°C, IP65, грозозащита - TVS 4000В, 158×76×70 мм. ПО Поддержка TRASSIR CLOUD. | руб./шт | 14590
| TR-D7121IR1 v6 (1.9) | Видеокамера IP компактная 2 Mп; 1/2.7'' CMOS, 1920x1080- 25к/с; объектив 1.9мм; 0.005 Лк; ик 10м; режим "день/ночь"; H.264, H.265, H.264+, H.265+; WDR 120дБ, 3D-DNR, BLC, Defog, ROI; Встроенная аналитика: пересечение линии, контроль области, детекция людей; PIR датчик; микрофон+динамик, слот для microSD до 128Гб; 12В DC/PoE (802.3af); 2 Вт; -10°C ...+50°C; 60×99х33 мм; Поддержка TRASSIR CLOUD. ПО TRASSIR в подарок. | руб./шт | 7990
| TR-D7121IR1 v6 (2.8) | Видеокамера IP компактная 2 Mп; 1/2.7'' CMOS, 1920x1080- 25к/с; объектив 2.8мм; 0.005 Лк; ик 10м; режим "день/ночь"; H.264, H.265, H.264+, H.265+; WDR 120дБ, 3D-DNR, BLC, Defog, ROI; Встроенная аналитика: пересечение линии, контроль области, детекция людей; PIR датчик; микрофон+динамик, слот для microSD до 128Гб; 12В DC/PoE (802.3af); 2 Вт; -10°C ...+50°C; 60×99х33 мм; Поддержка TRASSIR CLOUD. ПО TRASSIR в подарок. | руб./шт | 7990
| TR-D7121IR1 v6 (3.6) | Видеокамера IP компактная 2 Mп; 1/2.7'' CMOS, 1920x1080- 25к/с; объектив 3.6мм; 0.005 Лк; ик 10м; режим "день/ночь"; H.264, H.265, H.264+, H.265+; WDR 120дБ, 3D-DNR, BLC, Defog, ROI; Встроенная аналитика: пересечение линии, контроль области, детекция людей; PIR датчик; микрофон+динамик, слот для microSD до 128Гб; 12В DC/PoE (802.3af); 2 Вт; -10°C ...+50°C; 60×99х33 мм; Поддержка TRASSIR CLOUD. ПО TRASSIR в подарок. | руб./шт | 7490
| TR-D7121IR1W v2 2.8 | Видеокамера IP малогабаритная 2 Mп с wifi; 1/2.9'' CMOS, 1920х1080 - 25 к/с; 2.8; 0.005/0 Лк; ик 10 м; режим "день/ночь"; H264; микрофон+динамик; microSD до 128 Гб; WDR (105дБ), 3D-DNR, BLC; 12 DC; 5.5 Вт; -10°C +50°C; 90x60х32мм; Кронштейн в комплекте. Поддержка TRASSIR CLOUD, ПО TRASSIR приобретается отдельно! | руб./шт | 7290
| TR-D7151IR1 (1.4) | Видеокамера IP компактная 5 Mп; 1/2.8'' CMOS, 2592x1944- 15к/с; объектив 1.4мм; 0.003 Лк; ик 10м; режим "день/ночь"; H.264, H.265, H.264+, H.265+; WDR 120дБ, 3D-DNR, BLC, Defog, ROI; Микрофон+Динамик; MicroSD до 128 Гб, Встроенная аналитика: пересечение линии, контроль области, детекция людей, DC 12В/PoE (802.3af), 5 Вт, -10°C … +60°C, IP67, 60×100х32 мм. ПО TRASSIR в подарок!ПО Поддержка TRASSIR CLOUD. | руб./шт | 12690
| TR-D7151IR1 (2.8) | Видеокамера IP компактная 5 Mп; 1/2.8'' CMOS, 2592x1944- 15к/с; объектив 2.8мм; 0.003 Лк; ик 10м; режим "день/ночь"; H.264, H.265, H.264+, H.265+; WDR 120дБ, 3D-DNR, BLC, Defog, ROI; Микрофон+Динамик; MicroSD до 128 Гб, Встроенная аналитика: пересечение линии, контроль области, детекция людей, DC 12В/PoE (802.3af), 5 Вт, -10°C … +60°C, IP67, 60×100х32 мм. ПО TRASSIR в подарок!ПО Поддержка TRASSIR CLOUD. | руб./шт | 11290
| TR-W2C1 | Видеокамера IP малогабаритная 2 Mп с wifi; 1/2.9'' CMOS, 1920х1080 - 25 к/с; 2.8; 0.005/0 Лк; ик 10 м; режим "день/ночь"; H264; динамик+микрофон; microSD до 128 Гб; WDR (105дБ), 3D-DNR, BLC; 5 DC; 4.5 Вт; -10°C +50°C; 110x66х66мм; Кронштейн в комплекте. Поддержка TRASSIR CLOUD! | руб./шт | 2490
1.1.3.12 | Alteron
| KIS51 | Видеокамера IP 3 Мп корпусная; 1/2.8" (Sony Starvis™ CMOS Progressive scan); 2048x1536 - 30 к/с; C/CS; 0.001лк (ч/б); H.264/MJPEG; Режим день/ночь; программный WDR; 2D/3D DNR, BLC, Sense-up, Privacy; слот для microSD карт (до 64Гб); аудиовход/выход; вход/выход тревоги; корпус (70ммx56ммx135мм); поддержка ONVIF; 12VDC/PoE. -10С ...+50С. | руб./шт | 9683.33
1.1.3.13 | SarmatT
| SR-IC20 | Видеокамера IP 2 Мп корпусная; 1/3“ Micron CMOS; 1600х1200 - 25 к/с; объектив СS; H.264/M-JPEG/MPEG-4; мех. ИК фильтр; 2х-сторонний звук; Тревожный вх/вых - 1/1; MicroSD; 12 DC/PoE; -0...+45°С; 58x65x130 мм. Блок питания и кронштейн в комплекте. | руб./шт | 6900
1.1.3.14 | Болид
| BOLID VCI-320 версия 2 | Профессиональная Видеокамера IP 2 Мп корпусная; 1/2.8" CMOS; 1920х1080-50 к/с; C/CS; механический ИК-фильтр; 0.003 лк; H.265+/H.265/H.264+/H.264/MJPEG; WDR-140дБ, HLC, BLC, ONVIF; Видеоаналитические функции: детекция лиц, пересечение линии, контроль области, оставленный предмет, пропавшие предметы; Аудио вход/выход 2/1, Микрофон, Тревожный вход/выход-2/2; Micro SD до 128 Гб; RS-485; 1 RJ45 10M/100M Ethernet; АС24/DC12В/PoE(802.3af); 5.5 Вт; IP67; -30°C...+60°C; 161.6х85.5х74 мм. | руб./шт | 23062.8
| BOLID VCI-422 | Профессиональная Видеокамера IP 2 Мп компактная с WIFI, 1/2.7'' CMOS; 1920×1080 -25к/с; объектив 2.8 мм; 0,0324 Лк; ИК подсветка 10м; BLC, HLC, DWDR; H.265/H.264/H.264H/H.264B/MJPEG; Видеоаналитика: обнаружение движения, закрытие / расфокусировка объектива, аудиодетекция; ONVIF, CGI, P2P; PIR датчик; Micro SD 256Гб; Микрофон; Тревожный вход/выход-1/1; DC 12В; 3 Вт(бп в комплекте); Магнитное крепление; -10...+45°C; 78×90х129 мм. | руб./шт | 6589.2
| BOLID VCI-442 | Профессиональная Видеокамера IP 4 Мп компактная, 1/3'' CMOS; 2560×1440 -25к/с; объектив 2.8 мм; 0,0141 Лк; ИК подсветка 10м; BLC, HLC, DWDR; H.265/H.264/H.264H/H.264B/MJPEG; Видеоаналитика: обнаружение движения, закрытие / расфокусировка объектива, аудиодетекция; ONVIF, CGI, P2P; PIR датчик; Micro SD 256Гб; Микрофон; Тревожный вход/выход-1/1; DC 12В/POE; 3 Вт(бп в комплекте); Магнитное крепление; -10...+45°C; 78×90х129 мм. | руб./шт | 7692
1.1.3.15 | Dahua
| DH-IPC-K22AP | Профессиональная Видеокамера IP 2 Мп компакт; 1/2.7” CMOS, 1920х1080 - 25 к/с; 2.8 мм; 0.0324 лк; ИК подсветка 10 м; H.265+/H.265/H.264+/H.264; встроенный микрофон и динамик (двусторонняя аудиосвязь), тревожный вх/вых 1/1, PIR датчик, Micro SD 256 ГБ,DC12В/PoE; -10...+45°C, 78,5x90.5x127.8 мм | руб./шт | 7590
| DH-IPC-K22P | Профессиональная Видеокамера IP 2 Мп компакт с wi-fi; 1/2.7” CMOS, 1920х1080 - 25 к/с; 2.8 мм; 0.0324 лк; ИК подсветка 10 м; H.265+/H.265/H.264+/H.264; встроенный микрофон и динамик (двусторонняя аудиосвязь), тревожный вх/вых 1/1, PIR датчик, Micro SD 256 ГБ,DC12В/PoE; -10...+45°C, 78,5x90.5x127.8 мм | руб./шт | 7590
| DH-IPC-K42AP | Профессиональная Видеокамера IP 4 Мп компакт; 1/3” CMOS, 4Мп - 25 к/с; 2.8 мм; 0.0141 лк; ИК подсветка 10 м; H.265+/H.265/H.264+/H.264, встроенный микрофон и динамик (двусторонняя аудиосвязь), тревожный вх/вых 1/1, PIR датчик, поддержка карты памяти Micro SD 256 ГБ,DC12V/PoE Материал корпуса: пластик. -10...+45°C; 78,5х90.5х127.8 мм | руб./шт | 10290
| DH-IPC-K42P | Профессиональная Видеокамера IP 4 Мп компакт c wi-fi; 1/3” CMOS, 4Мп - 25 к/с; 2.8 мм; 0.0141 лк; ИК подсветка 10 м; H.265+/H.265/H.264+/H.264, встроенный микрофон и динамик (двусторонняя аудиосвязь), тревожный вх/вых 1/1, PIR датчик, поддержка карты памяти Micro SD 256 ГБ,DC12V/PoE Материал корпуса: пластик. -10...+45°C; 78,5х90.5х127.8 мм | руб./шт | 10290
1.1.3.16 | EZVIZ
| C1C 720P (CS-C1C-D0-1D1WFR) | Видеокамера IP 1Мп внутренняя Wi-Fi камера c ИК-подсветкой до 12м. 1/4'' CMOS матрица; объектив 2.8мм; ИК-фильтр; 0.02лк; DWDR, 3D DNR; встроенный микрофон и динамик; обнаружение движения; поддержка microSD до 256 Гб; -10°C ...+45°C; 4Вт макс.; DC 5В; 123x64x103 мм | руб./шт | 3360
| C1C PIR 1080P (CS-C1C-D0-1D2WPFR) | Видеокамера IP 2Мп внутренняя Wi-Fi камера c ИК-подсветкой до 12м.1/2.9'' CMOS матрица; объектив 2.8мм; ИК-фильтр; 0.02лк; DWDR, 3D DNR; встроенный микрофон и динамик; обнаружение движения; поддержка microSD до 256 Гб; -10°C ...+45°C; 4Вт макс.; DC 5В; 123x79x125,5 мм | руб./шт | 5990
1.1.3.17 | Nobelic
| NBLC-1110F-MSD | Видеокамера IP 1.3 Мп компактная с WIFI 1/3" CMOS; 1280×960 - 25к/с; объектив 2.3 мм; ИК до 10м; механический ИК-фильтр; 0.5лк; сжатие H.264/MJPEG; DWDR; слот для microSD до 128Гб; ONVIF, P2P; обнаружение движения; микрофон; тревожный вх./выход 1/1; БП 12В/ POE; -10 °C...+45 °C; 78.5×127.8мм. | руб./шт | 6190
| NBLC-1210F-WMSD/P | Видеокамера IP 2 Мп компактная с WIFI 1/2.7" CMOS; 1920×1080 - 25к/с; объектив 2.8 мм; ИК до 10м; механический ИК-фильтр; 0.01лк; сжатие H.264/H.265; слот для microSD до 128Гб; PIR; ONVIF, P2P; обнаружение движения; микрофон; DC 12В/POE; -20 °C...+60 °C; 32×67×102 мм. Поддержка облачного сервиса P2P IVIDEON. | руб./шт | 10690
| NBLC-1411F-WMSD | Видеокамера IP 4 Мп компактная с WIFI; 1/3" CMOS; 2688×1520 - 25к/с; объектив 2.8 мм; ИК до 10м; механический ИК-фильтр; 0.01лк; H.265/MJPEG/H.264/H.264+; WDR 120дБ, 3D DNR, BLC, ROI; слот для microSD до 128Гб; ONVIF, P2P; обнаружение движения; микрофон/динамик; тревожный вх./выход 1/1; PIR датчик; БП 12В; 5Вт -10 °C...+45 °C; 78.5×127.8мм. | руб./шт | 13990
1.1.3.18 | Falcon EYE
| Spaik 1 | Видеокамера IP 2 Мп компактная с Wi-Fi; 1/2.7” CMOS; 1920х1080 - 25 к/с; объектив 3.6 мм; 0.4 Лк; ИК подсветка 10 м; микрофон, динамик; MicroSD до 64 Гб; P2P; DC 5В; 8 Вт; 0…+50°С. Работает только через мобильное приложение. | руб./шт | 2232
| Spaik 2 | Видеокамера IP 2 Мп компактная с Wi-Fi; 1/2.7” CMOS; 1920х1080 - 25 к/с; объектив 3.6 мм; 0.4 Лк; ИК подсветка 10 м; микрофон, динамик; MicroSD до 64 Гб; P2P; DC 5В; 8 Вт; 0…+50°С. Работает только через мобильное приложение. | руб./шт | 2541
1.1.3.19 | Ivideon
| Ivideon Cute 2 | Видеокамера IP 2 МП компакт с Wi-Fi; 1/2.7'' CMOS; 1920x1080 - 25 к/с; объектив 2.8 мм; 0,5 Лк; ИК подсветка 10 м; H.264/MJPEG; Micro SD до 256Гб; DC 5В, -10...+45°C; 66х33х109 мм. | руб./шт | 4490
1.1.3.20 | EZ-IP
| EZ-IPC-C1B20P-W | Бюджетная IP-Видеокамера 2 Мп компактная с Wi-Fi, 1/2.7" 2 Мп КМОП; 1920х1080 - 25 к/с, объектив 2.8 мм; ИК подсветка 10м, DWDR, 3D DNR, H.265+/H.265/H.264/H.264+, Детекция движения и превышения заданного уровня звука, ИК-датчик, динамик, микрофон, -10...+45°C | руб./шт | 6990
| EZ-IPC-C1B20P-POE | Бюджетная IP-Видеокамера 2 Мп компактная, 1/2.7" 2 Мп КМОП; 1920х1080 - 25 к/с, объектив 2.8 мм; ИК подсветка 10м, DWDR, 3D DNR, H.265+/H.265/H.264/H.264+, Детекция движения и превышения заданного уровня звука, ИК-датчик, динамик, микрофон, -10...+45°C, PoE | руб./шт | 6990
| EZ-IPC-C1B40P-W | Бюджетная IP-Видеокамера 4 Мп компактная с Wi-Fi, 1/3" 4 Мп КМОП; 4Мп - 20 к/с, объектив 2.8 мм; ИК подсветка 10м; DWDR, 3D DNR, H.265+/H.265/H.264/H.264+, Детекция движения и превышения заданного уровня звука, ИК-датчик, динамик, микрофон, -10...+45°C, поддержка IMOU APP, Wi-Fi:IEEE802.11b/g/n 50 м в прямой видимости | руб./шт | 7690
| EZ-IPC-C1B40P-POE | Бюджетная IP-Видеокамера 4 Мп компактная, 1/3" 4 Мп КМОП; 4 Мп - 20 к/с, объектив 2.8 мм, ИК подсветка 10 м; DWDR, 3D DNR, H.265+/H.265/H.264/H.264+, Детекция движения и превышения заданного уровня звука, ИК-датчик, динамик, микрофон, -10...+45°C, PoE | руб./шт | 7690
1.1.4 | Видеокамеры модульные
1.1.4.1 | Smartec
| STC-IPM5200/1 Estima | Видеокамера IP 5 Мп модульная; 1/2.8" Progressive Scan CMOS SONY; 2560x1920 - 20 к/с- 3 потока; ZOOM 2.8-12 мм с АРД; 0.005/0 лк; выход для подключения ИК подсветки; H.264/MJPEG/H.265; WDR 120дБ; ONVIF; microSD 128Гб; 12 DC/PoE (802.3af). Совместим с STH-6230D/DL-PSU2. | USD/шт | 403
| STC-IPM5200SLR/1 Estima | Видеокамера IP 5 Мп модульная; 1/2.8" Progressive Scan CMOS SONY; 2560x1920 - 20 к/с- 3 потока; ZOOM 5.3-64 мм с АРД; 0.005/0 лк; выход для подключения ИК подсветки; H.264/MJPEG/H.265; WDR 120дБ; ONVIF; microSD 128Гб; 12 DC/PoE (802.3af). Совместим с STH-6230D/DL-PSU2. | USD/шт | 456
1.1.5 | Видеокамеры поворотные
1.1.5.1 | Hikvision
| DS-2DE2204IW-DE3 | Профессиональная Видеокамера IP 2 Мп скоростная поворотная; 1/2.8" Progressive Scan CMOS; 1920×1080 - 25 к/с; 2.8-12мм;ZOOM 4X; 0.05/0,005 лк; ИК подсветка 30 м; вращение 350°; H.264/MJPEG/H.264+; DWDR, 3D DNR, HLC, BLC, ROI; microSD 128Гб; Аудиовход/выход 1/1; Тревожные вход/выход 1/1; 12 DC/PoE(802.3af); 12Вт; -10 °C...+50 °C; 125×137 мм | руб./шт | 19890
| DS-2DE2204IW-DE3/W | Профессиональная Видеокамера IP 2 Мп скоростная поворотная с WIFI; 1/2.8" Progressive Scan CMOS; 1920×1080 - 25 к/с; 2.8-12мм;ZOOM 4X; 0.05/0,005 лк; ИК подсветка 20 м; вращение 350°; H.264/MJPEG/H.264+; DWDR, 3D DNR, HLC, BLC, ROI; microSD 256Гб; Аудиовход/выход 1/1; Тревожные вход/выход 1/1; 12 DC/PoE(802.3af); 9Вт; -10 °C...+50 °C; Ø 125×137 мм | руб./шт | 21690
| DS-2DE2A204IW-DE3 (С) | Профессиональная Видеокамера IP 2 Мп скоростная поворотная; 1/3" Progressive Scan CMOS; 1920х1080 - 25 к/с; 4-х ЗУМ 2.8-12 мм; 0.005/0.001 лк; ИК подсветка 20 м; H.264/MJPEG/H.264+; WDR 120дБ, 3D DNR, HLC, BLC, ROI; ONVIF; microSD 256Гб; Аудиовход/выход 1/1; 12 DC/PoE (802.3af); 12Вт; -20 °C...+65 °C; IP67; IK10; Ø 130.7×101.7мм. | руб./шт | 16990
NEW | DS-2DE2A404IW-DE3(C0)(S6) | Профессиональная Видеокамера IP 4 Мп скоростная поворотная; 1/2.8’’ Progressive Scan CMOS; объектив 2.8-12 мм; механический ИК-фильтр; ИК подсветка 20м; 0.005лк; сжатие H.265+/H.265/H.264+/H.264/MJPEG; тройной поток; 2560х1440 - 25к/с; WDR 120дБ, HLC, BLC, 3D DNR, EIS; Smart-функции; детекция лиц, обнаружение вторжения, пересечения линии, входа/выхода из области, перемещения объекта, обнаружение оставленного багажа, детекция звуковых событий; слот для microSD до 256Гб; микрофон; аудиовход/выход 1/1; 1 RJ45 10M/100M Ethernet; питание DC 12В/PoE(802.3af); 9Вт макс.; -20°C...+60°C; IP66; IK 10; грозозащита TVS 4000B; вес 0.45кг. | руб./шт | 19490
| DS-2DE3204W-DE | Профессиональная Видеокамера IP 2 Мп поворотная купольная; 1/2.8" Progressive Scan CMOS; 1920х1080 - 25 к/с; 4Х 2.8-12 мм; 0.05/0.01 лк; Режим день/ночь; 3D DNR, BLC, WDR 120дБ; ONVIF; SD/SDHC/SDXC 128 Гб; RS485; Аудио вх/вых. 1/1; Тревожный вх/вых 1/1; 12 DC/РоЕ; 8 Вт; IP67; IK10; -40...+65°C; 140х108 мм. TVS 4000В для грозозащиты. | руб./шт | 27590
| DS-2DE3304W-DE | Профессиональная Видеокамера IP 3 Мп поворотная купольная; 1/2.8" Progressive Scan CMOS; 2048×1536 - 25 к/с; 4Х 2.8-12 мм; 0.05/0.01 лк; H.264+/H.264/MJPEG; Режим день/ночь; 3D DNR, BLC, DWDR; ONVIF; SD/SDHC/SDXC 128 Гб; RS485; Аудио вх/вых. 1/1; Тревожный вх/вых 1/1; 12 DC/РоЕ; 8 Вт; IP67; IK10; -40...+65°C; 140х108 мм. TVS 4000В для грозозащиты. | руб./шт | 28690
| DS-2DE3A204IW-DE | Профессиональная Видеокамера IP 2 Мп скоростная поворотная; 1/2.8" Progressive Scan CMOS; 1920х1080 - 25 к/с; 4-х ЗУМ 2.8-12 мм; 0.005/0.001 лк; ИК подсветка 50 м; H.265+/H.265/H.264+/H.264/MJPEG; WDR 120дБ, 3D DNR, HLC, BLC, ROI; ONVIF; Smart видеоаналитика, microSD 256Гб; Аудиовход/выход 1/1; тревожные вход/выход 1/1; микрофон, динамик, стробоскоп, 12 DC/PoE (802.3at); 15Вт; грозозащита 6000 В; -30 °C...+60 °C; IP66; 179×120×182 мм. | руб./шт | 24690
| DS-2DE3A404IW-DE | Профессиональная Видеокамера IP 4 Мп скоростная поворотная; 1/2.8" Progressive Scan CMOS; 2560×1440 - 25 к/с; 4-х ЗУМ 2.8-12 мм; 0.005/0.001 лк; ИК подсветка 50 м; H.265+/H.265/H.264+/H.264/MJPEG; тройной поток; Smart видеоаналитика, WDR 120дБ, 3D DNR, HLC, BLC, ROI; ONVIF; microSD 256Гб; Аудиовход/выход 1/1; тревожные вход/выход 1/1; микрофон, динамик, стробоскоп, 12 DC/PoE (802.3at); 15Вт; грозозащита 6000 В; -30 °C...+60 °C; IP66; 179×120×182 мм. | руб./шт | 27190
| DS-2DE4225IW-DE(S5) | Профессиональная Видеокамера IP 2 Мп скоростная поворотная с AcuSense алгоритмом; 1/2.8" Progressive Scan CMOS; 1920х1080 - 25 к/с; zoom 4.8-120 мм, 25x; 0.005/0.001 лк; ИК подсветка 100 м; H.265+/H.265/H.264+/H.264/MJPEG; тройной поток; Smart видеоаналитика классификация: человек/ТС, автоматическое слежение 2.0, захват лиц; WDR 120дБ, 3D DNR, HLC, BLC, ROI; ONVIF; microSD 256Гб; Аудиовход/выход 1/1; Тревожный вход/выход -2/2;DC 12В/PoE (802.3at); 24Вт; грозозащита 4000 В; -40°C...+65°C; IP66; 164х290 мм. Кронштейн для установки на стену DS-1618ZJ в комплекте. Блок питания в комплекте. | руб./шт | 47390
| DS-2DE4225W-DE3 | Профессиональная Видеокамера IP 2 Мп скоростная поворотная; 1/2.8’’ Progressive Scan CMOS; 1920х1080 - 25 к/с; 4.8 - 120 мм, 25x; Механический ИК-фильтр; 0.005лк/0.001 лк; H.265+/H.265/MJPEG; WDR 120 дБ, 3D DNR, BLC, антитуман, ROI, EIS; 360°, вручную: 0.1° - 160°/с, по предустановке: 160°/с; наклон 5° - 90°, вручную: 0.1° - 120°/с, по предустановке: 120°/с; microSD 256 Гб; Аудиовход/выход 1/1; Тревожные вход/выход 1/1; 12 DC/PoE(802.3af); 18Вт макс.; -10 °C...+50 °C; IK10; 165 x 179.5 мм. | руб./шт | 44990
| DS-2DE4425IW-DE(S5) | Профессиональная Видеокамера IP 4 Мп скоростная поворотная с AcuSense алгоритмом; 1/2.8" Progressive Scan CMOS; 2560х1440 - 25 к/с; zoom 4.8-120 мм, 25x; 0.005/0.001 лк; ИК подсветка 100 м; H.265+/H.265/H.264+/H.264/MJPEG; тройной поток; Smart видеоаналитика классификация: человек/ТС, автоматическое слежение 2.0, захват лиц, детекция лиц, обнаружение вторжения, пересечения линии, входа/выхода из области, перемещения объекта, обнаружение оставленного багажа, детекция звуковых событий; WDR 120дБ, 3D DNR, HLC, BLC, ROI; ONVIF; microSD 256Гб; Аудиовход/выход 1/1; Тревожный вход/выход -1/1; DC 12В/PoE (802.3at); 24Вт; грозозащита 4000 В; -40°C...+65°C; IP66; 164х290 мм.Кронштейн для установки на стену DS-1618ZJ в комплекте. Блок питания в комплекте. | руб./шт | 55190
| DS-2DE4425W-DE(B) | Профессиональная Видеокамера IP 4 Мп скоростная поворотная; 1/2.8’’ Progressive Scan CMOS; 2560 ×1440 - 25 к/с; zoom 4.8 - 120 мм, 25x; Механический ИК-фильтр; 0.005лк; H.265+/H.265/H.264+/H.264; WDR 120 дБ, 3D DNR, BLC, антитуман, ROI, EIS; 360°, вручную: 0.1° - 160°/с, по предустановке: 160°/с; наклон 5° - 90°, вручную: 0.1° - 120°/с, по предустановке: 120°/с; microSD 256 Гб; Аудиовход/выход 1/1; тревожные вход/выход 1/1; 12 DC/PoE+(802.3at); 18Вт макс.; -40 °C...+65 °C; IK10. | руб./шт | 51790
| DS-2DE4425W-DE3(B) | Профессиональная Видеокамера IP 4 Мп скоростная поворотная; 1/2.8’’ Progressive Scan CMOS; 2560 ×1440 - 25 к/с; zoom 4.8 - 120 мм, 25x; Механический ИК-фильтр; 0.005лк; H.265+/H.265/H.264+/H.264; WDR 120 дБ, 3D DNR, BLC, антитуман, ROI, EIS; 360°, вручную: 0.1° - 160°/с, по предустановке: 160°/с; наклон 5° - 90°, вручную: 0.1° - 120°/с, по предустановке: 120°/с; microSD 256 Гб; Аудиовход/выход 1/1; тревожные вход/выход 1/1; 12 DC/PoE+(802.3at); 18Вт макс.; -10 °C...+50 °C; 165×179 мм. | руб./шт | 49590
| DS-2DE4A225IW-DE(B) | Профессиональная Видеокамера IP 2 Мп скоростная поворотная; 1/2.8" Progressive Scan CMOS; 1920х1080 - 50к/с; zoom 4.8-120 мм, 25x; 0.005 лк; ИК подсветка 50 м; H.265+/H.265/H.264+/H.264/MJPEG; тройной поток; Smart видеоаналитика, WDR 120дБ, 3D DNR, HLC, BLC, ROI; ONVIF; антитуман, ROI, EIS, обнаружение движения, вторжения в область и пересечения линии; автоматическое слежение; вращение 360°; microSD 256Гб; аудиовход/выход 1/1; тревожные вход/выход 2/2; 12 DC/PoE+ (802.3at); 18Вт; грозозащита TVS 4000 В; -40 °C...+65 °C; IP66; 169×161 мм. | руб./шт | 49490
| DS-2DE4A425IW-DE(B) | Профессиональная Видеокамера IP 4 Мп скоростная поворотная; 1/2.5" Progressive Scan CMOS; 2560×1440 - 25 к/с; 4-х ЗУМ 4.8-120 мм; 0.005 лк; ИК подсветка 50 м; H.265+/H.265/H.264+/H.264/MJPEG; тройной поток; Smart видеоаналитика, WDR 120дБ, 3D DNR, HLC, BLC, ROI; ONVIF; microSD 256Гб; Аудиовход/выход 1/1; тревожные вход/выход 2/2; 12 DC/PoE+ (802.3at); 18Вт; грозозащита 4000 В; -40 °C...+60 °C; IP66; 169×161 мм. | руб./шт | 58590
| DS-2DE5225IW-AE(B) | Профессиональная Видеокамера IP 2Мп скоростная поворотная; 1/2.8" Progressive Scan CMOS, 1920х1080- 25к/с; тройной поток; объектив 4.8 - 120мм, 25X, 0,005/0,001лк; ИК-подсветка до 150м, 3D DNR, 120дБ WDR, BLC, AGC, антитуман, ROI; H265+/H.265/H.264+/H.264/MJPEG; аудиовход/выход 1/1; Smart-аналитика: детекция лиц, обнаружение пересечения линии, вторжения в область, входа/выхода из области, обнаружение оставленных/пропавших предметов, слот для microSD/SDHC/SDHX до 256Гб, AC 24В/Hi-PoE, 30Вт; -40°C... +65°C, IP66, D 208× 345мм; подавитель напряжения переходных процессов TVS 6000B для грозозащиты. | руб./шт | 52990
| DS-2DE5225W-AE(E) | Профессиональная Видеокамера IP 2 Мп скоростная поворотная; 1/2.8" Progressive Scan CMOS; 1920х1080 - 25 к/с; zoom 4.8-120 мм, 25x; 0.005/0.001 лк; H.265+/H.265/H.264+/H.264/MJPEG; тройной поток; Smart видеоаналитика: детекция лиц, обнаружение вторжения, пересечения линии, входа/выхода из области, перемещения объекта, обнаружение оставленного багажа, детекция звуковых событий; WDR 120дБ, 3D DNR, HLC, BLC, EIS, ROI; ONVIF; microSD 256Гб; Аудиовход/выход 1/1; Тревожный вход/выход -2/1; AC 24В/PoE (802.3at); 22Вт; грозозащита 4000 В; -40°C...+65°C; IP66; D 220х280 мм. | руб./шт | 50390
| DS-2DE5232IW-AE(S5) | Профессиональная Видеокамера IP 2 Мп скоростная поворотная с AcuSense алгоритмом; 1/2.8" Progressive Scan CMOS; 1920х1080 - 25 к/с; zoom 4.8-120 мм, 32x; 0.005/0.001 лк; ИК подсветка 150 м; H.265+/H.265/H.264+/H.264/MJPEG; тройной поток; Smart видеоаналитика классификация: человек/ТС, автоматическое слежение 2.0, захват лиц; WDR 120дБ, 3D DNR, HLC, BLC, ROI; ONVIF; microSD 256Гб; Аудиовход/выход 1/1; Тревожный вход/выход -2/1; АC 24В/PoE (802.3at); 30Вт; грозозащита 6000 В; -40°C...+65°C; IP66; 164х290 мм.Кронштейн для установки на стену DS-1602ZJ в комплекте. | руб./шт | 72390
| DS-2DE5425IW-AE(S5) | Профессиональная Видеокамера IP 4 Мп скоростная поворотная с AcuSense алгоритмом; 1/2.8" Progressive Scan CMOS; 2560х1440 - 25 к/с; zoom 4.8-120 мм, 25x; 0.005/0.001 лк; ИК подсветка 150 м; H.265+/H.265/H.264+/H.264/MJPEG; тройной поток; Smart видеоаналитика классификация: человек/ТС, автоматическое слежение 2.0, захват лиц, обнаружение вторжения, пересечения линии, входа/выхода из области, обнаружение оставленного багажа, перемещения объекта; WDR 120дБ, 3D DNR, HLC, BLC, ROI; ONVIF; microSD 256Гб; Аудиовход/выход 1/1; Тревожный вход/выход -2/1; АC 24В/PoE (802.3at); 30Вт; грозозащита 6000 В; -40°C...+65°C; IP66; 164х290 мм.Кронштейн для установки на стену DS-1602ZJ в комплекте. | руб./шт | 56990
| DS-2DE5425W-AE(E) | Профессиональная Видеокамера IP 4 Мп скоростная поворотная; 1/2.8" Progressive Scan CMOS; 2560х1440 - 25 к/с; zoom 4.8-120 мм, 25x; 0.005/0.001 лк; ИК подсветка 100 м; H.265+/H.265/H.264+/H.264/MJPEG; тройной поток; Smart видеоаналитика: детекция лиц, обнаружение вторжения, пересечения линии, входа/выхода из области, перемещения объекта, обнаружение оставленного багажа, детекция звуковых событий WDR 120дБ, 3D DNR, HLC, BLC, ROI, EIS; ONVIF; microSD 256Гб; Аудиовход/выход 1/1; Тревожный вход/выход -2/1; AC 24В/PoE (802.3at); 24Вт; грозозащита 4000 В; -40°C...+65°C; IP66; IK10; 164х290 мм. | руб./шт | 55190
| DS-2DE5432IW-AE(S5) | Профессиональная Видеокамера IP 4 Мп скоростная поворотная с AcuSense алгоритмом; 1/2.8" Progressive Scan CMOS; 2560х1440 - 25 к/с; zoom 4.8-153 мм, 32x; 0.005/0.001 лк; ИК подсветка 150 м; H.265+/H.265/H.264+/H.264/MJPEG; тройной поток; Smart видеоаналитика классификация: человек/ТС, автоматическое слежение 2.0, захват лиц, обнаружение вторжения, пересечения линии, входа/выхода из области, обнаружение оставленного багажа, перемещения объекта; WDR 120дБ, 3D DNR, HLC, BLC, ROI; ONVIF; microSD 256Гб; Аудиовход/выход 1/1; Тревожный вход/выход -2/1; АC 24В/PoE (802.3at); 30Вт; грозозащита 6000 В; -40°C...+65°C; IP66; 164х290 мм.Кронштейн для установки на стену DS-1602ZJ в комплекте. | руб./шт | 77190
| DS-2DF5225X-AE3 | Профессиональная Видеокамера IP 2Мп скоростная поворотная, объектив 4.5 - 112мм,25X, 16х цифровое увеличение, 1/2.8" Progressive Scan CMOS, 0,005/0,001лк, 3D DNR, 120дБ WDR, BLC, AGC, ROI, антитуман, H.265+/H.265/H.264+/H.264; 50к/с, аудиовход/выход 1/1; тревожный вход/выход 7/2, RS-485; Smart-аналитика, BNC, слот для microSD/SDHC/SDHX до 256Гб, AC 24В/ Hi-PoE, -10°C... +50°C, Ø245.1 × 239мм; подавитель напряжения переходных процессов TVS 6000B для грозозащиты. | руб./шт | 87190
| DS-2DF5225X-AE3(T3) | Профессиональная Видеокамера IP 2 Мп скоростная поворотная с Deep learning алгоритмом; 1/2.8" Progressive Scan CMOS; 1920х1080 - 50 к/с; zoom 4.5-120 мм, 25x; 0.005/0.001 лк; H.265+/H.265/H.264+/H.264/MJPEG; тройной поток; Smart видеоаналитика: классификация «человек/ТС»; автоматическое слежение 2.0; захват лиц, обнаружение вторжения, пересечения линии, входа/выхода из области, обнаружение оставленного багажа; WDR 120дБ, 3D DNR, HLC, BLC, ROI, EIS; ONVIF; microSD 256Гб; RS-485; Аудиовход/выход 1/1; Тревожный вход/выход -7/2; BNC выход; АC 24В/PoE (802.3at); 30Вт; грозозащита 6000 В; -10°C...+50°C; 245х239 мм. | руб./шт | 91390
| DS-2DF5225X-AEL(T3) | Профессиональная Видеокамера IP 2 Мп скоростная поворотная; 1/2.8" Progressive Scan CMOS; 1920х1080 - 30 к/с; zoom 4.8-120 мм, 25x; 0.002 лк; H.265+/H.265/H.264+/H.264/MJPEG; тройной поток; Smart видеоаналитика: обнаружение вторжения, пересечения линии, входа/выхода из области, обнаружение оставленного багажа; WDR 120дБ, 3D DNR, HLC, BLC, ROI, EIS; ONVIF; microSD 256 Гб; Аудиовход/выход 1/1; Тревожный вход/выход -7/2; BNC выход; АC 24В/PoE (802.3at); 60Вт; -40°C...+70°C; IP 66, IK10; 220 × 302 мм. | руб./шт | 98090
| DS-2DF5232X-AE3 | Профессиональная Видеокамера IP 2Мп скоростная поворотная, объектив 4.5 - 144мм, 32X, 16х цифровое увеличение, 1/2.8" Progressive Scan CMOS, 0,05/0,01лк, 3D DNR, 120дБ WDR, BLC, AGC, ROI, антитуман, H.265+/H.265/H.264+/H.264; 50к/с, аудиовход/выход 1/1; тревожный вход/выход 7/2, RS-485; Smart-аналитика, BNC, слот для microSD/SDHC/SDHX до 256Гб, AC 24В/ Hi-PoE; 60Вт; -10°C... +50°C, Ø245.1 × 239мм; подавитель напряжения переходных процессов TVS 6000B для грозозащиты. | руб./шт | 111290
| DS-2DF5232X-AEL(D) | Профессиональная Видеокамера IP 2 Мп скоростная поворотная; 1/2.8" Progressive Scan CMOS; 1920х1080 - 50 к/с; zoom 4.8-153 мм, 32x; 0.002 лк; H.265+/H.265/H.264+/H.264/MJPEG; тройной поток; Smart видеоаналитика: обнаружение вторжения, пересечения линии, входа/выхода из области, обнаружение оставленного багажа; WDR 120дБ, 3D DNR, HLC, BLC, ROI, EIS; ONVIF; microSD 128Гб; Аудиовход/выход 1/1; Тревожный вход/выход -7/1; BNC выход; АC 24В/PoE (802.3at); 60Вт; грозозащита 6000 В; -40°C...+65°C; IP 66, IK10; 245х239 мм. | руб./шт | 120190
| DS-2DF7225IX-AEL(T3) | Профессиональная Видеокамера IP 2 Мп скоростная поворотная ИК-подсветкой до 300м, объектив 4.8 - 120 мм, 25X, 1/2.8" Progressive Scan CMOS, 1920х1080 - 50к/с; 0,002/0,0002лк, 3D DNR, 120дБ WDR, BLC, AGC, HLC, антитуман, H.265/H.264/MJPEG; Smart-аналитика: классификация «человек/ТС»; автоматическое слежение 2.0; захват лиц, обнаружение вторжения, пересечения линии, входа/выхода из области, обнаружение оставленного багажа; слот для microSD/SDHC/SDHX до 256 Гб, Аудиовход/выход 1/1; Тревожные вход/выход 7/2; AC 24В/Hi-PoE, 60 Вт, -40°C... +65°C, IP66, D 220х302 мм; подавитель напряжения переходных процессов TVS 6000B для грозозащиты. | руб./шт | 110290
| DS-2DF7225IX-AELW(T3) | Профессиональная Видеокамера IP 2 Мп скоростная поворотная ИК-подсветкой до 300м, дворником с Deep learning алгоритмом, объектив 4.8 - 120 мм, 25X, 1/2.8" Progressive Scan CMOS, 1920х1080 - 50к/с; тройной поток; 0,002/0,0002лк, 3D DNR, 120дБ WDR, BLC, AGC, HLC, EIS, антитуман, H.265/H.264/MJPEG; Smart-аналитика: классификация «человек/ТС»; автоматическое слежение 2.0; захват лиц, обнаружение вторжения, пересечения линии, входа/выхода из области, обнаружение оставленного багажа; слот для microSD/SDHC/SDHX до 256 Гб, Аудиовход/выход 1/1; Тревожные вход/выход 7/2; AC 24В/Hi-PoE, 60 Вт, -40°C... +70°C, IP66, D 245х373.94 мм; подавитель напряжения переходных процессов TVS 6000B для грозозащиты. | руб./шт | 121290
| DS-2DF7232IX-AEL | Профессиональная Видеокамера IP 2 Мп скоростная поворотная ИК-подсветкой до 150м, объектив 4.8 - 153 мм, 32X, 1/2.8" Progressive Scan CMOS, 1920х1080 - 50к/с; 0,002/0,0002лк, 3D DNR, 120дБ WDR, BLC,AGC, HLC, антитуман, H265+/H.265/H.264+/H.264/MJPEG; 25к/с, Smart-аналитика, слот для microSD/SDHC/SDHX до 256 Гб, Аудиовход/выход 1/1; Тревожные вход/выход 7/2; BNC, RS-485, AC 24В/ Hi-PoE, 60 Вт, -40°C... +65°C, IP66, IK 10, Ø 220×302 мм; подавитель напряжения переходных процессов TVS 6000B для грозозащиты. | руб./шт | 138990
| DS-2DF7232IX-AELW(T3) | Профессиональная Видеокамера IP 2 Мп скоростная поворотная ИК-подсветкой до 300м, дворником с Deep learning алгоритмом, объектив 4.8 - 153 мм, 32X, 1/2.8" Progressive Scan CMOS, 1920х1080 - 50к/с; тройной поток; 0,002/0,0002лк, 3D DNR, 120дБ WDR, BLC, AGC, HLC, EIS, антитуман, H.265/H.264/MJPEG; Smart-аналитика: классификация «человек/ТС»; автоматическое слежение 2.0; захват лиц, обнаружение вторжения, пересечения линии, входа/выхода из области, обнаружение оставленного багажа; слот для microSD/SDHC/SDHX до 256 Гб, Аудиовход/выход 1/1; Тревожные вход/выход 7/2; AC 24В/Hi-PoE, 60 Вт, -40°C... +70°C, IP66, D 245х373.94 мм; подавитель напряжения переходных процессов TVS 6000B для грозозащиты. | руб./шт | 149990
| DS-2DY5223IW-AE | Профессиональная Видеокамера IP поворотная платформа с интеллектуальными функциями и ИК-подсветкой до 150м Darkfighter, объектив 5.9-135.7мм, 23X, 16х цифровое увеличение, 1/1.9" Progressive Scan CMOS, 0,002лк/F1.5 (цвет.) 0,0002лк/F1.5 (Ч/Б), 0 Лк с ИК, 3D DNR, EIS, WDR 120дБ, BLC, антитуман, видео H.264/MJPEG/MPEG4 с разрешением 25к/с-1920×1080, 25к/с-1280×960, 25к/с-1280×720, поток 32кб/с-16Мб/с, маскирование, ROI 24 зоны, тревожные вход/выход 7/2, тройной поток, Smart-автослежение, RS-485, CVBS видеовыход, слот для microSD/SDHX до 128Гб, питание 24В/ Hi-PoE, макс 45Вт, -40°C... +65°C, IP66, подавитель напряжения переходных процессов TVS 6000B для грозозащиты | руб./шт | 196690
| DS-2PT3122IZ-DE3 (2.8-12mm) | Профессиональная Видеокамера IP 2 Мп купольная панорамная с PTZ-модулем; Панорамная камера: 1/2.8" Progressive Scan CMOS; 1920х1080 - 25к/с; объектив 2 мм; угол обзора 128.5°; 0.05/0 Лк; PTZ-модуль: 1/2.8" Progressive Scan CMOS; 1920х1080 - 25к/с; объектив 4x ZOOM 2.8-12 мм; угол обзора 120° - 56.6°; 0.05/0 Лк; ИК-подсветка 10 м; H.265/H.264/MJPEG; тройной поток; WDR 120дБ, 3D DNR, BLC, антитуман, ROI, HLC, обнаружение движения, вторжения в область, входа/выхода из области; Аудио вх/вых - 1/1; MicroSD до 256Гб; DC12В± 25%/PoE(802.3at); 20Вт макс; IP54; -10...+50°C; 183x133 мм. | руб./шт | 24990
| DS-2PT3326IZ-DE3 (2.8-12mm) | Профессиональная Видеокамера IP 2 Мп купольная панорамная с PTZ-модулем; Панорамная камера: 1/2.8" Progressive Scan CMOS; 1920х1080 - 25к/с; объектив 3x2 мм; угол обзора 128.5°; 0.05/0 Лк; PTZ-модуль: 1/2.8" Progressive Scan CMOS; 1920х1080 - 25к/с; объектив 4x ZOOM 2.8-12 мм; угол обзора 120° - 56.6°; 0.05/0 Лк; ИК-подсветка 10 м; H.265/H.264/MJPEG; тройной поток; WDR 120дБ, 3D DNR, BLC, антитуман, ROI, HLC, обнаружение движения, вторжения в область, входа/выхода из области; Аудио вх/вых - 1/1; MicroSD до 256Гб; DC12В± 25%/PoE(802.3at); 20Вт макс; IP54; -10...+50°C; 183x133 мм. | руб./шт | 34990
NEW | DS-2DE4425W-DE(E) | Профессиональная Видеокамера IP 4 Мп скоростная поворотная; 1/2.8’’ Progressive Scan CMOS; 2560 ×1440 - 30 к/с; zoom 4.8 - 120 мм, 25x; Механический ИК-фильтр; 0.005лк; H.265+/H.265/H.264+/H.264; WDR 120 дБ, 3D DNR, BLC, антитуман, ROI, EIS; 360°, вручную: 0.1° - 160°/с, по предустановке: 160°/с; наклон 5° - 90°, вручную: 0.1° - 120°/с, по предустановке: 120°/с; microSD 256 Гб; Аудиовход/выход 1/1; тревожные вход/выход 1/1; 12 DC/PoE+(802.3at); 18Вт макс.; грозозащита 4000 В; IP66; -40 °C...+65 °C; 180 × 239.5 мм. | руб./шт | 51790
1.1.5.2 | HiWatch
NEW | DS-I205M(B) | Бюджетная поворотная IP 2Мп камера c EXIR-подсветкой до 20м и встроенным микрофоном. 1/2.8'' Progressive Scan CMOS матрица; 1920х1080-25 к/с; объектив zoom 2.8 - 12мм, 4x; механический ИК-фильтр; H.265+/H.265/H.264+ /H.264/MJPEG, 0.005лк (цв)/0.001лк (чб)F1.6; 1920х1080- 25к/с; WDR 120дБ, 3D DNR; EIS, ROI, BLC; Видеоаналитика: детекция лиц, обнаружение вторжения, пересечения линии, входа / выхода из области, обнаружение оставленного багажа, перемещения объекта, детекция звуковых событий, встроенный слот для microSD карты до 256Гб; аудио вход/выход: 1/1, встроенный микрофон, вращение 355°; защита от перенапряжений TVS, IP66; IK10, -20°C до +60°C; DC12В/PoE(IEEE 802.3af); 9Вт макс; 131х102 мм. | руб./шт | 16990
| DS-I215(C) | Бюджетная IP-Видеокамера 2 Мп уличная скоростная поворотная; 1/2.8’’ Progressive Scan CMOS; 1920х1080 - 25 к/с; 5 - 75 мм, 15Х; ИК-фильтр; 0.005 лк; ИК подсветка 100 м; H.265+/H.265/H.264+/H.264; WDR 120, 3D DNR, BLC, HLC, EIS, ROI, антитуман, ROI; 360°; MicroSD до 256 Гб; аудио вход/выход: 1/1, вход/выход тревоги 1/1, обнаружение движения, вторжения в область и пересечения линии c технологией AcuSense; захват изображения лица, аудиодетектор; DC 12В/PoE; 18Вт макс.; -40 °C...+65 °C; IP66; грозозащита TVS 4000B; Ø 164.5х295 мм. Настенный кронштейн и блок питания в комплекте. | руб./шт | 35090
| DS-I225(С) | Бюджетная IP-Видеокамера 2 Мп поворотная; 1/2.8’’ Progressive Scan CMOS; 1920х1080 - 25 к/с; 4.8 - 120 мм, 25x; ИК-фильтр; 0.005 лк; ИК подсветка 100 м; H.265+/H.265/H.264+/H.264; WDR 120, 3D DNR, BLC, HLC, EIS, ROI, антитуман, ROI; Аудио вход/выход - 1/1; Тревожный вход/выход-1/1; MicroSD до 256 Гб; Видеоаналитика: обнаружение движения, вторжения в область и пересечения линии c технологией AcuSense; захват изображения лица, аудиодетектор; DC 12В/PoE+; 24Вт макс.; -40°C...+60°C; IP66; грозозащита TVS 4000B; 164.5х290 мм. Настенный кронштейн и блок питания в комплекте. | руб./шт | 40390
| DS-I405M | Бюджетная IP-Видеокамера 4 Мп поворотная с WiFi; 1/3’’ Progressive Scan CMOS; 2560×1440- 25 к/с; 2.8 - 12 мм, 4Х; ИК-фильтр; 0.005 лк; ИК подсветка EXIR 20 м; H.265+/H.265/H.264+/H.264; WDR 120, 3D DNR, BLC, HLC, EIS, ROI, ROI; Аудио вход/выход - 1/1; микрофон ; MicroSD до 256 Гб; Видеоаналитика: обнаружение движения, вторжения в область и пересечения линии; захват изображения лица, пересечения линии, входа/выхода из области, перемещения объекта, обнаружение оставленного багажа; аудиодетектор; DC 12В/PoE; 13Вт макс.; -20°C...+60°C; IK10; IP66; грозозащита TVS 4000B; 101.7х130.7 мм. | руб./шт | 18890
| DS-I405M(B) | Бюджетная IP-Видеокамера 4 Мп поворотная; 1/2.8’’ Progressive Scan CMOS; 2560×1440- 25 к/с; 2.8 - 12 мм, 4Х; ИК-фильтр; 0.005 лк; ИК подсветка EXIR 20 м; H.265+/H.265/H.264+/H.264; WDR 120, 3D DNR, BLC, HLC, EIS, ROI, ROI; Аудио вход/выход - 1/1; микрофон ; MicroSD до 256 Гб; Видеоаналитика: обнаружение движения, вторжения в область и пересечения линии; захват изображения лица, пересечения линии, входа/выхода из области, перемещения объекта, обнаружение оставленного багажа; аудиодетектор; DC 12В/PoE; 9Вт макс.; -20°C...+60°C; IP66; грозозащита TVS 4000B; 131х102 мм. | руб./шт | 18890
| DS-I415 | Бюджетная IP-Видеокамера 4 Мп поворотная; 1/2.8’’ Progressive Scan CMOS; 2560×1440- 25 к/с; 4.8 - 120 мм, 15-x; ИК-фильтр; 0.005 лк; ИК подсветка EXIR 100 м; H.265+/H.265/H.264+/H.264; WDR 120, 3D DNR, BLC, HLC, EIS, ROI, антитуман, ROI; Аудио вход/выход - 1/1; Тревожный вход/выход-1/1; MicroSD до 256 Гб; Видеоаналитика: обнаружение движения, вторжения в область и пересечения линии c технологией AcuSense; захват изображения лица, аудиодетектор; DC 12В/PoE+; 24Вт макс.; -40°C...+65°C; IP66; грозозащита TVS 4000B; 164.5х290 мм. Настенный кронштейн и блок питания в комплекте. | руб./шт | 38100
| DS-I425 | Бюджетная IP-Видеокамера 4 Мп поворотная; 1/2.8’’ Progressive Scan CMOS; 2560×1440- 25 к/с; 4.8 - 120 мм, 25-x; ИК-фильтр; 0.005 лк; ИК подсветка EXIR 100 м; H.265+/H.265/H.264+/H.264; WDR 120, 3D DNR, BLC, HLC, EIS, ROI, антитуман, ROI; Аудио вход/выход - 1/1; Тревожный вход/выход-1/1; MicroSD до 256 Гб; Видеоаналитика: обнаружение движения, вторжения в область и пересечения линии c технологией AcuSense; захват изображения лица, аудиодетектор; DC 12В/PoE+; 24Вт макс.; -40°C...+65°C; IP66; грозозащита TVS 4000B; 164.5х290 мм. Настенный кронштейн и блок питания в комплекте. | руб./шт | 50800
| PTZ-N2204I-D3 | Профессиональная Видеокамера IP 2 Мп скоростная поворотная; 1/2.8" Progressive Scan CMOS; 1920×1080 - 25 к/с; 2.8-12мм; ZOOM 4X; 0.05/0,005 лк; ИК подсветка EXIR 20 м; вращение 350°; H.265+/H.265/H.264+/H.264/MJPEG; DWDR, 3D DNR, HLC, BLC, ROI; P2P Hik-Connect; ONVIF; microSD 128Гб; Аудиовход/выход 1/1; Тревожный вход/выход 1/1; 12 DC/PoE(802.3af); 9Вт; -10 °C...+50 °C; 125×137 мм. | руб./шт | 19790
| PTZ-N2204I-D3/W | Профессиональная Видеокамера IP 2 Мп скоростная поворотная с WIFI; 1/2.8" Progressive Scan CMOS; 1920×1080 - 25 к/с; 2.8-12мм; ZOOM 4X; 0.05/0,005 лк; ИК подсветка EXIR 20 м; вращение 350°; H.265+/H.265/H.264+/H.264/MJPEG; DWDR, 3D DNR, HLC, BLC, ROI; P2P Hik-Connect; ONVIF; microSD 128Гб; Аудиовход/выход 1/1; Тревожный вход/выход 1/1; 12 DC/PoE(802.3af); 9Вт; -10 °C...+50 °C; 125×137 мм. | руб./шт | 21690
| PTZ-N3A204I-D | Профессиональная Видеокамера IP 2 Мп скоростная поворотная; 1/2.8" Progressive Scan CMOS; 1920×1080 - 25 к/с; 4-х ЗУМ 2.8-12 мм; 0.005/0.001 лк; ИК подсветка 50 м; H.265+/H.265/H.264+/H.264/MJPEG; тройной поток; Smart видеоаналитика, WDR 120дБ, 3D DNR, HLC, BLC, ROI; P2P Hik-Connect; ONVIF; microSD 256Гб; Видеоаналитика: Детекция лиц, обнаружение вторжения, пересечения линии, входа/выхода из области, перемещения объекта, обнаружение оставленного багажа, детекция звуковых событий; Аудиовход/выход 1/1; Тревожный вход/выход 1/1; микрофон, динамик, стробоскоп, DC 12В/PoE (802.3at); 15Вт; грозозащита 6000 В; -30 °C...+60 °C; IP66; 179×120×182 мм. | руб./шт | 24630
| PTZ-N3A404I-D | Профессиональная Видеокамера IP 4 Мп скоростная поворотная; 1/2.8" Progressive Scan CMOS; 2560×1440 - 25 к/с; 4-х ЗУМ 2.8-12 мм; 0.005/0.001 лк; ИК подсветка 50 м; H.265+/H.265/H.264+/H.264/MJPEG; тройной поток; Smart видеоаналитика, WDR 120дБ, 3D DNR, HLC, BLC, ROI; P2P Hik-Connect; ONVIF; microSD 256Гб; Видеоаналитика: Детекция лиц, обнаружение вторжения, пересечения линии, входа/выхода из области, перемещения объекта, обнаружение оставленного багажа, детекция звуковых событий; Аудиовход/выход 1/1; Тревожный вход/выход 1/1; микрофон, динамик, стробоскоп, DC 12В /PoE (802.3at); 15Вт; грозозащита 6000 В; -30 °C...+60 °C; IP66; 179×120×182 мм. | руб./шт | 27160
| PTZ-Y3220I-D | Профессиональная Видеокамера IP 2 Мп поворотная; 1/2.8" Progressive Scan CMOS; 1920×1080 - 25 к/с; 20-х ЗУМ 4.7-94 мм; 0.05/0.01 лк; ИК подсветка 100 м; H.265+/H.265/H.264+/H.264/MJPEG; тройной поток; Smart видеоаналитика, WDR 120дБ, 3D DNR, HLC, BLC, ROI; P2P Hik-Connect; ONVIF; microSD 128Гб; Видеоаналитика: Обнаружение вторжения, обнаружение пересечения линии, обнаружение входа/выхода из области; Аудиовход/выход 1/1; Тревожный вход/выход 1/1; DC 12В /PoE (802.3at); 19Вт; грозозащита 6000 В; -30 °C...+65 °C; IP66; 367×122×242 мм. | руб./шт | 67090
| PTZ-Y3220I-D4 | Профессиональная IP-Видеокамера 2 Мп уличная поворотная; 1/2.8’’ Progressive Scan CMOS; 1920х1080 - 25 к/с; zoom 4.7 - 94 мм, 20Х; ИК-фильтр; 0.05 лк; ИК подсветка 100 м; H.265+/H.265/H.264+/H.264; DWDR, 3D DNR, BLC; 360°; аудио вход/выход: 1/1, вход/выход тревоги 1/1, обнаружение движения, вторжения в область и пересечения линии; DC 12В/PoE; 19Вт макс.; -30 °C...+65 °C; IP66; грозозащита TVS 6000B; 367х122х242 мм. | руб./шт | 67090
1.1.5.3 | RVi
| RVi-1NCRX20604 (2.7-11) | Видеокамера IP 2 Мп поворотная; 1/2.8” КМОП; 1920х1080 - 25 к/с; объектив zoom 2,7 -11 мм; 0.005 Лк; H.264; H.265; H.264+; H.265+; MJPEG; HLC; BLC; WDR 2x (120 дБ); 2D DNR; 3D DNR; MicroSD до 128 Гб; Видеоаналитика: Детектор движения; Детектор лиц; Пересечение линии; Пересечение области; Оставленные/Пропавшие предметы; DC 12В/PoE; 5,5 Вт; IP66, IK10; -40...60°С; 122х88.9 мм. | руб./шт | 18500
| RVi-1NCRX20712 (5.3-64) white | Видеокамера IP 2 Мп поворотная; 1/2.8” КМОП; 1920х1080 - 25 к/с; объектив 5,3 - 64 мм; 0.005 лк; H.264; H.265; H.264+; H.265+; MJPEG; HLC; BLC; WDR 2x (120 дБ); 2D DNR; 3D DNR; Аудио вход/выход: 1/1; Тревожные входы/выходы: 2/1; MicroSD 256 Гб; Видеоаналитика: Детектор движения; Детектор лиц; Пересечение линии; Пересечение области; Изменение сцены; Оставленные/Пропавшие предметы; AC 24 В/ РоЕ+; 12 Вт; IP66; IK10; -40...+60°С; 170х155 мм. | руб./шт | 37900
| RVi-1NCZ20725 (4.8-120) | Видеокамера IP 2 Мп поворотная; 1/2.8” КМОП; Трансфокатор 4,8 -120мм ; ИК-подсветка: 150 м; 2Мп - 50к/с; H.264; H.265; H.264+; H.265+; MJPEG; HLC; BLC; WDR 2x (120 дБ); 2D DNR; 3D DNR; ROI; Defog; EIS; Аудио вход/выход: 1/1; Тревожные входы/выходы: 2/1; MicroSD, до 256 Гб; Панорамирование; Видеоаналитика: Детектор движения; Детектор лиц; Пересечение линии; Пересечение области; Изменение сцены; PoE+ 802.3at / AC 24 В, до 23 Вт; IP66; -40°С...70°С; 186 х 186 х 310 мм. | руб./шт | 76900
| RVi-1NCZ20730 (4.5-135) | Видеокамера IP 2 Мп поворотная; 1/2.8” КМОП; 1920х1080 - 50 к/с; объектив zoom 4,5 -135 мм; 0.005 Лк; ИК-подсветка 150 м; H.264; H.265; H.264+; H.265+; MJPEG; HLC; BLC; WDR 2x (120 дБ); 2D DNR; 3D DNR; Аудио вход/выход - 1/1; Тревожные входы/выходы - 2/1; MicroSD до 256 Гб; Видеоаналитика: Детектор движения; Детектор лиц; Пересечение линии; Пересечение области; Изменение сцены; AC 24В/PoE; 23 Вт; IP66 ; -40...70°С; 186х310 мм. | руб./шт | 81000
| RVi-1NCZ20745-C (4-178) | Видеокамера IP 2 Мп поворотная; 1/2.8" КМОП; 1920х1080 - 50 к/с; объектив zoom 4 -178 мм x45 зум; 0.005 Лк; ИК-подсветка 300 м; H.264; H.265; H.264+; H.265+; MJPEG; HLC; BLC; WDR 2x (120 дБ); 2D DNR; 3D DNR; Аудио вход/выход - 1/1; Тревожные входы/выходы - 7/2; MicroSD до 256 Гб; RS-485; Видеоаналитика: Детектор движения; Детектор лиц; Пересечение линии; Пересечение области; Изменение сцены; ONVIF; API; AC 24В/PoE; 38 Вт; IP67 ; -50...60°C; 186х310 мм. Настенный кронштейн в комплекте. | руб./шт | 170000
| RVi-1NCZX20712 (5.3-64) | Видеокамера IP 2 Мп поворотная; 1/2.8” КМОП; 1920х1080 - 25 к/с; объектив 5,3 - 64 мм; 0.005 лк; H.264; H.265; H.264+; H.265+; MJPEG; HLC; BLC; WDR 2x (120 дБ); 2D DNR; 3D DNR; Аудио вход/выход: 1/1; Тревожные входы/выходы: 2/1; MicroSD 256 Гб; Видеоаналитика: Детектор движения; Детектор лиц; Пересечение линии; Пересечение области; Изменение сцены; Оставленные/Пропавшие предметы; AC 24 В/ РоЕ+; 22 Вт; IP66; IK10; -40...+60°С; 186х234 мм. | руб./шт | 48500
| RVi-1NCZX20725 (4.8-120) | Видеокамера IP 2 Мп поворотная; 1/2.8” КМОП; Трансфокатор 4,8 -120мм ; 2Мп - 50к/с; H.264; H.265; H.264+; H.265+; MJPEG; HLC; BLC; WDR 2x (120 дБ); 2D DNR; 3D DNR; ROI; Defog; EIS; Аудио вход/выход: 1/1; Тревожные входы/выходы: 2/1; MicroSD, до 256 Гб; Видеоаналитика: Детектор движения; Детектор лиц; Пересечение линии; Пересечение области; Изменение сцены; Оставленные/Пропавшие предметы; PoE+ 802.3at / AC 24 В, до 23 Вт; IP67 IK10; -40°С...60°С; 186 х 186 х 253 мм. | руб./шт | 55900
| RVi-1NCZX20730 (4.5-135) | Видеокамера IP 2 Мп поворотная; 1/2.8” КМОП; Трансфокатор 4,5 -135мм ; 2Мп - 50к/с; H.264; H.265; H.264+; H.265+; MJPEG; HLC; BLC; WDR 2x (120 дБ); 2D DNR; 3D DNR; ROI; Defog; EIS; Аудио вход/выход: 1/1; Тревожные входы/выходы: 2/1; MicroSD, до 256 Гб; Видеоаналитика: Детектор движения; Детектор лиц; Пересечение линии; Пересечение области; Изменение сцены; Оставленные/Пропавшие предметы; PoE+ 802.3at / AC 24 В, до 23 Вт; IP67 IK10; -40°С...60°С; 186 х 186 х 253 мм. | руб./шт | 72900
| RVi-1NCZX20732-I1 (4.9-156) | Видеокамера IP 2 Мп скоростная поворотная; 1/3” КМОП; 1920×1080 - 50 к/с; три потока; ZOOM 4,9 -156мм; 0.005 Лк(F1.35); H.264; H.265; H.264+; H.265+; MJPEG; HLC; BLC; EIS; WDR 120 дБ; 3D DNR; Аудио вход/выход: 1/1; Тревожные входы/выходы: 2/1; MicroSD до 256 ГБ; ONVIF; API; P2P; Видеоаналитика:Детектор движения; Детектор закрытия; Изменение сцены; Пересечение линии; Пересечение области; Пересечение преграды; Остановка в области; Оставленный предмет; Пропавший предмет; Праздношатание; Контроль скорости; Классификация объектов; Детектор лиц; AC 24 В/PoE 802.3at, 16 Вт; IP66; IK10; -50...+60°С; 186х253 мм. | руб./шт | 81000
| RVi-1NCZ21725-I1 (4.8-120) | Видеокамера IP 2 Мп скоростная поворотная; 1/2.8” КМОП; 1920×1080 - 50 к/с; три потока; ZOOM 4,8 -120мм; 0.005 Лк(F1.6); ИК -подсветка 100 м; H.264; H.265; H.264+; H.265+; MJPEG; HLC; BLC; EIS; WDR 120 дБ; 3D DNR; Аудио вход/выход: 1/1; Тревожные входы/выходы: 2/1; MicroSD до 256 ГБ; ONVIF; API; P2P; Видеоаналитика:Детектор движения; Детектор закрытия; Изменение сцены; Пересечение линии; Пересечение области; Пересечение преграды; Остановка в области; Оставленный предмет; Пропавший предмет; Праздношатание; Контроль скорости; Классификация объектов; Детектор лиц; DC 12 В/PoE 802.3at, 22 Вт; IP66; -50...+60°С; 270х160 мм. Настенный кронштейн входит в комплект поставки | руб./шт | 45000
| RVi-1NCZ20833-I2 (5.8-191.4) | Видеокамера IP 2 Мп скоростная поворотная; 1/1.8” КМОП; 1920×1080 - 50 к/с; три потока; ZOOM 4,9 -156мм; 0.001 Лк(F1.5); ИК -подсветка 100 м; H.264; H.265; H.264+; H.265+; MJPEG; HLC; BLC; EIS; WDR 120 дБ; 3D DNR; Аудио вход/выход: 1/1; Тревожные входы/выходы: 7/2; MicroSD до 256 ГБ; ONVIF; API; P2P; Видеоаналитика:Детектор движения; Детектор закрытия; Изменение сцены; Пересечение линии; Пересечение области; Пересечение преграды; Остановка в области; Оставленный предмет; Пропавший предмет; Праздношатание; Контроль скорости; Классификация объектов; Детектор лиц; AC 24 В/HPoE 802.3at, 32 Вт; IP66; IK10; -40...+70°С; 382х240 мм. | руб./шт | 193000
| RVi-1NCZ40625-I1 (5.4-135) | Видеокамера IP 4 Мп скоростная поворотная; 1/1.8” КМОП; 2560×1440 - 50 к/с; три потока; ZOOM 5,4 -135мм; 0.001 Лк(F1.6); ИК -подсветка 150 м; H.264; H.265; H.264+; H.265+; MJPEG; HLC; BLC; EIS; WDR 120 дБ; 3D DNR; Аудио вход/выход: 1/1; Тревожные входы/выходы: 2/1; MicroSD до 256 ГБ; ONVIF; API; P2P; Видеоаналитика:Детектор движения; Детектор закрытия; Изменение сцены; Пересечение линии; Пересечение области; Пересечение преграды; Остановка в области; Оставленный предмет; Пропавший предмет; Праздношатание; Контроль скорости; Классификация объектов; Детектор лиц; AC 24 В/PoE 802.3at, 20 Вт; IP66; IK10; -50...+70°С; 322х190 мм. | руб./шт | 109000
1.1.5.4 | MicroDigital
| MDS-i1091Н | Видеокамера IP 2 Мп скоростная поворотная; 1/2.86'' Progressive CMOS, 0.5 Лк (Цвет) / 0.001Лк (Ч/б, DSS вкл), Убираемый ИК-фильтр, Объектив АРД, 5.1~51.0 мм, Оптическое увеличение 10x,1920х1080, H.264/MJPEG, Onvif, MicroSD до 32 Гб, Аудио 1/1, Тревожные вх/вых 1/1, Нагревательные элементы, рабочие температуры -40~+50, Уличный кожух, Кронштейн в комплекте, 24B AC, 55Вт, Адаптер в комплекте | USD/шт | 1289
| MDS-i3091-14H | Видеокамера IP 2 Мп купольная поворотная; 1/3'' Progressive CMOS; 1920x1080 - 25 к/с; моторизованный объектив 4.3-129 мм с АРД; 30х; 0.5/0 Лк; ИК подсветка 250 м; Н.264/MJPEG; WDR до 120 дБ; 3D-DNR; Аудио вх/вых -1/1; Тревожный вх/вых - 1/1; MicroSD до 64Гб; AC24В/PoE; 42 Вт макс; IP66; -50...+50°C. Кронштейн в комплекте. | USD/шт | 2330
| MDS-i3691-14H | Видеокамера IP 2 Мп купольная поворотная; 1/1.9'' Progressive CMOS; 1920x1080 - 25 к/с; моторизованный объектив 4.5-148.5 мм с АРД; 33х; 0.15/0 Лк; ИК подсветка 250 м; Н.264/MJPEG; WDR до 120 дБ; 3D-DNR; Аудио вх/вых -1/1; Тревожный вх/вых - 1/1; MicroSD до 64Гб; AC24В/PoE; 42 Вт макс; IP66; -50...+50°C. Кронштейн в комплекте. | USD/шт | 2568
| MDS-M3331-10 | Видеокамера IP 3 Мп скоростная поворотная; День/Ночь с ИК-подсветкой, 3.0 Мegapixel 1/2.8'' Progressive CMOS, 0.02 Лк (Цвет) / 0Лк (ИК вкл), ИК-подсветка (10 ИК-диодов), Дальность ИК-подсветки 150 м, Убираемый ИК-фильтр, Объектив АРД, 4.5~148.5 мм, Оптическое увеличение 33x, 2048х1520 (30 к/сек), DNR, H.265, Onvif, MicroSD до 128 Гб, Аудио 1/1, Тревожные вх/вых 2/1, рабочие температуры -40~+70, Уличный кожух, 24B AC, 120Вт | USD/шт | 1833
1.1.5.5 | BEWARD
| BD65-5 | Скоростная купольная IP-камера 5-400°/сек, 1/4" ПЗС, 540 твл, День (0.1 лк)/Ночь (0.01 лк), 36х оптич./12х цифр. увеличение, механический ИК-фильтр D131х226 мм | руб./шт | 59000
| B96-30H | Видеокамера IP 2 Мп; скоростная поворотная; 1/2" КМОП SONY Exmor R; 1920х1080 - 25 к/с; 30х ЗУМ 6-180 мм; 0.002/0.0002 лк/0.0001 лк; ИК подсветка вариофокальная 150 м; 2хWDR 120 дБ; 5-360°/сек; H.264 HP/MP/BP, H.265 MP, Motion JPEG; Аудио вх/вых; Тревожный вх/вых; 2D/3DNR; microSD 32 Гб, IP66, -45 ...+60°C; 12 DC, 3 А; 228x354x341 мм. | руб./шт | 135500
| B89R-3270Z18 | Видеокамера IP 2 Мп поворотная уличная; 1/2.8'' КМОП SONY Exmor (Double Scan); 1920x1080 - 60 к/с; ЗУМ 18х 4.7-84.6 мм; 0.01/0.003 лк; Скорость 0.1-200°/сек; Вариофокальная ИК подсветка 850 нм 140 м; H.264/MJPEG; BNC; 2хWDR до 96 дБ; 2D/3DNR; ONVIF; microSDHC 32 Гб; 24 AC, 90 Вт; IP66; -40 ...+50°C; 340х320х210 мм. | руб./шт | 156000
1.1.5.6 | Infinity
| ISE-2000EX Z22 | Скоростная поворотная IP-камера 2 Мп; 1/2.8" Sony Exmor; 1920х1080 - 25 к/с; 22 х ЗУМ (4,7 – 103 мм, автофокусировка); 0.1/0.01лк; Мех.ИК-фильтр; Тройной поток; Детектор движения wLine; 3D-DNR; Micro SD; Аудио вх/вых; Тревожный вх/вых; -45º...+55ºС; IP66; 24VAC; 50 Вт; ⌀238х368 мм. | руб./шт | 71100
| ISE-2000EX(II) Z22 | Видеокамера IP 2 Мп скоростная поворотная; 1/2.8” Sony Exmor; 1920х1080 - 25 к/с; 22х 4.7-103 мм; 0.1/0.01 лк; 3D-DNR; Micro SD; Аудио вход/выход; Тревожный вход/выход; 45º ...+55ºС; IP66; 24 AC, 50 Вт; 220х310 мм. Кронштейн и блок питания в комплекте. | руб./шт | 63600
| ISE-2000EX Z22 LED | Скоростная поворотная IP-камера с ИК-подсветкой 2 Мп; 1/2.8" Sony Exmor; 1920х1080 - 25 к/с; 22 х ЗУМ (4,7 – 103 мм, автофокусировка); 0.1/0.01лк; Мех.ИК-фильтр; ИК подсветка 100 метров; Тройной поток; Детектор движения wLine; 3D-DNR; Micro SD; Аудио вх/вых; Тревожный вх/вых; -45º...+55ºС; IP66; 24VAC; 60 Вт; ⌀220х310 мм. | у.е./шт | 1310
1.1.5.7 | EVIDENCE
| Apix-20ZDome/M2 | Скоростная поворотная IP-камера 2Мп 1920х1080, 1/2,8" Sony 3Мп CMOS, 0.2/0.02лк, 20X оптическое увеличение (4.7...94 мм, автофокусировка), механический ИК-фильтр, скорость отображения 25 к/с при 1920х1080; сжатие H.264/MJPEG, функция двойной поток, технология HD xFrame, детектор движения, DNR, Micro SD, аудио вход/выход, тревожный вход/выход, -10...+ 50ºС; питание HPoE/AC24V, макс. 22 W, D172× 228мм, 1620гр. | у.е./шт | 1900
| Apix-20ZDome/M2 EXT | Уличная версия камеры Apix-18ZDome/M2. -50...+ 50ºС, нагреватель, вентилятор, IP66; питание AC24V, макс. 65 W, D192х282мм, 2320 гр. | у.е./шт | 2000
| Apix-33ZDome/S2 LED | Видеокамера IP 2 Мп скоростная поворотная с SFP портом; 1/2.8” Sony Exmor; 1920х1080 - 25 к/с; 33х ЗУМ 4.5 — 148,5мм; 0.03цвет/0лк; ИК-подсветка 150м; 3D-DNR, Micro SD; Аудио вход/выход; Тревожный вход/выход: 2/1; RJ45/SPF slot, -50º ...+70ºС; IP66; 24 AC, 54 Вт (БП в комплекте), ⌀227мм х 359 мм. | у.е./шт | 1675
| Apix-22ZDome/S2 LED SFP | Видеокамера IP 2 Мп скоростная поворотная; 1920х1080, 1/1.9" Back Illuminated CMOS, 0,002/0 лк (ИК вкл.); 22X оптическое увеличение (6.5 – 143 мм, автофокусировка), мех.ИК-фильтр, ИК-подсветка 200 м, 25 к/с при разрешении 1920х1080; двойной поток, технология HD xFrame, DNR, Micro SD; Аудио вход/выход, 2 тревожных входа/1 тревожный выход, комбинированный сетевой интерфейс RJ45/SPF slot, -50º + 60ºС; IP66, 12 24VAC (БП в комплекте), ⌀227х359мм, 5,5 кг. | у.е./шт | 1550
| Apix-22ZDome/S2 LED EXT | Видеокамера IP 2 Мп скоростная поворотная; 1/1.9'' Back Illuminated CMOS; 1920x1080 - 25 к/с; 22Х 6.5-143 мм; 0,002/0 лк; ИК-подсветка 200 м; HD xFrame, DNR, Micro SD; Аудио вх/вых; Тревожный вх/вых - 2/1; -45º + 60ºС; IP66; 24 AC; 227х359 мм. Блок питания в комплекте. | у.е./шт | 2425
| Apix-22ZDome/E2 LED EXT | Скоростная поворотная IP-камера 2 Мп; 1/2.8” Sony Exmor; 1920x1080 - 25 к/с; 20х ЗУМ 4.7-103 мм, Автофокусировка; 0.02/0 лк; ИК-подсветка 100 м; мех.ИК-фильтр; HD xFrame, 3D-DNR; Micro SD; Аудио вх/вых; Тревожный вх/вых; 24 AC; 40 Вт; IP66; -40...+60ºС; 205х332 мм, 4,3 кг. Кронштейн в комплекте. | у.е./шт | 1220
| Apix-30ZDome/E3 LED EXT | IP-камера 3 Мп скоростная поворотная; 1/2.8” Sony Exmor; 2048×1536 - 25 к/с; 0.01/0 лк; 30x ZOOM 4.3 - 129 мм, автофокус; мех.ИК-фильтр, ИК-подсветка 100 м,HD xFrame, 3D-DNR, Micro SD, аудио вх/вых, тревожный вх/вых, 24 AC, 60 Вт; IP66; -45...+55С; ⌀220х332 мм; 4,3 кг. Кронштейн и БП в комплекте. | у.е./шт | 1200
1.1.5.8 | Smartec
| STC-IPM3914A/3 | Видеокамера IP купольная поворотная 2 Мп уличная; 1/2.8" Sony EXMOR CMOS Progressive scan; 1920х1080 - 60 к/с; 12х ЗУМ ; 0.5/0.1 лк; День/ночь; H.264/MJPEG; WDR; RS485; Тревожный вх/вых - 1/1; Аудио вх/вых - 1/1; слот для SD-карт; IP66; ONVIF; 12 DC/24 АС/PoE, 22 Вт; -30 ...+50°С; 154x150 мм. При установке на улице питание только 24 АС! | руб./шт | 39375
| STC-IPM3923A/1 Estima | Видеокамера IP 2 Мп скоростная поворотная 1/2.8" Sony IMX 307 с ИК подсветкой до 120м; объектив zoom 5-117мм; механический ИК-фильтр; 0.002лк-F1.2; Панорамирование: 360°; сжатие H.265/H.264/MJPEG; 1920x1080 - 25/с; WDR 140дБ, 3D DNR; Micro SD до 256Гб; обнаружение движения; 1 Аудио вход/выход -1/1; Тревожный вход/выход 1/1; RJ45 10M/100M Ethernet; DC 12В/POE; 17Вт; -40 °C...+60 °C; IP66, IK10; 183x175мм. | USD/шт | 775
| STC-IPM5911/1 Estima | Видеокамера IP 5 Мп поворотная; 1/2.9" Sony Starvis CMOS Progressive scan; 2560х1920 - 20 к/с, 2304х1296 - 30 к/с; ЗУМ 5,3-64 мм; 0.006/0 Лк; ИК-подсветка 100 м; H.265/H.264/MJPEG; DWDR 120дБ, 3D DNR, ONVIF; microSD 128 Гб; Аудиовход/выход 1/1; Тревожные вход/выход 1/1; 12 DC/PoE (802.3af); 12 Вт; -40...+60°C; IP66; 95х207х291 мм. | USD/шт | 624
| STC-IPM5921A/2 Estima | Видеокамера IP 5 Мп скоростная поворотная 1/2.8" Sony IMX 335 с ИК подсветкой до 200м; объектив zoom 4.7-141мм; механический ИК-фильтр; 0.005лк-F1.2; Панорамирование: 360°; сжатие H.265/H.264/MJPEG; 2592x1944 - 30/с; три потока; WDR 140дБ, 3D DNR; Micro SD до 256Гб; обнаружение движения; 1 Аудио вход/выход -1/1; Тревожный вход/выход 2/2; RJ45 10M/100M Ethernet; AC 24В/POE; 25Вт; -40 °C...+60 °C; IP66; 205x308мм. Настенный кронштейн в комплекте. | USD/шт | 1388
| STC-IPM8934A/1 Darkbuster | Видеокамера IP 8 Мп купольная поворотная; 1/1.7" Sony Starvis CMOS Progressive scan; 3840x2160 - 30 к/с; 30-х ZOOM 6-180мм; 0.75 лк; ИК подсветка 350 м; H.265/H.264/MJPEG; WDR; ONVIF; аудио вход/выход, тревожные вход/выход - 4/1; microSD до 128 Гб; DC 12В/PoE; 36 Вт; -40...+50°С; 202x318 мм. | USD/шт | 2783
| STC-IPMX3907A/2 | 1/3" (1080p CMOS Progressive scan) ЦВТ//Ч/Б (Day/Night) 2-Мегапиксельная сетевая Видеокамера купольного типа со встроенной видеоаналитикой VCA Presence, H.264/MJPEG (2-потоковая передача); разрешение до FullHD (1920х1080), 1280х720, 800х450, 480х270, 320х180; WDR; 1.5лк (цв.)/0.1лк (ч/б)/0.001лк (ч/б, slow shutter), 20-х оптический ZOOM (4.45-89мм) с автофокусировкой (отключаемая); предустановки (до 255), PrivacyZone; вход/выход аудио, встроенный WEB-сервер (10/100 Base-T; TCP/IP, UDP/IP, HTTP, RTSP, RTCP, RTP/UDP, RTP/TCP, SNTP, mDNS, UPnP, SMTP, IGMP, DHCP, DDNS, SSL v2/v3, IEEE 802.1X, SSH, SNMP v2/v3), 30 fps (1920х1080 и ниже); ALARM 4 входа/2 выхода; слот для microSD-карт; в уличном погодозащищенном кожухе (diam. 235ммх278мм), встроенный обогреватель, IP66, от -40°С до +50°С, 24VAC/52W, прецизионный малошумящий привод, программное обеспечение NetStation - Дополнительно! Настенный кронштейн - дополнительно (STB-C4600) | руб./шт | 95000
| STC-IPX3905A/2 | IP камера купольная поворотная 1/4" (Sony ExviewHAD CCD) (Day/Night) со встроенной видеоаналитикой VCA Presence (VCA Surveillance - опция), H.264/MPEG-4/MJPEG (2-потоковая передача); разрешение D1, 540ТВЛ; WDR; 1.4лк (цв.)/0.01лк (ч/б), 36 (432)-х ZOOM (3.4-122.4мм оптич. плюс 12-х цифр.) с автофокусировкой (отключ.); 360° (SL)/-90°, 0.5-300°/с (VS); предустановки (до 165), PrivacyZone (24); вход/выход аудио, встроенный WEB-сервер (10/100 Base-T; RTSP/RTP (unicast, multicast), TCP/IP, UDP/IP, DHCP, SMTP, mDNS, DDNS, SNTP, HTTP, IGMP, HTTPS-SSl v2/v3, uPnP), 25 fps (720х576); ALARM 4 входа/2 выхода; слот для microSD-карт, D147х190мм, 24VAC/850mA, прецизионный малошумящий привод, программное обеспечение NetStation - Дополнительно! Уличный кожух - дополнительно (STB-C103) | руб./шт | 75625
1.1.5.9 | EverFocus
| ACE-GBM 20G | Видеокамера IP купольная поворотная PTZ ,1/2.5" 2.0 MP CMOS, 3G/4G, 1080P - 15к/c; 2.7-13,5мм, 0.001лк ,ИК 35м, H.264, 3D-DNR, D-WDR, MD, аудио G.711A, RTSP, DDNS, DHCP, FTP, NTP, PPPOE UPNP,ONVIF, IP66, SD до 128Gb; 175×150×105 мм, DC12В/2A, -10...+60℃. | USD/шт | 303.6
| ACE-RHD20 | Видеокамера IP 2 Мп уличная скоростная поворотная; 1/2.8’’ Sony 322 CMOS; 1920х1080 - 25 к/с; 4.6 - 152 мм, 33x; 0.001 лк; ИК подсветка 150 м; H.264/MJPEG; DWDR, 3D DNR, BLC; вращение 360°; RS-485; 12 DC; 60Вт макс.; -30 °C...+60 °C; IP66; 435×320×320 мм. | USD/шт | 707.25
| ACE-RHE50 | Видеокамера IP 5 Мп уличная скоростная поворотная; 1/2.8’’ Sony 178 CMOS; 2592x1944 - 25 к/с; 4.7 - 94 мм, 20x; 0.01 лк; ИК подсветка 120 м; H.264/MJPEG; DWDR, 3D DNR, BLC; вращение 360°; RS-485; 12 DC; 50Вт макс.; -30 °C...+60 °C; IP66; 347×248×208 мм. | USD/шт | 717.6
| EPN-4230 | Видеокамера IP поворотная уличная 2 Мп; 1/2,8" Exmor CMOS; 1920х1080 - 25к/с; 30x ZOOM f= 4,3 - 129 мм; 0.05/0.002 лк; День/ночь; H264, M-JPEG; BLC, WDR, 2DNR, 3DNR, DIS, DSS; Аудио вх/вых; Тревожный вх/вых - 2/2; SDHC; RS-485 (EKB-500); 24 AC, 30 Вт; -40...+50°C; 180х280 мм. БП и кронштейн в комплекте. | руб./шт | 165360
1.1.5.10 | Optimus
| IP-E092.1(20x) mini | Видеокамера IP 2 Мп поворотная; 1/ 2.8" Starlight Sony IMX291; 1920х1080 - 30 к/с; zoom 20x 4.7-94 мм; 0.01/0.0001 Лк; H.265+/H.265/H264+/H264; D-WDR; TCP/IP, UDP, DHCP, NTP, RTSP, PPPoE, DDNS, SMTP, FTP, UPnP, ONVIF; ИК подсветка 120 м; DC 12В, 1 А; -45°С...+60°С; 374x185 мм. Блок питания и кронштейн в комплекте. | руб./шт | 29250
| IP-E092.1(20x)P | Видеокамера IP 2 Мп поворотная; 1/ 2.8" Starlight Sony IMX291; 1920х1080 - 30 к/с; zoom 20x 4.7-94 мм; 0.0001/0.0001 Лк; H.265+/H.265/H264+/H264; micro-SD до 64Гб; D-WDR; TCP/IP, UDP, DHCP, NTP, RTSP, PPPoE, DDNS, SMTP, FTP, UPnP, ONVIF; ИК подсветка 120 м; DC 12В, 3 А; -45°С...+60°С; 374×185 мм. Блок питания и кронштейн в комплекте. | руб./шт | 38167
| IP-P082.1(10x)P_v.1 | Видеокамера IP 2 Мп поворотная 1/2.8" Progressive Scan CMOS; 1920х1080 -30 к/с; объектив варио 5.1-51мм х10; ИК 80м; механический ИК-фильтр; 0.5 лк; Н.264/H.265; DWDR, 3D DNR, BLC; Видеоаналитика: обнаружение движения; ONVIF; micro-SD до 64 Гб; облачный сервис SmartViewer; IP66; DC 12В/POE; 12Вт ; -40 ...+50 °C; 153х93х130мм. Настенный алюминиевый кронштейн в комплекте. | руб./шт | 23276
| IP-P092.1(25x)D_v.1 | Видеокамера IP 2 Мп поворотная; 1/ 2.8" Starlight Sony IMX327; 1920х1080 - 30 к/с; zoom 16x 4.8-120 мм; 0.005/0.0005 Лк; H.265+/H.265/H264+/H264; micro-SD до 256Гб; WDR 120дБ; TCP/IP, UDP, DHCP, NTP, RTSP, PPPoE, DDNS, SMTP, FTP, UPnP, ONVIF; ИК подсветка 150 м; AC 24В, 3 А; -40°С...+70°С; 228x150x160мм. Блок питания и кронштейн в комплекте. | руб./шт | 58882
| IP-P094.0(32x)D | Видеокамера IP 2 Мп поворотная; 1/ 2.8" Sony STARVIS; 1920х1080 - 30 к/с; zoom 32x 4.5-156 мм; 0.005/0.0005 Лк; H.265+/H.265/H264+/H264; micro-SD до 256Гб; WDR 120дБ; TCP/IP, UDP, DHCP, NTP, RTSP, PPPoE, DDNS, SMTP, FTP, UPnP, ONVIF; ИК подсветка 150 м; AC 24В, 3 А; -40°С...+70°С; 186x309мм. Блок питания и кронштейн в комплекте. | руб./шт | 95321
1.1.5.11 | Samsung
| SNP-3120VHP | Скоростная поворотная уличная IP-камера; 1/4" Ex-view HAD PS CCD; 600/700 ТВЛ; 25 к/с; 12х ЗУМ 3.6-44.3 мм ; 0.7/0.07/0.001лк; BLC, WB, AGC, DIS, 16x цифровой зум, маскинг зон; ONVIF; A1 DSP, WDR, DNR, аналитический детектор движения; Аудио вх/вых; Тревожный вх/вых - 2/2; H.264, MPEG-4, JPEG; SD-порт для карты записи; 12 DC/AC 24/PoE; 37Вт; -40...+50°C; D174х168 мм. | USD/шт | 1303.76
| QNP-6230H | Видеокамера IP 2 Мп скоростная поворотная, 4.44 - 102.2 мм, 23X, 1/2.8" CMOS, 1920х1080 - 30 к/с; 0,2/0,01лк, 3D DNR, 120дБ WDR, BLC, HLC, антитуман, H.265/H.264/MJPEG; слот для microSD/SDHC/SDHX до 256Гб, Аудиовход/выход 1/1; Тревожные вход/выход 4/2; CVBS выход; AC 24В/ Hi-PoE, 65 Вт, -50°C... +55°C, IP66, Ø 220× 293мм. | USD/шт | 1545.08
1.1.5.12 | Panasonic
| WV-SC384E | 1.3 Мегапиксельная IP-видеокамера, купольноповоротная, 1/3-дюймовая МОП, 1280х960, до 30 к/с, 0,5 лк, H.264/MPEG-4, f=4,7-84,6 мм, Zoom 18x/8x, протоколы IPv6: TCP/IP, UDP/IP, HTTP, HTTPS, RTP, FTP, SMTP, DNS, NTP, SNMP, DHCPv6, IPv4: TCP/IP, UDP/IP, HTTP, HTTPS, RTSP, RTP, RTP/RTCP, FTP, SMTP, DHCP, DNS, DDNS, NTP, SNMP, ONVIF-совместимость, слот под SD-карту, диапазон наклона -30...90 град, угол обзора 360 град, 10Base-T/100Base-Tx, питание 12 В/PoE (до 10 Вт), 0...+40 | руб./шт | 90576
1.1.5.13 | DSSL
| AC-D6124 v2 | Видеокамера IP скоростная поворотная 2 Mп; 1/2.8'' CMOS, 1920х1080 - 50к/с; объектив-трансфокатор 4.8-120.0мм с АРД и автофокусом, оптический зум х25, цифровой зум х25, поворот 360°; чувствительность: 0.003/0 Лк; ик 150 м; режим "день/ночь"; H265; аудио вх/вых-1/1 ;тревожные вх/вых-1/1; microSD до 128 Гб; real WDR (120дБ), 3D-DNR, BLC; питание 24В AC/PoE+(802.3at); 23 Вт; IP66; -45°C +60°C; расширенная аппаратная видеоаналитика, автотрекинг; Кронштейн и БП в комплекте. ПО TRASSIR в подарок!Поддержка TRASSIR CLOUD. ПО TRASSIR в подарок! Сертификат 969. | руб./шт | 41900
| TR-D5123IR3 | Видеокамера IP 2 Мп поворотная купольная, 1/2.8" CMOS STARVIS; 0,005 лк (цвет.)/0 лк (ч/б); вариофокальный объектив трансфокатор 2,7– 11 мм (4х оптический zoom) 16x цифровой zoom; поворот 360°; H.264/м; Smart аналитика; ONVIF; WDR 120; Встроенный микрофон; MicroSD до 128 Гб; ИК-подсветка (до 30 м); DC 12В/POE, 13Вт; -30…+60°C; 133х116.5 мм. | руб./шт | 18990
| TR-D5124 | Видеокамера IP 2 Мп поворотная, 5.3-64 мм, zoom 12х; 1/2.8" Starvis CMOS, 1920х1080 - 25 к/с; 0,005лк, 120дБ WDR; H.265/H.264/MJPEG; BLC/HLC; слот для microSD до 256 Гб, Smart аналитика; Аудиовход/выход 1/1; Тревожный вход /выход 2/1; AC 24В/PoE+, 12 Вт, -30°C... +60°C, IP66; IK10; Ø170×150 мм. ПО TRASSIR в подарок! | руб./шт | 33900
| TR-D6224IR10 (4.8-120) | Видеокамера IP 2 Мп скоростная поворотная; 1/2.8” КМОП; 1920×1080 - 50 к/с; ZOOM 4.8 -120мм; 0.003 Лк(F1.6); ИК -подсветка 100 м; H.264; H.265; H.264+; H.265+; MJPEG; HLC; BLC; WDR 120 дБ; 3D DNR; Аудио вход/выход: 1/1; Тревожные входы/выходы: 2/1; MicroSD до 256 ГБ; ONVIF; Видеоаналитика: детектор людей, лиц; детектор пересечения линий, вторжение в зону; детектор оставленных, украденных предметов; автослежение, детектор моторного, немоторного транспорта.; DC 12 В/PoE 802.3at, 22 Вт; IP66; грозозащита TVS 6000В; -40...+70°С; 295х160 мм. Настенный кронштейн входит в комплект поставки. ПО TRASSIR в подарок. | руб./шт | 41900
| TR-D6254 (4.9-156) | Видеокамера IP 5 Мп скоростная поворотная; 1/2.8” КМОП; 2560x1920 - 25 к/с; ZOOM 4.9 -156мм; 0.005 Лк(F1.6); H.264; H.265; H.264+; H.265+; MJPEG; HLC; BLC; WDR 120 дБ; 3D DNR; Аудио вход/выход: 1/1; Тревожные входы/выходы: 2/1; MicroSD до 256 ГБ; ONVIF; Видеоаналитика: детектор людей, лиц; детектор пересечения линий, вторжение в зону; детектор оставленных, украденных предметов; автослежение, детектор моторного, немоторного транспорта.; AC 24 В/PoE+ 802.3at, 16 Вт; IP67; IK10; грозозащита TVS 6000В; -40...+70°С; 295х160 мм. БП входит в комплект поставки. ПО TRASSIR в подарок. | руб./шт | 72900
| TR-D6254IR15 (4.9-156) | Видеокамера IP 5 Мп скоростная поворотная; 1/2.8” КМОП; 2560x1920 - 25 к/с; ZOOM х32 4.9 -156мм; 0.005 Лк(F1.6); ИК -подсветка 150 м;H.264; H.265; H.264+; H.265+; MJPEG; HLC; BLC; WDR 120 дБ; 3D DNR; Аудио вход/выход: 1/1; Тревожные входы/выходы: 2/1; MicroSD до 256 ГБ; ONVIF; Видеоаналитика: детектор людей, лиц; детектор пересечения линий, вторжение в зону; детектор оставленных, украденных предметов; автослежение, детектор моторного, немоторного транспорта.; AC 24 В/PoE+ 802.3at, 24 Вт; IP66; грозозащита TVS 6000В; -40...+70°С; 295х160 мм. БП входит в комплект поставки. ПО TRASSIR в подарок. | руб./шт | 77900
1.1.5.14 | SarmatT
| SR-ID25V4794PIR | Видеокамера IP 2 Мп купольная поворотная; 1/2.7" Low Illumination CMOS; 1920х1080 - 30к/с, 22X Zoom f=4,7-94mm, H.264; IR-CUT, дальность ИК подсветки 50 м, Мультипоток, ONVIF 2.4, P2P, TCP/IP, HTTP, NTP, IGMP, DHCP, UDP, SMTP, RTP, RTSP, ARP, DDNS, DNS, HTTPS, CDS AUTO Control, AGC авто/вручную, 12VDC/4A, вес 1,56 кг, -45...+60°C. IP66. 136х105х222 мм. Кронштейн и БП в комплекте. | руб./шт | 21000
| SR-ID50V4794PIR | Видеокамера IP 5 Мп купольная поворотная; 1/2.7" Low Illumination CMOS; 2592x1944 - 15к/с; 22X Zoom f=4,7-94mm, H.265/H.264, IR-CUT, дальность ИК подсветки 120м, Мультипоток, ONVIF 2.4, P2P, TCP/IP, HTTP, FTP, RTSP, UPnP, DNS, NTP, RTP, UDP, IGMP, CDS AUTO Control, AGC авто/вручную. 12VDC(+/-10%)/ 4A, вес 2,95 кг, -45°+60°C. IP66. 220х134х318 мм.Кронштейн и БП в комплекте. | руб./шт | 29000
| SR-ID25V3986PIR | Видеокамера IP 2 Мп уличная поворотная; 1/2.7" Low Illumination 2MP CMOS; 1920х1080 - 30 к/с; 22X Зум 3.9-85.5 мм; ИК подсветка 120 м; H.264; ONVIF 2.4, P2P; 12 DC; 2 A; -40…+60°C; 32x33x43 мм. Кронштейн и БП в комплекте. | руб./шт | 28000
1.1.5.15 | ComOnyx
| CO-L504X-PTZ08Pv3 | Видеокамера IP 5 Мп поворотная; 1/2.8" CMOS, 2592х1944 - 25 к/с; объектив zoom 2.8-12 мм; 0.05 Лк; ИК-подсветка 30 м; H.264; H.265; MJPEG; ONVIF; DWDR, 3D DNR, Аудио вх/вых - 1/1; DC 12В/PoE; 5.5 Вт макс; -40...+50°C; 110х90.5 мм. | руб./шт | 7279.2
| CO-L520X-PTZ09Pv4 | Видеокамера поворотная IP 5 Мп; 1/2.8" CMOS, 2592x1944 - 30 к/с; объектив zoom 4.7-94 мм, 20x; 0.05 Лк; ИК-подсветка 100 м; H.264; H.265; MJPEG; ONVIF; DWDR, 3D DNR, Аудио вх/вых - 1/1; MicroSd 256 Гб; DC 12В/PoE; 20 Вт; -40...+60°C; 152x247 мм. | руб./шт | 34294
1.1.5.16 | Болид
| BOLID VCI-529-06 | Профессиональная Видеокамера IP 2 Мп скоростная поворотная ИК-подсветкой до 200м, объектив 6 - 180 мм, 30X, 1/1.9" CMOS, 1920х1080 - 25 к/с; 0,002лк, 120дБ WDR, H.264/MJPEG; слот для microSD/SDHC/SDHX до 128 Гб, Аудиовход/выход 1/1; AC 24В/PoE, 40 Вт, -50°C... +70°C, IP67, IK 10, Ø240×357 мм. | руб./шт | 184495.2
| BOLID VCI-627 версия 2 | Профессиональная Видеокамера IP 2 Мп поворотная купольная, 1/2,7" КМОП; 0,005 лк (цвет.)/0,0005 лк (ч/б); вариофокальный объектив 2,7- 11 мм (4х оптический zoom) 16x цифровой zoom; Микрофон; Гор: 0° - 360°; Верт: 0° - 90°; H.264/H.265/MJPEG; разрешение 1080P/720P/D1/CIF; ONVIF; Встроенный микрофон; Micro SD, 128 Гб; ИК-подсветка 30 м; DC 12В,/POE; 13Вт; DWDR; -30…+60°C; 132,7×117,9 мм. | руб./шт | 22407.6
| BOLID VCI-627-00 версия 2 | Профессиональная Видеокамера IP 2 Мп поворотная купольная, 1/2,8" КМОП; 1920х1080-25 к/с; 0,005 лк (цвет.)/0,0005 лк (ч/б); вариофокальный объектив 2,7- 11 мм (4х оптический zoom) 16x цифровой zoom; H.265/H.264/MJPEG; ONVIF Profile S&G, API; Micro SD до 128 Гб; DC12В/POE; 5.5 Вт; WDR 120 дБ; -30…+60°C; IP67; IK10; 122×89 мм | руб./шт | 18676.8
| BOLID VCI-628-00 | Профессиональная Видеокамера IP 2 Мп поворотная, 5.3-64 мм, zoom 12х; 1/2.8" Starvis CMOS, 1920х1080 - 25 к/с; 0,05/0.005 лк, 120дБ WDR; H.265/H.264/MJPEG; BLC/HLC; слот для microS до 128 Гб, Видеоаналитика: захват лица, пересечение линии; вторжение в зону; изменение фона; оставленный предмет; Аудиовход/выход 1/1; Тревожный вход /выход 2/1; AC 24В/PoE, 12 Вт, -30°C... +60°C, IP66, Ø170×150 мм. | руб./шт | 37342.8
| BOLID VCI-528 версия 3 | Профессиональная Видеокамера IP 2 Мп высокоскоростная купольная; 1/2.8" КМОП; 1920х1080-25 к/с; 0,005/0, ИК подсветка 200 м; вариофокальный объектив 4.8-120 мм; 25x zoom; H.264/H.265/MJPEG; Аудио вх/вых 1/1; Тревожный вх/вых - 7/2; Видеоаналитические функции: распознавание (детекция) лиц, пересечение линии, контроль области, оставленный предмет, пропавшие предметы; ONVIF Profile S&G, APII; Micro SD, не более 256 Гб; Видеовыход CVBS; Автотрекинг; AC 24В/POE 3A(25Вт); WDR-120дБ; IP67; IK10;-50°C…+60°C; 209×337,4 мм. | руб./шт | 64800
| BOLID VCI-528-00 версия 3 | Профессиональная Видеокамера IP 2 Мп высокоскоростная антивандальная купольная, 1/2,8" КМОП 1920х1080 - 25-к/с; 0,005 лк (цвет.)/0,0005 лк (ч/б); вариофокальный объектив 4,8– 120 мм; 25x zoom; H.265/H.264/MJPEG; ONVIF Profile S&G, API; RS-485(DH-SD, Pelco-P/D); Аудио вх/вых 1/1; Тревожный вх/вых - 7/1; Micro SD, не более 128 Гб; ; tv-out; сигнал тревоги; Micro SD, не более 64 Гб; AC 24В/3A,20Вт; POE IEEE 802.3 at; -50°C…+70°C; IP67; IK10; 222×292 мм | руб./шт | 56007.6
1.1.5.17 | Dahua
| DH-SD1A203T-GN-W | Профессиональная Видеокамера IP 2 Мп купольная поворотная с wifi; 1/2.8" STARVIS CMOS ,1920x1080 -25 к/с; три потока; объектив: zoom 2.7-8.1 мм; чувствительность: 0.005 лк; ИК-подсветка 15м; H.265+/H.265/H.264+/H.264; аудио вход/выход 1/1; режим "день/ночь"; WDR-120 дБ; 3D DNR; ROI; Micro SD до 256 Gb; DC12В/POE; 10.5 Вт; IP67; IK08; -30…+60°; 128x63 мм. | руб./шт | 19690
| DH-SD1A404XB-GNR | Профессиональная Видеокамера IP 4 Мп поворотная; 1/2.8” CMOS,ICR,WDR(120дБ),чувствительность 0.005 лк; H.265+/H.265/H.264+/H.264/H.264B/H.264H/MJPEG,3 потока. Разрешение и скорость трансляции видео 4Мп/3Мп/2Мп-25к/с, объектив 2.8-12мм. Видеоаналитика: SMD PLUS(умная детекция движения), защита периметра, подсчет людей, детекция лиц. ИК-подсветка до 15м, аудио вх/вых 1/1, поддержка карты памяти Micro SD 256 ГБ,IP66, IK08, DC12V/1.5A±15% Материал корпуса: металл. Температурный диапазон: -40°C ~ +60°C | руб./шт | 20590
| DH-SD29204UE-GN-W | Профессиональная Видеокамера IP 2 Мп поворотная купольная с wifi, 1/2.8" CMOS; 0,005 лк; вариофокальный zoom 2,7– 11 мм (4х оптический zoom) 16x цифровой zoom; H.265/H.264; 1920x1080P-25 к/с; WDR 120 дб; ONVIF Profile S ; Встроенный микрофон; Micro SD до 128 Гб; ИК-подсветка 30 м; DC12В/POE; -30…+60°C; 132.7x117.9 | руб./шт | 22590
| DH-SD49225XA-HNR | Профессиональная Видеокамера IP 2 Мп поворотная; 1/2.8" STARVIS™ CMOS; 25x кратное оптическое увеличение; сжатие: H.265+/H.265/H.264+/H.264; разрешение и скорость трансляции видео: 2Мп (1~50к/с) ; 3 потока.чувствительность: 0.005 лк/F1.6(цвет), 0.0005 лк/F1.6(ч/б); поддержка Micro SD, Видеоаналитика: защита периметра, структуризация видео, SMD (умный детектор движения), автотрекинг. Дальность ИК-подсветки до 100 м. WDR 120 дБ, Аудио вх./вых 1/1; тревожные вх./вых 2/1; питание: DC12V/3A; IP66; Защита от удара молнии TVS 6000V. Рабочая температура: -40 -+70 С | руб./шт | 43990
| DH-SD49425XB-HNR | Профессиональная Видеокамера IP 4 Мп поворотная; 1/2.8" STARVIS™ CMOS; 25x кратное оптическое увеличение; сжатие: H.265+/H.265/H.264+/H.264; разрешение и скорость трансляции видео: 4Мп/3Мп/2Мп (1…25к/с); 3 потока. чувствительность: 0.005 лк/F1.6(цвет), 0.0005 лк/F1.6(ч/б); поддержка Micro SD, Видеоаналитика: SMD Plus (Умный детектор движения)/защита периметра/Автотрекинг/видео метаданные.Дальность ИК-подсветки до 100 м WDR 120 дБ, Аудио вх./вых 1/1; тревожные вх./вых 2/1; питание: DC12V/3A; IP66; Защита от удара молнии TVS 6000V. Рабочая температура: -40 -+70 С | руб./шт | 50990
| DH-SD50232XA-HNR | Профессиональная Видеокамера IP 2 Мп поворотная; 1/2.8" 2Mп CMOS; 32x кратное оптическое увеличение; Дальность ИК: 150 м; сжатие: H.265+/H.265/H.264+/H.264; разрешение и скорость трансляции видео: 2Мп (1~50к/с); 3 потока. чувствительность: 0.005 лк/F1.35, поддержка Micro SD, ВИДЕОАНАЛИТИКА, SMD PLUS(умная детекция движения), защита периметра, пересечение линии/вторжение в область детекция лиц,транспортных средств, фильтр ложных тревог, WDR 120 дБ, Автотрекинг, 3DNR, ONVIF; аудио вх./вых 1/1; тревожные вх./вых 2/1; питание: AC24В/PОE+; IP66, IK10; Рабочая температура: -40 -+60 С; | руб./шт | 63990
| DH-SD50432XA-HNR | Профессиональная Видеокамера IP 4 Мп поворотная; 1/2.8" 4Mп CMOS; 32x кратное оптическое увеличение; Дальность ИК: 150 м; сжатие: H.265+/H.265/H.264+/H.264; разрешение и скорость трансляции видео: 4Мп (1~25к/с); 3 потока. чувствительность: 0.005 лк/F1.35, поддержка Micro SD, ВИДЕОАНАЛИТИКА, SMD PLUS(умная детекция движения), защита периметра, пересечение линии/вторжение в область детекция лиц,транспортных средств, фильтр ложных тревог, WDR 120 дБ, Автотрекинг, 3DNR, ONVIF; аудио вх./вых 1/1; тревожные вх./вых 2/1; питание: AC24В/PОE+; IP66, IK10; Рабочая температура: -40 -+60 С; | руб./шт | 73490
| DH-SD1A404XB-GNR-W | Профессиональная Видеокамера IP 4 Мп поворотная; 1/2.8” CMOS,ICR,WDR(120дБ),чувствительность 0.005 лк; H.265+/H.265/H.264+/H.264/H.264B/H.264H/MJPEG,3 потока. Разрешение и скорость трансляции видео 4Мп/3Мп/2Мп-25к/с, объектив 2.8-12мм. Видеоаналитика: SMD(умная детекция движения), защита периметра, подсчет людей, детекция лиц. ИК-подсветка до 15м, аудио вх/вых 1/1, поддержка карты памяти Micro SD 256 ГБ,IP66, IK08, DC12V/1.5A±15% Материал корпуса: металл. Температурный диапазон: -40°C ~ +60°C | руб./шт | 22990
| DH-SD3A400-GNP-B-PV | Профессиональная Видеокамера IP 4 Мп поворотная; 1/2.8" КМОП STARVIS; 2560×1440-25 к/с; объектив 4.0мм; 0.005лк; ИК-подсветка 30м; H.265+/H.265/H.264+/H.264/MJPEG; WDR 120дБ, BLC,HLC; 3D DNR; ONVIF; видеоаналитика: детектор пересечения линии, контроль области (с классификацией на людей и автомобили); встроенный микрофон, динамик; DC12В/PoE; 9.2 Вт; IP66, -30...+60°; 271.7×124.1× 142.5 мм. | руб./шт | 19190
| DH-SD3A205-GNP-PV | Профессиональная Видеокамера IP 2 Мп поворотная; 1/2.8" CMOS; 1920×1080-25 к/с; объектив zoom 2.7-13.5 мм; 0.002лк; ИК-подсветка 30м; H.265+/H.265/H.264+/H.264/MJPEG; WDR 120дБ, BLC,HLC; 3D DNR; ONVIF; видеоаналитика: детектор пересечения линии, контроль области (с классификацией на людей и автомобили); встроенный микрофон, динамик; DC12В/PoE; 12 Вт; грозозащита ТВС 2000В, IP66, -30...+60°; 271.7×142.5×124 мм. | руб./шт | 19190
| DH-SD29204UE-GN | Профессиональная Видеокамера IP 2 Мп поворотная; 1/2.8" КМОП STARVIS; 1920×1080-25 к/с; объектив zoom 2.7 -11 мм, 4X; 0.002лк; ИК-подсветка 30м; H.265, H.264, MJPEG; WDR 120дБ, BLC,HLC; 3D DNR; ONVIF; видеоаналитика: детектор пересечения линии, контроль зоны, детектор оставленных предметов, детектор унесенных предметов; встроенный микрофон; DC12В/PoE; 13 Вт; грозозащита ТВС 2000В, -30...+60°; 132.7×117.9 мм. | руб./шт | 21390
1.1.5.18 | EZVIZ
| C6CN 1080P (CS-CV246-A0-1C2WFR) | Видеокамера IP 2Мп внутренняя поворотная 360° Wi-Fi камера c ИК-подсветкой до 10м . 1/2.9'' CMOS матрица; объектив 4мм; ИК-фильтр; 0.02лк; DWDR, 3D DNR; встроенный микрофон и динамик; слежение за движением; маскирование объектива; поддержка microSD до 128 Гб; -10°C ...+45°C; 5Вт макс.; DC 5В; 112,7×87,7×87,7 мм | руб./шт | 5750
1.1.5.19 | Praxis
| PS-9117IP 20Z | Видеокамера IP Скоростная поворотная уличная 5Мп; 1/2.5″ Aptina 5.1MP CMOS; объектив 4.7мм ~ 94 мм; 22x оптический zoom; чувствительность: 0.05лк; ИК подсветка 120м; Режим день/ночь – механический ИК-фильтр; H.265/H.264/; Протоколы TCP IP Onvif; DWDR; Видеоаналитика; ONVIF; Питание: DC12В 4А(блок питания в комплекте); IP66; -40+50; 320х320х420мм; интегрированный улучшенный кронштейн с кабель-каналом. | руб./шт | 35900
1.1.5.20 | Nobelic
| NBLC-4225Z-ASD | Видеокамера IP 2 Мп скоростная поворотная; 1/2.8" CMOS; 1920×1080 - 25 к/с; 4.8-120 мм - ZOOM 25X; 0.005 лк; ИК 100м; вращение 360°; H.264/H.265; WDR 120дБ, 3D DNR, BLC,HLC, ONVIF, P2P; microSD 128Гб; Аудиовход/выход 1/1; Тревожные вход/выход 2/1; 12 DC/PoE+; 3A; IP66; -40 °C...+60 °C; 160×295мм. | руб./шт | 45990
1.1.5.21 | Digma
| DV401, черный | Видеокамера IP 2 Мп поворотная с Wi-Fi; 1/3” CMOS; 1920x1080 – 25 к/с; 2.8 мм; 0.1 Лк; ИК подсветка 10 м; День/ночь; H.264/MJPEG; микрофон, динамик; MicroSD; DC 5В; 0…+40°С; 60x105x60 мм. Черная. | руб./шт | 2790
| DV201, черный | Видеокамера IP 1 Мп купольная поворотная с Wi-Fi; 1/4” CMOS; 1280x720 – 25 к/с; 2.8 мм; 0.1 Лк; ИК подсветка 10 м; День/ночь; H.264/MJPEG; микрофон, динамик; MicroSD; DC 5В; 0…+40°С; 60x105x60 мм. Черная. | руб./шт | 2490
| DV201, белый | Видеокамера IP 1 Мп купольная поворотная с Wi-Fi; 1/4” CMOS; 1280x720 – 25 к/с; 2.8 мм; 0.1 Лк; ИК подсветка 10 м; День/ночь; H.264/MJPEG; микрофон, динамик; MicroSD; DC 5В; 0…+40°С; 60x105x60 мм. Белая. | руб./шт | 2490
1.1.5.22 | Falcon EYE
| MinOn | Видеокамера IP 2 Мп поворотная с Wi-Fi; 1/2.7” CMOS; 1920х1080 - 25 к/с; объектив 3.6 мм; 0.4 Лк; ИК подсветка 10 м; микрофон, динамик; MicroSD до 64 Гб; P2P; DC 5В; 8 Вт; 0…+50°С. Работает только через мобильное приложение. | руб./шт | 2618
| Patrul | Видеокамера IP 2 Мп поворотная с Wi-Fi; 1/2.7” CMOS; 1920х1080 - 25 к/с; объектив 3.6 мм; 0.4 Лк; ИК подсветка 15 м; микрофон, динамик; MicroSD до 64 Гб; P2P; DC 12В; 12 Вт; -30…+50°С. Работает только через мобильное приложение. | руб./шт | 3927
1.1.5.23 | Ivideon
| Ivideon Cute 360 | Видеокамера IP 2 Мп поворотная с Wi-Fi; 1/2.7'' CMOS; 1920х1080 - 25 к/с; объектив 3.6 мм; ИК подсветкой 10 м; встроенный микрофон и динамик; Micro SD до 256 Гб; DC 5В; -10...+45°C; 106,1х77,4х77,4 мм. | руб./шт | 5390
1.1.5.24 | Alteron
| KIP91 | Видеокамера IP 5 Мп поворотная; 1/2.8" Sony Starvis™ IMX335 CMOS Progressive scan; H.265/H.264; 2592x1944 - 15 к/с; 0.01лк; ИК-подсветка до 100м; программный WDR; 20-х оптический ZOOM (4.7-94мм) с автофокусировкой; встроенный микрофон; купольный уличный кожух IP66; -40...+60°С; 12VDC/PoE+; поддержка ONVIF; 137 х 137 x 234 мм; кронштейн настенного крепления в комплекте | руб./шт | 28666.67
1.1.5.25 | KENO
NEW | KN-SDE204X23BR | Профессиональная Видеокамера IP 2 Мп скоростная поворотная; 1/2.8" CMOS; 1945×1109 - 25 к/с; 23-х ЗУМ 4.7-108 мм; 0.001 лк; ИК подсветка 180 м; H.265+/H.265/H.264+/H.264/MJPEG; система интеллектуальной видео аналитики , TWDR 140дБ, 3D DNR, HLC, BLC, ROI, Антитуман; ONVIF; microSD 128Гб; Аудиовход/выход 1/1; Тревожный вход/выход 2/1; встроенный микрофон, видеовыход 1 BNC; DC 24В/PoE (802.3af/at); 30Вт; грозозащита 8000 В; -40 °C...+50 °C; IP67; IK 8; 216×380 мм. Особенности: Оптимизация потоков для работы с системами СКОУ и ЕЦХД. Встроенный процессор I/O команд для обработки Meta данных. | руб./шт | 84990
NEW | KN-SDE204X33BR | Профессиональная Видеокамера IP 2 Мп скоростная поворотная; 1/2.8" CMOS; 1945×1109 - 25 к/с; 33-х ЗУМ 4.7-148.5 мм; 0.001 лк; ИК подсветка 180 м; H.265+/H.265/H.264+/H.264/MJPEG; система интеллектуальной видео аналитики , TWDR 140дБ, 3D DNR, HLC, BLC,ROI, Антитуман; ONVIF; microSD 128Гб; Аудиовход/выход 1/1; Тревожный вход/выход 2/1; встроенный микрофон, видеовыход 1 BNC; DC 24В/PoE (802.3af/at); 30Вт; грозозащита 8000 В; -40 °C...+50 °C; IP67; IK 8; 216×380 мм. Особенности: Оптимизация потоков для работы с системами СКОУ и ЕЦХД. Встроенный процессор I/O команд для обработки Meta данных. | руб./шт | 99990
1.1.6 | Видеокамеры миниатюрные
1.1.6.1 | EverFocus
| ACE-SHB20C | Видеокамера IP купольная антивандальная 1/2.8 1920x1080P -25к/с; 2,8 мм, ИК-10м, 0,001лк, H.264/H265, день/ночь; Onvif 2.0, 2.2, 2.3, 2.4; RTSP, RTR, HTTP, FTP, TCP/IP, DHCP, DDNS, SMTP, SNTP, UDP, UPnP, P2P; MD, FTP, E-mail; PoE, DC12B/0,4A; угловое крепление, металл, 197x172x65мм, -20...+550°C. | USD/шт | 87
| ACE-AP40 | Видеокамера IP 4 Mп миниатюрная; 1/2.7 CMOS 2688x1520 - 20к/с; объектив 2.8 мм; 0,001люкс; H265, D-WDR, AWD, BLC, антитуман ; TCP/IP, UDP; RPP; HTTP; RTSP, FTP, PPPOE, DHCP, DNS; SMTP; DDNS, NTP, UPnP, ONVIF (v2.4S); аналитика - обнаружение лиц, пересечения линий, обнаружение предметов; IP66; DC 12B/POE; 2A, -10...+60°C; 40х25х40мм | USD/шт | 63
1.2 | Мультиформатные Видеокамеры
1.2.1 | Видеокамеры купольные
1.2.1.1 | Байтэрг
| МВК-0981ИН (12) | Видеокамера 4х форматная (AHD/TVI/CVI/960h) Mix-HD цветная купольная уличная антивандальная с ИК подсветкой; 1/3" SONY Starvis 2МП(1920x1080); 0,19/0 лк (ИК-подсветка); Мегапиксельный объектив М12 с ИК- коррекцией, f = 12 мм.; Дальность ИК подсветки до 7 м, 35° или до 5 м, 55°; S/N: 52 dB ; DC 10,5-13,5В/110 мА; ∅88х60 мм ; –50°...+50°; IP67; Переключение между режимами AHD/HD-TVI/HD-CVI/960h с помощью съемного джойстика на кабеле | руб./шт | 7673
| МВК-0981ИН (16) | Видеокамера 4х форматная (AHD/TVI/CVI/960h) Mix-HD цветная купольная уличная антивандальная с ИК подсветкой; 1/3" SONY Starvis 2МП(1920x1080); 0,19/0 лк (ИК-подсветка); Мегапиксельный объектив М12 с ИК- коррекцией, f = 16 мм.; Дальность ИК подсветки до 7 м, 35° или до 5 м, 55°; S/N: 52 dB ; DC 10,5-13,5В/110 мА; ∅88х60 мм ; –50°...+50°; IP67; Переключение между режимами AHD/HD-TVI/HD-CVI/960h с помощью съемного джойстика на кабеле | руб./шт | 7673
| МВК-0981ИН (2.8) | Видеокамера 4х форматная (AHD/TVI/CVI/960h) Mix-HD цветная купольная уличная антивандальная с ИК подсветкой; 1/3" SONY Starvis 2МП(1920x1080); 0,19/0 лк (ИК-подсветка); Мегапиксельный объектив М12 с ИК- коррекцией, f = 2.8 мм.; Дальность ИК подсветки до 7 м, 35° или до 5 м, 55°; S/N: 52 dB ; DC 10,5-13,5В/110 мА; ∅88х60 мм ; –50°...+50°; IP67; Переключение между режимами AHD/HD-TVI/HD-CVI/960h с помощью съемного джойстика на кабеле | руб./шт | 7673
| МВК-0981ИН (3.6) | Видеокамера 4х форматная (AHD/TVI/CVI/960h) Mix-HD цветная купольная уличная антивандальная с ИК подсветкой; 1/3" SONY Starvis 2МП(1920x1080); 0,19/0 лк (ИК-подсветка); Мегапиксельный объектив М12 с ИК- коррекцией, f = 3.6 мм.; Дальность ИК подсветки до 7 м, 35° или до 5 м, 55°; S/N: 52 dB ; DC 10,5-13,5В/110 мА; ∅88х60 мм ; –50°...+50°; IP67; Переключение между режимами AHD/HD-TVI/HD-CVI/960h с помощью съемного джойстика на кабеле | руб./шт | 7673
| МВК-0981ИН (6) | Видеокамера 4х форматная (AHD/TVI/CVI/960h) Mix-HD цветная купольная уличная антивандальная с ИК подсветкой; 1/3" SONY Starvis 2МП(1920x1080); 0,19/0 лк (ИК-подсветка); Мегапиксельный объектив М12 с ИК- коррекцией, f = 6 мм.; Дальность ИК подсветки до 7 м, 35° или до 5 м, 55°; S/N: 52 dB ; DC 10,5-13,5В/110 мА; ∅88х60 мм ; –50°...+50°; IP67; Переключение между режимами AHD/HD-TVI/HD-CVI/960h с помощью съемного джойстика на кабеле | руб./шт | 7673
| МВК-0981ИН (8) | Видеокамера 4х форматная (AHD/TVI/CVI/960h) Mix-HD цветная купольная уличная антивандальная с ИК подсветкой; 1/3" SONY Starvis 2МП(1920x1080); 0,19/0 лк (ИК-подсветка); Мегапиксельный объектив М12 с ИК- коррекцией, f = 8 мм.; Дальность ИК подсветки до 7 м, 35° или до 5 м, 55°; S/N: 52 dB ; DC 10,5-13,5В/110 мА; ∅88х60 мм ; –50°...+50°; IP67; Переключение между режимами AHD/HD-TVI/HD-CVI/960h с помощью съемного джойстика на кабеле | руб./шт | 7673
| МВК-0981ИС (12) | Видеокамера 4х форматная (AHD/TVI/CVI/960h) Mix-HD цветная купольная уличная антивандальная с ИК подсветкой; 1/3" SONY Starvis 2МП(1920x1080); 0,19/0 лк (ИК-подсветка); Мегапиксельный объектив М12 с ИК- коррекцией, f = 12 мм. ; Дальность ИК подсветки до 7 м, 35° или до 5 м, 55°; S/N: 52 dB ; DC 10,5-13,5В/110 мА; ∅74х82 мм ; –50°...+50°; IP67; Переключение между режимами AHD/HD-TVI/HD-CVI/960h с помощью съемного джойстика на кабеле | руб./шт | 7673
| МВК-0981ИС (16) | Видеокамера 4х форматная (AHD/TVI/CVI/960h) Mix-HD цветная купольная уличная антивандальная с ИК подсветкой; 1/3" SONY Starvis 2МП(1920x1080); 0,19/0 лк (ИК-подсветка); Мегапиксельный объектив М12 с ИК- коррекцией, f = 16 мм. ; Дальность ИК подсветки до 7 м, 35° или до 5 м, 55°; S/N: 52 dB ; DC 10,5-13,5В/110 мА; ∅74х82 мм ; –50°...+50°; IP67; Переключение между режимами AHD/HD-TVI/HD-CVI/960h с помощью съемного джойстика на кабеле | руб./шт | 7673
| МВК-0981ИС (2,8) | Видеокамера 4х форматная (AHD/TVI/CVI/960h) Mix-HD цветная купольная уличная антивандальная с ИК подсветкой; 1/3" SONY Starvis 2МП(1920x1080); 0,19/0 лк (ИК-подсветка); Мегапиксельный объектив М12 с ИК- коррекцией, f = 2.8 мм.; Дальность ИК подсветки до 7 м, 35° или до 5 м, 55°; S/N: 52 dB ; DC 10,5-13,5В/110 мА; ∅74х82 мм ; –50°...+50°; IP67; Переключение между режимами AHD/HD-TVI/HD-CVI/960h с помощью съемного джойстика на кабеле | руб./шт | 7673
| МВК-0981ИС (3,6) | Видеокамера 4х форматная (AHD/TVI/CVI/960h) Mix-HD цветная купольная уличная антивандальная с ИК подсветкой; 1/3" SONY Starvis 2МП(1920x1080); 0,19/0 лк (ИК-подсветка); Мегапиксельный объектив М12 с ИК- коррекцией, f = 3.6 мм.; Дальность ИК подсветки до 7 м, 35° или до 5 м, 55°; S/N: 52 dB ; DC 10,5-13,5В/110 мА; ∅74х82 мм ; –50°...+50°; IP67; Переключение между режимами AHD/HD-TVI/HD-CVI/960h с помощью съемного джойстика на кабеле | руб./шт | 7673
| МВК-0981ИС (6) | Видеокамера 4х форматная (AHD/TVI/CVI/960h) Mix-HD цветная купольная уличная антивандальная с ИК подсветкой; 1/3" SONY Starvis 2МП(1920x1080); 0,19/0 лк (ИК-подсветка); Мегапиксельный объектив М12 с ИК- коррекцией, f = 6 мм. ; Дальность ИК подсветки до 7 м, 35° или до 5 м, 55°; S/N: 52 dB ; DC 10,5-13,5В/110 мА; ∅74х82 мм ; –50°...+50°; IP67; Переключение между режимами AHD/HD-TVI/HD-CVI/960h с помощью съемного джойстика на кабеле | руб./шт | 7673
| МВК-0981ИС (8) | Видеокамера 4х форматная (AHD/TVI/CVI/960h) Mix-HD цветная купольная уличная антивандальная с ИК подсветкой; 1/3" SONY Starvis 2МП(1920x1080); 0,19/0 лк (ИК-подсветка); Мегапиксельный объектив М12 с ИК- коррекцией, f = 8 мм. ; Дальность ИК подсветки до 7 м, 35° или до 5 м, 55°; S/N: 52 dB ; DC 10,5-13,5В/110 мА; ∅74х82 мм ; –50°...+50°; IP67; Переключение между режимами AHD/HD-TVI/HD-CVI/960h с помощью съемного джойстика на кабеле | руб./шт | 7673
| МВК-0981Н (12) | Видеокамера 4х форматная (AHD/TVI/CVI/960h) Mix-HD цветная купольная уличная антивандальная ; 1/3" SONY Starvis 2МП(1920x1080); 0,19 лк ; Мегапиксельный объектив М12 с ИК- коррекцией, f = 12 мм.; S/N: 52 dB ; DC 10,5-13,5В/70 мА; ∅88х60 мм ; –50°...+50°; IP67; Переключение между режимами AHD/HD-TVI/HD-CVI/960h с помощью съемного джойстика на кабеле | руб./шт | 6610
| МВК-0981Н (16) | Видеокамера 4х форматная (AHD/TVI/CVI/960h) Mix-HD цветная купольная уличная антивандальная ; 1/3" SONY Starvis 2МП(1920x1080); 0,19 лк ; Мегапиксельный объектив М12 с ИК- коррекцией, f = 16 мм.; S/N: 52 dB ; DC 10,5-13,5В/70 мА; ∅88х60 мм ; –50°...+50°; IP67; Переключение между режимами AHD/HD-TVI/HD-CVI/960h с помощью съемного джойстика на кабеле | руб./шт | 6610
| МВК-0981Н (2.8) | Видеокамера 4х форматная (AHD/TVI/CVI/960h) Mix-HD цветная купольная уличная антивандальная ; 1/3" SONY Starvis 2МП(1920x1080); 0,19 лк ; Мегапиксельный объектив М12 с ИК- коррекцией, f = 2.8 мм.; S/N: 52 dB ; DC 10,5-13,5В/70 мА; ∅88х60 мм ; –50°...+50°; IP67; Переключение между режимами AHD/HD-TVI/HD-CVI/960h с помощью съемного джойстика на кабеле | руб./шт | 6610
| МВК-0981Н (3.6) | Видеокамера 4х форматная (AHD/TVI/CVI/960h) Mix-HD цветная купольная уличная антивандальная ; 1/3" SONY Starvis 2МП(1920x1080); 0,19 лк ; Мегапиксельный объектив М12 с ИК- коррекцией, f = 3.6 мм.; S/N: 52 dB ; DC 10,5-13,5В/70 мА; ∅88х60 мм ; –50°...+50°; IP67; Переключение между режимами AHD/HD-TVI/HD-CVI/960h с помощью съемного джойстика на кабеле | руб./шт | 6610
| МВК-0981Н (6) | Видеокамера 4х форматная (AHD/TVI/CVI/960h) Mix-HD цветная купольная уличная антивандальная ; 1/3" SONY Starvis 2МП(1920x1080); 0,19 лк ; Мегапиксельный объектив М12 с ИК- коррекцией, f = 6 мм.; S/N: 52 dB ; DC 10,5-13,5В/70 мА; ∅88х60 мм ; –50°...+50°; IP67; Переключение между режимами AHD/HD-TVI/HD-CVI/960h с помощью съемного джойстика на кабеле | руб./шт | 6610
| МВК-0981Н (8) | Видеокамера 4х форматная (AHD/TVI/CVI/960h) Mix-HD цветная купольная уличная антивандальная ; 1/3" SONY Starvis 2МП(1920x1080); 0,19 лк ; Мегапиксельный объектив М12 с ИК- коррекцией, f = 8 мм.; S/N: 52 dB ; DC 10,5-13,5В/70 мА; ∅88х60 мм ; –50°...+50°; IP67; Переключение между режимами AHD/HD-TVI/HD-CVI/960h с помощью съемного джойстика на кабеле | руб./шт | 6610
| МВК-0981С (12) | Видеокамера 4х форматная (AHD/TVI/CVI/960h) Mix-HD цветная купольная уличная антивандальная ; 1/3" SONY Starvis 2МП(1920x1080); 0,19 лк ; Мегапиксельный объектив М12 с ИК- коррекцией, f = 12 мм.; S/N: 52 dB ; DC 10,5-13,5В/70 мА; ∅74х82 мм ; –50°...+50°; IP67; Переключение между режимами AHD/HD-TVI/HD-CVI/960h с помощью съемного джойстика на кабеле | руб./шт | 6610
| МВК-0981С (16) | Видеокамера 4х форматная (AHD/TVI/CVI/960h) Mix-HD цветная купольная уличная антивандальная ; 1/3" SONY Starvis 2МП(1920x1080); 0,19 лк ; Мегапиксельный объектив М12 с ИК- коррекцией, f = 16 мм.; S/N: 52 dB ; DC 10,5-13,5В/70 мА; ∅74х82 мм ; –50°...+50°; IP67; Переключение между режимами AHD/HD-TVI/HD-CVI/960h с помощью съемного джойстика на кабеле | руб./шт | 6610
| МВК-0981С (2.8) | Видеокамера 4х форматная (AHD/TVI/CVI/960h) Mix-HD цветная купольная уличная антивандальная ; 1/3" SONY Starvis 2МП(1920x1080); 0,19 лк ; Мегапиксельный объектив М12 с ИК- коррекцией, f = 2.8 мм.; S/N: 52 dB ; DC 10,5-13,5В/70 мА; ∅74х82 мм ; –50°...+50°; IP67; Переключение между режимами AHD/HD-TVI/HD-CVI/960h с помощью съемного джойстика на кабеле | руб./шт | 6610
| МВК-0981С (3.6) | Видеокамера 4х форматная (AHD/TVI/CVI/960h) Mix-HD цветная купольная уличная антивандальная ; 1/3" SONY Starvis 2МП(1920x1080); 0,19 лк ; Мегапиксельный объектив М12 с ИК- коррекцией, f = 3.6 мм.; S/N: 52 dB ; DC 10,5-13,5В/70 мА; ∅74х82 мм ; –50°...+50°; IP67; Переключение между режимами AHD/HD-TVI/HD-CVI/960h с помощью съемного джойстика на кабеле | руб./шт | 6610
| МВК-0981С (6) | Видеокамера 4х форматная (AHD/TVI/CVI/960h) Mix-HD цветная купольная уличная антивандальная ; 1/3" SONY Starvis 2МП(1920x1080); 0,19 лк ; Мегапиксельный объектив М12 с ИК- коррекцией, f = 6 мм.; S/N: 52 dB ; DC 10,5-13,5В/70 мА; ∅74х82 мм ; –50°...+50°; IP67; Переключение между режимами AHD/HD-TVI/HD-CVI/960h с помощью съемного джойстика на кабеле | руб./шт | 6610
| МВК-0981С (8) | Видеокамера 4х форматная (AHD/TVI/CVI/960h) Mix-HD цветная купольная уличная антивандальная ; 1/3" SONY Starvis 2МП(1920x1080); 0,19 лк ; Мегапиксельный объектив М12 с ИК- коррекцией, f = 8 мм.; S/N: 52 dB ; DC 10,5-13,5В/70 мА; ∅74х82 мм ; –50°...+50°; IP67; Переключение между режимами AHD/HD-TVI/HD-CVI/960h с помощью съемного джойстика на кабеле | руб./шт | 6610
| МВК-M1080 Ball (3,6) | Видеокамера 4х форматная (AHD/TVI/CVI/960h) Mix-HD цветная купольная со встроенной ИК подсветкой (механический ИК фильтр), ДЕНЬ/НОЧЬ; 1/2,8'' CMOS Sony EXMOR 2МП(1920x1080) ; 0,05/0 лк (ИК-подсветка) F1.2; f=3.6 мм; дальность ИК подсветки 20 м; Экранное меню: AGC, AWB, BLC, D-WDR, DNR, Defog, настройка с джойстика на видеокабеле или удаленно с видеорегистратора ; S/N: 52 dB; DC12 В /300 мА; ∅112х79 мм; -10…+50°C.; Переключение между режимами AHD/HD-TVI/HD-CVI/960h с помощью съемного джойстика на кабеле | руб./шт | 3140
| МВК-M1080 Strong (3,6) | Видеокамера 4х форматная (AHD/TVI/CVI/960h) Mix-HD цветная купольная уличная антивандальная со встроенной ИК подсветкой (механический ИК фильтр), ДЕНЬ/НОЧЬ; 1/2,8'' CMOS Sony EXMOR 2МП(1920x1080) ; 0,05/0 лк (ИК-подсветка) F1.2; f=3.6 мм; дальность ИК подсветки 20 м; Экранное меню: AGC, AWB, BLC, D-WDR, DNR, Defog, настройка с джойстика на видеокабеле или удаленно с видеорегистратора ; S/N: 52 dB; DC12 В /300 мА; ∅93х76 мм; -45…+50°C.; IP-66/IK-10; Переключение между режимами AHD/HD-TVI/HD-CVI/960h с помощью съемного джойстика на кабеле | руб./шт | 3603
| МВК-M720 Ball (3,6) | Видеокамера 4х форматная (AHD/TVI/CVI/960h) Mix-HD цветная купольная со встроенной ИК подсветкой (механический ИК фильтр), ДЕНЬ/НОЧЬ; 1/3'' CMOS 1,3МП (1280х720); 0,05/0 лк (ИК-подсветка) F1.2; f=3.6 мм; дальность ИК подсветки 20 м; S/N: 48 dB; DC12 В /300 мА; ∅112х79 мм; -10…+50°C.; Переключение между режимами AHD/HD-TVI/HD-CVI/960h с помощью встроенного джойстика на кабеле | руб./шт | 2440
| МВК-M720 Strong (3,6) | Видеокамера 4х форматная (AHD/TVI/CVI/960h) Mix-HD цветная купольная уличная антивандальная со встроенной ИК подсветкой (механический ИК фильтр), ДЕНЬ/НОЧЬ; 1/3'' CMOS 1,3МП (1280х720); 0,05/0 лк (ИК-подсветка) F1.2; f=3.6 мм; дальность ИК подсветки 20 м; S/N: 48 dB; DC12 В /300 мА; ∅93х76 мм; -45…+50°C.; IP-66/IK-10; Переключение между режимами AHD/HD-TVI/HD-CVI/960h с помощью встроенного джойстика на кабеле | руб./шт | 3140
| МВК-MV1080 Ball (2,8-12) | Видеокамера 4х форматная (AHD/TVI/CVI/960h) Mix-HD цветная купольная со встроенной ИК подсветкой (механический ИК фильтр), ДЕНЬ/НОЧЬ; 1/2,8'' CMOS Sony EXMOR 2МП(1920x1080) ; 0,05/0 лк (ИК-подсветка) F1.2; f=2,8-12 мм; дальность ИК подсветки 20 м; Экранное меню: AGC, AWB, BLC, D-WDR, DNR, Defog, настройка с джойстика на видеокабеле или удаленно с видеорегистратора ; S/N: 52 dB; DC12 В /300 мА; ∅112х92 мм; -10…+50°C.; Переключение между режимами AHD/HD-TVI/HD-CVI/960h с помощью съемного джойстика на кабеле | руб./шт | 4194
| МВК-MV1080 Strong (2,8-12) | Видеокамера 4х форматная (AHD/TVI/CVI/960h) Mix-HD цветная купольная уличная антивандальная со встроенной ИК подсветкой (механический ИК фильтр), ДЕНЬ/НОЧЬ; 1/2,8'' CMOS Sony EXMOR 2МП(1920x1080) ; 0,05/0 лк (ИК-подсветка) F1.2; f=2,8-12 мм; дальность ИК подсветки 30 м; Экранное меню: AGC, AWB, BLC, D-WDR, DNR, Defog, настройка с джойстика на видеокабеле или удаленно с видеорегистратора ; S/N: 52 dB; DC12 В /400 мА; ∅119х100 мм; -45…+50°C.; IP-66/IK-10; Переключение между режимами AHD/HD-TVI/HD-CVI/960h с помощью съемного джойстика на кабеле | руб./шт | 5942
| МВК-MV720 Ball (2,8-12) | Видеокамера 4х форматная (AHD/TVI/CVI/960h) Mix-HD цветная купольная со встроенной ИК подсветкой (механический ИК фильтр), ДЕНЬ/НОЧЬ; 1/3'' CMOS 1,3МП (1280х720); 0,05/0 лк (ИК-подсветка) F1.2; f=2,8-12мм; дальность ИК подсветки 20 м; S/N: 48 dB; DC12 В /300 мА; ∅112х92 мм; -10…+50°C.; Переключение между режимами AHD/HD-TVI/HD-CVI/960h с помощью встроенного джойстика на кабеле | руб./шт | 3281
1.2.1.2 | Optimus
| AHD-H022.1(2.8)_V.2 | Видеокамера 4х форматная (AHD/TVI/CVI/CVBS) Mix-HD цветная купольная со встроенной ИК подсветкой (механический ИК фильтр) , ДЕНЬ/НОЧЬ; 1/2.9" CMOS Sony IMX323 2,1МП(1920x1080) ; 0.01/0 лк (ИК-подсветка) ; f= 2.8 мм; дальность ИК подсветки 20 м; OSD, DNR 2D, 3D, D-WDR, антитуман; DC12 В /350 мА; 90х85мм; -10°…+50°C.; IP20 ; Пластик; Управление: OSD-джойстик | руб./шт | 2969
| AHD-H022.1(2.8-12)_V.2 | Видеокамера 4х форматная (AHD/TVI/CVI/CVBS) Mix-HD цветная купольная со встроенной ИК подсветкой (механический ИК фильтр) , ДЕНЬ/НОЧЬ; 1/2.9" CMOS Sony IMX323 2,1МП(1920x1080) ; 0.01/0 лк (ИК-подсветка) ; f= 2.8-12 мм; дальность ИК подсветки 25 м; OSD, DNR 2D, 3D, D-WDR, антитуман; DC12 В /450 мА; 127х102мм; -10°…+50°C.; IP20 ; Пластик; Управление: OSD-джойстик | руб./шт | 4454
| AHD-H022.1(2.8-12)E | Видеокамера 4х форматная (AHD/TVI/CVI/CVBS) Mix-HD цветная купольная со встроенной ИК подсветкой, ДЕНЬ/НОЧЬ; 1/2.9" CMOS JX-F23 2,1МП(1920х1080) ; 0,05/0 лк (ИК-подсветка) ; f=2.8-12 мм; дальность ИК подсветки 20 м; DNR 3D, 2D, D-WDR, экранное меню СОС; S/N: 52 dB; DC12 В /400 мА; 110х90 мм; IP20;-10°…+50°C.; Пластиковый корпус; Переключение форматов через регистратор , по умолчанию AHD | руб./шт | 3204
| AHD-H022.1(3.6)_V.2 | Видеокамера 4х форматная (AHD/TVI/CVI/CVBS) Mix-HD цветная купольная со встроенной ИК подсветкой (механический ИК фильтр) , ДЕНЬ/НОЧЬ; 1/2.9" CMOS Sony IMX323 2,1МП(1920x1080) ; 0.01/0 лк (ИК-подсветка) ; f= 3.6 мм; дальность ИК подсветки 20 м; OSD, DNR 2D, 3D, D-WDR, антитуман; DC12 В /350 мА; 90х85мм; -10°…+50°C.; IP20 ; Пластик; Управление: OSD-джойстик | руб./шт | 2756
| AHD-H025.0(2.8)_V.2 | Видеокамера 4х форматная AHD/TVI – 5MP, 4MP, 2МР; CVI – 4MP, 2МР; CVBS(960H) Mix-HD цветная купольная со встроенной ИК подсветкой , ДЕНЬ/НОЧЬ; 1/2.5" CMOS JX-K05 5МП ; 0,01/0 лк (ИК-подсветка) F1.2; f=2.8 мм; дальность ИК подсветки 20 м; Экранное меню: DNR 3D, 2D; S/N: 52 dB; DC12 В /350 мА; 90 x85 мм; -20°…+50°C.; IP-20; Пластик ; Переключение форматов-Джойстик на кабеле, СОС | руб./шт | 3109
| AHD-H025.0(2.8-12)_V.2 | Видеокамера 4х форматная AHD/TVI – 5MP, 4MP, 2МР; CVI – 4MP, 2МР; CVBS(960H) Mix-HD цветная купольная со встроенной ИК подсветкой , ДЕНЬ/НОЧЬ; 1/2.5" CMOS JX-K05 5МП ; 0,01/0 лк (ИК-подсветка) F1.2; f=2.8-12 мм; дальность ИК подсветки 25 м; Экранное меню: DNR 3D, 2D; S/N: 52 dB; DC12 В /450 мА; 127х102 мм; -20°…+50°C.; IP-20; Пластик ; Переключение форматов-Джойстик на кабеле, СОС | руб./шт | 4961
| AHD-H042.1(2.8)_V.2 | Видеокамера 4х форматная (AHD/TVI/CVI/CVBS) Mix-HD цветная купольная уличная антивандальная со встроенной ИК подсветкой (механический ИК фильтр) , ДЕНЬ/НОЧЬ; 1/2.9" CMOS Sony IMX323 2,1МП(1920x1080) ; 0.01/0 лк (ИК-подсветка) ; f= 2.8 мм; дальность ИК подсветки 25 м; OSD, DNR 2D, 3D, D-WDR; DC12 В /400 мА; 93х85мм; -45°…+50°C.; IP66 ; Управление: OSD-джойстик | руб./шт | 3393
| AHD-H042.1(2.8-12)_V.2 | Видеокамера 4х форматная (AHD/TVI/CVI/CVBS) Mix-HD цветная купольная уличная антивандальная со встроенной ИК подсветкой (механический ИК фильтр) , ДЕНЬ/НОЧЬ; 1/2.9" CMOS Sony IMX323 2,1МП(1920x1080) ; 0.01/0 лк (ИК-подсветка) ; f= 2.8-12 мм; дальность ИК подсветки 30 м; OSD, DNR 2D, 3D, D-WDR, Антитуман; DC12 В /500 мА; 115х100мм; -45°…+50°C.; IP66 ; Управление: OSD-джойстик | руб./шт | 4986
| AHD-H042.1(2.8-12)E | Видеокамера 4х форматная (AHD/TVI/CVI/CVBS) Mix-HD цветная купольная уличная антивандальная со встроенной ИК подсветкой, ДЕНЬ/НОЧЬ; 1/2.9" CMOS JX-F23 2,1МП(1920х1080) ; 0,01/0 лк (ИК-подсветка) ; f=2.8-12 мм; дальность ИК подсветки 30 м; DNR 3D, 2D, D-WDR, экранное меню СОС; S/N: 52 dB; DC12 В /500 мА; 115х100 мм; IP66; -45°…+50°C.; Антивандальный корпус; Переключение форматов через регистратор , по умолчанию AHD | руб./шт | 3734
| AHD-H042.1(3.6)_V.2 | Видеокамера 4х форматная (AHD/TVI/CVI/CVBS) Mix-HD цветная купольная уличная антивандальная со встроенной ИК подсветкой (механический ИК фильтр) , ДЕНЬ/НОЧЬ; 1/2.9" CMOS Sony IMX323 2,1МП(1920x1080) ; 0.01/0 лк (ИК-подсветка) ; f= 3.6 мм; дальность ИК подсветки 20 м; OSD, DNR 2D, 3D, D-WDR; DC12 В /400 мА; 93х85мм; -45°…+50°C.; IP66 ; Управление: OSD-джойстик | руб./шт | 3172
| AHD-H045.0(2.8)_V.2 | Видеокамера 4х форматная AHD/TVI – 5MP, 4MP, 2МР; CVI – 4MP, 2МР; CVBS(960H) Mix-HD цветная купольная уличная со встроенной ИК подсветкой , ДЕНЬ/НОЧЬ; 1/2.5" CMOS JX-K05 5МП ; 0,01/0 лк (ИК-подсветка) F1.2; f=2.8 мм; дальность ИК подсветки 20 м; Экранное меню: DNR 3D, 2D; S/N: 52 dB; DC12 В /400 мА; 93 х 93x85 мм; -45°…+50°C.; IP-66; Металл ; Переключение форматов-Джойстик на кабеле, СОС | руб./шт | 3512
| AHD-H052.1(3.6)_V.2 | Видеокамера 4х форматная (AHD/TVI/CVI/CVBS) Mix-HD цветная купольная уличная антивандальная со встроенной ИК подсветкой (механический ИК фильтр) , ДЕНЬ/НОЧЬ; 1/2.9" CMOS Sony IMX323 2,1МП(1920x1080) ; 0.01/0 лк (ИК-подсветка) ; f= 3.6 мм; дальность ИК подсветки 10 м; OSD, DNR 2D, 3D, D-WDR; DC12 В /400 мА; 55х70мм; -40°…+60°C.; IP66 ; Управление: OSD-джойстик | руб./шт | 3053
| AHD-H052.1(3.6)E | Видеокамера 4х форматная (AHD/TVI/CVI/CVBS) Mix-HD цветная купольная уличная антивандальная со встроенной ИК подсветкой, ДЕНЬ/НОЧЬ; 1/2.9" CMOS JX-F23 2,1МП(1920х1080) ; 0,01/0 лк (ИК-подсветка) ; f=3.6 мм; дальность ИК подсветки 10 м; DNR 3D, 2D, D-WDR, экранное меню СОС; S/N: 52 dB; DC12 В /400 мА; 55х70 мм; IP66; -45°…+60°C.; Антивандальный корпус; Переключение форматов через регистратор , по умолчанию AHD | руб./шт | 2415
| AHD-H022.1(2.8)F | Видеокамера 4х форматная (переключаемый TVI/AHD/CVI/CVBS) Mix-HD цветная (Full Color) купольная со встроенной LED белой подсветкой , ДЕНЬ/НОЧЬ-Цвет; 1/2.9" CMOS 2.1МП (1920х1080); 0.01; f= 2.8мм ; дальность белой подсветки 20 м; S/N: 50 dB; DNR 2D, 3D, D-WDR, поддержка интерфейса управления параметрами камеры CoC (UTC); DC12В/250 мА; 90 × 85мм; IP20 ; -10°…+50°C; Пластик; Управление: UTC (в интерфейсе регистратора) | руб./шт | 2568
| AHD-H042.1(2.8)F | Видеокамера 4х форматная (переключаемый TVI/AHD/CVI/CVBS) Mix-HD цветная (Full Color) купольная уличная со встроенной LED белой подсветкой , ДЕНЬ/НОЧЬ-Цвет; 1/2.9" CMOS 2.1МП (1920х1080); 0.01; f= 2.8мм ; дальность белой подсветки 20 м; S/N: 50 dB; DNR 2D, 3D, D-WDR, поддержка интерфейса управления параметрами камеры CoC (UTC); DC12В/250 мА; 98х107х97 мм; IP66 ; -45°…+50°C; Антивандальный корпус; Управление: UTC (в интерфейсе регистратора) | руб./шт | 2886
| AHD-H042.1(2.8-12)I | Видеокамера 4х форматная (AHD/TVI/CVI/CVBS) Mix-HD цветная купольная уличная антивандальная со встроенной ИК подсветкой, ДЕНЬ/НОЧЬ; 1/2.9" CMOS Sony IMX323 2,1МП(1920х1080) ; 0,001/0 лк (ИК-подсветка) ; f=2.8-12 мм; дальность ИК подсветки 30 м; DNR 3D, 2D, D-WDR, экранное меню Управление с помощью джойстика; S/N: 52 dB; DC12 В /500 мА; 138х150х100 мм; IP66; -45°…+50°C.; Антивандальный корпус | руб./шт | 5198
| AHD-H022.1(3.6)E_V.2 | Видеокамера 4х форматная (AHD/TVI/CVI/CVBS) Mix-HD цветная купольная со встроенной ИК подсветкой, ДЕНЬ/НОЧЬ; 1/3" Progressive Scan CMOS JX-F37 2.1МП (1920х1080); 0,01/0 лк (ИК-подсветка); f= 3.6мм ; дальность ИК подсветки 20 м; S/N: 50 dB; DNR 2D, 3D, D-WDR, поддержка интерфейса управления параметрами камеры CoC (UTC); DC12В/400 мА; 90 × 85мм; IP20 ; -10°…+50°C; Пластик; Управление: UTC (в интерфейсе регистратора) | руб./шт | 2035
| AHD-H022.1(2.8)E_V.2 | Видеокамера 4х форматная (AHD/TVI/CVI/CVBS) Mix-HD цветная купольная со встроенной ИК подсветкой, ДЕНЬ/НОЧЬ; 1/3" Progressive Scan CMOS JX-F37 2.1МП (1920х1080); 0,01/0 лк (ИК-подсветка); f= 2.8мм ; дальность ИК подсветки 20 м; S/N: 50 dB; DNR 2D, 3D, D-WDR, поддержка интерфейса управления параметрами камеры CoC (UTC); DC12В/400 мА; 90 × 85мм; IP20 ; -10°…+50°C; Пластик; Управление: UTC (в интерфейсе регистратора) | руб./шт | 2058
| AHD-H022.1(2.8-12)E_V.2 | Видеокамера 4х форматная (AHD/TVI/CVI/CVBS) Mix-HD цветная купольная со встроенной ИК подсветкой, ДЕНЬ/НОЧЬ; 1/3" Progressive Scan CMOS JX-F37 2.1МП (1920х1080); 0,05/0 лк (ИК-подсветка); f= 2.8-12мм ; дальность ИК подсветки 20 м; S/N: 50 dB; DNR 2D, 3D, D-WDR, поддержка интерфейса управления параметрами камеры CoC (UTC); DC12В/400 мА; 110х90мм; IP20 ; -10°…+50°C; Пластик; Управление: UTC (в интерфейсе регистратора) | руб./шт | 3204
| AHD-H042.1(2.8)E_V.2 | Видеокамера 4х форматная (AHD/TVI/CVI/CVBS) Mix-HD цветная купольная уличная антивандальная со встроенной ИК подсветкой, ДЕНЬ/НОЧЬ; 1/3" Progressive Scan CMOS JX-F37 2,1МП(1920х1080) ; 0,01/0 лк (ИК-подсветка) ; f=2.8 мм; дальность ИК подсветки 20 м; DNR 3D, 2D, D-WDR, поддержка интерфейса управления параметрами камеры CoC (UTC); S/N: 52 dB; DC12 В /400 мА; 98х107х72 мм; IP66; -45°…+50°C.; Антивандальный корпус; Управление: UTC (в интерфейсе регистратора) | руб./шт | 2440
| AHD-H052.1(3.6)E_V.2 | Видеокамера 4х форматная (AHD/TVI/CVI/CVBS) Mix-HD цветная купольная уличная антивандальная со встроенной ИК подсветкой, ДЕНЬ/НОЧЬ; 1/3" Progressive Scan CMOS JX-F37 2,1МП(1920х1080) ; 0,01/0 лк (ИК-подсветка) ; f=3.6 мм; дальность ИК подсветки 10 м; DNR 3D, 2D, D-WDR, поддержка интерфейса управления параметрами камеры CoC (UTC); S/N: 52 dB; DC12 В /400 мА; 55х70 мм; IP66; -45°…+50°C.; Антивандальный корпус; Управление: UTC (в интерфейсе регистратора) | руб./шт | 2415
| AHD-H042.1(2.8-12)E_V.2 | Видеокамера 4х форматная (AHD/TVI/CVI/CVBS) Mix-HD цветная купольная уличная антивандальная со встроенной ИК подсветкой, ДЕНЬ/НОЧЬ; 1/3" Progressive Scan CMOS JX-F37 2,1МП(1920х1080) ; 0,01/0 лк (ИК-подсветка) ; f=2.8-12 мм; дальность ИК подсветки 30 м; DNR 3D, 2D, D-WDR, поддержка интерфейса управления параметрами камеры CoC (UTC); S/N: 52 dB; DC12 В /500 мА; 115х100мм; IP66; -45°…+50°C.; Антивандальный корпус; Управление: UTC (в интерфейсе регистратора) | руб./шт | 4010
1.2.1.3 | Giraffe
| GF-DIR4322AHD5.0 | Видеокамера 4х форматная (AHD/TVI/CVI/CVBS) Mix-HD цветная купольная со встроенной ИК подсветкой , ДЕНЬ/НОЧЬ; 1/2.8" CMOS Sony STARVIS 5.0МП(AHD,TVI) / 4.0МП(AHD,TVI, CVI) ; 0.001 лк (при вкл ИК 0 лк) F1.2, f=2.8 мм; дальность ИК подсветки 20 м; S/N: 50 dB; DC12 В /300 мА; Ø90х70 мм; -10°…+50°C . Переключение между форматами видеосигнала осуществляется через меню видеорегистратора | руб./шт | 2738
| GF-DIR4323AHD2.0 (2.8) | Видеокамера 4х форматная (AHD/TVI/CVI/960h) Mix-HD цветная купольная со встроенной ИК подсветкой , ДЕНЬ/НОЧЬ; 1/2.9" CMOS 2МП(1920x1080) ; 0,01 лк (при вкл ИК 0 лк) F1.2, f=2.8 мм; дальность ИК подсветки 20 м; S/N: 50 dB; DC12 В /150 мА; Ø90х70 мм; -10°…+50°C . Переключение между форматами видеосигнала осуществляется с помощью мини-джойстика на пульте управления камерой | руб./шт | 2368
| GF-DIR4323AHD2.0-VF | Видеокамера 4х форматная (AHD/TVI/CVI/960h) Mix-HD цветная купольная со встроенной ИК подсветкой , ДЕНЬ/НОЧЬ; 1/2.9" CMOS 2МП(1920x1080) ; 0,5 лк (при вкл ИК 0 лк) F1.2, f=2.8-12 мм; дальность ИК подсветки 20 м; S/N: 50 dB; DC12 В /350 мА; Ø125х95 мм; -10°…+50°C . Переключение между форматами видеосигнала осуществляется с помощью мини-джойстика на пульте управления камерой | руб./шт | 2960
| GF-DIR4323AXM2.0 (2.8) | Видеокамера 4х форматная (AHD/TVI/CVI/CVBS) Mix-HD цветная купольная со встроенной ИК подсветкой , ДЕНЬ/НОЧЬ; 1/2.7" CMOS 2МП(1920x1080) ; 0,1 лк (при вкл ИК 0 лк) F1.2, f=2.8 мм; дальность ИК подсветки 20 м; S/N: 50 dB; DC12 В /150 мА; Ø90х70 мм; -10°…+50°C . Переключение между форматами видеосигнала осуществляется через меню видеорегистратора | руб./шт | 1554
| GF-VIR4306AHD2.0 v3 (2.8) | Видеокамера 4х форматная (AHD/TVI/CVI/960h) Mix-HD цветная купольная уличная антивандальная со встроенной ИК подсветкой, ДЕНЬ/НОЧЬ; 1/2.9" CMOS 2МП (1920х1080); 0,01 лк (при вкл ИК 0 лк) F2.0, f=2.8 мм; дальность ИК подсветки 25 м; S/N: 50 dB; DC12 В/500 мА; D100х90 мм; -40°…+50°C; IP-66. Переключение между форматами видеосигнала осуществляется с помощью мини-джойстика на пульте управления камерой | руб./шт | 2886
| GF-VIR4306AHD5.0 | Видеокамера 4х форматная (AHD/TVI/CVI/CVBS) Mix-HD цветная купольная антивандальная уличная со встроенной ИК подсветкой , ДЕНЬ/НОЧЬ; 1/2.8" CMOS Sony STARVIS 5.0МП(AHD,TVI) / 4.0МП(AHD,TVI, CVI) ; 0.001 лк (при вкл ИК 0 лк) F1.2, f=3.6 мм; дальность ИК подсветки 25 м; S/N: 50 dB; DC12 В /300 мА; Ø100х90 мм; -40°…+50°C . Переключение между форматами видеосигнала осуществляется через меню видеорегистратора | руб./шт | 3700
| GF-VIR4306AHDFY2.0 | Видеокамера 4х форматная (AHD/TVI/CVI/CVBS) Mix-HD цветная купольная антивандальная уличная со встроенной ИК подсветкой , ДЕНЬ/НОЧЬ; 1/2.9" CMOS 2МП(1920x1080) ; 0,01 лк (при вкл ИК 0 лк) F1.2, f=1.8 мм Fish-eye 180 град; дальность ИК подсветки 20 м; S/N: 50 dB; DC12 В /350 мА; Ø100х85 мм; -40°…+50°C . Переключение между форматами видеосигнала осуществляется через меню видеорегистратора | руб./шт | 6142
| GF-VIR4306AXM2.0 (2.8) | Видеокамера 4х форматная (AHD/TVI/CVI/CVBS) Mix-HD цветная купольная антивандальная уличная со встроенной ИК подсветкой , ДЕНЬ/НОЧЬ; 1/2.7" CMOS 2МП(1920x1080) ; 0,1 лк (при вкл ИК 0 лк) F1.2, f=2.8 мм; дальность ИК подсветки 20 м; S/N: 50 dB; DC12 В /300 мА; Ø60х50 мм; -40°…+50°C . Переключение между форматами видеосигнала осуществляется через меню видеорегистратора | руб./шт | 1924
1.2.1.4 | Polyvision
| PD1-A1-B2.8 v.2.1.2 | Видеокамера 4х форматная (AHD/TVI/CVI/CVBS) Mix-HD цветная купольная со встроенной ИК-подсветкой (механический ИК-фильтр), ДЕНЬ/НОЧЬ; 1/4" SOI CMOS (H62), XM310 v.300; 1МП (1280x720); 0.1/0 Лк; f= 2.8; S/N: более 58dB; Дальность ИК-подсветки 15 м; OSD(coax), 2/3DNR, AWB, BLC, D-WDR; DC12В /500мА; -10..+55°C; 93х68мм | руб./шт | 991.9
| PD-A1-B2.8 v.2.3.2 new | Видеокамера 4х форматная (AHD/TVI/CVI/CVBS) Mix-HD цветная купольная со встроенной ИК-подсветкой (механический ИК-фильтр), ДЕНЬ/НОЧЬ;1/4" SOI CMOS (H62), XM310 v300; 1280x720; 0.1/0 Лк; f= 2.8; S/N: более 52dB; Дальность ИК-подсветки 20 м;OSD(coax): 2/3DNR, DWDR, BLC/HSBLC; DC12В /500мА; -40..+55°C; IP-66; 106.5 x 96.3x 60,84мм; Металл; смена режимов через регистратор (Coax) или джойстик на кабеле камеры ( по умолчанию режим AHD) | руб./шт | 1969
| PD-A2-B2.1 v.9.8.4 | Видеокамера 4х форматная (AHD/TVI/CVI/CVBS) Mix-HD цветная купольная со встроенной ИК-подсветкой (механический ИК-фильтр), ДЕНЬ/НОЧЬ; 1/2.8" Sony Starvis (IMX307); 2МП (1920x1080); 0.01/0 Лк; f= 2.1мм; S/N: более 58dB; Дальность ИК-подсветки 20 м; OSD(coax), 2/3DNR, AWB, BLC, D-WDR; DC12В /500мА; -20°..+55°C; IP66; 120х62мм; Металл; смена режимов через OSD(coax) | руб./шт | 4377
| PDM1-A1-V12 v.9.3.6 | Видеокамера 4х форматная (AHD/TVI/CVI/CVBS) Mix-HD цветная купольная со встроенной ИК-подсветкой (механический ИК-фильтр), ДЕНЬ/НОЧЬ; 1/3" SmartSens CMOS (SC1135); 1МП (1280x720); 0.1/0 Лк; f= 2.8-12; S/N: более 42dB; Дальность ИК-подсветки 20 м; OSD(coax), 2/3DNR, AWB, BLC, D-WDR; DC12В /500мА; -10°..+50°C; IP50; 120х90мм; Пластик; Управление с помощью джойстика на кабеле | руб./шт | 1100
| PDM1-A2-V12 v.9.8.6 | Видеокамера 4х форматная (AHD/TVI/CVI/CVBS) Mix-HD цветная купольная со встроенной ИК-подсветкой (механический ИК-фильтр), 1/2.8" SONY CMOS (IMX307), NextChip (NVP2441H); 2МП (1920x1080); 0.01/0 Лк; f= 2.8-12; S/N: более 60dB; Дальность ИК-подсветки 25 м; OSD, 2/3DNR, AWB, BLC, D-WDR, BLC/HLC; DC12В /500мА; -10°..+50°C; 120х90мм; Пластик; Управление с помощью джойстика на кабеле | руб./шт | 3199
| PDM-A2-V12 v.9.5.5 | Видеокамера 4х форматная (AHD/TVI/CVI/960h) Mix-HD цветная купольная уличная антивандальная со встроенной ИК подсветкой , ДЕНЬ/НОЧЬ; 1/2.9’’Sony CMOS (IMX323), NextChip (NVP2441H) 2МП(1920x1080) ; 0.01/0 лк (ИК-подсветка) ; f=2,8-12 мм; дальность ИК подсветки 30 м; OSD: 2/3DNR, DWDR, BLC/HLC; S/N: 42 dB; DC12 В /500 мА; 120 х90 мм; -45°…+50°C.; IP-66 | руб./шт | 5310
| PVC-A2E-D1F2.8 | Видеокамера 4х форматная (AHD/TVI/CVI/CVBS) Mix-HD цветная купольная со встроенной ИК подсветкой, ДЕНЬ/НОЧЬ; 1/3" SOI CMOS (F37); XM330V200 2МП (1920х1080); 0.1/0 лк (ИК-подсветка); f=2.8 мм; дальность ИК подсветки 20 м; OSD (coax), 2DNR, DWDR, BLC ; S/N: 52 dB; DC12 В/500 мА; -10°…+55°C; 98х73 мм; пластик; Управление OSD (3WS, coax) | руб./шт | 1565.7
| PVC-A2L-DF2.8 | Видеокамера 4х форматная (AHD/TVI/CVI/CVBS) Mix-HD цветная купольная уличная антивандальная со встроенной ИК подсветкой , ДЕНЬ/НОЧЬ; 1/2.8’’ Sony Starvis (IMX307), NextChip (NVP2441H) 2МП(1920x1080) ; 0.01/0 лк (ИК-подсветка) ; f=2,8 мм; дальность ИК подсветки 20 м; OSD: 2/3DNR, DWDR, BLC/HLC; S/N: 52 dB; DC12 В /500 мА; 106.5 x 96.3 x 60,84 мм; -40°…+55°C.; IP-66; Металл; Управление OSD (JS, coax) | руб./шт | 4446
| PVC-A2L-DV4 | Видеокамера 4х форматная (AHD/TVI/CVI/960h) Mix-HD цветная купольная уличная антивандальная со встроенной ИК подсветкой , ДЕНЬ/НОЧЬ; 1/2.9’’Sony STARVIS CMOS (IMX307), NextChip (NVP2441H) 2МП(1920x1080) ; 0.01/0 лк (ИК-подсветка) ; f=2,8-12 мм; дальность ИК подсветки 30 м; OSD: 2/3DNR, DWDR, BLC/HLC; S/N: 52 dB; DC12 В /500 мА; 145 х 133 х 73 мм; -45°…+50°C.; IP-66; Металл; смена режимов через регистратор (Coax) или джойстик на кабеле камеры ( по умолчанию режим AHD) | руб./шт | 5310
| PVC-A2M-D1V4 | Видеокамера 4х форматная (AHD/TVI/CVI/CVBS) Mix-HD цветная купольная со встроенной ИК подсветкой , ДЕНЬ/НОЧЬ; 1/2.9" CMOS (F23+TP3803 ) ; AHD-H х1080p/CVI х1080p /TVI х1080p/CVBS; 0.1/0 лк (ИК-подсветка) ; f=2.8-12 мм; дальность ИК подсветки 25 м; OSD (JS, coax), 2/3DNR, DWDR, BLC/HLC ; S/N: 52 dB; DC12 В /700 мА; -10°…+50°C; 128x90 мм; Пластик; Управление OSD (JS, coax) | руб./шт | 3711
| PVC-A2M-DF2.8 | Видеокамера 3х форматная (AHD/TVI/CVI) Mix-HD цветная купольная уличная антивандальная со встроенной ИК подсветкой , ДЕНЬ/НОЧЬ; 1/2.9’’SOI CMOS (F23+XM330) 2МП(1920x1080) ; 0.1/0 лк (ИК-подсветка) ; f=2,8 мм; дальность ИК подсветки 20 м; OSD: 2/3DNR, DWDR, BLC/HLC; S/N: 52 dB; DC12 В /500 мА; 98 х73 мм; -40°…+55°C.; IP-66; Металл; Управление OSD (JS) | руб./шт | 2694
| PVC-A5L-DF2.8 | Видеокамера 4х форматная (AHD/TVI/CVI/CVBS) Mix-HD цветная уличная купольная антивандальная со встроенной ИК подсветкой , ДЕНЬ/НОЧЬ; 1/2.8" Sony Starvis CMOS (IMX335); FH8538M ; AHD/TVI 5МП(2560х1944)х20к/с, 4МП(2560х1520)х25к/с, CVI: 4МП x25к/с; 2МПx25к/с; 0.01/0 лк (ИК-подсветка) ; f=2.8 мм; дальность ИК подсветки 30 м; OSD (JS, coax), 2/3DNR, DWDR, BLC/HLC ; S/N: 58 dB; DC12 В /500 мА; -40°…+55°C; IP66; 96x106x72 мм; Металл; Управление OSD (JS, coax) | руб./шт | 5843
| PVC-A5L-DV4 | Видеокамера 4х форматная (AHD/TVI/CVI/CVBS) Mix-HD цветная уличная купольная антивандальная со встроенной ИК подсветкой , ДЕНЬ/НОЧЬ; 1/2.9" Sony Starvis CMOS (IMX335); FH8538M ; AHD/TVI 5МП(2560х1944)х20к/с, 4МП(2560х1520)х25к/с, CVI: 4МП x25к/с; 2МПx25к/с; 0.01/0 лк (ИК-подсветка) ; f=2.8-12 мм; дальность ИК подсветки 35 м; OSD (JS, coax), 2/3DNR, DWDR, BLC/HLC ; S/N: 58 dB; DC12 В /700 мА; -40°…+50°C; IP66; 145x133x103 мм; Металл; Управление OSD (JS, coax) | руб./шт | 7094
| PVC-A5M-D1V4 | Видеокамера 4х форматная (AHD/TVI/CVI/CVBS) Mix-HD цветная купольная со встроенной ИК подсветкой , ДЕНЬ/НОЧЬ; 1/2.5" SOI K03 CMOS; FH8538M ; AHD/TVI 5МП(2560х1944)х20к/с, 4МП(2560х1520)х25к/с, CVI: 4МП x25к/с; 2МПx25к/с; 0.1/0 лк (ИК-подсветка) ; f=2.8-12 мм; дальность ИК подсветки 20 м; OSD (JS, coax), 2/3DNR, DWDR, BLC/HLC ; S/N: 52 dB; DC12 В /700 мА; -10°…+50°C; 128x90 мм; Пластик; Управление OSD (JS, coax) | руб./шт | 4483
| PVC-A5M-DF2.8 | Видеокамера 4х форматная (AHD/TVI/CVI/CVBS) Mix-HD цветная уличная купольная антивандальная со встроенной ИК подсветкой , ДЕНЬ/НОЧЬ; 1/2.5" SOI K03 CMOS; FH8538M ; AHD/TVI 5МП(2560х1944)х20к/с, 4МП(2560х1520)х25к/с, CVI: 4МП x25к/с; 2МПx25к/с; 0.1/0 лк (ИК-подсветка) ; f=2.8 мм; дальность ИК подсветки 20 м; OSD (JS, coax), 2/3DNR, DWDR, BLC/HLC ; S/N: 52 dB; DC12 В /500 мА; -40°…+55°C; IP66; 107 x 96 x 61 мм; Металл; Управление OSD (JS, coax) | руб./шт | 4018
| PVC-A5M-DV4 | Видеокамера 4х форматная (AHD/TVI/CVI/CVBS) Mix-HD цветная уличная купольная антивандальная со встроенной ИК подсветкой , ДЕНЬ/НОЧЬ; 1/2.5" SOI K03 CMOS; FH8538M ; AHD/TVI 5МП(2560х1944)х20к/с, 4МП(2560х1520)х25к/с, CVI: 4МП x25к/с; 2МПx25к/с; 0.1/0 лк (ИК-подсветка) ; f=2.8-12 мм; дальность ИК подсветки 30 м; OSD (JS, coax), 2/3DNR, DWDR, BLC/HLC ; S/N: 52 dB; DC12 В /600 мА; -40°…+50°C; IP66; 135 x 125 x 106 мм; Металл; Управление OSD (JS, coax) | руб./шт | 5494
1.2.1.5 | SarmatT
| SR-D130F28IRH | Видеокамера 4х форматная (AHD/TVI/CVI/960h) Mix-HD цветная купольная со встроенной ИК подсветкой , ДЕНЬ/НОЧЬ; 1/4" 1.0МП CMOS Sensor(1280x720) ; 0.01/0 лк (ИК-подсветка) ; f=2,8 мм; дальность ИК подсветки 20 м; OSD, AWB, AGC, UTC, 3DNR, Sense-up, DWDR ; S/N: 50 dB; DC12 В /550 мА; ∅80х90.5х80 мм; -10…+50°C. | руб./шт | 1150
| SR-D130V2812IRH | Видеокамера 4х форматная (AHD/TVI/CVI/960h) Mix-HD цветная купольная со встроенной ИК подсветкой , ДЕНЬ/НОЧЬ; 1/4" 1.0МП CMOS Sensor(1280x720) ; 0.01/0 лк (ИК-подсветка) ; f=2,8-12 мм; дальность ИК подсветки 20 м; OSD, AWB, AGC, UTC, 3DNR, Sense-up, DWDR ; S/N: 50 dB; DC12 В /550 мА; ∅128х98,5 мм; -10…+50°C. | руб./шт | 2100
| SR-D200F28IRH | Видеокамера 3х форматная (AHD/TVI/CVI) Mix-HD цветная купольная со встроенной ИК подсветкой , ДЕНЬ/НОЧЬ; 1/2,9'' CMOS Sony CMOS IMX323 Sensor 2.1МП(1920x1080) ; 0.001/0 лк (ИК-подсветка) ; f=2.8 мм; дальность ИК подсветки 20 м; OSD, AWB, AGC, 3DNR, Sense-up, DWDR ; S/N: 50 dB; DC12 В /500 мА; 90х85х80мм; -10°…+50°C. | руб./шт | 1700
| SR-D200F36IRH | Видеокамера 3х форматная (AHD/TVI/CVI) Mix-HD цветная купольная со встроенной ИК подсветкой , ДЕНЬ/НОЧЬ; 1/2,8'' CMOS Sony CMOS IMX322 Sensor 2.4МП(1920x1080) ; 0.001/0 лк (ИК-подсветка) ; f=3.6 мм; дальность ИК подсветки 20 м; OSD, AWB, AGC, 3DNR, Sense-up, DWDR ; S/N: 50 dB; DC12 В /500 мА; ∅94х69 мм; -10…+50°C. | руб./шт | 1900
| SR-D200V2812IRH | Видеокамера 3х форматная (AHD/TVI/CVI) Mix-HD цветная купольная со встроенной ИК подсветкой , ДЕНЬ/НОЧЬ; 1/2,8'' CMOS Sony CMOS IMX322 Sensor 2.4МП(1920x1080) ; 0.001/0 лк (ИК-подсветка) ; f=2,8-12 мм; дальность ИК подсветки 20 м; OSD, AWB, AGC, 3DNR, Sense-up, DWDR ; S/N: 50 dB; DC12 В /500 мА; ∅128 x 98.5 мм; -10…+50°C. | руб./шт | 2750
| SR-D500F36IRH | Видеокамера 4х форматная (AHD/TVI/CVI/960h) Mix-HD цветная купольная со встроенной ИК подсветкой , ДЕНЬ/НОЧЬ; 1/2.7" 5Мп/4Мп PS5510 CMOS Sensor + NVP2475 ; 0.001/0 лк (ИК-подсветка) ; f=3,6 мм; дальность ИК подсветки 20 м; OSD, AWB, AGC, UTC, 3DNR, Sense-up, DWDR ; S/N: 50 dB; DC12 В /500 мА; 90.5 x 80 мм; -10°…+50°C | руб./шт | 2500
| SR-S130F28IRH | Видеокамера 4х форматная (AHD/TVI/CVI/960h) Mix-HD цветная купольная уличная антивандальная со встроенной ИК подсветкой , ДЕНЬ/НОЧЬ; 1/4" 1.0МП CMOS Sensor(1280x720) ; 0.01/0 лк (ИК-подсветка) ; f=2,8 мм; дальность ИК подсветки 20 м; OSD, AWB, AGC, UTC, 3DNR, Sense-up, DWDR ; S/N: 50 dB; DC12 В /550 мА; 94.5 х76 мм; -45…+50°C. | руб./шт | 1400
| SR-S130V2812IRH | Видеокамера 4х форматная (AHD/TVI/CVI/960h) Mix-HD цветная купольная уличная антивандальная со встроенной ИК подсветкой , ДЕНЬ/НОЧЬ; 1/4" 1.0МП CMOS Sensor(1280x720) ; 0.01/0 лк (ИК-подсветка) ; f=2,8-12 мм; дальность ИК подсветки 30 м; OSD, AWB, AGC, UTC, 3DNR, Sense-up, DWDR ; S/N: 50 dB; DC12 В /700 мА; 131 х93 мм; -45…+50°C. | руб./шт | 2700
| SR-S200F28IRH | Видеокамера 3х форматная (AHD/TVI/CVI) Mix-HD цветная купольная уличная антивандальная со встроенной ИК подсветкой , ДЕНЬ/НОЧЬ; 1/2,9'' CMOS Sony CMOS IMX323 Sensor 2.1МП(1920x1080) ; 0.001/0 лк (ИК-подсветка) ; f=2.8 мм; дальность ИК подсветки 20 м; OSD, AWB, AGC, 3DNR, Sense-up, DWDR ; S/N: 50 dB; DC12 В /500 мА; 93х80мм; -45°…+50°C. | руб./шт | 1900
| SR-S200F36IRH | Видеокамера 3х форматная (AHD/TVI/CVI) Mix-HD цветная купольная уличная антивандальная со встроенной ИК подсветкой , ДЕНЬ/НОЧЬ; 1/2,8'' CMOS Sony CMOS IMX322 Sensor 2.1МП(1920x1080) ; 0.001/0 лк (ИК-подсветка) ; f=3,6 мм; дальность ИК подсветки 20 м; OSD, AWB, AGC, 3DNR, Sense-up, DWDR ; S/N: 50 dB; DC12 В /500 мА; ∅94 x 69 мм; -40…+50°C. | руб./шт | 2500
| SR-S200V2812IRH | Видеокамера3х форматная (AHD/TVI/CVI) Mix-HD цветная купольная уличная антивандальная со встроенной ИК подсветкой , ДЕНЬ/НОЧЬ; 1/2,8'' CMOS Sony CMOS IMX322 Sensor 2.4МП(1920x1080) ; 0.001/0 лк (ИК-подсветка) ; f=2,8-12 мм; дальность ИК подсветки 30 м; OSD, AWB, AGC, 3DNR, Sense-up, DWDR ; S/N: 50 dB; DC12 В /700 мА; ∅131 x 93 мм; -40…+50°C. | руб./шт | 3200
| SR-S500F36IRH | Видеокамера 4х форматная (AHD/TVI/CVI/960h) Mix-HD цветная купольная уличная вандалозащищенная со встроенной ИК подсветкой , ДЕНЬ/НОЧЬ; 1/2.7" 5Мп/4Мп PS5510 CMOS Sensor + NVP2475 ; 0.001/0 лк (ИК-подсветка) ; f=3,6 мм; дальность ИК подсветки 15 м; OSD, AWB, AGC, UTC, 3DNR, Sense-up, DWDR ; S/N: 50 dB; DC12 В /500 мА; 93 x 80 мм; -45°…+50°C | руб./шт | 2900
| SR-S500V2812IRH | Видеокамера 4х форматная (AHD/TVI/CVI/960h) Mix-HD цветная купольная уличная вандалозащищенная со встроенной ИК подсветкой , ДЕНЬ/НОЧЬ; 1/2.7" 5Мп/4Мп PS5510 CMOS Sensor + NVP2475 ; 0.001/0 лк (ИК-подсветка) ; f=2,8-12 мм; дальность ИК подсветки 30 м; OSD, AWB, AGC, UTC, 3DNR, Sense-up, DWDR ; S/N: 50 dB; DC12 В /700 мА; 120 x 100 мм; -45°…+50°C | руб./шт | 4300
1.2.1.6 | RVi
| RVi-1ACD200 (2.8) black | Видеокамера 4х форматная (AHD/TVI/CVI/CVBS) Mix-HD цветная купольная со встроенной ИК подсветкой (механический ИК фильтр), ДЕНЬ/НОЧЬ; 1/2.7” КМОП 2МП(1920×1080) ; 0,02/0 лк (ИК-подсветка); f=2,8 мм ; дальность ИК подсветки 20 м Smart IR; S/N: 65 dB; OSD Меню , BLC , HLC , DWDR, 2D DNR; DC12 В /240 мА; 122x88,9 мм; -40°…+45°C.; Пластик, цвет черный | руб./шт | 2700
| RVi-1ACD200 (2.8) white | Видеокамера 4х форматная (AHD/TVI/CVI/CVBS) Mix-HD цветная купольная со встроенной ИК подсветкой (механический ИК фильтр), ДЕНЬ/НОЧЬ; 1/2.7” КМОП 2МП(1920×1080) ; 0,02/0 лк (ИК-подсветка); f=2,8 мм ; дальность ИК подсветки 20 м Smart IR; S/N: 65 dB; OSD Меню , BLC , HLC , DWDR, 2D DNR; DC12 В /240 мА; 122x88,9 мм; -40°…+45°C.; Пластик, цвет белый | руб./шт | 2700
| RVi-1ACD202M (2.7-12) white | Видеокамера 4х форматная (AHD/TVI/CVI/960h) Mix-HD цветная купольная антивандальная со встроенной ИК подсветкой (механический ИК фильтр), ДЕНЬ/НОЧЬ; 1/2.7” КМОП 2МП(1920×1080) ; 0,02/0 лк (ИК-подсветка); f=2,7-12 мм Трансфокатор ; дальность ИК подсветки 30 м Smart IR; S/N: 65 dB; OSD Меню , BLC , HLC , DWDR, 2D DNR; DC12 В /550 мА; 122x88,9 мм; -40°…+60°C.; IP-67; IK10; Металл | руб./шт | 6500
| RVI-1ACE102A (2.8) black | Видеокамера 4х форматная (CVI/TVI/AHD/960h) Mix-HD цветная купольная с микрофоном ( Передача аудиосигнала по коаксиальному кабелю) и встроенной ИК подсветкой (механический ИК фильтр), ДЕНЬ/НОЧЬ; 1/3" КМОП 1МП(1280x720) ; 0,05/0 лк (ИК-подсветка); f=2,8 мм; дальность ИК подсветки 50 м Smart IR; S/N: 65 dB; OSD Меню , BLC , HLC , DWDR, 2D DNR; DC12 В /250 мА; 106x93.7 мм; -40°…+60°C.; IP-67; Металл | руб./шт | 2300
| RVI-1ACE102A (2.8) white | Видеокамера 4х форматная (CVI/TVI/AHD/960h) Mix-HD цветная купольная с микрофоном ( Передача аудиосигнала по коаксиальному кабелю) и встроенной ИК подсветкой (механический ИК фильтр), ДЕНЬ/НОЧЬ; 1/3" КМОП 1МП(1280x720) ; 0,05/0 лк (ИК-подсветка); f=2,8 мм; дальность ИК подсветки 50 м Smart IR; S/N: 65 dB; OSD Меню , BLC , HLC , DWDR, 2D DNR; DC12 В /250 мА; 106x93.7 мм; -40°…+60°C.; IP-67; Металл | руб./шт | 2300
| RVI-1ACE102A (6) white | Видеокамера 4х форматная (CVI/TVI/AHD/960h) Mix-HD цветная купольная с микрофоном ( Передача аудиосигнала по коаксиальному кабелю) и встроенной ИК подсветкой (механический ИК фильтр), ДЕНЬ/НОЧЬ; 1/3" КМОП 1МП(1280x720) ; 0,05/0 лк (ИК-подсветка); f=6 мм; дальность ИК подсветки 50 м Smart IR; S/N: 65 dB; OSD Меню , BLC , HLC , DWDR, 2D DNR; DC12 В /250 мА; 106x93.7 мм; -40°…+60°C.; IP-67; Металл | руб./шт | 2300
| RVi-1ACE200 (2.8) black | Видеокамера 4х форматная (AHD/TVI/CVI/CVBS) Mix-HD цветная купольная со встроенной ИК подсветкой (механический ИК фильтр), ДЕНЬ/НОЧЬ; 1/2.7” КМОП 2МП(1920×1080) ; 0,02/0 лк (ИК-подсветка); f=2,8 мм; дальность ИК подсветки 20 м Smart IR; S/N: 65 dB; OSD Меню , BLC , HLC , DWDR, 2D DNR; DC12 В /280 мА; 85.4x70.2 мм; -40°…+60°C.; Пластик | руб./шт | 2700
| RVi-1ACE200 (2.8) white | Видеокамера 4х форматная (AHD/TVI/CVI/CVBS) Mix-HD цветная купольная со встроенной ИК подсветкой (механический ИК фильтр), ДЕНЬ/НОЧЬ; 1/2.7” КМОП 2МП(1920×1080) ; 0,02/0 лк (ИК-подсветка); f=2,8 мм; дальность ИК подсветки 20 м Smart IR; S/N: 65 dB; OSD Меню , BLC , HLC , DWDR, 2D DNR; DC12 В /280 мА; 85.4x70.2 мм; -40°…+60°C.; Пластик | руб./шт | 2700
| RVi-1ACE202 (2.8) black | Видеокамера 4х форматная (AHD/TVI/CVI/960h) Mix-HD цветная купольная со встроенной ИК подсветкой (механический ИК фильтр), ДЕНЬ/НОЧЬ; 1/2.7” КМОП 2МП(1920×1080) ; 0,02/0 лк (ИК-подсветка); f=2,8 мм; дальность ИК подсветки 30 м Smart IR; S/N: 65 dB; OSD Меню , BLC , HLC , DWDR, 2D DNR; DC12 В /280 мА; 93.4x79.4 мм; -40°…+60°C.; IP-67; Металл | руб./шт | 3000
| RVi-1ACE202 (2.8) white | Видеокамера 4х форматная (AHD/TVI/CVI/960h) Mix-HD цветная купольная со встроенной ИК подсветкой (механический ИК фильтр), ДЕНЬ/НОЧЬ; 1/2.7” КМОП 2МП(1920×1080) ; 0,02/0 лк (ИК-подсветка); f=2,8 мм; дальность ИК подсветки 30 м Smart IR; S/N: 65 dB; OSD Меню , BLC , HLC , DWDR, 2D DNR; DC12 В /280 мА; 93.4x79.4 мм; -40°…+60°C.; IP-67; Металл | руб./шт | 3000
| RVi-1ACE202A (2.8) black | Видеокамера 4х форматная (CVI/TVI/AHD/960h) Mix-HD цветная купольная с микрофоном ( Передача аудиосигнала по коаксиальному кабелю) и встроенной ИК подсветкой (механический ИК фильтр), ДЕНЬ/НОЧЬ; 1/2.7" КМОП 2МП(1920×1080) ; 0,02/0 лк (ИК-подсветка); f=2,8 мм; дальность ИК подсветки 50 м Smart IR; S/N: 65 dB; OSD Меню , BLC , HLC , DWDR, 2D DNR; DC12 В /350 мА; 106x93.7 мм; -40°…+60°C.; IP-67; Металл | руб./шт | 4300
| RVi-1ACE202A (2.8) white | Видеокамера 4х форматная (CVI/TVI/AHD/960h) Mix-HD цветная купольная с микрофоном ( Передача аудиосигнала по коаксиальному кабелю) и встроенной ИК подсветкой (механический ИК фильтр), ДЕНЬ/НОЧЬ; 1/2.7" КМОП 2МП(1920×1080) ; 0,02/0 лк (ИК-подсветка); f=2,8 мм; дальность ИК подсветки 50 м Smart IR; S/N: 65 dB; OSD Меню , BLC , HLC , DWDR, 2D DNR; DC12 В /350 мА; 106x93.7 мм; -40°…+60°C.; IP-67; Металл | руб./шт | 4900
| RVi-1ACE202M (2.7-12) black | Видеокамера 4х форматная (AHD/TVI/CVI/960h) Mix-HD цветная купольная со встроенной ИК подсветкой (механический ИК фильтр), ДЕНЬ/НОЧЬ; 1/2.7” КМОП 2МП(1920×1080) ; 0,02/0 лк (ИК-подсветка); f=2,7-12 мм Трансфокатор ; дальность ИК подсветки 60 м Smart IR; S/N: 65 dB; OSD Меню , BLC , HLC , DWDR, 2D DNR; DC12 В /580 мА; 122x104 мм; -40°…+60°C.; IP-67; Металл | руб./шт | 6100
| RVi-1ACE202M (2.7-12) white | Видеокамера 4х форматная (AHD/TVI/CVI/960h) Mix-HD цветная купольная со встроенной ИК подсветкой (механический ИК фильтр), ДЕНЬ/НОЧЬ; 1/2.7” КМОП 2МП(1920×1080) ; 0,02/0 лк (ИК-подсветка); f=2,7-12 мм Трансфокатор ; дальность ИК подсветки 60 м Smart IR; S/N: 65 dB; OSD Меню , BLC , HLC , DWDR, 2D DNR; DC12 В /580 мА; 122x104 мм; -40°…+60°C.; IP-67; Металл | руб./шт | 6100
| RVi-1ACE202MA (2.7-12) black | Видеокамера 4х форматная (AHD/TVI/CVI/960h) Mix-HD цветная купольная с микрофоном ( Передача аудиосигнала по коаксиальному кабелю) и встроенной ИК подсветкой (механический ИК фильтр), ДЕНЬ/НОЧЬ; 1/2.7” КМОП 2МП(1920×1080) ; 0,02/0 лк (ИК-подсветка); f=2,7-12 мм Трансфокатор ; дальность ИК подсветки 60 м Smart IR; S/N: 65 dB; OSD Меню , BLC , HLC , DWDR, 2D DNR; DC12 В /685 мА; 122x104 мм; -40°…+60°C.; IP-67; Металл; Цвет черный | руб./шт | 6100
| RVi-1ACE210 (2.8) white | Видеокамера 4х форматная (AHD/TVI/CVI/CVBS) Mix-HD цветная купольная со встроенной ИК подсветкой (механический ИК фильтр), ДЕНЬ/НОЧЬ; 1/2.7" КМОП 2МП(1920х1080), 25 к/с; 720P (1280х720), 50 к/с ; 0,04/0 лк (ИК-подсветка); f=2,8 мм; дальность ИК подсветки 20 м Smart IR; S/N: 58 dB; OSD Меню, BLC, HLC, DWDR, 2D DNR; DC12 В/280 мА; 90.9х73.9 мм; -40°…+60°C.; Пластик; Переключение форматов видео с помощью контроллера RVi-UTC01 | руб./шт | 2350
| RVi-1ACE400 (2.8) WHITE | Видеокамера 4х форматная (AHD/TVI/CVI/CVBS) Mix-HD цветная купольная со встроенной ИК подсветкой (механический ИК фильтр), ДЕНЬ/НОЧЬ; 1/2.7" КМОП 4МП(2560×1440) ; 0,03/0 лк (ИК-подсветка); f=2,8 мм; дальность ИК подсветки 20 м Smart IR; S/N: 65 dB; OSD Меню, BLC ,HLC, D-WDR, 2D DNR; DC12 В /300 мА; 85.4x70.2 мм; -40°…+60°C.; Пластик; Переключение форматов с помощью контроллера RVI-UTC01 | руб./шт | 2800
| RVi-1ACE401A (2.8) WHITE | Видеокамера 4х форматная (AHD/TVI/CVI/CVBS) Mix-HD цветная купольная с микрофоном ( Передача аудиосигнала по коаксиальному кабелю) и встроенной ИК подсветкой (механический ИК фильтр), ДЕНЬ/НОЧЬ; 1/2.7" КМОП 4МП(2560×1440) ; 0,03/0 лк (ИК-подсветка); f=2,8 мм; дальность ИК подсветки 20 м Smart IR; S/N: 65 dB; OSD Меню, BLC ,HLC, D-WDR, 2D DNR; DC12 В /330 мА; 97x85.8 мм; -40°…+60°C.; IP67; Металл | руб./шт | 4100
| RVi-1ACE502A (2.8) WHITE | Видеокамера 4х форматная (AHD/TVI/CVI/CVBS) Mix-HD цветная купольная с микрофоном ( Передача аудиосигнала по коаксиальному кабелю) и встроенной ИК подсветкой (механический ИК фильтр), ДЕНЬ/НОЧЬ; 1/2.7" КМОП 4 Мп (2560×1440)х 25 к/с; 5 Мп (2592×1944)х 20 к/с ; 0,02/0 лк (ИК-подсветка); f=2,8 мм; дальность ИК подсветки 50 м Smart IR; S/N: 65 dB; OSD Меню, BLC ,HLC, D-WDR, 2D DNR; DC12 В /350 мА; 106x93.8 мм; -40°…+60°C.; IP67; Металл | руб./шт | 5600
| RVi-1ACE801A (2.8) WHITE | Видеокамера 4х форматная (AHD/TVI/CVI/CVBS) Mix-HD цветная купольная с микрофоном ( Передача аудиосигнала по коаксиальному кабелю) и встроенной ИК подсветкой (механический ИК фильтр), ДЕНЬ/НОЧЬ; 1/2.7" КМОП 8 Мп (3840×2160)х 15 к/с; 5 Мп (2592×1944)х 20 к/с; 4 Мп (2560×1440)х25 к/с; 0,03/0 лк (ИК-подсветка); f=2,8 мм; дальность ИК подсветки 30 м Smart IR; S/N: 65 dB; OSD Меню, BLC ,HLC, WDR 2x (120 дБ), 2D DNR; DC12 В /430 мА; 97x85.8 мм; -40°…+60°C.; IP67; Металл, Пластик | руб./шт | 5700
1.2.1.7 | Praxis
| PE-7111MHD 3.6 | Видеокамера 4х форматная (AHD/TVI/CVI/960h) Mix-HD цветная купольная уличная антивандальная со встроенной ИК подсветкой (механический ИК фильтр), ДЕНЬ/НОЧЬ; 1/2.9" SONY CMOS Sensor 2.4МП(1920x1080)/960Н ; 0,001/0 лк (ИК-подсветка) ; f=3,6 мм; дальность ИК подсветки 20 м; Low Illumination, DWDR, 3D NR, OSD меню ; S/N: 50 dB; DC12 В /350 мА; ∅94х69 мм; -40°…+55°C.; возможна установка на стену (3 степени свободы); Переключение форматов джойстиком | руб./шт | 3500
| PE-7112MHD (II) 2.8-12 | Видеокамера 4х форматная (AHD/TVI/CVI/CVBS) Mix-HD цветная купольная уличная со встроенной ИК подсветкой (механический ИК фильтр), ДЕНЬ/НОЧЬ; 1/2.8" SONY STARVIS IMX307 2.1МП(1920х1080)/960Н ; 0,001/0 лк (ИК-подсветка); f=2,8-12 мм; дальность ИК подсветки 30 м; Low Illumination, DWDR, 3D NR, OSD меню Control Over Coxial cable ; S/N: 50 dB; DC12 В/700 мА; D131х93 мм; -40°…+55°C.; возможна установка на стену (3 степени свободы); Переключение форматов видео при помощи джойстика | руб./шт | 5150
| PE-8112MHD 2.8-12 | Видеокамера 4х форматная (AHD/TVI/CVI/960h) Mix-HD цветная купольная уличная антивандальная со встроенной ИК подсветкой (механический ИК фильтр), ДЕНЬ/НОЧЬ; 1/2.5" CMOS Sensor AHD, TVI: 5 / 4 / 2 Мп., CVI: 4 / 2 Мп., CVBS: 960H ; 0,1/0 лк (ИК-подсветка) F2.0; f=2.8-12 мм; дальность ИК подсветки 30 м; поддержка функции Control Over Coxial cable; Экранное меню: Low Illumination, DWDR, 3D NR, OSD меню ; S/N: 50 dB; DC12 В /800 мА; ∅131х93 мм; -40°…+45°C.; IP66; Переключение между режимами AHD/HD-TVI/HD-CVI/960h с помощью джойстика на кабеле; Возможна установка на стену (3 степени свободы) | руб./шт | 4650
| PE-8112MHD 3.6 | Видеокамера 4х форматная (AHD/TVI/CVI/960h) Mix-HD цветная купольная уличная антивандальная со встроенной ИК подсветкой (механический ИК фильтр), ДЕНЬ/НОЧЬ; 1/2.5" CMOS Sensor AHD, TVI: 5 / 4 / 2 Мп., CVI: 4 / 2 Мп., CVBS: 960H ; 0,1/0 лк (ИК-подсветка) F2.0; f=3,6 мм; дальность ИК подсветки 20 м; поддержка функции Control Over Coxial cable; Экранное меню: Low Illumination, DWDR, 3D NR, OSD меню ; S/N: 50 dB; DC12 В /550 мА; ∅94.5х76 мм; -40°…+45°C.; IP66; Переключение между режимами AHD/HD-TVI/HD-CVI/960h с помощью джойстика на кабеле; Возможна установка на стену (3 степени свободы) | руб./шт | 3400
| PP-7111MHD 2.8-12 | Видеокамера 4х форматная (AHD/TVI/CVI/960h) Mix-HD цветная купольная со встроенной ИК подсветкой (механический ИК фильтр), ДЕНЬ/НОЧЬ; 1/2,9'' CMOS Sony 2МП(1920x1080) ; 0,1/0 лк (ИК-подсветка) F2.0; f=2,8-12 мм; дальность ИК подсветки 20 м; Экранное меню: DWDR, 3D NR ; S/N: 50 dB; DC12 В /350 мА; ∅135х100 мм; -10°…+50°C.; Переключение между режимами AHD/HD-TVI/HD-CVI/960h с помощью джойстика на кабеле; Возможна установка на стену (3 степени свободы) | руб./шт | 3500
| PP-7111MHD (III) 2.8 | Видеокамера 4х форматная (AHD/TVI/CVI/960h) Mix-HD цветная купольная со встроенной ИК подсветкой (механический ИК фильтр), ДЕНЬ/НОЧЬ; 1/3" CMOS + FH8538M; 2МП(1920x1080); 0.01/0 лк (ИК-подсветка) ; f=2,8 мм; дальность ИК подсветки 20 м; Low Illumination, DWDR, 3D NR, OSD меню поддержка функции Control Over Coxial cable ; S/N: 50 dB; DC12 В /550 мА; ∅99х80 мм; -10°…+55°C; Переключение форматов джойстиком. | руб./шт | 2350
| PP-8111MHD 3.6 | Видеокамера 4х форматная (AHD/TVI/CVI/960h) Mix-HD цветная купольная со встроенной ИК подсветкой (механический ИК фильтр), ДЕНЬ/НОЧЬ; 1/2.5" CMOS Sensor AHD, TVI: 5 / 4 / 2 Мп., CVI: 4 / 2 Мп., CVBS: 960H ; 0,1/0 лк (ИК-подсветка) F2.0; f=3,6 мм; дальность ИК подсветки 20 м; поддержка функции Control Over Coxial cable; Экранное меню: Low Illumination, DWDR, 3D NR, OSD меню ; S/N: 50 dB; DC12 В /550 мА; ∅90х80 мм; -10°…+45°C.; Переключение между режимами AHD/HD-TVI/HD-CVI/960h с помощью джойстика на кабеле; Возможна установка на стену (3 степени свободы) | руб./шт | 2800
| PP-8111MHD 2.8-12 | Видеокамера 4х форматная (AHD/TVI/CVI/960h) Mix-HD цветная купольная со встроенной ИК подсветкой (механический ИК фильтр), ДЕНЬ/НОЧЬ; 1/2.5" CMOS Sensor AHD, TVI: 5 / 4 / 2 Мп., CVI: 4 / 2 Мп., CVBS: 960H ; 0,1/0 лк (ИК-подсветка) F2.0; f=2,8-12 мм; дальность ИК подсветки 20 м; поддержка функции Control Over Coxial cable; Экранное меню: Low Illumination, DWDR, 3D NR, OSD меню ; S/N: 50 dB; DC12 В /500 мА; ∅112х87 мм; -10°…+45°C.; Переключение между режимами AHD/HD-TVI/HD-CVI/960h с помощью джойстика на кабеле; Возможна установка на стену (3 степени свободы) | руб./шт | 4650
| PE-7111MHD (II) 3.6 | Видеокамера 4х форматная (AHD/TVI/CVI/CVBS) Mix-HD цветная купольная антивандальная со встроенной ИК подсветкой (механический ИК фильтр), ДЕНЬ/НОЧЬ; 1/2.8" SONY STARVIS IMX307 + FH8538M 2МП(1920x1080) ; 0,001/0 лк (ИК-подсветка) ; f=3,6 мм; дальность ИК подсветки 20 м; Low Illumination, DWDR, 3D NR, OSD меню поддержка функции Control Over Coxial cable ; S/N: 50 dB; DC12 В /550 мА; 93х74 мм; IP66; -40°…+45°C.; возможна установка на стену (3 степени свободы); Переключение форматов джойстиком | руб./шт | 3200
1.2.1.8 | DSSL
| AC-H5S5 | Видеокамера 4х форматная (CVI/TVI/AHD/960h) Mix-HD цветная купольная уличная со встроенной ИК подсветкой (механический ИК фильтр), ДЕНЬ/НОЧЬ; 1/2.5" Progressive Scan CMOS 5МП (2592x1944); 0,01/0 лк (ИК-подсветка); f=3,6 мм; дальность ИК подсветки 20 м; S/N: 65 dB; DWDR, 3DNR, OSD меню; DC12 В/550 мА; Ø93×78 мм; -40°…+50°C.; IP66; Управление: OSD-джойстик или UTC (в интерфейсе регистратора) | руб./шт | 6490
| TR-H2D2 v2 | Видеокамера 4х форматная (CVI/TVI/AHD/CVBS) Mix-HD цветная купольная со встроенной ИК подсветкой (механический ИК фильтр), ДЕНЬ/НОЧЬ; 1/2.9" CMOS 2 МП (1920х1080); 0,03/0 лк (ИК-подсветка); f=2.8-12 мм; дальность ИК подсветки 20 м; S/N: 65 dB; DWDR, 2DNR; DC12 В/500 мА; Ø112×87 мм; -10°…+50°C.; Управление: OSD-джойстик или UTC (в интерфейсе регистратора) | руб./шт | 5490
| TR-H2S1 (3.6) | Видеокамера 4х форматная (CVI/TVI/AHD/CVBS) Mix-HD цветная купольная со встроенной ИК подсветкой (механический ИК фильтр), ДЕНЬ/НОЧЬ; 1/3" CMOS 2 МП (1920х1080); 0,01/0 лк (ИК-подсветка); f=3.6 мм; дальность ИК подсветки 20 м; S/N: 65 dB; DWDR, 2DNR; DC12 В/550 мА; Ø99×81мм; -10°…+50°C.; Управление: OSD-джойстик или UTC (в интерфейсе регистратора) | руб./шт | 2490
| TR-H2S6 (2.8-12) | Видеокамера 4х форматная (CVI/TVI/AHD/CVBS) Mix-HD цветная купольная уличная со встроенной ИК подсветкой (механический ИК фильтр), ДЕНЬ/НОЧЬ; 1/3" CMOS 2МП (1920х1080); 0.01/0 лк (ИК-подсветка); f=2.8-12 мм; дальность ИК подсветки 30 м; S/N: 65 dB; DWDR, 2DNR, OSD меню; DC12 В/550 мА; 211×90×92 мм; -30°…+60°C.; IP67; Управление: OSD-джойстик или UTC (в интерфейсе регистратора) | руб./шт | 5190
1.2.1.9 | Samsung
| HCD-6080RP | Видеокамера 4х форматная (AHD/TVI/CVI/960h) Mix-HD цветная купольная со встроенной ИК подсветкой (механический ИК-фильтр), ДЕНЬ/НОЧЬ; 1/2.8" CMOS, 2.1MП 1920х1080-25к/с; 0.11лк/0лк с вкл ИК; f=2.7-12мм Трансфокатор, функция Simple Focus ; S/N: более 52dB; Дальность ИК подсветки до 20 м; OSD, BLC, HLC, WB, AGC, WDR 120ДБ, фильтр шумоподавления SSNRIV, маскинг зон (4 зоны), детектор движения (4 зоны), Defog; 1 тревожный выход (детектор движения); протоколы управления AHD : ACP (AHD Coax Protocol), CVBS : Pelco-C (Coaxitron), CCP (CVI Coax Protocol), TCP (TVI Coax Protocol), RS-485; DC12В /AC 24В/500мА, -10° ...+55°C; Ø119.8 x 98.5 мм; Передача видео сигнала до 500 м | USD/шт | 206.49
| HCV-6080RP | Видеокамера 4х форматная (AHD/TVI/CVI/960h) Mix-HD цветная купольная уличная антивандальная со встроенной ИК подсветкой (механический ИК-фильтр), ДЕНЬ/НОЧЬ; 1/2.8" CMOS, 2.1MП 1920х1080-25к/с; 0.11лк/0лк с вкл ИК; f=2.7-12мм Трансфокатор, функция Simple Focus ; S/N: более 52dB; Дальность ИК подсветки до 20 м; OSD, BLC, HLC, WB, AGC, WDR 120ДБ, фильтр шумоподавления SSNRIV, маскинг зон (4 зоны), детектор движения (4 зоны), Defog; 1 тревожный выход (детектор движения); протоколы управления AHD : ACP (AHD Coax Protocol), CVBS : Pelco-C (Coaxitron), CCP (CVI Coax Protocol), TCP (TVI Coax Protocol), RS-485; DC12В /AC 24В/500мА, -30° ...+55°C; IP66, IK10; Ø119.8 x 98.5 мм; Передача видео сигнала до 500 м | USD/шт | 231.98
1.2.1.10 | Smartec
| STC-HDX3525/3 ULTIMATE | Видеокамера мультиформатная HD-TVI/AHD/HD-CVI/HD-SDI/EX-SDI/960H цветная купольная со встроенной ИК подсветкой (механический ИК фильтр), ДЕНЬ/НОЧЬ; 1/2.8'' Sony Starvis IMX290 CMOS 2МП (1920х1080)/ 720p/ 960H; 0.005/0 лк (ИК-подсветка) ; f=2.8-12мм трансфокатор, автофокус , АРД ; дальность ИК подсветки 15 м; S/N: 52 dB; аппаратный WDR 120дБ, 3D DNR, BLC, HLC; OSD-меню, дет. движения, эл. стабилизация изображения DIS, эл. ZOOM, PrivacyZone, антитуман, управление по коаксиалу UTC только AHD, HD-TVI, HD-CVI ; DC12В/AC24В/420 мА; Ø 116х100мм; -10°…+50°C; Потолочный/настенный монтаж | USD/шт | 238
| STC-HDX3585/3 ULTIMATE | Видеокамера мультиформатная HD-TVI/AHD/HD-CVI/HD-SDI/EX-SDI/960H цветная купольная уличная антивандальная со встроенной ИК подсветкой (механический ИК фильтр), ДЕНЬ/НОЧЬ; 1/2.8'' Sony Starvis IMX290 CMOS 2МП (1920х1080)/ 720p/ 960H; 0.005/0 лк (ИК-подсветка) ; f=2.8-12мм трансфокатор, автофокус , АРД ; дальность ИК подсветки 15 м; S/N: 52 dB; аппаратный WDR 120дБ, 3D DNR, BLC, HLC; OSD-меню, дет. движения, эл. стабилизация изображения DIS, эл. ZOOM, PrivacyZone, антитуман, управление по коаксиалу UTC только AHD, HD-TVI, HD-CVI ; DC12В/AC24В/750 мА; Ø 153х160мм; -40°…+50°C; IP66; Потолочный/настенный монтаж; Встроенный обогреватель и вентилятор, монтажная база в комплекте | USD/шт | 311
1.2.1.11 | ComOnyx
| CO-DH01-010v2 | Видеокамера 4х форматная (AHD/TVI/CVI/960h) Mix-HD цветная купольная уличная антивандальная со встроенной ИК подсветкой , ДЕНЬ/НОЧЬ(механический ИК фильтр); 1/2.9" Sony Exmor IMX323 2МП CMOS Sensor(1920х1080) ; 0.01/0 лк (ИК-подсветка) ; f=3,6 мм; дальность ИК подсветки 20 м; OSD опционально, BLC, AGC, D-WDR, 3DNR, Sens-Up ; S/N: 50 dB; DC12 В /270 мА; 93x76 мм; -45°…+50°C.; Для переключения форматов видео и входа в OSD меню требуется джойстик CO-OSD03 | руб./шт | 1648
| CO-DH01-013v2 | Видеокамера 4х форматная (AHD/TVI/CVI/ CVBS) Mix-HD цветная купольная со встроенной ИК подсветкой (механический ИК фильтр) , ДЕНЬ/НОЧЬ; 1/4" CMOS 1МП(1280x720) ; 0.8/0 лк (ИК-подсветка) ; f= 3.6 мм; дальность ИК подсветки 20 м; BLC, AGC, D-WDR, DNR; DC12 В /230 мА; 92x65мм; 0°…+50°C.; Пластик; Управление: OSD через COAX (в интерфейсе регистратора), Переключение форматов через регистратор | руб./шт | 742.8
| CO-DH01-017v2 | Видеокамера 4х форматная (AHD/TVI/CVI/960h) Mix-HD цветная купольная со встроенной ИК подсветкой , ДЕНЬ/НОЧЬ(механический ИК фильтр); 1/2.9" Sony Exmor IMX323 2МП CMOS Sensor(1920х1080) ; 0.01/0 лк (ИК-подсветка) ; f=2.8 мм; дальность ИК подсветки 20 м; BLC, AGC, D-WDR, 3DNR, Sens-Up ; S/N: 50 dB; DC12 В /280 мА; 86x90 мм; 0°…+50°C.; Пластиковый корпус; Для переключения форматов видео и входа в OSD Пульт / COAX управление | руб./шт | 1415
| CO-DH02-007v2 | Видеокамера 4х форматная (AHD/TVI/CVI/960h) Mix-HD цветная купольная со встроенной ИК подсветкой , ДЕНЬ/НОЧЬ(механический ИК фильтр); 1/2.9" Sony Exmor IMX323 2МП CMOS Sensor(1920х1080) ; 0.01/0 лк (ИК-подсветка) ; f=2.8-12 мм; дальность ИК подсветки 20 м; BLC, AGC, D-WDR, 3DNR, Sens-Up ; S/N: 50 dB; DC12 В /270 мА; 100x130 мм; 0°…+50°C.; Пластиковый корпус; Для переключения форматов видео и входа в OSD Пульт / COAX управление | руб./шт | 1833.6
| CO-DH51-021 | Видеокамера 4х форматная (AHD/TVI/CVI/ CVBS) Mix-HD цветная купольная со встроенной ИК подсветкой (механический ИК фильтр) , ДЕНЬ/НОЧЬ; 1/2.8" CMOS Sony IMX335 5МП(2592х1944)/4МП(2560х1440) ; 0.01/0 лк (ИК-подсветка) ; f= 3.6 мм; дальность ИК подсветки 30 м; BLC, AGC, D-WDR, 3DNR; DC12 В /280 мА; 110x90мм; 0°…+50°C.; Пластик; Управление: Джойстик, COAX управление | руб./шт | 2006.4
| CO-DH52-022 | Видеокамера 4х форматная (AHD/TVI/CVI/ CVBS) Mix-HD цветная купольная уличная антивандальная со встроенной ИК подсветкой (механический ИК фильтр) , ДЕНЬ/НОЧЬ; 1/2.8" CMOS Sony IMX335 5МП(2592х1944)/4МП(2560х1440) ; 0.01/0 лк (ИК-подсветка) ; f= 2.8-12 мм; дальность ИК подсветки 30 м; BLC, AGC, D-WDR, 3DNR; DC12 В /270 мА; 131x93мм; -40°…+50°C.; IP66; Металл; Управление: Джойстик, COAX управление | руб./шт | 3477.6
| CO-DH52M-024 | Видеокамера 4х форматная (AHD/TVI/CVI/ CVBS) Mix-HD цветная купольная уличная антивандальная со встроенной ИК подсветкой (механический ИК фильтр) , ДЕНЬ/НОЧЬ; 1/2.9" CMOS Sony IMX326 5МП(2592х1944)/4МП(2560х1440) ; 0.01/0 лк (ИК-подсветка) ; f= 2.8-12 мм Трансфокатор; дальность ИК подсветки 30 м; BLC, AGC, D-WDR, 3DNR; DC12 В /290 мА; 131x93мм; -40°…+50°C.; IP66; Металл; Управление: Джойстик, COAX управление | руб./шт | 4729.2
1.2.1.12 | Hikvision
| DS-2CE56H8T-AITZF (2.7-13.5 mm) | Профессиональная видеокамера 4х форматная (CVI/TVI/AHD/960h) Mix-HD цветная купольная уличная со встроенной ИК подсветкой (механический ИК фильтр), ДЕНЬ/НОЧЬ; 1/2.7" Progressive Scan CMOS 5МП (2560 × 1944); 0.003/0 лк (ИК-подсветка); f=2.7-13.5мм Трансфокатор ; дальность ИК подсветки 60 м; S/N: 65 dB; WDR 120дБ, 3D DNR, BLC; OSD-меню , Smart ИК ; DC9.6-14.4В/AC19.2-28.8В/700 мА; IP67; 136 х 101,9мм; -40°…+60°C; Корпус пластик | руб./шт | 11890
| DS-2CE57D3T-VPITF (2.8mm) | Профессиональная видеокамера 4х форматная (переключаемый TVI/AHD/CVI/CVBS) Mix-HD цветная купольная уличная со встроенной ИК подсветкой (механический ИК фильтр), ДЕНЬ/НОЧЬ; 1/2.8" Progressive Scan CMOS 2МП (1920х1080); 0.005/0 лк (ИК-подсветка); f= 2.8мм ; дальность ИК EXIR подсветки 30 м; S/N: 65 dB; WDR 120дБ, 3D DNR, BLC; OSD-меню ; DC12В/385 мА; IP67; IK10; 111 × 82.4мм; -40°…+60°C | руб./шт | 4450
| DS-2CE57D3T-VPITF (3.6мм) | Профессиональная видеокамера 4х форматная (переключаемый TVI/AHD/CVI/CVBS) Mix-HD цветная купольная уличная со встроенной ИК подсветкой (механический ИК фильтр), ДЕНЬ/НОЧЬ; 1/2.8" Progressive Scan CMOS 2МП (1920х1080); 0.005/0 лк (ИК-подсветка); f= 3.6мм ; дальность ИК EXIR подсветки 30 м; S/N: 65 dB; WDR 120дБ, 3D DNR, BLC; OSD-меню ; DC12В/385 мА; IP67; IK10; 111 × 82.4мм; -40°…+60°C | руб./шт | 4450
| DS-2CE57D3T-VPITF (6mm) | Профессиональная видеокамера 4х форматная (переключаемый TVI/AHD/CVI/CVBS) Mix-HD цветная купольная уличная со встроенной ИК подсветкой (механический ИК фильтр), ДЕНЬ/НОЧЬ; 1/2.8" Progressive Scan CMOS 2МП (1920х1080); 0.005/0 лк (ИК-подсветка); f= 6мм ; дальность ИК EXIR подсветки 30 м; S/N: 65 dB; WDR 120дБ, 3D DNR, BLC; OSD-меню ; DC12В/385 мА; IP67; IK10; 111 × 82.4мм; -40°…+60°C | руб./шт | 4450
| DS-2CE57H8T-VPITF (2.8mm) | Профессиональная видеокамера 4х форматная (CVI/TVI/AHD/960h) Mix-HD цветная купольная уличная антивандальная со встроенной ИК подсветкой (механический ИК фильтр), ДЕНЬ/НОЧЬ; 1/2.7" Progressive Scan CMOS 5МП (2560 × 1944); 0.003/0 лк (ИК-подсветка); f=2.8мм ; дальность ИК подсветки 30 м; S/N: 65 dB; WDR 120дБ, 3D DNR, BLC; OSD-меню , Smart ИК ; DC12В/500 мА; IP67; 111 х 82,4мм; -40°…+60°C; IK10 | руб./шт | 6950
| DS-2CE57H8T-VPITF (3.6mm) | Профессиональная видеокамера 4х форматная (CVI/TVI/AHD/960h) Mix-HD цветная купольная уличная антивандальная со встроенной ИК подсветкой (механический ИК фильтр), ДЕНЬ/НОЧЬ; 1/2.7" Progressive Scan CMOS 5МП (2560 × 1944); 0.003/0 лк (ИК-подсветка); f=3.6мм ; дальность ИК подсветки 30 м; S/N: 65 dB; WDR 120дБ, 3D DNR, BLC; OSD-меню , Smart ИК ; DC12В/500 мА; IP67; 111 х 82,4мм; -40°…+60°C; IK10 | руб./шт | 6950
| DS-2CE57H8T-VPITF (6mm) | Профессиональная видеокамера 4х форматная (CVI/TVI/AHD/960h) Mix-HD цветная купольная уличная антивандальная со встроенной ИК подсветкой (механический ИК фильтр), ДЕНЬ/НОЧЬ; 1/2.7" Progressive Scan CMOS 5МП (2560 × 1944); 0.003/0 лк (ИК-подсветка); f=6мм ; дальность ИК подсветки 30 м; S/N: 65 dB; WDR 120дБ, 3D DNR, BLC; OSD-меню , Smart ИК ; DC12В/500 мА; IP67; 111 х 82,4мм; -40°…+60°C; IK10 | руб./шт | 6950
| DS-2CE59H8T-AVPIT3ZF (2.7-13.5 mm) | Профессиональная видеокамера 4х форматная (CVI/TVI/AHD/960h) Mix-HD цветная купольная уличная со встроенной ИК подсветкой (механический ИК фильтр), ДЕНЬ/НОЧЬ; 1/2.7" Progressive Scan CMOS 5МП (2560 × 1944); 0.003/0 лк (ИК-подсветка); f=2.7-13.5мм Трансфокатор ; дальность ИК подсветки 60 м; S/N: 65 dB; WDR 120дБ, 3D DNR, BLC; OSD-меню , Smart ИК ; DC9.6-14.4В/AC19.2-28.8В/700 мА; IP67; 145,2 х 124,1мм; -40°…+60°C; IK10 | руб./шт | 13850
| DS-2CE5AD3T-VPIT3ZF (2.7-13.5mm) | Профессиональная видеокамера 4х форматная (CVI/TVI/AHD/960h) Mix-HD цветная купольная уличная со встроенной ИК подсветкой (механический ИК фильтр), ДЕНЬ/НОЧЬ; 1/2.7" Progressive Scan CMOS 2МП (1920 × 1080); 0.005/0 лк (ИК-подсветка); f=2.7-13.5мм Трансфокатор ; дальность ИК подсветки 70 м; S/N: 65 dB; WDR 120дБ, 3D DNR, BLC; OSD-меню , Smart ИК ; DC12В/650 мА; IP67; IK10; 84.5 × 92 × 255.1 мм; -40°…+60°C; Кнопка переключения форматов | руб./шт | 7050
| DS-2CE70DF3T-MFS(2.8mm) | Профессиональная видеокамера 4х форматная (переключаемый TVI/AHD/CVI/CVBS) Mix-HD цветная купольная уличная со встроенной LED белой подсветкой и встроенным микрофоном (AoC) , ДЕНЬ/НОЧЬ-Цвет (ColorVu); 1/2.7" Progressive Scan CMOS 2МП (1920 × 1080); 0.0005; f=2.8мм ; дальность белой подсветки 20 м; S/N: 65 dB; True WDR 130дБ, 3D DNR, BLC; OSD-меню ; DC12В/250 мА; IP67; 85.1 × 77.62 мм; -40°…+60°C | руб./шт | 5150
| DS-2CE70DF3T-MFS(3.6mm) | Профессиональная видеокамера 4х форматная (переключаемый TVI/AHD/CVI/CVBS) Mix-HD цветная купольная уличная со встроенной LED белой подсветкой и встроенным микрофоном (AoC) , ДЕНЬ/НОЧЬ-Цвет (ColorVu); 1/2.7" Progressive Scan CMOS 2МП (1920 × 1080); 0.0005; f=3.6мм ; дальность белой подсветки 20 м; S/N: 65 dB; True WDR 130дБ, 3D DNR, BLC; OSD-меню ; DC12В/250 мА; IP67; 85.1 × 77.62 мм; -40°…+60°C | руб./шт | 5150
| DS-2CE72DFT-F (3.6mm) | Профессиональная видеокамера 4х форматная (CVI/TVI/AHD/960h) Mix-HD цветная купольная уличная со встроенной LED подсветкой (механический ИК фильтр), ДЕНЬ/НОЧЬ; 1/2.8'' Progressive Scan CMOS 2МП (1920х1080); 0.0005/0 лк (ИК-подсветка) ; f=3,6мм ; дальность ИК подсветки 20 м; S/N: 65 dB; WDR 120дБ, 3D DNR, BLC; OSD-меню ; DC12В/250 мА; IP67; Ø 109.82 × 85.56мм; -40°…+60°C | руб./шт | 4590
| DS-2CE72DFT-F(6mm) | Профессиональная видеокамера 4х форматная (CVI/TVI/AHD/960h) Mix-HD цветная купольная уличная со встроенной LED подсветкой (механический ИК фильтр), ДЕНЬ/НОЧЬ; 1/2.8'' Progressive Scan CMOS 2МП (1920х1080); 0.0005/0 лк (ИК-подсветка) ; f=6мм ; дальность ИК подсветки 20 м; S/N: 65 dB; WDR 120дБ, 3D DNR, BLC; OSD-меню ; DC12В/250 мА; IP67; Ø 109.82 × 85.56мм; -40°…+60°C | руб./шт | 4590
| DS-2CE72DFT-PIRXOF(3.6mm) | Профессиональная видеокамера 4х форматная (переключаемый TVI/AHD/CVI/CVBS) Mix-HD цветная купольная уличная со встроенной LED белой подсветкой (механический ИК фильтр), ДЕНЬ/НОЧЬ-Цвет; 1/2.8" Progressive Scan CMOS 2МП (1920х1080); 0.0005; f=3,6мм ; дальность белой подсветки 20 м; S/N: 65 dB; True WDR 130дБ, 3D DNR, BLC; OSD-меню; сирена; строблампа; PIR-датчик; тревожный выход ; DC12В/550 мА; IP67; 109.82 мм × 93.66мм; -40°…+60°C | руб./шт | 6190
| DS-2CE72DFT-PIRXOF(6mm) | Профессиональная видеокамера 4х форматная (переключаемый TVI/AHD/CVI/CVBS) Mix-HD цветная купольная уличная со встроенной LED белой подсветкой (механический ИК фильтр), ДЕНЬ/НОЧЬ-Цвет; 1/2.8" Progressive Scan CMOS 2МП (1920х1080); 0.0005; f= 6мм ; дальность белой подсветки 20 м; S/N: 65 dB; True WDR 130дБ, 3D DNR, BLC; OSD-меню; сирена; строблампа; PIR-датчик; тревожный выход ; DC12В/550 мА; IP67; 109.82 мм × 93.66мм; -40°…+60°C | руб./шт | 6190
| DS-2CE72DFT-PIRXOF28(2.8mm) | Профессиональная видеокамера 4х форматная (переключаемый TVI/AHD/CVI/CVBS) Mix-HD цветная купольная уличная со встроенной LED белой подсветкой (механический ИК фильтр), ДЕНЬ/НОЧЬ-Цвет; 1/2.8" Progressive Scan CMOS 2МП (1920х1080); 0.0005; f=2,8мм ; дальность белой подсветки 20 м; S/N: 65 dB; True WDR 130дБ, 3D DNR, BLC; OSD-меню; сирена; строблампа; PIR-датчик; тревожный выход ; DC12В/550 мА; IP67; 109.82 мм × 93.66мм; -40°…+60°C | руб./шт | 6190
| DS-2CE72HFT-F(3.6mm) | Профессиональная видеокамера 4х форматная (переключаемый TVI/AHD/CVI/CVBS) Mix-HD цветная купольная уличная со встроенной LED белой подсветкой , ДЕНЬ/НОЧЬ-Цвет (ColorVu); 1/2.7" Progressive Scan CMOS 5МП (2560 × 1944); 0.0005; f=3,6мм ; дальность белой подсветки 20 м; S/N: 65 dB; True WDR 130дБ, 3D DNR, BLC; OSD-меню ; DC12В/300 мА; IP67; 109.82 × 85.56мм; -40°…+60°C | руб./шт | 6250
| DS-2CE72HFT-F(6mm) | Профессиональная видеокамера 4х форматная (переключаемый TVI/AHD/CVI/CVBS) Mix-HD цветная купольная уличная со встроенной LED белой подсветкой , ДЕНЬ/НОЧЬ-Цвет (ColorVu); 1/2.7" Progressive Scan CMOS 5МП (2560 × 1944); 0.0005; f=6мм ; дальность белой подсветки 20 м; S/N: 65 dB; True WDR 130дБ, 3D DNR, BLC; OSD-меню ; DC12В/300 мА; IP67; 109.82 × 85.56мм; -40°…+60°C | руб./шт | 6250
| DS-2CE72HFT-F28(2.8mm) | Профессиональная видеокамера 4х форматная (переключаемый TVI/AHD/CVI/CVBS) Mix-HD цветная купольная уличная со встроенной LED белой подсветкой , ДЕНЬ/НОЧЬ-Цвет (ColorVu); 1/2.7" Progressive Scan CMOS 5МП (2560 × 1944); 0.0005; f=2,8мм ; дальность белой подсветки 20 м; S/N: 65 dB; True WDR 130дБ, 3D DNR, BLC; OSD-меню ; DC12В/300 мА; IP67; 109.82 × 85.56мм; -40°…+60°C | руб./шт | 6250
| DS-2CE76H8T-ITMF (2.8mm) | Профессиональная видеокамера 4х форматная (CVI/TVI/AHD/960h) Mix-HD цветная купольная уличная антивандальная со встроенной ИК подсветкой (механический ИК фильтр), ДЕНЬ/НОЧЬ; 1/2.7" Progressive Scan CMOS 5МП (2560 × 1944); 0.0003 /0 лк (ИК-подсветка); f=2.8мм ; дальность ИК подсветки 30 м; S/N: 65 dB; WDR 130дБ, 3D DNR, BLC; OSD-меню , Smart ИК ; DC12В/500 мА; IP67; Ø 90 х 79,37мм; -40°…+60°C; Корпус металл | руб./шт | 5950
| DS-2CE76H8T-ITMF (3.6mm) | Профессиональная видеокамера 4х форматная (CVI/TVI/AHD/960h) Mix-HD цветная купольная уличная антивандальная со встроенной ИК подсветкой (механический ИК фильтр), ДЕНЬ/НОЧЬ; 1/2.7" Progressive Scan CMOS 5МП (2560 × 1944); 0.0003 /0 лк (ИК-подсветка); f=3.6мм ; дальность ИК подсветки 30 м; S/N: 65 dB; WDR 130дБ, 3D DNR, BLC; OSD-меню , Smart ИК ; DC12В/500 мА; IP67; Ø 90 х 79,37мм; -40°…+60°C; Корпус металл | руб./шт | 5950
1.2.1.13 | HiWatch
| DS-T201(B) (2.8мм) | Бюджетная видеокамера 4х форматная (CVI/TVI/AHD/CVBS) Mix-HD цветная купольная со встроенной ИК подсветкой (механический ИК фильтр), ДЕНЬ/НОЧЬ; 1/2.7" CMOS 2МП (1920х1080); 0.01/0 лк (ИК-подсветка); f=2,8 мм ; дальность ИК подсветки 20 м; S/N: 65 dB; DWDR, BLC, DNR; Smart ИК; OSD-меню ; DC12В/340 мА; D 98х65.4мм; -20°…+45°C; Пластик | руб./шт | 2540
| DS-T201(B) (3.6мм) | Бюджетная видеокамера 4х форматная (CVI/TVI/AHD/CVBS) Mix-HD цветная купольная со встроенной ИК подсветкой (механический ИК фильтр), ДЕНЬ/НОЧЬ; 1/2.7" CMOS 2МП (1920х1080); 0.01/0 лк (ИК-подсветка); f=3,6 мм ; дальность ИК подсветки 20 м; S/N: 65 dB; DWDR, BLC, DNR; Smart ИК; OSD-меню ; DC12В/340 мА; D 98х65.4мм; -20°…+45°C; Пластик | руб./шт | 2540
NEW | DS-T201(B) (6 mm) | Бюджетная видеокамера 4х форматная (CVI/TVI/AHD/CVBS) Mix-HD цветная купольная со встроенной ИК подсветкой (механический ИК фильтр), ДЕНЬ/НОЧЬ; 1/2.7" CMOS 2МП (1920х1080); 0.01/0 лк (ИК-подсветка); f=6 мм ; дальность ИК подсветки 20 м; S/N: 65 dB; DWDR, BLC, DNR; Smart ИК; OSD-меню ; DC12В/340 мА; D 98х65.4мм; -20°…+45°C; Пластик | руб./шт | 2540
| DS-T203(B) (2.8 mm) | Бюджетная видеокамера 4х форматная (CVI/TVI/AHD/CVBS) Mix-HD цветная купольная уличная со встроенной ИК подсветкой (механический ИК фильтр), ДЕНЬ/НОЧЬ; 1/2.7" Progressive Scan CMOS 2МП (1920х1080); 0.01/0 лк (ИК-подсветка); f=2.8мм ; дальность EXIR-ИК подсветки 20 м; S/N: 65 dB; Smart ИК EXIR; OSD, BLC, DWDR, AGC, DNR ; DC12В/330 мА; IP66; Ø 82,6 х 69,66; -40°…+60°C; Металл | руб./шт | 2770
| DS-T203(B) (3.6 mm) | Бюджетная видеокамера 4х форматная (CVI/TVI/AHD/CVBS) Mix-HD цветная купольная уличная со встроенной ИК подсветкой (механический ИК фильтр), ДЕНЬ/НОЧЬ; 1/2.7" Progressive Scan CMOS 2МП (1920х1080); 0.01/0 лк (ИК-подсветка); f=3.6мм ; дальность EXIR-ИК подсветки 20 м; S/N: 65 dB; Smart ИК EXIR; OSD, BLC, DWDR, AGC, DNR ; DC12В/330 мА; IP66; Ø 82,6 х 69,66; -40°…+60°C; 82,6 х 69,66; Металл | руб./шт | 2770
| DS-T203(B) (6 mm) | Бюджетная видеокамера 4х форматная (CVI/TVI/AHD/CVBS) Mix-HD цветная купольная уличная со встроенной ИК подсветкой (механический ИК фильтр), ДЕНЬ/НОЧЬ; 1/2.7" Progressive Scan CMOS 2МП (1920х1080); 0.01/0 лк (ИК-подсветка); f=6 мм ; дальность EXIR-ИК подсветки 20 м; S/N: 65 dB; Smart ИК EXIR; OSD, BLC, DWDR, AGC, DNR ; DC12В/330 мА; IP66; Ø 82,6 х 69,66; -40°…+60°C; Металл | руб./шт | 2770
| DS-T203A (2.8 mm) | Бюджетная видеокамера 4х форматная (CVI/TVI/AHD/CVBS) Mix-HD цветная купольная уличная со встроенной ИК подсветкой (механический ИК-фильтр) и встроенным микрофоном (AoC аудио по коаксиальному кабелю), ДЕНЬ/НОЧЬ; 1/2.7" CMOS, 2 МП (1920х1080); 0.01лк/0лк с вкл ИК; f=2.8мм ; S/N: более 62dB; Дальность ИК подсветки до 30 м; OSD, DWDR, BLC, DNR; HLC Smart ИК ; DC12В/330мА; –40°...+60°C; IP66; 82.6 × 90 × 79.37 мм | руб./шт | 3370
| DS-T203A (3.6 mm) | Бюджетная видеокамера 4х форматная (CVI/TVI/AHD/CVBS) Mix-HD цветная купольная уличная со встроенной ИК подсветкой (механический ИК-фильтр) и встроенным микрофоном (AoC аудио по коаксиальному кабелю), ДЕНЬ/НОЧЬ; 1/2.7" CMOS, 2 МП (1920х1080); 0.01лк/0лк с вкл ИК; f=3.6мм ; S/N: более 62dB; Дальность ИК подсветки до 30 м; OSD, DWDR, BLC, DNR; HLC Smart ИК ; DC12В/330мА; –40°...+60°C; IP66; 82.6 × 90 × 79.37 мм | руб./шт | 3370
| DS-T203A (6 mm) | Бюджетная видеокамера 4х форматная (CVI/TVI/AHD/CVBS) Mix-HD цветная купольная уличная со встроенной ИК подсветкой (механический ИК-фильтр) и встроенным микрофоном (AoC аудио по коаксиальному кабелю), ДЕНЬ/НОЧЬ; 1/2.7" CMOS, 2 МП (1920х1080); 0.01лк/0лк с вкл ИК; f=6 мм ; S/N: более 62dB; Дальность ИК подсветки до 30 м; OSD, DWDR, BLC, DNR; HLC Smart ИК ; DC12В/330мА; -40°...+60°C; IP66; 82.6х90х79.37 мм | руб./шт | 3370
| DS-T203L (2.8мм) | Бюджетная видеокамера 4х форматная (переключаемый TVI/AHD/CVI/CVBS) Mix-HD цветная (ColorVu) уличная купольная со встроенной LED белой подсветкой , ДЕНЬ/НОЧЬ-Цвет; 1/3" CMOS 2МП (1920х1080); 0.001; f= 2.8мм ; дальность белой подсветки 20 м; S/N: 65 dB; DWDR, HLC, 3D DNR; OSD-меню; Cтробоскоп (подсветка белым светом), немигающий световой сигнал (подсветка белым светом) ; DC12В/200 мА; IP66; 82.65 × 91.0 × 69.16мм; -40°…+60°C | руб./шт | 3570
| DS-T203L (3.6 mm) | Бюджетная видеокамера 4х форматная (переключаемый TVI/AHD/CVI/CVBS) Mix-HD цветная (ColorVu) уличная купольная со встроенной LED белой подсветкой , ДЕНЬ/НОЧЬ-Цвет; 1/3" CMOS 2МП (1920х1080); 0.001; f= 3.6мм ; дальность белой подсветки 20 м; S/N: 65 dB; DWDR, HLC, 3D DNR; OSD-меню; Cтробоскоп (подсветка белым светом), немигающий световой сигнал (подсветка белым светом) ; DC12В/200 мА; IP66; 82.65 × 91.0 × 69.16мм; -40°…+60°C | руб./шт | 3570
| DS-T203L (6 mm) | Бюджетная видеокамера 4х форматная (переключаемый TVI/AHD/CVI/CVBS) Mix-HD цветная (ColorVu) уличная купольная со встроенной LED белой подсветкой , ДЕНЬ/НОЧЬ-Цвет; 1/3" CMOS 2МП (1920х1080); 0.001; f= 6мм ; дальность белой подсветки 20 м; S/N: 65 dB; DWDR, HLC, 3D DNR; OSD-меню; Cтробоскоп (подсветка белым светом), немигающий световой сигнал (подсветка белым светом) ; DC12В/200 мА; IP66; 82.65 × 91.0 × 69.16мм; -40°…+60°C | руб./шт | 3570
| DS-T203N (2.8 mm) | Бюджетная видеокамера 4х форматная (CVI/TVI/AHD/CVBS) Mix-HD цветная купольная уличная со встроенной ИК подсветкой (механический ИК фильтр), ДЕНЬ/НОЧЬ; 1/2.7" Progressive Scan CMOS 2МП (1920х1080); 0.01/0 лк (ИК-подсветка); f=2.8мм ; дальность EXIR-ИК подсветки 20 м; S/N: 65 dB; DNR; WDR≥ 120 дБ, HLC, Smart ИК ; DC12В/300 мА; IP67; Ø61,12 х 60 мм; -40°…+60°C; Металл | руб./шт | 3480
| DS-T203N (3.6 mm) | Бюджетная видеокамера 4х форматная (CVI/TVI/AHD/CVBS) Mix-HD цветная купольная уличная со встроенной ИК подсветкой (механический ИК фильтр), ДЕНЬ/НОЧЬ; 1/2.7" Progressive Scan CMOS 2МП (1920х1080); 0.01/0 лк (ИК-подсветка); f=3.6мм ; дальность EXIR-ИК подсветки 20 м; S/N: 65 dB; DNR;WDR≥ 120 дБ, HLC, Smart ИК ; DC12В/300 мА; IP67; Ø61,12 х 60 мм; -40°…+60°C; Металл | руб./шт | 3290
| DS-T203N (6 mm) | Бюджетная видеокамера 4х форматная (CVI/TVI/AHD/CVBS) Mix-HD цветная купольная уличная со встроенной ИК подсветкой (механический ИК фильтр), ДЕНЬ/НОЧЬ; 1/2.7" Progressive Scan CMOS 2МП (1920х1080); 0.01/0 лк (ИК-подсветка); f= 6мм ; дальность EXIR-ИК подсветки 20 м; S/N: 65 dB; DNR; WDR≥ 120 дБ, HLC, Smart ИК ; DC12В/300 мА; IP67; Ø61,12 х 60 мм; -40°…+60°C; Металл | руб./шт | 3290
| DS-T203S (2.8 mm) | Бюджетная видеокамера 4х форматная (CVI/TVI/AHD/CVBS) Mix-HD цветная купольная уличная со встроенной ИК подсветкой (механический ИК фильтр), ДЕНЬ/НОЧЬ; 1/2.7" Progressive Scan CMOS 2МП (1920х1080); 0.005/0 лк (ИК-подсветка); f=2.8мм ; дальность EXIR-ИК подсветки 30 м; S/N: 65 dB; WDR 120дБ, HLC, 3D DNR; Smart ИК; OSD-меню ; DC12В/390 мА; IP66; Ø 84,5 х 76,12мм; -40°…+60°C; Металл / пластик | руб./шт | 3280
| DS-T203S (3.6 mm) | Бюджетная видеокамера 4х форматная (CVI/TVI/AHD/CVBS) Mix-HD цветная купольная уличная со встроенной ИК подсветкой (механический ИК фильтр), ДЕНЬ/НОЧЬ; 1/2.7" Progressive Scan CMOS 2МП (1920х1080); 0.005/0 лк (ИК-подсветка); f=3.6мм ; дальность EXIR-ИК подсветки 30 м; S/N: 65 dB; WDR 120дБ, HLC, 3D DNR; Smart ИК; OSD-меню ; DC12В/390 мА; IP66; Ø 84,5 х 76,12мм; -40°…+60°C; Металл / пластик | руб./шт | 3280
| DS-T203S (6 mm) | Бюджетная видеокамера 4х форматная (CVI/TVI/AHD/CVBS) Mix-HD цветная купольная уличная со встроенной ИК подсветкой (механический ИК фильтр), ДЕНЬ/НОЧЬ; 1/2.7" Progressive Scan CMOS 2МП (1920х1080); 0.005/0 лк (ИК-подсветка); f=6.0мм ; дальность EXIR-ИК подсветки 30 м; S/N: 65 dB; WDR 120дБ, HLC, 3D DNR; Smart ИК; OSD-меню ; DC12В/390 мА; IP66; Ø 84,5 х 76,12мм; -40°…+60°C; Металл / пластик | руб./шт | 3280
| DS-T208S (2.7-13,5 mm) | Бюджетная видеокамера 4х форматная (CVI/TVI/AHD/CVBS) Mix-HD цветная купольная уличная со встроенной ИК подсветкой (механический ИК фильтр), ДЕНЬ/НОЧЬ; 1/2.8" Progressive Scan CMOS 2МП (1920х1080); 0.005/0 лк (ИК-подсветка); f= 2.7-13,5мм Трансфокатор, автофокус ; дальность EXIR-ИК подсветки 60 м; S/N: 65 dB; WDR 120дБ, HLC, 3D DNR; Smart ИК; OSD-меню ; DC12В/800 мА; IP67, IK10; 84,5 х 92 х 255,1мм; -40°…+60°C | руб./шт | 6530
| DS-T209(B) (2.8-12мм) | Бюджетная видеокамера 4х форматная (CVI/TVI/AHD/CVBS) Mix-HD цветная купольная уличная со встроенной ИК подсветкой (механический ИК фильтр), ДЕНЬ/НОЧЬ; 1/2.7" Progressive Scan CMOS 2МП (1920х1080); 0.01/0 лк (ИК-подсветка); f= 2.8-12мм ; дальность EXIR-ИК подсветки 40 м; S/N: 65 dB; OSD, BLC, DWDR, AGC, DNR ; DC12В/420 мА; IP66; D 120х105.06; -40°…+60°C; Материал корпуса: металл и пластик | руб./шт | 4610
| DS-T213X (2.8 mm) | Бюджетная видеокамера 4х форматная (CVI/TVI/AHD/CVBS) Mix-HD цветная купольная уличная со встроенной ИК подсветкой (механический ИК-фильтр), PIR-датчик; 1/2.7" Progressive Scan CMOS, 2 МП 1920×1080; 0.01лк(F1.2, AGC вкл)/ 0лк с ИК; f=2.8 мм ; S/N: более 62dB; Дальность ИК подсветки до 20 м (IR-control); DWDR, 2D DNR, HLC, BLC, Smart ИК, PIR-датчик (110° x 11м); строб+сирена ; DC12В/450мА; –40°...+60°C; IP67; Ø 109.8 × 93.7 мм; Функция тревоги совместима с регистраторами Q, U и T-серии | руб./шт | 4440
| DS-T213X (3.6 mm) | Бюджетная видеокамера 4х форматная (CVI/TVI/AHD/CVBS) Mix-HD цветная купольная уличная со встроенной ИК подсветкой (механический ИК-фильтр), PIR-датчик; 1/2.7" Progressive Scan CMOS, 2 МП 1920×1080; 0.01лк(F1.2, AGC вкл)/ 0лк с ИК; f=3.6 мм ; S/N: более 62dB; Дальность ИК подсветки до 20 м (IR-control); DWDR, 2D DNR, HLC, BLC, Smart ИК, PIR-датчик (110° x 11м); строб+сирена ; DC12В/450мА; –40°...+60°C; IP67; Ø 109.8 × 93.7 мм; Функция тревоги совместима с регистраторами Q, U и T-серии | руб./шт | 4440
| DS-T503 (С) (2.8 mm) | Бюджетная видеокамера 4х форматная (CVI/TVI/AHD/CVBS) Mix-HD цветная купольная уличная со встроенной ИК подсветкой (механический ИК-фильтр), ДЕНЬ/НОЧЬ; 1/2.5" CMOS, 5 МП 2592x1944 х20к/с, 4 МП 2560x1440/2 МП 1920x1080х25к/с; 0.01лк/0лк с вкл ИК; f=2.8мм ; S/N: более 62dB; Дальность ИК подсветки до 30 м; OSD, DWDR, BLC, DNR, HLC; EXIR Smart ИК ; DC12В/400мА; –40°...+60°C; IP67; 82.6 x 90 x 79.37мм | руб./шт | 3980
| DS-T503 (С) (3.6 mm) | Бюджетная видеокамера 4х форматная (CVI/TVI/AHD/CVBS) Mix-HD цветная купольная уличная со встроенной ИК подсветкой (механический ИК-фильтр), ДЕНЬ/НОЧЬ; 1/2.5" CMOS, 5 МП 2592x1944 х20к/с, 4 МП 2560x1440/2 МП 1920x1080х25к/с; 0.01лк/0лк с вкл ИК; f=3.6мм ; S/N: более 62dB; Дальность ИК подсветки до 30 м; OSD, DWDR, BLC, DNR, HLC; EXIR Smart ИК ; DC12В/400мА; –40°...+60°C; IP67; 82.6 x 90 x 79.37мм | руб./шт | 3980
| DS-T503 (С) (6 mm) | Бюджетная видеокамера 4х форматная (CVI/TVI/AHD/CVBS) Mix-HD цветная купольная уличная со встроенной ИК подсветкой (механический ИК-фильтр), ДЕНЬ/НОЧЬ; 1/2.5" CMOS, 5 МП 2592x1944 х20к/с, 4 МП 2560x1440/2 МП 1920x1080х25к/с; 0.01лк/0лк с вкл ИК; f=6мм ; S/N: более 62dB; Дальность ИК подсветки до 30 м; OSD, DWDR, BLC, DNR, HLC; EXIR Smart ИК ; DC12В/400мА; –40°...+60°C; IP67; 82.6 x 90 x 79.37мм | руб./шт | 3980
| DS-T503A (2.8 mm) | Бюджетная видеокамера 4х форматная (CVI/TVI/AHD/CVBS) Mix-HD цветная купольная уличная со встроенной ИК подсветкой (механический ИК-фильтр) и встроенным микрофоном (AoC аудио по коаксиальному кабелю), ДЕНЬ/НОЧЬ; 1/2.5" CMOS, 5 МП 2592x1944 х20к/с, 4 МП 2560x1440/2 МП 1920x1080х25к/с; 0.01лк/0лк с вкл ИК; f=2.8мм ; S/N: более 62dB; Дальность ИК подсветки до 30 м; OSD, DWDR, BLC, DNR; HLC Smart ИК ; DC12В/330мА; –40°...+60°C; IP66; 82.6 × 90 × 79.37 мм | руб./шт | 4210
| DS-T503A (3.6 mm) | Бюджетная видеокамера 4х форматная (CVI/TVI/AHD/CVBS) Mix-HD цветная купольная уличная со встроенной ИК подсветкой (механический ИК-фильтр) и встроенным микрофоном (AoC аудио по коаксиальному кабелю), ДЕНЬ/НОЧЬ; 1/2.5" CMOS, 5 МП 2592x1944 х20к/с, 4 МП 2560x1440/2 МП 1920x1080х25к/с; 0.01лк/0лк с вкл ИК; f=3.6мм ; S/N: более 62dB; Дальность ИК подсветки до 30 м; OSD, DWDR, BLC, DNR; HLC Smart ИК ; DC12В/330мА; –40°...+60°C; IP66; 82.6 × 90 × 79.37 мм | руб./шт | 4210
| DS-T503A (6 mm) | Бюджетная видеокамера 4х форматная (CVI/TVI/AHD/CVBS) Mix-HD цветная купольная уличная со встроенной ИК подсветкой (механический ИК-фильтр) и встроенным микрофоном (AoC аудио по коаксиальному кабелю), ДЕНЬ/НОЧЬ; 1/2.5" CMOS, 5 МП 2592x1944 х20к/с, 4 МП 2560x1440/2 МП 1920x1080х25к/с; 0.01лк/0лк с вкл ИК; f=6мм ; S/N: более 62dB; Дальность ИК подсветки до 30 м; OSD, DWDR, BLC, DNR; HLC Smart ИК ; DC12В/330мА; –40°...+60°C; IP66; 82.6 × 90 × 79.37 мм | руб./шт | 4210
NEW | DS-T508 (2.7-13.5 mm) | Бюджетная видеокамера 4х форматная (CVI/TVI/AHD/CVBS) Mix-HD цветная купольная уличная со встроенной ИК подсветкой (механический ИК-фильтр); 1/2.5" CMOS, 5 МП 2592x1944 -20к/с, 2560х1440, 1920x1080 -25к/с; 0.01лк/0лк с ИК; f= 2.7-13,5 мм Трансфокатор ; S/N: более 62dB; Дальность ИК подсветки до 40 м (IR-control); DWDR; DNR; EXIR Smart ИК; OSD-меню; DC12В/AC24В/500мА; -40°...+60°C; IP67; IK10; 145 × 111.3 мм | руб./шт | 9120
| DS-T591 (3.6 mm) | Бюджетная видеокамера 4х форматная (CVI/TVI/AHD/960h) Mix-HD цветная купольная со встроенной ИК подсветкой (механический ИК фильтр), ДЕНЬ/НОЧЬ; 1/2.7" Progressive Scan CMOS 5МП (2560 × 1944); 0.01 /0 лк (ИК-подсветка); f=3,6 мм ; дальность ИК подсветки 20 м; S/N: 65 dB; DNR; DWDR; Smart ИК; OSD-меню ; DC12В/400 мА; IP67; Ø 98 × 65,4мм; -20°…+60°C; Пластик | руб./шт | 3399
| DS-T591(C) (2.8 mm) | Бюджетная видеокамера 4х форматная (CVI/TVI/AHD/960h) Mix-HD цветная купольная со встроенной ИК подсветкой (механический ИК фильтр), ДЕНЬ/НОЧЬ; 1/2.5" Progressive Scan CMOS 5МП (2560 × 1944),2560x1440/1920x1080-25к/с; 0.01 /0 лк (ИК-подсветка); f=2,8 мм ; дальность ИК подсветки 20 м; S/N: 65 dB; BLC, DNR; DWDR; Smart ИК; OSD-меню ; DC12В/360 мА; Ø 98 × 65,4мм; -20°…+45°C; Пластик | руб./шт | 3740
| DS-T591(C) (3.6 mm) | Бюджетная видеокамера 4х форматная (CVI/TVI/AHD/CVBS) Mix-HD цветная купольная со встроенной ИК подсветкой (механический ИК фильтр), ДЕНЬ/НОЧЬ; 1/2.5" Progressive Scan CMOS 5МП (2560 × 1944),2560x1440/1920x1080-25к/с; 0.01 /0 лк (ИК-подсветка); f=3,6 мм ; дальность ИК подсветки 20 м; S/N: 65 dB; BLC, DNR; DWDR; Smart ИК; OSD-меню ; DC12В/360 мА; Ø 98 × 65,4мм; -20°…+45°C; Пластик | руб./шт | 3740
| DS-T591(C) (6mm) | Бюджетная видеокамера 4х форматная (CVI/TVI/AHD/CVBS) Mix-HD цветная купольная со встроенной ИК подсветкой (механический ИК фильтр), ДЕНЬ/НОЧЬ; 1/2.5" Progressive Scan CMOS 5МП (2560 × 1944),2560x1440/1920x1080-25к/с; 0.01 /0 лк (ИК-подсветка); f=6 мм ; дальность ИК подсветки 20 м; S/N: 65 dB; BLC, DNR; DWDR; Smart ИК; OSD-меню ; DC12В/360 мА; Ø 98 × 65,4мм; -20°…+45°C; Пластик | руб./шт | 3740
| DS-T803 (3.6 mm) | Бюджетная видеокамера 4х форматная (CVI/TVI/AHD/CVBS) Mix-HD цветная купольная уличная со встроенной ИК подсветкой (механический ИК-фильтр), ДЕНЬ/НОЧЬ; 1/2" CMOS, 8МП 3840 х 2160 х12,5к/с, 4МП 2560x1440/ 2МП 1920x1080х25к/с; 0.01лк/0лк с вкл ИК; f=3.6мм ; S/N: более 62dB; OSD, DWDR, BLC, DNR; HLC, EXIR Smart ИК; Дальность ИК подсветки до 30 м; DC12В/250мА; –40°...+60°C; IP67; 82.6 × 90 × 79.37 мм | руб./шт | 5410
| DS-T803 (6 mm) | Бюджетная видеокамера 4х форматная (CVI/TVI/AHD/CVBS) Mix-HD цветная купольная уличная со встроенной ИК подсветкой (механический ИК-фильтр), ДЕНЬ/НОЧЬ; 1/2" CMOS, 8МП 3840 х 2160 х12,5к/с, 4МП 2560x1440/ 2МП 1920x1080х25к/с; 0.01лк/0лк с вкл ИК; f=6мм ; S/N: более 62dB; OSD, DWDR, BLC, DNR; HLC, EXIR Smart ИК; Дальность ИК подсветки до 30 м; DC12В/250мА; –40°...+60°C; IP67; 82.6 × 90 × 79.37 мм | руб./шт | 5670
| DS-T803(B) (2.8 mm) | Бюджетная видеокамера 4х форматная (CVI/TVI/AHD/CVBS) Mix-HD цветная купольная уличная со встроенной ИК подсветкой (механический ИК-фильтр), ДЕНЬ/НОЧЬ; 1/2" CMOS, 8МП 3840 х 2160 х12,5к/с, 4МП 2560x1440/ 2МП 1920x1080х25к/с; 0.01лк/0лк с вкл ИК; f=2.8мм ; S/N: более 62dB; OSD, DWDR, BLC, DNR; HLC, EXIR Smart ИК; Дальность ИК подсветки до 30 м; DC12В/250мА; –40°...+60°C; IP67; 58 × 61 х 163мм | руб./шт | 5670
| DS-T803(B) (3.6 mm) | Бюджетная видеокамера 4х форматная (CVI/TVI/AHD/CVBS) Mix-HD цветная купольная уличная со встроенной ИК подсветкой (механический ИК-фильтр), ДЕНЬ/НОЧЬ; 1/2" CMOS, 8МП 3840 х 2160 х12,5к/с, 4МП 2560x1440/ 2МП 1920x1080х25к/с; 0.01лк/0лк с вкл ИК; f=3.6мм ; S/N: более 62dB; OSD, DWDR, BLC, DNR; HLC, EXIR Smart ИК; Дальность ИК подсветки до 30 м; DC12В/250мА; –40°...+60°C; IP67; 58 × 61 х 163мм | руб./шт | 5670
1.2.1.14 | Болид
| BOLID VCG-220 версия 2 | Профессиональная видеокамера (AHD/TVI/CVI/CVBS) Mix-HD цветная купольная уличная антивандальная со встроенной ИК подсветкой (механический ИК-фильтр), ДЕНЬ/НОЧЬ; 1/2.7" КМОП, 2 МП (1920х1080); 0.02лк/0лк с вкл ИК; f=2,7– 13,5 мм; S/N: более 52dB; Дальность ИК-подсветки до 30 м (Smart IR); OSD, DWDR; DC12В/290мА; –50°...+60°C; IP67, IK10; Ø122×88,9мм | руб./шт | 5935.2
| BOLID VCG-220-01 версия 2 | Профессиональная видеокамера (AHD/TVI/CVI/CVBS) Mix-HD цветная купольная уличная антивандальная со встроенной ИК подсветкой (механический ИК-фильтр), ДЕНЬ/НОЧЬ; 1/2.8" КМОП, 2 МП (1920х1080); 0.004лк/0лк с вкл ИК; f=2,7– 13,5 мм ,Трансфокатор; S/N: более 52dB; Дальность ИК-подсветки до 30 м (Smart IR); OSD, 2D/3D, WDR 120 дБ; DC12В/400мА; –50°...+60°C; IP67, IK10; Ø122×88,9мм; Перевод камеры из одного стандарта в другой переключаВидеом на кабеле камеры | руб./шт | 11870.4
| BOLID VCG-222 версия 2 | Профессиональная видеокамера (AHD/TVI/CVI/CVBS) Mix-HD цветная купольная уличная антивандальная со встроенной ИК подсветкой (механический ИК-фильтр), ДЕНЬ/НОЧЬ; 1/2.8" КМОП, 2 МП (1920х1080); 0.05лк/0лк с вкл ИК; f=2,8 мм; S/N: более 52dB; Дальность ИК-подсветки до 30 м (Smart IR); OSD, DWDR; DC12В/330мА; –50°...+60°C; IP67, IK10; Ø109x81мм Перевод камеры из одного стандарта в другой DIP-переключаВидеом | руб./шт | 4909.2
| BOLID VCG-722 | Видеокамера 4х форматная (CVI/TVI/AHD/960h) Mix-HD цветная купольная антивандальная уличная со встроенной ИК подсветкой (механический ИК фильтр), ДЕНЬ/НОЧЬ; 1/2.8'' КМОП 2МП (1920х1080); 0.005/0 лк (ИК-подсветка) ; f=2,8мм ; дальность ИК подсветки 20 м; S/N: 65 dB; WDR 120db, 2/3DNR,OSD меню, SMART IR; DC12 В /200 мА; IP67; IK10; 106×50,3мм; -50°…+60°C ; Перевод камеры из одного стандарта в другой через OSD меню регистратора | руб./шт | 8673.6
| BOLID VCG-722 версия 2 | Профессиональная видеокамера 4х форматная (CVI/TVI/AHD/960h) Mix-HD цветная купольная антивандальная уличная со встроенной ИК подсветкой (механический ИК фильтр) и микрофоном, ДЕНЬ/НОЧЬ; 1/2.8'' КМОП 2МП (1920х1080); 0.004/0 лк (ИК-подсветка) ; f=2,8мм ; дальность ИК подсветки 20 м; S/N: 65 dB; WDR 120db, 2/3DNR,OSD меню, SMART IR; DC12 В /400 мА; IP67; IK10; 106×50,3мм; -50°…+60°C ; Внешний аудио вход; Перевод камеры из одного стандарта в другой переключаВидеом на кабеле камеры | руб./шт | 8673.6
| BOLID VCG-726 | Профессиональная видеокамера 4х форматная (CVI/TVI/AHD/960h) Mix-HD цветная купольная антивандальная уличная со встроенной ИК подсветкой (механический ИК фильтр), ДЕНЬ/НОЧЬ; 1/2.8'' КМОП 2МП (1920х1080); 0.005/0 лк (ИК-подсветка) ; f=6мм ; дальность ИК подсветки 20 м; S/N: 65 dB; WDR 120db, 2/3DNR,OSD меню, SMART IR; DC12 В /200 мА; IP67; IK10; 106×50,3мм; -50°…+60°C ; Перевод камеры из одного стандарта в другой через OSD меню регистратора | руб./шт | 7728.81
| BOLID VCG-820 версия 2 | Профессиональная видеокамера 4х форматная (CVI/TVI/AHD/CVBS) Mix-HD цветная купольная уличная со встроенной ИК подсветкой (механический ИК фильтр), ДЕНЬ/НОЧЬ; 1/2.7'' КМОП 2МП (1920х1080); 0.005/0 лк (ИК-подсветка) ; f=2,7-13,5мм ; дальность ИК подсветки 30 м; S/N: 52 dB; DWDR, 2/3DNR,OSD меню; DC12 В /400 мА; IP67; 119×97,4мм; -50°…+60°C ; Перевод камеры из одного стандарта в другой переключаВидеом на кабеле камеры | руб./шт | 6393.6
| BOLID VCG-820-01 | Профессиональная видеокамера 4х форматная (CVI/TVI/AHD/960h) Mix-HD цветная купольная уличная со встроенной ИК подсветкой (механический ИК фильтр), ДЕНЬ/НОЧЬ; 1/2.8'' КМОП 2МП (1920х1080); 0.005/0 лк (ИК-подсветка) ; f=2,7-13,5мм Трансфокатор ; дальность ИК подсветки 60 м; S/N: 65 dB; WDR 120db, 2/3DNR,OSD меню, SMART IR; DC12 В /740 мА; IP67; 122×104,9мм; -50°…+60°C ; Перевод камеры из одного стандарта в другой через OSD меню регистратора | руб./шт | 11870.4
| BOLID VCG-822 версия 2 | Профессиональная видеокамера (AHD/TVI/CVI/CVBS) Mix-HD цветная купольная уличная антивандальная со встроенной ИК подсветкой (механический ИК-фильтр) и микрофоном, ДЕНЬ/НОЧЬ; 1/2.8" КМОП, 2 МП (1920х1080),1МП (1280х720); 0,005лк/0лк с вкл ИК; f=2,8 мм; S/N: более 52dB; Дальность ИК-подсветки до 50 м (Smart IR); OSD, DWDR; DC12В/390мА; –50°...+60°C; IP67; Ø106×93,7мм Перевод камеры из одного стандарта в другой переключаВидеом на кабеле камеры | руб./шт | 4909.2
1.2.1.15 | Dahua
| DH-HAC-HDBW1200RP-Z | Профессиональная видеокамера 4х форматная (CVI/TVI/AHD/960h) Mix-HD цветная купольная антивандальная уличная со встроенной ИК подсветкой (механический ИК фильтр), ДЕНЬ/НОЧЬ; 1/2,7" CMOS 2МП (1920х1080); 0,02/0 лк (ИК-подсветка); f=2,7-13,5мм Трансфокатор ; дальность ИК подсветки 30 м; S/N: 65 dB; DWDR, 2DNR, OSD меню, SMART IR; DC12В/730мА; IP67; IK10; Ø 122 x 89мм; -40°…+60°C ; Переключатель аналоговых сигналов CVI / AHD / TVI / PAL на кабеле | руб./шт | 5290
| DH-HAC-HDBW1231RAP-Z-A | Профессиональная видеокамера 4х форматная (CVI/TVI/AHD/CVBS) Mix-HD цветная купольная уличная с микрофоном и встроенной ИК подсветкой (механический ИК фильтр), ДЕНЬ/НОЧЬ; 1/2.8'' CMOS Starlight 2MП (1920 × 1080), 960H (960 × 576); 0.002/0 лк (ИК-подсветка) ; f=2,7-12мм Трансфокатор ; дальность ИК подсветки 60 м; S/N: 65 dB; WDR(130дБ) , 3DNR,OSD меню, SMART IR; DC12В/670мА; IP67, IK10 ; 126 × 100мм; -30°…+60°C ; корпус: металл | руб./шт | 6590
| DH-HAC-HDBW1500RP-Z | Профессиональная видеокамера 4х форматная (CVI/TVI/AHD/CVBS) Mix-HD цветная купольная уличная со встроенной ИК подсветкой (механический ИК фильтр), ДЕНЬ/НОЧЬ; 1/2.7'' CMOS Starlight 5MП (2880 × 1620), 4MП (2560 × 1440), 1080p (1920 × 1080), 960H (960 × 576); 0.005/0 лк (ИК-подсветка) ; f=2,7-13,5мм Трансфокатор ; дальность ИК подсветки 30 м; S/N: 65 dB; DWDR , 2DNR,OSD меню, SMART IR; AC24В/DC12В/500мА; IP67 ;IK10; Φ122×88.9мм; -30°…+60°C | руб./шт | 7490
| DH-HAC-HDBW2241RP-Z | Профессиональная видеокамера 4х форматная (CVI/TVI/AHD/960h) Mix-HD цветная купольная антивандальная уличная со встроенной ИК подсветкой (механический ИК фильтр), ДЕНЬ/НОЧЬ; 1/2,8" CMOS Starlight 2МП (1920х1080)25 к/с , 50 к/с при 1Мп; 0,004/0 лк (ИК-подсветка); f=2,7-13,5мм Трансфокатор ; дальность ИК подсветки 30 м; S/N: 65 dB; WDR 120db, 3DNR,OSD меню, SMART IR; DC12В/400мА; IP67; IK10; Ø 122 x 89мм; -40°…+60°C ; 1 аудиовход; Переключатель аналоговых сигналов CVI / AHD / TVI / PAL на кабеле | руб./шт | 9290
| DH-HAC-HDBW2501EP-0280B | Профессиональная видеокамера 4х форматная (CVI/TVI/AHD/CVBS) Mix-HD цветная купольная уличная со встроенной ИК подсветкой (механический ИК фильтр), ДЕНЬ/НОЧЬ; 1/2.7'' CMOS Starlight 5MП (2880 × 1620), 4MП (2560 × 1440), 1080p (1920 × 1080), 960H (960 × 576); 0.001/0 лк (ИК-подсветка) ; f=2,8 ; дальность ИК подсветки 30 м; S/N: 65 dB; WDR(120дБ) , 2DNR, HLC-Pro, OSD меню, SMART IR; DC12В/375мА; IP67 ;IK10; Φ109.9×81.0мм; -40°…+60°C ; корпус: металл; Переключатель аналоговых сигналов CVI / AHD / TVI / CVBS на кабеле | руб./шт | 5990
| DH-HAC-HDBW2501EP-0360B | Профессиональная видеокамера 4х форматная (CVI/TVI/AHD/CVBS) Mix-HD цветная купольная уличная со встроенной ИК подсветкой (механический ИК фильтр), ДЕНЬ/НОЧЬ; 1/2.7'' CMOS Starlight 5MП (2880 × 1620), 4MП (2560 × 1440), 1080p (1920 × 1080), 960H (960 × 576); 0.001/0 лк (ИК-подсветка) ; f=3,6 ; дальность ИК подсветки 30 м; S/N: 65 dB; WDR(120дБ) , 2DNR, HLC-Pro, OSD меню, SMART IR; DC12В/375мА; IP67 ; IK10; Φ109.9×81.0мм; -40°…+60°C ; корпус: металл; Переключатель аналоговых сигналов CVI / AHD / TVI / CVBS на кабеле | руб./шт | 5990
| DH-HAC-HDBW2501RP-Z-DP | Профессиональная видеокамера 4х форматная (CVI/TVI/AHD/CVBS) Mix-HD цветная купольная уличная со встроенной ИК подсветкой (механический ИК фильтр), ДЕНЬ/НОЧЬ; 1/2.7'' CMOS Starlight 5MП (2880 × 1620), 4MП (2560 × 1440), 1080p (1920 × 1080), 960H (960 × 576); 0.005/0 лк (ИК-подсветка) ; f=2,7-13,5мм Трансфокатор ; дальность ИК подсветки 30 м; S/N: 65 dB; WDR 120db, 3DNR,OSD меню,BLC/HLC/WDR/HLC-Pro, SMART IR; AC24В/DC12В/1000мА; IP67 ;IK10; Φ122×88.9мм; -30°…+60°C ; Переключатель аналоговых сигналов CVI / AHD / TVI / CVBS на кабеле | руб./шт | 10390
| DH-HAC-HDBW2802RP-Z-DP | Профессиональная видеокамера 4х форматная (CVI/TVI/AHD/960h) Mix-HD цветная купольная уличная со встроенной ИК подсветкой (механический ИК фильтр), 1 аудиовход ( Передача аудиосигнала по коаксиальному кабелю), ДЕНЬ/НОЧЬ; 1/1.8'' CMOS 8МП (3840х2160)15 к/с, 4Мп 25 к/с ; 0.005/0 лк (ИК-подсветка) ; f=3.7-11мм Трансфокатор ; дальность ИК подсветки 30 м; S/N: 65 dB; WDR 120дБ, OSD меню, SMART IR; DC12В/AC24В/700мА; IP67;IK10; 122 × 88.9мм; -40°…+60°C; Переключатель аналоговых сигналов CVI / AHD / TVI / CVBS на кабеле | руб./шт | 14990
| DH-HAC-HDW1200TLMQP-A-0280B | Профессиональная видеокамера 4х форматная (CVI/TVI/AHD/CVBS) Mix-HD цветная купольная уличная с микрофоном и встроенной ИК подсветкой (механический ИК фильтр), ДЕНЬ/НОЧЬ; 1/2.7'' CMOS 2МП (1920×1080), 720P (1280×720), 960H (960× 576); 0.02/0 лк (ИК-подсветка) ; f=2,8мм ; дальность ИК подсветки 30 м; S/N: 65 dB; DWDR, OSD меню, 2DNR, SMART IR; DC12В/250мА; IP67; Φ109.9×88.1 мм; -40°…+60°C ; корпус: металл, пластик | руб./шт | 2990
| DH-HAC-HDW1200TLMQP-A-0360B | Профессиональная видеокамера 4х форматная (CVI/TVI/AHD/CVBS) Mix-HD цветная купольная уличная с микрофоном и встроенной ИК подсветкой (механический ИК фильтр), ДЕНЬ/НОЧЬ; 1/2.7'' CMOS 2МП (1920×1080), 720P (1280×720), 960H (960× 576); 0.02/0 лк (ИК-подсветка) ; f=3,6мм ; дальность ИК подсветки30 м; S/N: 65 dB; DWDR, OSD меню, 2DNR, SMART IR; DC12В/250мА; IP67; Φ109.9×88.1 мм; -40°…+60°C ; корпус: металл, пластик | руб./шт | 2990
| DH-HAC-HDW1200TRQP-A-0280B | Профессиональная видеокамера 4х форматная (CVI/TVI/AHD/CVBS) Mix-HD цветная купольная с микрофоном и встроенной ИК подсветкой (механический ИК фильтр), ДЕНЬ/НОЧЬ; 1/2.7'' CMOS 2МП (1920×1080), 720P (1280×720), 960H (960× 576); 0.02/0 лк (ИК-подсветка) ; f=2,8мм ; дальность ИК подсветки30 м; S/N: 65 dB; DWDR, OSD меню, 2DNR, SMART IR; DC12В/220мА; IP50; Φ97.1×93.0мм; -40°…+50°C ; корпус: пластик | руб./шт | 2590
| DH-HAC-HDW1200TRQP-A-0360B | Профессиональная видеокамера 4х форматная (CVI/TVI/AHD/CVBS) Mix-HD цветная купольная с микрофоном и встроенной ИК подсветкой (механический ИК фильтр), ДЕНЬ/НОЧЬ; 1/2.7'' CMOS 2МП (1920×1080), 720P (1280×720), 960H (960× 576); 0.02/0 лк (ИК-подсветка) ; f=3,6мм ; дальность ИК подсветки30 м; S/N: 65 dB; DWDR, OSD меню, 2DNR, SMART IR; DC12В/220мА; IP50; Φ97.1×93.0мм; -40°…+50°C ; корпус: пластик | руб./шт | 2590
| DH-HAC-HDW1220MP-0280B | Профессиональная видеокамера 4х форматная (CVI/TVI/AHD/960h) Mix-HD цветная купольная уличная со встроенной ИК подсветкой (механический ИК фильтр), ДЕНЬ/НОЧЬ; 1/2,9" CMOS 2МП (1920х1080); 0,03/0 лк (ИК-подсветка); f=2,8мм; дальность ИК подсветки 30 м; S/N: 65 dB; DWDR, 2DNR, OSD меню; DC12 В/230 мА; IP67; 93.4 х 79.4мм; -40°…+60°C; Для перевода камеры из одного стандарта в другой необходим контроллер DH-PFM820 | руб./шт | 2590
| DH-HAC-HDW1230TLP-A-0280B | Профессиональная видеокамера 4х форматная (CVI/TVI/AHD/960h) Mix-HD цветная купольная уличная с микрофоном и ИК подсветкой (механический ИК фильтр), ДЕНЬ/НОЧЬ; 1/2.8" SONY CMOS 2МП (1920х1080); 0.005/0 лк (ИК-подсветка) ; f=2,8 ; дальность ИК подсветки 30 м; S/N: 65 dB; DWDR, 2DNR, OSD меню, SMART IR; DC12В/400мА; IP67; 97 х 85,8мм; -40°…+60°C; Материал корпуса: металл и пластик. | руб./шт | 3090
| DH-HAC-HDW1230TP-Z-A | Профессиональная видеокамера 4х форматная (CVI/TVI/AHD/960h) Mix-HD цветная купольная уличная с микрофоном и ИК подсветкой (механический ИК фильтр), ДЕНЬ/НОЧЬ; 1/2.8" SONY CMOS 2МП (1920х1080); 0.005/0 лк (ИК-подсветка) ; f=2,7-12мм Трансфокатор ; дальность ИК подсветки 60 м; S/N: 65 dB; DWDR, 2DNR, OSD меню, SMART IR; DC12В/700мА; IP67; 122 х 104,8мм; -40°…+60°C; Материал корпуса: металл | руб./шт | 5290
| DH-HAC-HDW1231TLMQP-A-0280B | Профессиональная видеокамера 4х форматная (CVI/TVI/AHD/CVBS) Mix-HD цветная купольная уличная с микрофоном и встроенной ИК подсветкой (механический ИК фильтр), ДЕНЬ/НОЧЬ; 1/2.8'' CMOS Starlight 2MП (1920 × 1080), 960H (960 × 576); 0.002/0 лк (ИК-подсветка) ; f=2,8мм ; дальность ИК подсветки 30 м; S/N: 65 dB; WDR(130дБ) , 3DNR,OSD меню, SMART IR; DC12В/260мА; IP67 ; Ø 109.9 × 88.1мм; -30°…+60°C ; корпус: металл, пластик | руб./шт | 3490
| DH-HAC-HDW1231TLMQP-A-0360B | Профессиональная видеокамера 4х форматная (CVI/TVI/AHD/CVBS) Mix-HD цветная купольная уличная с микрофоном и встроенной ИК подсветкой (механический ИК фильтр), ДЕНЬ/НОЧЬ; 1/2.8'' CMOS Starlight 2MП (1920 × 1080), 960H (960 × 576); 0.002/0 лк (ИК-подсветка) ; f=3,6мм ; дальность ИК подсветки 30 м; S/N: 65 dB; WDR(130дБ) , 3DNR,OSD меню, SMART IR; DC12В/260мА; IP67 ; Ø 109.9 × 88.1мм; -30°…+60°C ; корпус: металл, пластик | руб./шт | 3490
| DH-HAC-HDW1231TP-Z-A | Профессиональная видеокамера 4х форматная (CVI/TVI/AHD/CVBS) Mix-HD цветная купольная уличная с микрофоном и встроенной ИК подсветкой (механический ИК фильтр), ДЕНЬ/НОЧЬ; 1/2.8'' CMOS Starlight 2MП (1920 × 1080), 960H (960 × 576); 0.002/0 лк (ИК-подсветка) ; f=2,7-12мм Трансфокатор ; дальность ИК подсветки 60 м; S/N: 65 dB; WDR(130дБ) , 3DNR,OSD меню, SMART IR; DC12В/540мА; IP67 ; Ø 122 × 104.8мм; -30°…+60°C ; корпус: металл | руб./шт | 6590
| DH-HAC-HDW1239TLP-LED-0360B | Профессиональная видеокамера 4х форматная (CVI/TVI/AHD/CVBS) Mix-HD цветная уличная купольная со встроенной LED белой подсветкой(Full-color), ДЕНЬ/НОЧЬ; 1/2.8'' SONY CMOS 2МП (1920х1080)25 к/с ; 0.005/0 лк (LED-подсветка) ; f=3,6мм ; дальность LED подсветки 20 м; S/N: 65 dB; DWDR, 3DNR,OSD меню; DC12В/250мА; IP67; 97×85.8мм ; -40°…+60°C | руб./шт | 3290
| DH-HAC-HDW1239TLQP-LED-0280B | Профессиональная видеокамера 4х форматная (переключаемый TVI/AHD/CVI/CVBS) Mix-HD цветная купольная уличная со встроенной LED (Full-color Starlight) белой подсветкой , ДЕНЬ/НОЧЬ-Цвет; 1/2.8" CMOS 2МП (1920х1080); 0.001/0лк (подсветка); f=2.8мм ; дальность белой подсветки 20 м; S/N: 65 dB; WDR(130дБ), OSD меню, 3DNR, SMART дневной свет ; DC12В/275 мА; IP67; 97.1 × 92.9мм; -40°…+60°C; корпус: металл, пластик | руб./шт | 3490
| DH-HAC-HDW1239TLQP-LED-0360B | Профессиональная видеокамера 4х форматная (переключаемый TVI/AHD/CVI/CVBS) Mix-HD цветная купольная уличная со встроенной LED (Full-color Starlight) белой подсветкой , ДЕНЬ/НОЧЬ-Цвет; 1/2.8" CMOS 2МП (1920х1080); 0.001/0лк (подсветка); f=3.6мм ; дальность белой подсветки 20 м; S/N: 65 dB; WDR(130дБ), OSD меню, 3DNR, SMART дневной свет ; DC12В/275 мА; IP67; 97.1 × 92.9мм; -40°…+60°C; корпус: металл, пластик | руб./шт | 3490
| DH-HAC-HDW1239TP-Z-A-LED | Профессиональная видеокамера 4х форматная (переключаемый TVI/AHD/CVI/CVBS) Mix-HD цветная купольная уличная со встроенной LED (Full-color Starlight) белой подсветкой и микрофоном, ДЕНЬ/НОЧЬ-Цвет; 1/2.8" CMOS 2МП (1920х1080); 0.001/0лк (подсветка); f=2,7-13,5мм Трансфокатор ; дальность белой подсветки 40 м; S/N: 65 dB; WDR(130дБ), OSD меню, 2DNR, SMART дневной свет ; DC12В/560 мА; IP67; 122 × 104,8мм; -30°…+60°C; корпус: металл | руб./шт | 9990
| DH-HAC-HDW1500TLMQP-A-0280B | Профессиональная видеокамера 4х форматная (CVI/TVI/AHD/CVBS) Mix-HD цветная купольная уличная с микрофоном и встроенной ИК подсветкой (механический ИК фильтр), ДЕНЬ/НОЧЬ; 1/2.7'' CMOS Starlight 5MП (2880 × 1620), 4MП (2560 × 1440), 1080p (1920 × 1080) только в формате CVI, 960H (960 × 576); 0.005/0 лк (ИК-подсветка) ; f=2,8 ; дальность ИК подсветки 30 м; S/N: 65 dB; DWDR , 2DNR, OSD меню, SMART IR; DC12В/270мА; IP67 ; Φ109.9×88.1мм; -40°…+60°C ; корпус: металл, пластик | руб./шт | 4090
| DH-HAC-HDW1500TLMQP-A-0360B | Профессиональная видеокамера 4х форматная (CVI/TVI/AHD/CVBS) Mix-HD цветная купольная уличная с микрофоном и встроенной ИК подсветкой (механический ИК фильтр), ДЕНЬ/НОЧЬ; 1/2.7'' CMOS Starlight 5MП (2880 × 1620), 4MП (2560 × 1440), 1080p (1920 × 1080), 960H (960 × 576); 0.005/0 лк (ИК-подсветка) ; f=3,6 ; дальность ИК подсветки 30 м; S/N: 65 dB; DWDR , 2DNR, OSD меню, SMART IR; DC12В/270мА; IP67 ; Φ109.9×88.1мм; -40°…+60°C ; корпус: металл, пластик | руб./шт | 4090
| DH-HAC-HDW1500TMQP-A-POC-0280B | Профессиональная видеокамера 4х форматная (CVI/TVI/AHD/CVBS) Mix-HD цветная купольная уличная с микрофоном и встроенной ИК подсветкой (механический ИК фильтр), ДЕНЬ/НОЧЬ; 1/2.7'' CMOS Starlight 5MП (2880 × 1620), 4MП (2560 × 1440), 1080p (1920 × 1080), 960H (960 × 576); 0.005/0 лк (ИК-подсветка) ; f=2,8мм ; дальность ИК подсветки 30 м; S/N: 65 dB; DWDR , 2DNR,OSD меню, SMART IR; DC12В/PoC(AF)/430мА; IP67 ; Φ121,9 × 99,1мм; -30°…+60°C ; корпус: металл, пластик | руб./шт | 5290
| DH-HAC-HDW1500TMQP-A-POC-0360B | Профессиональная видеокамера 4х форматная (CVI/TVI/AHD/CVBS) Mix-HD цветная купольная уличная с микрофоном и встроенной ИК подсветкой (механический ИК фильтр), ДЕНЬ/НОЧЬ; 1/2.7'' CMOS Starlight 5MП (2880 × 1620), 4MП (2560 × 1440), 1080p (1920 × 1080), 960H (960 × 576); 0.005/0 лк (ИК-подсветка) ; f=3,6мм ; дальность ИК подсветки 30 м; S/N: 65 dB; DWDR , 2DNR,OSD меню, SMART IR; DC12В/PoC(AF)/430мА; IP67 ; Φ121,9 × 99,1мм; -30°…+60°C ; корпус: металл, пластик | руб./шт | 5290
| DH-HAC-HDW1500TMQP-A-POC-0600B | Профессиональная видеокамера 4х форматная (CVI/TVI/AHD/CVBS) Mix-HD цветная купольная уличная с микрофоном и встроенной ИК подсветкой (механический ИК фильтр), ДЕНЬ/НОЧЬ; 1/2.7'' CMOS Starlight 5MП (2880 × 1620), 4MП (2560 × 1440), 1080p (1920 × 1080), 960H (960 × 576); 0.005/0 лк (ИК-подсветка) ; f=6,0мм ; дальность ИК подсветки 30 м; S/N: 65 dB; DWDR , 2DNR,OSD меню, SMART IR; DC12В/PoC(AF)/430мА; IP67 ; Φ121,9 × 99,1мм; -30°…+60°C ; корпус: металл, пластик | руб./шт | 5290
| DH-HAC-HDW1500TMQP-Z-A | Профессиональная видеокамера 4х форматная (CVI/TVI/AHD/CVBS) Mix-HD цветная купольная уличная с микрофоном и встроенной ИК подсветкой (механический ИК фильтр), ДЕНЬ/НОЧЬ; 1/2.7'' CMOS Starlight 5MП (2880 × 1620), 4MП (2560 × 1440), 1080p (1920 × 1080), 960H (960 × 576); 0.005/0 лк (ИК-подсветка) ; f=2,7-13,5мм Трансфокатор ; дальность ИК подсветки 60 м; S/N: 65 dB; DWDR , 2DNR,OSD меню, SMART IR; DC12В/550мА; IP67 ; Φ135×109мм; -30°…+60°C ; корпус: металл, пластик | руб./шт | 7590
| DH-HAC-HDW1500TRQP-A-0280B | Профессиональная видеокамера 4х форматная (CVI/TVI/AHD/CVBS) Mix-HD цветная купольная с микрофоном и встроенной ИК подсветкой (механический ИК фильтр), ДЕНЬ/НОЧЬ; 1/2.7'' CMOS Starlight 5MП (2880 × 1620), 4MП (2560 × 1440), 1080p (1920 × 1080), 960H (960 × 576); 0.005/0 лк (ИК-подсветка) ; f=2,8 ; дальность ИК подсветки 25 м; S/N: 65 dB; DWDR , 2DNR, OSD меню, SMART IR; DC12В/250мА; IP50 ; Φ97.1×93.0мм; -40°…+50°C ; корпус: пластик | руб./шт | 3390
| DH-HAC-HDW1500TRQP-A-0360B | Профессиональная видеокамера 4х форматная (CVI/TVI/AHD/CVBS) Mix-HD цветная купольная с микрофоном и встроенной ИК подсветкой (механический ИК фильтр), ДЕНЬ/НОЧЬ; 1/2.7'' CMOS Starlight 5MП (2880 × 1620), 4MП (2560 × 1440), 1080p (1920 × 1080), 960H (960 × 576); 0.005/0 лк (ИК-подсветка) ; f=3,6 ; дальность ИК подсветки 25 м; S/N: 65 dB; DWDR , 2DNR, OSD меню, SMART IR; DC12В/250мА; IP50 ; Φ97.1×93.0мм; -40°…+50°C ; корпус: пластик | руб./шт | 3390
| DH-HAC-HDW1509TLQP-A-LED-0280B-S2 | Профессиональная видеокамера 4х форматная (переключаемый TVI/AHD/CVI/CVBS) Mix-HD цветная купольная уличная с микрофоном и встроенной LED белой подсветкой , ДЕНЬ/НОЧЬ-Цвет; 1/2.7" Full-color Starlight CMOS 5MП (2880 × 1620); 4MП (2560 × 1440); 1080p (1920 × 1080); 960H (960 × 576); 0.001лк; f=2,8мм ; дальность белой подсветки 20 м; S/N: 65 dB; WDR (120 дБ), BLC, 3D DNR, HLC-Pro; OSD-меню ; DC12В/370 мА; IP67; Φ97.1 × 91.4 мм; -40°…+60°C; корпус: металл, пластик | руб./шт | 5190
| DH-HAC-HDW1509TLQP-A-LED-0360B-S2 | Профессиональная видеокамера 4х форматная (переключаемый TVI/AHD/CVI/CVBS) Mix-HD цветная купольная уличная с микрофоном и встроенной LED белой подсветкой , ДЕНЬ/НОЧЬ-Цвет; 1/2.7" Full-color Starlight CMOS 5MП (2880 × 1620); 4MП (2560 × 1440); 1080p (1920 × 1080); 960H (960 × 576); 0.001лк; f=3,6мм ; дальность белой подсветки 20 м; S/N: 65 dB; WDR (120 дБ), BLC, 3D DNR, HLC-Pro; OSD-меню ; DC12В/370 мА; IP67; Φ97.1 × 91.4 мм; -40°…+60°C; корпус: металл, пластик | руб./шт | 5190
| DH-HAC-HDW1800TLP-A-0280B | Профессиональная видеокамера 4х форматная (CVI/TVI/AHD/CVBS) Mix-HD цветная купольная уличная с микрофоном и встроенной ИК подсветкой (механический ИК фильтр), ДЕНЬ/НОЧЬ; 1/2.7'' CMOS 8MП (3840 × 2160)х15к/с; 5MП (2592 × 1944)х20к/с; 4MП (2560 × 1440)х25к/с; 960H (960 × 576); 0.03/0 лк (ИК-подсветка) ; f=2.8мм ; дальность ИК подсветки 30 м; S/N: 65 dB; DWDR, 2DNR, HLC, OSD меню, SMART IR; DC12В/360мА; IP67; Φ97x 85.8мм; -40°…+60°C; Материал корпуса: металл и пластик | руб./шт | 4690
| DH-HAC-HDW1800TLP-A-0360B | Профессиональная видеокамера 4х форматная (CVI/TVI/AHD/CVBS) Mix-HD цветная купольная уличная с микрофоном и встроенной ИК подсветкой (механический ИК фильтр), ДЕНЬ/НОЧЬ; 1/2.7'' CMOS 8MП (3840 × 2160)х15к/с; 5MП (2592 × 1944)х20к/с; 4MП (2560 × 1440)х25к/с; 960H (960 × 576); 0.03/0 лк (ИК-подсветка) ; f=3.6мм ; дальность ИК подсветки 30 м; S/N: 65 dB; DWDR, 2DNR, HLC, OSD меню, SMART IR; DC12В/360мА; IP67; Φ97x 85.8мм; -40°…+60°C; Материал корпуса: металл и пластик | руб./шт | 4690
| DH-HAC-HDW2249TP-A-LED-0360B | Профессиональная видеокамера 4х форматная (переключаемый TVI/AHD/CVI/CVBS) Mix-HD цветная купольная уличная с микрофоном и встроенной LED белой подсветкой , ДЕНЬ/НОЧЬ-Цвет; 1/2.8" Full-color Starlight CMOS 2МП (1920х1080); 0.001лк; f=3,6мм ; дальность белой подсветки 40 м; S/N: 65 dB; WDR 120дБ, 3D DNR, BLC; OSD-меню ; DC12В/550 мА; IP67; Φ106× 99.2 мм; -40°…+60°C; корпус: металл; Переключатель аналоговых сигналов CVI / AHD / TVI / CVBS на кабеле | руб./шт | 7890
| DH-HAC-HDW2249TP-A-LED-0600B | Профессиональная видеокамера 4х форматная (переключаемый TVI/AHD/CVI/CVBS) Mix-HD цветная купольная уличная с микрофоном и встроенной LED белой подсветкой , ДЕНЬ/НОЧЬ-Цвет; 1/2.8" Full-color Starlight CMOS 2МП (1920х1080); 0.001лк; f=6 мм ; дальность белой подсветки 40 м; S/N: 65 dB; WDR 120дБ, 3D DNR, BLC; OSD-меню ; DC12В/550 мА; IP67; Φ106× 99.2 мм; -40°…+60°C; корпус: металл; Переключатель аналоговых сигналов CVI / AHD / TVI / CVBS на кабеле | руб./шт | 7890
| DH-HAC-HDW2401RP-Z | Видеокамера (CVI/960h) цветная купольная уличная со встроенной ИК подсветкой (механический ИК фильтр), ДЕНЬ/НОЧЬ; 1/3" 4МП Sony Exmor CMOS (2560×1440); 0,01/0 лк (ИК-подсветка) ; f=2.7-12мм Трансфокатор ; дальность ИК подсветки 60 м; S/N: 65 dB; 120dB WDR, 3DNR, OSD меню; SMART IR; DC12 В /450 мА; IP67; 122 x 144.9мм; -40°…+60°C ; Видеовыход CVI/CVBS | руб./шт | 14148
| DH-HAC-HDW2501TMQP-Z-A-DP | Профессиональная видеокамера 4х форматная (CVI/TVI/AHD/CVBS) Mix-HD цветная купольная уличная с микрофоном и встроенной ИК подсветкой (механический ИК фильтр), ДЕНЬ/НОЧЬ; 1/2.7'' CMOS Starlight 5MП (2880 × 1620), 4MП (2560 × 1440), 1080p (1920 × 1080), 960H (960 × 576); 0.001/0 лк (ИК-подсветка) ; f=2,7-13,5мм Трансфокатор ; дальность ИК подсветки 60 м; S/N: 65 dB; WDR(120дБ) , 2DNR,OSD меню, SMART IR; AC24/DC12В/800мА; IP67 ; Φ135×109мм; -30°…+60°C ; корпус: металл, пластик | руб./шт | 10190
| DH-HAC-HDW3200GP-0280B | Профессиональная видеокамера 4х форматная (переключаемый TVI/AHD/CVI/CVBS) Mix-HD цветная купольная уличная со встроенной ИК подсветкой (механический ИК фильтр) и микрофоном, ДЕНЬ/НОЧЬ; 1/2.7" Progressive Scan CMOS 2МП (1920х1080); 0.02/0 лк (ИК-подсветка); f=2.8мм ; дальность EXIR-ИК подсветки 20 м; микрофон; S/N: 65 dB; DNR; DWDR, HLC, Smart ИК ; DC12В/300 мА; IP67; 62×61.7 мм; -40°…+60°C; Металл | руб./шт | 3490
| DH-HAC-ME1509TQP-PV-0280B | Профессиональная видеокамера 4х форматная (CVI/TVI/AHD/CVBS) Mix-HD цветная купольная уличная со встроенной LED белой подсветкой; 1/2.7" Full-color Starlight CMOS, 5MП (2880 × 1620); 4MП (2560 × 1440); 1080p (1920 × 1080); 960H (960 × 576); 0.005лк; f=2.8 мм ; S/N: более 62dB; дальность белой подсветки 40 м; DWDR, 2D DNR, HLC, BLC; PIR-датчик (110° x 11м); строб+сирена , PIR-датчик, тревожный выход ; DC12В/650мА; –40°...+60°C; IP67; Ø 109.9 × 100.9 мм; корпус: металл, пластик | руб./шт | 5690
| DH-HAC-ME1509TQP-PV-0360B | Профессиональная видеокамера 4х форматная (CVI/TVI/AHD/CVBS) Mix-HD цветная купольная уличная со встроенной LED белой подсветкой; 1/2.7" Full-color Starlight CMOS, 5MП (2880 × 1620); 4MП (2560 × 1440); 1080p (1920 × 1080); 960H (960 × 576); 0.005лк; f=3.6 мм ; S/N: более 62dB; дальность белой подсветки 40 м; DWDR, 2D DNR, HLC, BLC; PIR-датчик (110° x 11м); строб+сирена , PIR-датчик, тревожный выход ; DC12В/650мА; –40°...+60°C; IP67; Ø 109.9 × 100.9 мм; корпус: металл, пластик | руб./шт | 5690
1.2.1.16 | Infinity
| SRE-HD2000SF 2.8 | Видеокамера 4х форматная (AHD, TVI, CVI, CVBS) цветная купольная антивандальная уличная со встроенной ИК подсветкой (механический ИК фильтр), ДЕНЬ/НОЧЬ; 1/2.9" Sony IMX323 CMOS 2 МП (1920х1080) 25 к/с; 0,01/0 лк (ИК-подсветка) F1.2; f=2.8 мм; дальность ИК подсветки 25 м, S/N: 60dB; OSD; AWB, AGC, BLC, DNR, D-WDR; DC12 В/420 мА; 125х96 мм; IP66, IK10; -40…+50°C.; Переключение формата видео при помощи DIP-переключаВидеой на проводе | руб./шт | 4200
| CXD-HD2000SFVF 2.8-12 | Видеокамера 4х форматная (AHD, TVI, CVI , CVBS) цветная купольная со встроенной ИК подсветкой (механический ИК фильтр), ДЕНЬ/НОЧЬ; 1/2.9" Sony IMX335 CMOS 2 МП (1920x1080) ; 0,01/0 лк (ИК-подсветка) F1.2; f=2,8 – 12 мм; дальность ИК подсветки 30 м, S/N: 60dB; OSD (удаленная настройка из меню видеорегистратора с поддержкой технологии UTC (Up-the-Coax) ; AWB, AGC, BLC, DNR, D-WDR; DC12 В /420 мА; 128х100 мм; -10°…+50°C.; установка режима при помощи DIP-переключаВидеой на проводе | руб./шт | 4750
| SRD-HD2000SF 2.8 (II) | Видеокамера 4х форматная (AHD, TVI, CVI, CVBS) цветная купольная антивандальная уличная со встроенной ИК подсветкой (механический ИК фильтр), ДЕНЬ/НОЧЬ; 1/2.9" Sony IMX323 CMOS 2 МП (1920х1080) 25 к/с; 0,02/0 лк (ИК-подсветка) F1.2; f=2.8 мм; дальность ИК подсветки 15 м, S/N: 60dB; OSD; AWB, AGC, BLC, DNR, D-WDR; DC12 В/420 мА; 110х63 мм; IP66; IK10; -40°…+50°C.; установка режима при помощи DIP-переключаВидеой на проводе | руб./шт | 3800
| SRD-HD2000AN 2.8 | Видеокамера TVI, AHD 2.0, CVI и CVBS цветная купольная антивандальная со встроенной ИК подсветкой (механический ИК фильтр), ДЕНЬ/НОЧЬ; 1/2.9" Sony IMX323 CMOS NextChip NVP2441H, 2 МП (1920x1080) 25 к/с; 0,01/0 лк (ИК-подсветка) F1.2; f=2.8 мм; дальность ИК подсветки 15 м, S/N: 60dB; OSD меню, AWB, AGC, BLC, DNR, D-WDR; DC12 В /250 мА; 120х70 мм; IP65; IK10; -40°С…+55°C. | руб./шт | 3040
| SRD-HD2000SFVF 2.8-12 | Видеокамера 4х форматная (AHD, TVI, CVI , CVBS) цветная купольная антивандальная уличная со встроенной ИК подсветкой (механический ИК фильтр), ДЕНЬ/НОЧЬ; 1/2.9" Sony IMX335 CMOS 2 МП (1920x1080) 25 к/с; 0,01/0 лк (ИК-подсветка) F1.2; f=2,8 -12 мм; дальность ИК подсветки 25 м, S/N: 60dB; OSD; AWB, AGC, BLC, DNR, D-WDR; DC12 В /420 мА; 133х100 мм; IP66; IK10; -40°…+50°C.; установка режима при помощи DIP-переключаВидеой на проводе | руб./шт | 5750
| SRD-AH5000SN 2.8 | Видеокамера 4х форматная (AHD, TVI, CVI , CVBS) цветная купольная антивандальная уличная со встроенной ИК подсветкой (механический ИК фильтр), ДЕНЬ/НОЧЬ; 1/2.8" Sony IMX335 CMOS 5 МП (1920x1080) AHD / TVI, 20 к /сек, 4 МП (2560 x 1440) AHD / TVI / CVI, 25 к /сек; 0,01/0 лк (ИК-подсветка) F1.2; f=2.8 мм; дальность ИК подсветки 15 м, S/N: 60dB; OSD; AWB, BLC, 2DNR+3DNR; DC12 В /420 мА; 120х62 мм; IP66; IK10; -40°…+50°C.; установка режима при помощи DIP-переключаВидеой на проводе | руб./шт | 5400
| SRD-AH5000SNVF 2.8-12 | Видеокамера 4х форматная (AHD, TVI, CVI , CVBS) цветная купольная антивандальная уличная со встроенной ИК подсветкой (механический ИК фильтр), ДЕНЬ/НОЧЬ; 1/2.8" Sony IMX335 CMOS 5 МП (1920x1080) AHD / TVI, 20 к /сек, 4 МП (2560 x 1440) AHD / TVI / CVI, 25 к /сек; 0,01/0 лк (ИК-подсветка) F1.2; f=2,8-12 мм; дальность ИК подсветки 25 м, S/N: 60dB; OSD; AWB, BLC, 2DNR+3DNR; DC12 В /420 мА; 133х100 мм; IP66; IK10; -40°…+50°C.; установка режима при помощи DIP-переключаВидеой на проводе | руб./шт | 6500
| SRE-AH5000SNVF 2.8-12 | Видеокамера 4х форматная (AHD, TVI, CVI , CVBS) цветная купольная уличная со встроенной ИК подсветкой (механический ИК фильтр), ДЕНЬ/НОЧЬ; 1/2.8" Sony IMX335 CMOS 5 МП (1920x1080) AHD / TVI, 20 к /сек, 4 МП (2560 x 1440) AHD / TVI / CVI, 25 к /сек; 0,01/0 лк (ИК-подсветка) F1.2; f=2,8-12 мм; дальность ИК подсветки 30 м, S/N: 60dB; OSD; AWB, BLC, 2DNR+3DNR; DC12 В /420 мА; 125х96 мм; IP66; -40°…+50°C.; установка режима при помощи DIP-переключаВидеой на проводе | руб./шт | 5990
1.2.1.17 | EverFocus
| ACE-IAB20XHD | Видеокамера 4х форматная (AHD/TVI/CVI/ CVBS) Mix-HD цветная уличная купольная со встроенной ИК подсветкой, ДЕНЬ/НОЧЬ; 1/3" SONY CMOS Senor 2МП (1920х1080); 0.001/0 лк (ИК-подсветка); f=2,8 мм; дальность ИК подсветки 20 м; OSD, 3D-DNR, D-WDR, BLC; Sense-UP, UTC; Sens-Up (x2-x30) ; S/N: 58 dB; DC12 В/400 мА; -20°…+50°C; IP67; 94x69 мм, металл | USD/шт | 54.05
| EBA-1540 | Видеокамера 3х форматная (AHD/TVI/CVI) Mix-HD цветная купольная со встроенной ИК подсветкой, ДЕНЬ/НОЧЬ; 1/2,9" SONY STARVIS CMOS 5,0МП (2592х 1944); 0.001/0 лк (ИК-подсветка); f=3,6 мм; дальность ИК подсветки 20 м; OSD, UTC; AWB, AGS, DNR, T- WDR, HLC, Sens-Up x32, Flip; детектор движения ; S/N: 50 dB; DC12 В/550 мА; -10°…+50°C; 94,5x76 мм | USD/шт | 119
| EBA-1840 | Видеокамера 4х форматная (AHD/TVI/CVI/CVBS) Mix-HD цветная купольная уличная со встроенной ИК подсветкой, ДЕНЬ/НОЧЬ; 1/2,9" Omni Vision CMOS 8,0МП (3840 х 2160); 0.001/0 лк (ИК-подсветка); f= 4,0 мм; дальность ИК подсветки 20 м; OSD, UTC; AWB, AGS, DNR, T- WDR, HLC, Sens-Up x32, Flip; детектор движения ; S/N: 50 dB; DC12 В/550 мА; IP-66; -20°…+50°C; 94,5x76 мм; Металл | USD/шт | 175
| EBA-2580 | Видеокамера 4х форматная (AHD/TVI/CVI/CVBS) Mix-HD цветная купольная уличная со встроенной ИК подсветкой, ДЕНЬ/НОЧЬ; 1/2,9" SONY STARVIS CMOS 5,0МП (2560 х 1920); 0.001/0 лк (ИК-подсветка); f= 2,8-12 мм; дальность ИК подсветки 30 м; OSD, UTC; AWB, AGS, DNR, T- WDR, HLC, Sens-Up x32, Flip; детектор движения ; S/N: 58 dB; DC12 В/800 мА; IP-66; -40°…+50°C; 120x98 мм; Металл | USD/шт | 166
| EBA-2880 | Видеокамера 4х форматная (AHD/TVI/CVI/CVBS) Mix-HD цветная купольная уличная со встроенной ИК подсветкой, ДЕНЬ/НОЧЬ; 1/2,9" Omni Vision CMOS 8,0МП (3840 х 2160); 0.001/0 лк (ИК-подсветка); f= 3,6-11 мм; дальность ИК подсветки 30 м; OSD, UTC; AWB, AGS, DNR, T- WDR(96dB), HLC, Sens-Up x32, Flip; детектор движения ; S/N: 50 dB; DC12 В/750 мА; IP-66; -20°…+50°C; 120x98мм; Металл | USD/шт | 240
| EHA-2580 | Видеокамера 4х форматная (AHD/TVI/CVI/CVBS) Mix-HD цветная купольная уличная со встроенной ИК подсветкой, ДЕНЬ/НОЧЬ; 1/2,9" SONY STARVIS CMOS 5,0МП (2560 х 1920); 0.001/0 лк (ИК-подсветка); f= 2,8-12 мм; дальность ИК подсветки 30 м; OSD, UTC; AWB, AGS, DNR, T- WDR, HLC, Sens-Up x32, Flip; детектор движения ; S/N: 58 dB; DC12 В/550 мА; IP-66; -40°…+50°C; 142x142 мм; Металл | USD/шт | 285
1.2.1.18 | Falcon Eye
| FE-MHD-DP2e-20 | Видеокамера 4х форматная (AHD/TVI/CVI/960h) Mix-HD цветная купольная со встроенной ИК-подсветкой (механический ИК фильтр), ДЕНЬ/НОЧЬ; 1/2.9" F23 CMOS 2МП(1920x1080) ; 0,01/0 лк (ИК-подсветка) ; f=3.6 мм; дальность ИК-подсветки 20 м; Экранное меню: 2D/3D DNR, UTC, DWDR; S/N: 41 dB; DC12 В /190 мА; 98 × 62мм; -10°…+60°C.; IP-54; Пластик; Переключение форматов с помощью UTC из регистратора | руб./шт | 1317
| FE-MHD-D2-10 | Видеокамера 4х форматная (AHD/TVI/CVI/960h) Mix-HD цветная купольная уличная со встроенной ИК-подсветкой (механический ИК фильтр), ДЕНЬ/НОЧЬ; 1/2.9" Sony Exmor CMOS IMX323 2МП(1920x1080) ; 0,01/0 лк (ИК-подсветка); f=2.8 мм; дальность ИК-подсветки 10 м; Экранное меню: 2D/3D DNR, UTC, DWDR; S/N: 41 dB; DC12 В /230 мА; 60 × 54 мм; -40°…+60°C.; IP-66; Металл; Переключение форматов с помощью UTC из регистратора | руб./шт | 2245
| FE-MHD-D2-25 | Видеокамера 4х форматная (AHD/TVI/CVI/960h) Mix-HD цветная купольная уличная со встроенной ИК-подсветкой (механический ИК фильтр), ДЕНЬ/НОЧЬ; 1/2.9" Sony Exmor CMOS IMX323 2МП(1920x1080) ; 0,01/0 лк (ИК-подсветка); f=2.8 мм; дальность ИК-подсветки 25 м; Экранное меню: 2D/3D DNR, UTC, DWDR; S/N: 41 dB; DC12 В /230 мА; 102 × 92 мм; -40°…+60°C.; IP-66; Металл; Переключение форматов с помощью UTC из регистратора | руб./шт | 2516
| FE-MHD-DPV2-30 | Видеокамера 4х форматная (AHD/TVI/CVI/960h) Mix-HD цветная купольная со встроенной ИК-подсветкой (механический ИК фильтр), ДЕНЬ/НОЧЬ; 1/2.9" Sony Exmor CMOS IMX323 2МП(1920x1080) ; 0,01/0 лк (ИК-подсветка); f=2,8-12 мм; дальность ИК-подсветки 30 м; Экранное меню: 2D/3D DNR, UTC, DWDR; S/N: 41 dB; DC12 В /260 мА; 112 × 88 мм; -20°…+60°C.; IP-55; Пластик; Переключение форматов с помощью UTC из регистратора | руб./шт | 2911
| FE-MHD-DV2-35 | Видеокамера 4х форматная (AHD/TVI/CVI/960h) Mix-HD цветная купольная уличная со встроенной ИК-подсветкой (механический ИК фильтр), ДЕНЬ/НОЧЬ; 1/2.9" Sony Exmor CMOS IMX323 2МП(1920x1080) ; 0,01/0 лк (ИК-подсветка); f=2,8-12 мм; дальность ИК-подсветки 35 м; Экранное меню: 2D/3D DNR, UTC, DWDR; S/N: 41 dB; DC12 В /430 мА; 120 × 105 мм; -40°…+60°C.; IP-66; Металл; Переключение форматов с помощью UTC из регистратора | руб./шт | 3876
| FE-MHD-DZ2-35 | Видеокамера 4х форматная (AHD/TVI/CVI/960h) Mix-HD цветная купольная уличная со встроенной ИК-подсветкой (механический ИК фильтр), ДЕНЬ/НОЧЬ; 1/2.9" Sony Exmor CMOS IMX323 2МП(1920x1080) ; 0,01/0 лк (ИК-подсветка); f=2,8-12 мм Трансфокатор Автофокус ; дальность ИК-подсветки 35 м; Экранное меню: 2D/3D DNR, UTC, DWDR; S/N: 50 dB; DC12 В /650 мА; 120 × 105 мм; -40°…+60°C.; IP-66; Металл; Переключение форматов с помощью UTC из регистратора и джойстика входящего в комплект поставки камеры | руб./шт | 5159
| FE-MHD-D5-25 | Видеокамера 4х форматная ( AHD, TVI: 5MP/4MP; CVI: 4MP; AHD/TVI/CVI: 1080P; CVBS ) Mix-HD цветная купольная уличная со встроенной ИК-подсветкой (механический ИК фильтр), ДЕНЬ/НОЧЬ; 1/2.8'' SONY STARVIS IMX335 5МП(2592x1944) ; 0,01/0 лк (ИК-подсветка); f=2.8 мм; дальность ИК-подсветки 25 м; Экранное меню: 2D DNR, UTC, DWDR; S/N: 50 dB; DC12 В /270 мА; 102 × 92 мм; -40°…+60°C.; IP-66; Металл; Переключение форматов с помощью UTC из регистратора | руб./шт | 3240
| FE-MHD-DV5-35 | Видеокамера 4х форматная ( AHD, TVI: 5MP/4MP; CVI: 4MP; AHD/TVI/CVI: 1080P; CVBS ) Mix-HD цветная купольная уличная со встроенной ИК-подсветкой (механический ИК фильтр), ДЕНЬ/НОЧЬ; 1/2.8'' SONY STARVIS IMX335 5МП(2592x1944) ; 0,01/0 лк (ИК-подсветка); f=2,8-12 мм; дальность ИК-подсветки 35 м; Экранное меню: 2D/3D DNR, UTC, DWDR; S/N: 50 dB; DC12 В /170 мА; 140 × 105 мм; -40°…+60°C.; IP-66; Металл; Переключение форматов с помощью UTC из регистратора | руб./шт | 4725
1.2.2 | Видеокамеры цилиндрические
1.2.2.1 | MicroDigital
| MDC-1290FDN | Видеокамера 4х форматная (AHD/TVI/CVI/960h) Mix-HD цветная уличная миниатюрная, ДЕНЬ/НОЧЬ; 1/2.9'' SONY Exmor CMOS; AHD 2.0 МП (1080p) / CVBS (960H); 1.0Лк(Цвет)/ 0.0008Лк(DSS вкл.); f= 2.5мм ; S/N: более 50дБ; ATW, DSS, BLC, AGC, 3D-NR, D-WDR, De-Fog, OSD; DC 12В / 170мА; -40°…+60°C; IP66; Управление по коаксиальному кабелю; Кронштейн в комплекте | USD/шт | 154
1.2.2.2 | Hikvision
| DS-2CE10DF3T-FS(2.8mm) | Профессиональная видеокамера 4х форматная (переключаемый TVI/AHD/CVI/CVBS) Mix-HD цветная уличная со встроенной LED белой подсветкой и встроенным микрофоном (AoC) , ДЕНЬ/НОЧЬ-Цвет (ColorVu); 1/2.7" Progressive Scan CMOS 2МП (1920 × 1080); 0.0005; f=2.8мм ; дальность белой подсветки 20 м; S/N: 65 dB; True WDR 130дБ, 3D DNR, BLC; OSD-меню ; DC12В/250 мА; IP67; 161.1 × 70 × 70 мм; -40°…+60°C | руб./шт | 5350
| DS-2CE10DF3T-FS(3.6mm) | Профессиональная видеокамера 4х форматная (переключаемый TVI/AHD/CVI/CVBS) Mix-HD цветная уличная со встроенной LED белой подсветкой и встроенным микрофоном (AoC) , ДЕНЬ/НОЧЬ-Цвет (ColorVu); 1/2.7" Progressive Scan CMOS 2МП (1920 × 1080); 0.0005; f=3.6мм ; дальность белой подсветки 20 м; S/N: 65 dB; True WDR 130дБ, 3D DNR, BLC; OSD-меню ; DC12В/250 мА; IP67; 161.1 × 70 × 70 мм; -40°…+60°C | руб./шт | 5350
| DS-2CE10HFT-F(3.6mm) | Профессиональная видеокамера 4х форматная (переключаемый TVI/AHD/CVI/CVBS) Mix-HD цветная уличная со встроенной LED белой подсветкой , ДЕНЬ/НОЧЬ-Цвет (ColorVu); 1/2.7" Progressive Scan CMOS 5МП (2560 × 1944); 0.0005; f=3,6мм ; дальность белой подсветки 20 м; S/N: 65 dB; True WDR 130дБ, 3D DNR, BLC; OSD-меню ; DC12В/300 мА; IP67; 68 × 70 × 168.2 мм; -40°…+60°C | руб./шт | 6050
| DS-2CE10HFT-F(6mm) | Профессиональная видеокамера 4х форматная (переключаемый TVI/AHD/CVI/CVBS) Mix-HD цветная уличная со встроенной LED белой подсветкой , ДЕНЬ/НОЧЬ-Цвет (ColorVu); 1/2.7" Progressive Scan CMOS 5МП (2560 × 1944); 0.0005; f=6мм ; дальность белой подсветки 20 м; S/N: 65 dB; True WDR 130дБ, 3D DNR, BLC; OSD-меню ; DC12В/300 мА; IP67; 68 × 70 × 168.2 мм; -40°…+60°C | руб./шт | 6050
| DS-2CE10HFT-F28(2.8mm) | Профессиональная видеокамера 4х форматная (переключаемый TVI/AHD/CVI/CVBS) Mix-HD цветная уличная со встроенной LED белой подсветкой , ДЕНЬ/НОЧЬ-Цвет (ColorVu); 1/2.7" Progressive Scan CMOS 5МП (2560 × 1944); 0.0005; f=2,8мм ; дальность белой подсветки 20 м; S/N: 65 dB; True WDR 130дБ, 3D DNR, BLC; OSD-меню ; DC12В/300 мА; IP67; 68 × 70 × 168.2 мм; -40°…+60°C | руб./шт | 6050
| DS-2CE12DF3T-FS(2.8mm) | Профессиональная видеокамера 4х форматная (переключаемый TVI/AHD/CVI/CVBS) Mix-HD цветная уличная со встроенной LED белой подсветкой и встроенным микрофоном (AoC) , ДЕНЬ/НОЧЬ-Цвет (ColorVu); 1/2.7" Progressive Scan CMOS 2МП (1920 × 1080); 0.0005; f=2.8мм ; дальность белой подсветки 40 м; S/N: 65 dB; True WDR 130дБ, 3D DNR, BLC; OSD-меню ; DC12В/370 мА; IP67; 194.2 × 78 × 74.5 мм; -40°…+60°C | руб./шт | 6150
| DS-2CE12DF3T-FS(3.6mm) | Профессиональная видеокамера 4х форматная (переключаемый TVI/AHD/CVI/CVBS) Mix-HD цветная уличная со встроенной LED белой подсветкой и встроенным микрофоном (AoC) , ДЕНЬ/НОЧЬ-Цвет (ColorVu); 1/2.7" Progressive Scan CMOS 2МП (1920 × 1080); 0.0005; f=3.6мм ; дальность белой подсветки 40 м; S/N: 65 dB; True WDR 130дБ, 3D DNR, BLC; OSD-меню ; DC12В/370 мА; IP67; 194.2 × 78 × 74.5 мм; -40°…+60°C | руб./шт | 6150
| DS-2CE12DFT-F(6mm) | Профессиональная видеокамера 4х форматная (CVI/TVI/AHD/960h) Mix-HD цветная уличная со встроенной LED подсветкой (механический ИК фильтр), ДЕНЬ/НОЧЬ; 1/2.8" Progressive Scan CMOS 2МП (1920х1080); 0.0005/0 лк (подсветка); f=6мм ; дальность ИК подсветки 40 м; S/N: 65 dB; WDR 120дБ, 3D DNR, BLC; OSD-меню ; DC12В/350 мА; IP67; 223.1х77.1х82.6мм; -40°…+60°C | руб./шт | 5350
| DS-2CE12DFT-PIRXOF(3.6mm) | Профессиональная видеокамера 4х форматная (переключаемый TVI/AHD/CVI/CVBS) Mix-HD цветная уличная со встроенной LED белой подсветкой (механический ИК фильтр), ДЕНЬ/НОЧЬ-Цвет; 1/2.8" Progressive Scan CMOS 2МП (1920х1080); 0.0005; f= 3.6мм ; дальность белой подсветки 40 м; S/N: 65 dB; True WDR 130дБ, 3D DNR, BLC; OSD-меню; сирена; строблампа; PIR-датчик; тревожный выход ; DC12В/700 мА; IP67; 208.9 × 77.1 × 82.6мм; -40°…+60°C | руб./шт | 6990
| DS-2CE12DFT-PIRXOF(6mm) | Профессиональная видеокамера 4х форматная (переключаемый TVI/AHD/CVI/CVBS) Mix-HD цветная уличная со встроенной LED белой подсветкой (механический ИК фильтр), ДЕНЬ/НОЧЬ-Цвет; 1/2.8" Progressive Scan CMOS 2МП (1920х1080); 0.0005; f= 6мм ; дальность белой подсветки 40 м; S/N: 65 dB; True WDR 130дБ, 3D DNR, BLC; OSD-меню; сирена; строблампа; PIR-датчик; тревожный выход ; DC12В/700 мА; IP67; 208.9 × 77.1 × 82.6мм; -40°…+60°C | руб./шт | 6990
| DS-2CE12DFT-PIRXOF28(2.8mm) | Профессиональная видеокамера 4х форматная (переключаемый TVI/AHD/CVI/CVBS) Mix-HD цветная уличная со встроенной LED белой подсветкой (механический ИК фильтр), ДЕНЬ/НОЧЬ-Цвет; 1/2.8" Progressive Scan CMOS 2МП (1920х1080); 0.0005; f= 2.8мм ; дальность белой подсветки 40 м; S/N: 65 dB; True WDR 130дБ, 3D DNR, BLC; OSD-меню; сирена; строблампа; PIR-датчик; тревожный выход ; DC12В/700 мА; IP67; 208.9 × 77.1 × 82.6мм; -40°…+60°C | руб./шт | 6990
| DS-2CE12HFT-F(3.6mm) | Профессиональная видеокамера 4х форматная (переключаемый TVI/AHD/CVI/CVBS) Mix-HD цветная уличная со встроенной LED белой подсветкой , ДЕНЬ/НОЧЬ-Цвет (ColorVu); 1/2.7" Progressive Scan CMOS 5МП (2560 × 1944); 0.0005; f=3,6мм ; дальность белой подсветки 40 м; S/N: 65 dB; True WDR 130дБ, 3D DNR, BLC; OSD-меню ; DC12В/420 мА; IP67; 82.6 × 77.1 × 220.4мм; -40°…+60°C | руб./шт | 7150
| DS-2CE12HFT-F28(2.8mm) | Профессиональная видеокамера 4х форматная (переключаемый TVI/AHD/CVI/CVBS) Mix-HD цветная уличная со встроенной LED белой подсветкой , ДЕНЬ/НОЧЬ-Цвет (ColorVu); 1/2.7" Progressive Scan CMOS 5МП (2560 × 1944); 0.0005; f=2,8мм ; дальность белой подсветки 40 м; S/N: 65 dB; True WDR 130дБ, 3D DNR, BLC; OSD-меню ; DC12В/420 мА; IP67; 82.6 × 77.1 × 220.4мм; -40°…+60°C | руб./шт | 7150
| DS-2CE16D3T-ITF (2.8mm) | Профессиональная видеокамера 4х форматная (CVI/TVI/AHD/960h) Mix-HD цветная уличная со встроенной ИК подсветкой (механический ИК фильтр), ДЕНЬ/НОЧЬ; 1/2.7" Progressive Scan CMOS 2МП (1920 × 1080); 0.005/0 лк (ИК-подсветка); f=2.8мм ; дальность ИК подсветки 30 м; S/N: 65 dB; WDR 120дБ, 3D DNR, BLC; OSD-меню , Smart ИК ; DC12В/400 мА; IP67; 158 × 61 × 58мм; -40°…+60°C; Кнопка переключения форматов; Металл | руб./шт | 3850
| DS-2CE16D3T-ITF (3.6мм) | Профессиональная видеокамера 4х форматная (CVI/TVI/AHD/CVBS) Mix-HD цветная уличная со встроенной ИК подсветкой (механический ИК фильтр), ДЕНЬ/НОЧЬ; 1/2.7" Progressive Scan CMOS 2МП (1920 × 1080); 0.005/0 лк (ИК-подсветка); f=3.6мм ; дальность ИК подсветки 30 м; S/N: 65 dB; WDR 120дБ, 3D DNR, BLC; OSD-меню , Smart ИК ; DC12В/400 мА; IP67; 158 × 61 × 58мм; -40°…+60°C; Кнопка переключения форматов; Металл | руб./шт | 3850
| DS-2CE16D3T-ITF (6мм) | Профессиональная видеокамера 4х форматная (CVI/TVI/AHD/CVBS) Mix-HD цветная уличная со встроенной ИК подсветкой (механический ИК фильтр), ДЕНЬ/НОЧЬ; 1/2.7" Progressive Scan CMOS 2МП (1920 × 1080); 0.005/0 лк (ИК-подсветка); f=6мм ; дальность ИК подсветки 30 м; S/N: 65 dB; WDR 120дБ, 3D DNR, BLC; OSD-меню , Smart ИК ; DC12В/400 мА; IP67; 158 × 61 × 58мм; -40°…+60°C; Кнопка переключения форматов; Металл | руб./шт | 3850
| DS-2CE16H8T-ITF (2.8mm) | Профессиональная видеокамера 4х форматная (CVI/TVI/AHD/960h) Mix-HD цветная уличная со встроенной ИК подсветкой (механический ИК фильтр), ДЕНЬ/НОЧЬ; 1/2.7" Progressive Scan CMOS 5МП (2560 × 1944); 0.003/0 лк (ИК-подсветка); f=2.8мм ; дальность ИК подсветки 30 м; S/N: 65 dB; WDR 120дБ, 3D DNR, BLC; OSD-меню , Smart ИК ; DC12В/500 мА; IP67; 58 × 61 × 158,6мм; -40°…+60°C | руб./шт | 5990
| DS-2CE16H8T-ITF (3.6mm) | Профессиональная видеокамера 4х форматная (CVI/TVI/AHD/960h) Mix-HD цветная уличная со встроенной ИК подсветкой (механический ИК фильтр), ДЕНЬ/НОЧЬ; 1/2.7" Progressive Scan CMOS 5МП (2560 × 1944); 0.003/0 лк (ИК-подсветка); f=3.6мм ; дальность ИК подсветки 30 м; S/N: 65 dB; WDR 120дБ, 3D DNR, BLC; OSD-меню , Smart ИК ; DC12В/500 мА; IP67; 58 × 61 × 158,6мм; -40°…+60°C | руб./шт | 5990
| DS-2CE16H8T-ITF (6mm) | Профессиональная видеокамера 4х форматная (CVI/TVI/AHD/960h) Mix-HD цветная уличная со встроенной ИК подсветкой (механический ИК фильтр), ДЕНЬ/НОЧЬ; 1/2.7" Progressive Scan CMOS 5МП (2560 × 1944); 0.003/0 лк (ИК-подсветка); f=6мм ; дальность ИК подсветки 30 м; S/N: 65 dB; WDR 120дБ, 3D DNR, BLC; OSD-меню , Smart ИК ; DC12В/500 мА; IP67; 58 × 61 × 158,6мм; -40°…+60°C | руб./шт | 5990
| DS-2CE19D3T-IT3ZF (2.7-13.5mm) | Профессиональная видеокамера 4х форматная (переключаемый TVI/AHD/CVI/CVBS) Mix-HD цветная уличная со встроенной ИК подсветкой (механический ИК фильтр), ДЕНЬ/НОЧЬ; 1/2.8" Progressive Scan CMOS 2МП (1920х1080); 0.005/0 лк (ИК-подсветка); f= 2.7-13.5мм Трансфокатор, Автофокус ; дальность ИК подсветки 70 м; S/N: 65 dB; True WDR 120дБ, 3D DNR, BLC; OSD-меню ; DC12В/650 мА; IP67; 84.5 × 92 × 255,1мм; -40°…+60°C | руб./шт | 7050
| DS-2CE19H8T-AIT3ZF (2.7-13.5 mm) | Профессиональная видеокамера 4х форматная (CVI/TVI/AHD/960h) Mix-HD цветная уличная со встроенной ИК подсветкой (механический ИК фильтр), ДЕНЬ/НОЧЬ; 1/2.7" Progressive Scan CMOS 5МП (2560 × 1944); 0.003/0 лк (ИК-подсветка); f=2.7-13.5мм Трансфокатор ; дальность ИК подсветки 80 м; S/N: 65 dB; WDR 120дБ, 3D DNR, BLC; OSD-меню , Smart ИК ; DC9.6-14.4В/AC19.2-28.8В/800 мА; IP67; 84,5 × 92 × 255,1мм; -40°…+60°C | руб./шт | 11890
1.2.2.3 | HiWatch
| DS-T200 (B) (2.8 mm) | Бюджетная видеокамера 4х форматная (CVI/TVI/AHD/CVBS) Mix-HD цветная уличная со встроенной ИК подсветкой (механический ИК фильтр), ДЕНЬ/НОЧЬ; 1/2.7" Progressive Scan CMOS 2МП (1920х1080); 0.01/0 лк (ИК-подсветка); f=2,8мм ; дальность EXIR-ИК подсветки 20 м; S/N: 65 dB; OSD, DWDR, BLC, DNR; Smart ИК ; DC12В/330 мА; IP66; 165 х 62 х 58мм; -40°…+60°C | руб./шт | 2770
| DS-T200 (B) (3.6 mm) | Бюджетная видеокамера 4х форматная (CVI/TVI/AHD/CVBS) Mix-HD цветная уличная со встроенной ИК подсветкой (механический ИК фильтр), ДЕНЬ/НОЧЬ; 1/2.7" Progressive Scan CMOS 2МП (1920х1080); 0.01/0 лк (ИК-подсветка); f=3,6мм ; дальность EXIR-ИК подсветки 20 м; S/N: 65 dB; OSD, DWDR, BLC, DNR; Smart ИК ; DC12В/330 мА; IP66; 165 х 62 х 58мм; -40°…+60°C | руб./шт | 2770
| DS-T200 (B) (6 mm) | Бюджетная видеокамера 4х форматная (CVI/TVI/AHD/CVBS) Mix-HD цветная уличная со встроенной ИК подсветкой (механический ИК фильтр), ДЕНЬ/НОЧЬ; 1/2.7" Progressive Scan CMOS 2МП (1920х1080); 0.01/0 лк (ИК-подсветка); f= 6мм ; дальность EXIR-ИК подсветки 20 м; S/N: 65 dB; OSD, DWDR, BLC, DNR; Smart ИК ; DC12В/330 мА; IP66; 165 х 62 х 58мм; -40°…+60°C | руб./шт | 2770
| DS-T200A (2.8 mm) | Бюджетная видеокамера 4х форматная (CVI/TVI/AHD/CVBS) Mix-HD цветная уличная со встроенной ИК подсветкой (механический ИК-фильтр) и встроенным микрофоном (AoC аудио по коаксиальному кабелю), ДЕНЬ/НОЧЬ; 1/2.7" CMOS, 2 МП (1920х1080); 0.01лк/0лк с вкл ИК; f=2.8мм ; S/N: более 62dB; Дальность ИК подсветки до 30 м; OSD, DWDR, BLC, DNR; HLC Smart ИК ; DC12В/330мА; –40°...+60°C; IP66; 58 × 61 × 158.6 мм | руб./шт | 3370
| DS-T200A (3.6 mm) | Бюджетная видеокамера 4х форматная (CVI/TVI/AHD/CVBS) Mix-HD цветная уличная со встроенной ИК подсветкой (механический ИК-фильтр) и встроенным микрофоном (AoC аудио по коаксиальному кабелю), ДЕНЬ/НОЧЬ; 1/2.7" CMOS, 2 МП (1920х1080); 0.01лк/0лк с вкл ИК; f=3.6мм ; S/N: более 62dB; Дальность ИК подсветки до 30 м; OSD, DWDR, BLC, DNR; HLC Smart ИК ; DC12В/330мА; –40°...+60°C; IP66; 58 × 61 × 158.6 мм | руб./шт | 3370
| DS-T200A (6 mm) | Бюджетная видеокамера 4х форматная (CVI/TVI/AHD/CVBS) Mix-HD цветная уличная со встроенной ИК подсветкой (механический ИК-фильтр) и встроенным микрофоном (AoC аудио по коаксиальному кабелю), ДЕНЬ/НОЧЬ; 1/2.7" CMOS, 2 МП (1920х1080); 0.01лк/0лк с вкл ИК; f=6мм ; S/N: более 62dB; Дальность ИК подсветки до 30 м; OSD, DWDR, BLC, DNR; HLC Smart ИК ; DC12В/330мА; –40°...+60°C; IP66; 58 × 61 × 158.6 мм | руб./шт | 3370
| DS-T200L (2.8мм) | Бюджетная видеокамера 4х форматная (переключаемый TVI/AHD/CVI/CVBS) Mix-HD цветная (ColorVu) уличная со встроенной LED белой подсветкой , ДЕНЬ/НОЧЬ-Цвет; 1/3" CMOS 2МП (1920х1080); 0.001; f= 2.8мм ; дальность белой подсветки 20 м; S/N: 65 dB; DWDR, HLC, 3D DNR; OSD-меню; Cтробоскоп (подсветка белым светом), немигающий световой сигнал (подсветка белым светом) ; DC12В/200 мА; IP66; 162.7 × 70 × 70мм; -40°…+60°C | руб./шт | 3570
| DS-T200L (3.6 mm) | Бюджетная видеокамера 4х форматная (переключаемый TVI/AHD/CVI/CVBS) Mix-HD цветная (ColorVu) уличная со встроенной LED белой подсветкой , ДЕНЬ/НОЧЬ-Цвет; 1/3" CMOS 2МП (1920х1080); 0.001; f= 3.6мм ; дальность белой подсветки 20 м; S/N: 65 dB; DWDR, HLC, 3D DNR; OSD-меню; Cтробоскоп (подсветка белым светом), немигающий световой сигнал (подсветка белым светом) ; DC12В/200 мА; IP66; 162.7 × 70 × 70мм; -40°…+60°C | руб./шт | 3570
| DS-T200L (6 mm) | Бюджетная видеокамера 4х форматная (переключаемый TVI/AHD/CVI/CVBS) Mix-HD цветная (ColorVu) уличная со встроенной LED белой подсветкой , ДЕНЬ/НОЧЬ-Цвет; 1/3" CMOS 2МП (1920х1080); 0.001; f= 6мм ; дальность белой подсветки 20 м; S/N: 65 dB; DWDR, HLC, 3D DNR; OSD-меню; Cтробоскоп (подсветка белым светом), немигающий световой сигнал (подсветка белым светом) ; DC12В/200 мА; IP66; 162.7 × 70 × 70мм; -40°…+60°C | руб./шт | 3570
| DS-T200S (2.8 mm) | Бюджетная видеокамера 4х форматная (CVI/TVI/AHD/CVBS) Mix-HD цветная уличная со встроенной ИК подсветкой (механический ИК фильтр), ДЕНЬ/НОЧЬ; 1/2.7" Progressive Scan CMOS 2МП (1920х1080); 0.005/0 лк (ИК-подсветка); f=2,8мм ; дальность EXIR-ИК подсветки 30 м; S/N: 65 dB; WDR 120дБ, HLC, 3D DNR; Smart ИК; OSD-меню ; DC12В/390 мА; IP66; Φ70 × 149.5мм; -40°…+60°C | руб./шт | 3280
| DS-T200S (3.6 mm) | Бюджетная видеокамера 4х форматная (CVI/TVI/AHD/CVBS) Mix-HD цветная уличная со встроенной ИК подсветкой (механический ИК фильтр), ДЕНЬ/НОЧЬ; 1/2.7" Progressive Scan CMOS 2МП (1920х1080); 0.005/0 лк (ИК-подсветка); f=3,6мм ; дальность EXIR-ИК подсветки 30 м; S/N: 65 dB; WDR 120дБ, HLC, 3D DNR; Smart ИК; OSD-меню ; DC12В/390 мА; IP66; Φ70 × 149.5мм; -40°…+60°C | руб./шт | 3280
| DS-T200S (6 mm) | Бюджетная видеокамера 4х форматная (CVI/TVI/AHD/CVBS) Mix-HD цветная уличная со встроенной ИК подсветкой (механический ИК фильтр), ДЕНЬ/НОЧЬ; 1/2.7" Progressive Scan CMOS 2МП (1920х1080); 0.005/0 лк (ИК-подсветка); f=6мм ; дальность EXIR-ИК подсветки 30 м; S/N: 65 dB; WDR 120дБ, HLC, 3D DNR; Smart ИК; OSD-меню ; DC12В/390 мА; IP66; Φ70 × 149.5мм; -40°…+60°C | руб./шт | 3280
| DS-T206(B) (2.8-12 mm) | Бюджетная видеокамера 4х форматная (CVI/TVI/AHD/CVBS) Mix-HD цветная уличная со встроенной ИК подсветкой (механический ИК фильтр), ДЕНЬ/НОЧЬ; 1/2.7" Progressive Scan CMOS 2МП (1920х1080); 0.01/0 лк (ИК-подсветка); f= 2.7-13,5мм ; дальность EXIR-ИК подсветки 40 м; S/N: 65 dB; OSD, DWDR, BLC, DNR; Smart ИК ; DC12В/420 мА; IP66; 256.4 × 83.3 × 78.2мм; -40°…+60°C; Переключение форматов кнопкой | руб./шт | 4590
| DS-T206S (2.7-13,5 mm) | Бюджетная видеокамера 4х форматная (CVI/TVI/AHD/CVBS) Mix-HD цветная уличная со встроенной ИК подсветкой (механический ИК фильтр), ДЕНЬ/НОЧЬ; 1/2.8" Progressive Scan CMOS 2МП (1920х1080); 0.005/0 лк (ИК-подсветка); f= 2.7-13,5мм Трансфокатор Автофокус ; дальность EXIR-ИК подсветки 70 м; S/N: 65 dB; WDR 120дБ, HLC, 3D DNR; Smart ИК; OSD-меню ; DC12В/800 мА; IP67; 92 × 84.8 × 269.6мм; -40°…+60°C | руб./шт | 6530
| DS-T210X (2.8 mm) | Бюджетная видеокамера 4х форматная (CVI/TVI/AHD/CVBS) Mix-HD цветная уличная со встроенной ИК подсветкой (механический ИК-фильтр), PIR-датчик; 1/2.7" Progressive Scan CMOS, 2 МП 1920×1080; 0.01лк(F1.2, AGC вкл)/ 0лк с ИК; f=2.8 мм ; S/N: более 62dB; Дальность ИК подсветки до 40 м (IR-control); DWDR, 2D DNR, HLC, BLC, Smart ИК, PIR-датчик (110° x 11м); строб+сирена ; DC12В/550мА; –40°...+60°C; IP67; 77,1 × 82,6 × 213.2 мм; Функция тревоги совместима с регистраторами Q, U и T-серии | руб./шт | 4660
| DS-T210X (3.6 mm) | Бюджетная видеокамера 4х форматная (CVI/TVI/AHD/CVBS) Mix-HD цветная уличная со встроенной ИК подсветкой (механический ИК-фильтр), PIR-датчик; 1/2.7" Progressive Scan CMOS, 2 МП 1920×1080; 0.01лк(F1.2, AGC вкл)/ 0лк с ИК; f=3.6 мм ; S/N: более 62dB; Дальность ИК подсветки до 40 м (IR-control); DWDR, 2D DNR, HLC, BLC, Smart ИК, PIR-датчик (110° x 11м); строб+сирена ; DC12В/550мА; –40°...+60°C; IP67; 77,1 × 82,6 × 213.2 мм; Функция тревоги совместима с регистраторами Q, U и T-серии | руб./шт | 4660
| DS-T220S (B) (2.8 mm) | Бюджетная видеокамера 4х форматная (CVI/TVI/AHD/CVBS) Mix-HD цветная уличная со встроенной ИК подсветкой (механический ИК фильтр), ДЕНЬ/НОЧЬ; 1/2.7" Progressive Scan CMOS 2МП (1920х1080); 0.005/0 лк (ИК-подсветка); f=2,8мм ; дальность EXIR-ИК подсветки 50 м; S/N: 65 dB; WDR 120дБ, HLC, 3D DNR; Smart ИК; OSD-меню ; DC12В/470 мА; IP67; 81,9 × 86,7 × 217,9 мм; -40°…+60°C | руб./шт | 4590
| DS-T220S (B) (3.6 mm) | Бюджетная видеокамера 4х форматная (CVI/TVI/AHD/CVBS) Mix-HD цветная уличная со встроенной ИК подсветкой (механический ИК фильтр), ДЕНЬ/НОЧЬ; 1/2.7" Progressive Scan CMOS 2МП (1920х1080); 0.005/0 лк (ИК-подсветка); f=3,6мм ; дальность EXIR-ИК подсветки 50 м; S/N: 65 dB; WDR 120дБ, HLC, 3D DNR; Smart ИК; OSD-меню ; DC12В/470 мА; IP67; 81,9 × 86,7 × 217,9 мм; -40°…+60°C | руб./шт | 4590
| DS-T220S (B) (6 mm) | Бюджетная видеокамера 4х форматная (CVI/TVI/AHD/CVBS) Mix-HD цветная уличная со встроенной ИК подсветкой (механический ИК фильтр), ДЕНЬ/НОЧЬ; 1/2.7" Progressive Scan CMOS 2МП (1920х1080); 0.005/0 лк (ИК-подсветка); f=6мм ; дальность EXIR-ИК подсветки 50 м; S/N: 65 dB; WDR 120дБ, HLC, 3D DNR; Smart ИК; OSD-меню ; DC12В/470 мА; IP67; 81,9 × 86,7 × 217,9 мм; -40°…+60°C | руб./шт | 4590
| DS-T500 (С) (2.8 mm) | Бюджетная видеокамера 4х форматная (CVI/TVI/AHD/CVBS) Mix-HD цветная уличная со встроенной ИК подсветкой (механический ИК-фильтр), ДЕНЬ/НОЧЬ; 1/2.5" CMOS, 5 МП 2592x1944 х20к/с, 4 МП 2560x1440/2 МП 1920x1080х25к/с; 0.01лк/0лк с вкл ИК; f=2.8мм ; S/N: более 62dB; Дальность ИК подсветки до 30 м; OSD, DWDR, BLC, DNR, HLC; EXIR Smart ИК ; DC12В/400мА; –40°...+60°C; IP67; 60.9 × 57.9 × 138.8мм | руб./шт | 3980
| DS-T500 (С) (3.6 mm) | Бюджетная видеокамера 4х форматная (CVI/TVI/AHD/CVBS) Mix-HD цветная уличная со встроенной ИК подсветкой (механический ИК-фильтр), ДЕНЬ/НОЧЬ; 1/2.5" CMOS, 5 МП 2592x1944 х20к/с, 4 МП 2560x1440/2 МП 1920x1080х25к/с; 0.01лк/0лк с вкл ИК; f=3.6мм ; S/N: более 62dB; Дальность ИК подсветки до 30 м; OSD, DWDR, BLC, DNR, HLC; EXIR Smart ИК ; DC12В/400мА; –40°...+60°C; IP67; 60.9 × 57.9 × 138.8мм | руб./шт | 3980
| DS-T500 (С) (6 mm) | Бюджетная видеокамера 4х форматная (CVI/TVI/AHD/CVBS) Mix-HD цветная уличная со встроенной ИК подсветкой (механический ИК-фильтр), ДЕНЬ/НОЧЬ; 1/2.5" CMOS, 5 МП 2592x1944 х20к/с, 4 МП 2560x1440/2 МП 1920x1080х25к/с; 0.01лк/0лк с вкл ИК; f=6мм ; S/N: более 62dB; Дальность ИК подсветки до 30 м; OSD, DWDR, BLC, DNR, HLC; EXIR Smart ИК ; DC12В/400мА; –40°...+60°C; IP67; 60.9 × 57.9 × 138.8мм | руб./шт | 3980
| DS-T500(С) (2.4 mm) | Бюджетная видеокамера 4х форматная (CVI/TVI/AHD/CVBS) Mix-HD цветная уличная со встроенной ИК подсветкой (механический ИК-фильтр), ДЕНЬ/НОЧЬ; 1/2.5" CMOS, 5 МП 2592x1944 х20к/с, 4 МП 2560x1440/2 МП 1920x1080х25к/с; 0.01лк/0лк с вкл ИК; f=2.4мм ; S/N: более 62dB; Дальность ИК подсветки до 20 м; OSD, DWDR, BLC, DNR; HLC EXIR Smart ИК ; DC12В/420мА; –40°...+60°C; IP67; 60.9 × 57.9 × 138.8мм | руб./шт | 4100
| DS-T500A (2.8 mm) | Бюджетная видеокамера 4х форматная (CVI/TVI/AHD/CVBS) Mix-HD цветная уличная со встроенной ИК подсветкой (механический ИК-фильтр) и встроенным микрофоном (AoC аудио по коаксиальному кабелю), ДЕНЬ/НОЧЬ; 1/2.5" CMOS, 5 МП 2592x1944 х20к/с, 4 МП 2560x1440/2 МП 1920x1080х25к/с; 0.01лк/0лк с вкл ИК; f=2.8мм ; S/N: более 62dB; Дальность ИК подсветки до 30 м; OSD, DWDR, BLC, DNR; HLC Smart ИК ; DC12В/330мА; –40°...+60°C; IP66; 58 × 61 х 158.6мм | руб./шт | 4210
| DS-T500A (3.6 mm) | Бюджетная видеокамера 4х форматная (CVI/TVI/AHD/CVBS) Mix-HD цветная уличная со встроенной ИК подсветкой (механический ИК-фильтр) и встроенным микрофоном (AoC аудио по коаксиальному кабелю), ДЕНЬ/НОЧЬ; 1/2.5" CMOS, 5 МП 2592x1944 х20к/с, 4 МП 2560x1440/2 МП 1920x1080х25к/с; 0.01лк/0лк с вкл ИК; f=3.6мм ; S/N: более 62dB; Дальность ИК подсветки до 30 м; OSD, DWDR, BLC, DNR; HLC Smart ИК ; DC12В/330мА; –40°...+60°C; IP66; 58 × 61 х 158.6мм | руб./шт | 4210
| DS-T500A (6 mm) | Бюджетная видеокамера 4х форматная (CVI/TVI/AHD/CVBS) Mix-HD цветная уличная со встроенной ИК подсветкой (механический ИК-фильтр) и встроенным микрофоном (AoC аудио по коаксиальному кабелю), ДЕНЬ/НОЧЬ; 1/2.5" CMOS, 5 МП 2592x1944 х20к/с, 4 МП 2560x1440/2 МП 1920x1080х25к/с; 0.01лк/0лк с вкл ИК; f=6мм ; S/N: более 52dB; Дальность ИК подсветки до 30 м; OSD, DWDR, BLC, DNR; HLC Smart ИК ; DC12В/330мА; –40°...+60°C; IP66; 58 × 61 х 158.6мм | руб./шт | 4210
NEW | DS-T506(D) (2.7-13.5 mm) | Бюджетная видеокамера 4х форматная (CVI/TVI/AHD/CVBS) Mix-HD цветная уличная со встроенной ИК подсветкой (механический ИК-фильтр); 1/2.5" CMOS, 5 МП 2592x1944 -20к/с, 2560х1440, 1920x1080 -25к/с; 0.01лк/0лк с ИК; f= 2.7-13,5 мм Трансфокатор ; S/N: более 62dB; Дальность ИК подсветки до 40 м (IR-control); DWDR; DNR; EXIR Smart ИК; OSD-меню; DC12В/AC24В/750мА; -40°...+60°C; IP67; 92х84.8х269.6 мм | руб./шт | 9120
| DS-T520 (C) (2.8 mm) | Бюджетная видеокамера 4х форматная (CVI/TVI/AHD/CVBS) Mix-HD цветная уличная со встроенной ИК подсветкой (механический ИК-фильтр), ДЕНЬ/НОЧЬ; 1/25" CMOS, 5 МП 2592х1944-20к/с, 4 МП 2560x1440/1920x1080-25к/с; 0.01 лк (F1.2, AGC вкл.)/0лк с вкл ИК; f=2.8мм ; S/N: более 62dB; OSD, DWDR, BLC, DNR; EXIR Smart ИК; Дальность ИК подсветки до 40 м; Видеовыход: HD-TVI ; DC12В/ 420мА; -40°...+60°C; IP67; 78.9 × 75.4 × 184.9мм.; Переключаемые TVI/AHD/CVI/CVBS | руб./шт | 4700
| DS-T520 (C) (3.6 mm) | Бюджетная видеокамера 4х форматная (CVI/TVI/AHD/CVBS) Mix-HD цветная уличная со встроенной ИК подсветкой (механический ИК-фильтр), ДЕНЬ/НОЧЬ; 1/25" CMOS, 5 МП 2592х1944-20к/с, 4 МП 2560x1440/1920x1080-25к/с; 0.01 лк (F1.2, AGC вкл.)/0лк с вкл ИК; f=3.6мм ; S/N: более 62dB; OSD, DWDR, BLC, DNR; EXIR Smart ИК; Дальность ИК подсветки до 40 м; Видеовыход: HD-TVI ; DC12В/ 420мА; -40°...+60°C; IP67; 78.9 × 75.4 × 184.9мм.; Переключаемые TVI/AHD/CVI/CVBS | руб./шт | 4700
| DS-T520 (C) (6 mm) | Бюджетная видеокамера 4х форматная (CVI/TVI/AHD/CVBS) Mix-HD цветная уличная со встроенной ИК подсветкой (механический ИК-фильтр), ДЕНЬ/НОЧЬ; 1/25" CMOS, 5 МП 2592х1944-20к/с, 4 МП 2560x1440/1920x1080-25к/с; 0.01 лк (F1.2, AGC вкл.)/0лк с вкл ИК; f=6мм ; S/N: более 62dB; OSD, DWDR, BLC, DNR; EXIR Smart ИК; Дальность ИК подсветки до 40 м; Видеовыход: HD-TVI ; DC12В/ 420мА; -40°...+60°C; IP67; 78.9 × 75.4 × 184.9мм.; Переключаемые TVI/AHD/CVI/CVBS | руб./шт | 4700
| DS-T800 (2.8 mm) | Бюджетная видеокамера 4х форматная (CVI/TVI/AHD/CVBS) Mix-HD цветная уличная со встроенной ИК подсветкой (механический ИК-фильтр), ДЕНЬ/НОЧЬ; 1/2" CMOS, 8МП 3840 х 2160 х12,5к/с, 4МП 2560x1440/ 2МП 1920x1080х25к/с; 0.01лк/0лк с вкл ИК; f=2.8мм ; S/N: более 62dB; OSD, DWDR, BLC, DNR; HLC, EXIR Smart ИК; Дальность ИК подсветки до 30 м; DC12В/250мА; –40°...+60°C; IP67; 58 × 61 х 158.6 мм | руб./шт | 5410
| DS-T800 (3.6 mm) | Бюджетная видеокамера 4х форматная (CVI/TVI/AHD/CVBS) Mix-HD цветная уличная со встроенной ИК подсветкой (механический ИК-фильтр), ДЕНЬ/НОЧЬ; 1/2" CMOS, 8МП 3840 х 2160 х12,5к/с, 4МП 2560x1440/ 2МП 1920x1080х25к/с; 0.01лк/0лк с вкл ИК; f=3.6мм ; S/N: более 62dB; OSD, DWDR, BLC, DNR; HLC, EXIR Smart ИК; Дальность ИК подсветки до 30 м; DC12В/250мА; –40°...+60°C; IP67; 58 × 61 х 158.6 мм | руб./шт | 5410
| DS-T800 (6 mm) | Бюджетная видеокамера 4х форматная (CVI/TVI/AHD/CVBS) Mix-HD цветная уличная со встроенной ИК подсветкой (механический ИК-фильтр), ДЕНЬ/НОЧЬ; 1/2" CMOS, 8МП 3840 х 2160 х12,5к/с, 4МП 2560x1440/ 2МП 1920x1080х25к/с; 0.01лк/0лк с вкл ИК; f=6мм ; S/N: более 62dB; OSD, DWDR, BLC, DNR; HLC, EXIR Smart ИК; Дальность ИК подсветки до 30 м; DC12В/250мА; –40°...+60°C; IP67; 58 × 61 х 158.6 мм | руб./шт | 5670
| DS-T800(B) (2.8 mm) | Бюджетная видеокамера 4х форматная (CVI/TVI/AHD/CVBS) Mix-HD цветная уличная со встроенной ИК подсветкой (механический ИК-фильтр), ДЕНЬ/НОЧЬ; 1/2" CMOS, 8МП 3840 х 2160 х12,5к/с, 4МП 2560x1440/ 2МП 1920x1080х25к/с; 0.01лк/0лк с вкл ИК; f=2.8мм ; S/N: более 62dB; OSD, DWDR, BLC, DNR; HLC, EXIR Smart ИК; Дальность ИК подсветки до 30 м; DC12В/250мА; –40°...+60°C; IP67; 58 × 61 × 158.6 мм | руб./шт | 5670
| DS-T800(B) (3.6 mm) | Бюджетная видеокамера 4х форматная (CVI/TVI/AHD/CVBS) Mix-HD цветная уличная со встроенной ИК подсветкой (механический ИК-фильтр), ДЕНЬ/НОЧЬ; 1/2" CMOS, 8МП 3840 х 2160 х12,5к/с, 4МП 2560x1440/ 2МП 1920x1080х25к/с; 0.01лк/0лк с вкл ИК; f=3.6мм ; S/N: более 62dB; OSD, DWDR, BLC, DNR; HLC, EXIR Smart ИК; Дальность ИК подсветки до 30 м; DC12В/250мА; –40°...+60°C; IP67; 58 × 61 × 158.6 мм | руб./шт | 5670
1.2.2.4 | Байтэрг
| МВК-M720 Street (3,6) | Видеокамера 4х форматная (AHD/TVI/CVI/960h) Mix-HD цветная уличная антивандальная со встроенной ИК подсветкой (механический ИК фильтр), ДЕНЬ/НОЧЬ; 1/3'' CMOS 1,3МП (1280х720); 0,05/0 лк (ИК-подсветка) F1.2; f=3.6 мм; дальность ИК подсветки 20 м; S/N: 48 dB; DC12 В /300 мА; 150х59х66 мм; -45…+50°C.; IP-66/IK-10; Переключение между режимами AHD/HD-TVI/HD-CVI/960h с помощью встроенного джойстика на кабеле | руб./шт | 3140
| МВК-MV720 Street (2,8-12) | Видеокамера 4х форматная (AHD/TVI/CVI/960h) Mix-HD цветная уличная антивандальная со встроенной ИК подсветкой (механический ИК фильтр), ДЕНЬ/НОЧЬ; 1/3'' CMOS 1,3МП (1280х720); 0,05/0 лк (ИК-подсветка) F1.2; f=2,8-12 мм; дальность ИК подсветки 20 м; S/N: 48 dB; DC12 В /500 мА; 252х80х83 мм; -45…+50°C.; IP-66/IK-10; Переключение между режимами AHD/HD-TVI/HD-CVI/960h с помощью встроенного джойстика на кабеле | руб./шт | 5739
| МВК-M1080 Street (3,6) | Видеокамера 4х форматная (AHD/TVI/CVI/960h) Mix-HD цветная уличная антивандальная со встроенной ИК подсветкой (механический ИК фильтр), ДЕНЬ/НОЧЬ; 1/2,8'' CMOS Sony EXMOR 2МП(1920x1080) ; 0,05/0 лк (ИК-подсветка) F1.2; f=3,6 мм; дальность ИК подсветки 20 м; Экранное меню: AGC, AWB, BLC, D-WDR, DNR, Defog, настройка с джойстика на видеокабеле или удаленно с видеорегистратора ; S/N: 52 dB; DC12 В /300 мА; 150х59х66 мм; -45…+50°C.; IP-66/IK-10; Переключение между режимами AHD/HD-TVI/HD-CVI/960h с помощью съемного джойстика на кабеле | руб./шт | 3603
| МВК-MV1080 Street (2,8-12) | Видеокамера 4х форматная (AHD/TVI/CVI/960h) Mix-HD цветная уличная антивандальная со встроенной ИК подсветкой (механический ИК фильтр), ДЕНЬ/НОЧЬ; 1/2,8'' CMOS Sony EXMOR 2МП(1920x1080) ; 0,05/0 лк (ИК-подсветка) F1.2; f=2,8-12 мм; дальность ИК подсветки 40 м; Экранное меню: AGC, AWB, BLC, D-WDR, DNR, Defog, настройка с джойстика на видеокабеле или удаленно с видеорегистратора ; S/N: 52 dB; DC12 В /500 мА; 252х80х83 мм; -45…+50°C.; IP-66/IK-10; Переключение между режимами AHD/HD-TVI/HD-CVI/960h с помощью съемного джойстика на кабеле | руб./шт | 5942
| МВК-MV1080 Street (6-22) | Видеокамера 4х форматная (AHD/TVI/CVI/960h) Mix-HD цветная уличная антивандальная со встроенной ИК подсветкой (механический ИК фильтр), ДЕНЬ/НОЧЬ; 1/2,8'' CMOS Sony EXMOR 2МП(1920x1080) ; 0,05/0 лк (ИК-подсветка) F1.2; f=6-22 мм; дальность ИК подсветки 40 м; Экранное меню: AGC, AWB, BLC, D-WDR, DNR, Defog, настройка с джойстика на видеокабеле или удаленно с видеорегистратора ; S/N: 52 dB; DC12 В /500 мА; 252х80х83 мм; -45…+50°C.; IP-66/IK-10; Переключение между режимами AHD/HD-TVI/HD-CVI/960h с помощью съемного джойстика на кабеле | руб./шт | 6187
| МВК-0882 В (2,8-11) | Видеокамера 4х форматная (AHD/TVI/CVI/960h) Mix-HD цветная уличная, ДЕНЬ/НОЧЬ ; 1/3" SONY Starvis 2МП(1920x1080); 0,12/0,06 лк ; f=2,8-11 мм ; S/N: 52 dB ; DC 10,5…13,5В/150 мА; 76х145x178 мм ; –45°...+50°; IP67; Подогрев стекла; Переключение между режимами AHD/HD-TVI/HD-CVI/960h с помощью съемного джойстика на кабеле | руб./шт | 10849
| МВК-0882 В (9-22) | Видеокамера 4х форматная (AHD/TVI/CVI/960h) Mix-HD цветная уличная, ДЕНЬ/НОЧЬ ; 1/3" SONY Starvis 2МП(1920x1080); 0,12/0,06 лк ; f=9-22 мм ; S/N: 52 dB ; DC 10,5…13,5В/150 мА; 76х145x178 мм ; –45°...+50°; IP67; Подогрев стекла; Переключение между режимами AHD/HD-TVI/HD-CVI/960h с помощью съемного джойстика на кабеле | руб./шт | 11867
| МВК-0882 ВИ (2,8-11) | Видеокамера 4х форматная (AHD/TVI/CVI/960h) Mix-HD цветная уличная с ИК подсветкой, ДЕНЬ/НОЧЬ ; 1/3" SONY Starvis 2МП(1920x1080); 0,12/0 лк (ИК-подсветка) ; f=2,8-11 мм; Дальность ИК подсветки до 20 /40 метров (зависит от установленных линз в подсветке); S/N: 52 dB ; DC 10,5…13,5В/600 мА; 168х145x190 мм ; –50°...+50°; IP67; Переключение между режимами AHD/HD-TVI/HD-CVI/960h с помощью съемного джойстика на кабеле | руб./шт | 12585
| МВК-0882 ВИ (9-22) | Видеокамера 4х форматная (AHD/TVI/CVI/960h) Mix-HD цветная уличная с ИК подсветкой, ДЕНЬ/НОЧЬ ; 1/3" SONY Starvis 2МП(1920x1080); 0,12/0 лк (ИК-подсветка) ; f= 9-22 мм; Дальность ИК подсветки до 40 /60 метров (зависит от установленных линз в подсветке); S/N: 52 dB ; DC 10,5…13,5В/600 мА; 168х145x190 мм ; –50°...+50°; IP67; Переключение между режимами AHD/HD-TVI/HD-CVI/960h с помощью съемного джойстика на кабеле | руб./шт | 13477
1.2.2.5 | Optimus
| AHD-H012.1(4х) | Видеокамера 4х форматная (AHD, TVI, CVI, 960h) цветная уличная антивандальная со встроенной ИК-подсветкой (механический ИК-фильтр), ДЕНЬ/НОЧЬ; 1/2.8" CMOS Sony IMX291 2МП (1920x1080) ; 0,01/0 лк (ИК-подсветка) F1.2; f=2.8-12 мм ( моторизированный объектив); дальность ИК-подсветки 30 м; Экранное меню: AGC, AWB, BLC, D-WDR, DNR, Defog ; S/N: 52 dB; DC12 В /410 мА; 121 х 55 мм; -20°С...+50°С; IP67 | руб./шт | 6673
| AHD-H012.1(2.8)_V.3 | Видеокамера 4х форматная (AHD/TVI/CVI/CVBS) Mix-HD цветная уличная антивандальная со встроенной ИК подсветкой (механический ИК фильтр) , ДЕНЬ/НОЧЬ; 1/2.9" CMOS Sony IMX323 2,1МП(1920x1080) ; 0.01/0 лк (ИК-подсветка) ; f= 2.8 мм; дальность ИК подсветки 30 м; OSD, DNR 2D, 3D, D-WDR; DC12 В /400 мА; 193х62мм; -45°…+50°C.; IP67 ; Управление: OSD-джойстик | руб./шт | 3543
| AHD-H012.1(2.8)E_V.2 | Видеокамера 4х форматная (AHD/TVI/CVI/CVBS) Mix-HD цветная уличная антивандальная со встроенной ИК подсветкой (механический ИК фильтр), ДЕНЬ/НОЧЬ; 1/2.9" Progressive Scan CMOS JX-F23 2,1МП(1920х1080); 0.01/0 лк (ИК-подсветка); f= 2.8 мм; дальность ИК подсветки 35 м; OSD, DNR 2D, 3D, D-WDR; DC12 В/440 мА; 151х60мм; -45°…+50°C.; IP67 ; Поддержка интерфейса управления параметрами камеры CoC (UTC) | руб./шт | 2332
| AHD-H012.1(2.8-12)_V.2 | Видеокамера 4х форматная (AHD/TVI/CVI/CVBS) Mix-HD цветная уличная антивандальная со встроенной ИК подсветкой (механический ИК фильтр) , ДЕНЬ/НОЧЬ; 1/2.9" CMOS Sony IMX323 2,1МП(1920x1080) ; 0.01/0 лк (ИК-подсветка) ; f= 2.8 -12мм; дальность ИК подсветки 40 м; OSD, DNR 2D, 3D, D-WDR; DC12 В /600 мА; 245х80мм; -45°…+50°C.; IP67 ; Управление: OSD-джойстик | руб./шт | 4961
| AHD-H012.1(3.6)_V.3 | Видеокамера 4х форматная (AHD/TVI/CVI/CVBS) Mix-HD цветная уличная антивандальная со встроенной ИК подсветкой (механический ИК фильтр) , ДЕНЬ/НОЧЬ; 1/2.9" CMOS Sony IMX323 2,1МП(1920x1080) ; 0.01/0 лк (ИК-подсветка) ; f= 3.6 мм; дальность ИК подсветки 30 м; OSD, DNR 2D, 3D, D-WDR; DC12 В /400 мА; 193х62мм; -45°…+50°C.; IP67 ; Управление: OSD-джойстик | руб./шт | 3384
| AHD-H012.1(5-50) | Видеокамера 4х форматная (AHD, TVI, CVI, 960h) Mix-HD цветная уличная антивандальная со встроенной ИК подсветкой, ДЕНЬ/НОЧЬ; 1/2.9" CMOS Sony IMX323 2,1МП (1920х1080); 0,01/0 лк (ИК-подсветка) F1.2; f=5-50 мм; дальность ИК подсветки 70 м; Экранное меню: AGC, AWB, BLC, D-WDR, DNR 2D, 3D; S/N: 52 dB; DC12 В/650 мА; 330х100 мм; -45…+50°C.; IP67 ; Управление OSD джойстиком | руб./шт | 11414
| AHD-H012.1(6-22)_V.2 | Видеокамера 4х форматная (AHD/TVI/CVI/CVBS) Mix-HD цветная уличная антивандальная со встроенной ИК подсветкой, ДЕНЬ/НОЧЬ; 1/3" CMOS Sony IMX323 2,1МП(1920х1080) ; 0,01/0 лк (ИК-подсветка) ; f=6-22 мм; дальность ИК подсветки 40 м; DNR 3D, 2D, D-WDR, поддержка интерфейса управления параметрами камеры CoC (UTC); S/N: 52 dB; DC12 В /600 мА; 245х80 мм; IP67; -45°…+50°C.; Антивандальный корпус; Управление: UTC (в интерфейсе регистратора) | руб./шт | 5198
| AHD-H015.0(2.8)_V.3 | Видеокамера 4х форматная AHD/TVI – 5MP, 4MP, 2МР; CVI – 4MP, 2МР; CVBS(960H) Mix-HD цветная уличная со встроенной ИК подсветкой , ДЕНЬ/НОЧЬ; 1/2.5" CMOS JX-K05 5МП ; 0,01/0 лк (ИК-подсветка) F1.2; f=2.8 мм; дальность ИК подсветки 30 м; Экранное меню: DNR 3D, 2D; S/N: 52 dB; DC12 В /450 мА; 193 х 62 мм; -45°…+50°C.; IP-67; Металл ; Переключение форматов-Джойстик на кабеле, СОС | руб./шт | 3817
| AHD-H015.0(2.8-12)_V.2 | Видеокамера 4х форматная AHD/TVI – 5MP, 4MP, 2МР; CVI – 4MP, 2МР; CVBS(960H) Mix-HD цветная уличная со встроенной ИК подсветкой , ДЕНЬ/НОЧЬ; 1/2.5" CMOS JX-K05 5МП ; 0,01/0 лк (ИК-подсветка) F1.2; f=2.8-12 мм; дальность ИК подсветки 40 м; Экранное меню: DNR 3D, 2D; S/N: 52 dB; DC12 В /450 мА; 245 х 80 мм; -40°…+50°C.; IP-67; Металл ; Переключение форматов-Джойстик на кабеле, СОС | руб./шт | 5727
| AHD-H015.0(3.6)_V.3 | Видеокамера 4х форматная AHD/TVI – 5MP, 4MP, 2МР; CVI – 4MP, 2МР; CVBS(960H) Mix-HD цветная уличная со встроенной ИК подсветкой , ДЕНЬ/НОЧЬ; 1/2.5" CMOS JX-K05 5МП ; 0,01/0 лк (ИК-подсветка) F1.2; f=3.6 мм; дальность ИК подсветки 30 м; Экранное меню: DNR 3D, 2D; S/N: 52 dB; DC12 В /450 мА; 193 х 62 мм; -45°…+50°C.; IP-67; Металл ; Переключение форматов-Джойстик на кабеле, СОС | руб./шт | 3817
| AHD-H012.1(2.8)F | Видеокамера 4х форматная (переключаемый TVI/AHD/CVI/CVBS) Mix-HD цветная (Full Color) уличная со встроенной LED белой подсветкой , ДЕНЬ/НОЧЬ-Цвет; 1/2.9" CMOS 2.1МП (1920х1080); 0.01; f= 2.8мм ; дальность белой подсветки 20 м; S/N: 50 dB; DNR 2D, 3D, D-WDR, поддержка интерфейса управления параметрами камеры CoC (UTC); DC12В/250 мА; 218х80 мм; IP67 ; -45°…+50°C; Антивандальный корпус; Управление: UTC (в интерфейсе регистратора) | руб./шт | 2807
| AHD-H012.1(2.8)I | Видеокамера 4х форматная (AHD/TVI/CVI/CVBS) Mix-HD цветная купольная уличная антивандальная со встроенной ИК подсветкой, ДЕНЬ/НОЧЬ; 1/2.9" CMOS Sony IMX323 2,1МП(1920х1080) ; 0,01/0 лк (ИК-подсветка) ; f=2.8 мм; дальность ИК подсветки 30 м; DNR 3D, 2D, D-WDR, экранное меню Управление с помощью джойстика; S/N: 52 dB; DC12 В /450 мА; 193 х 62 мм; IP67; -45°…+50°C.; Антивандальный корпус | руб./шт | 3968
| AHD-H012.1(3.6)E_V.2 | Видеокамера 4х форматная (AHD/TVI/CVI/CVBS) Mix-HD цветная уличная антивандальная со встроенной ИК подсветкой, ДЕНЬ/НОЧЬ; 1/3" Progressive Scan CMOS JX-F37 2,1МП(1920х1080) ; 0,01/0 лк (ИК-подсветка) ; f=3.6 мм; дальность ИК подсветки 35 м; DNR 3D, 2D, D-WDR, поддержка интерфейса управления параметрами камеры CoC (UTC); S/N: 52 dB; DC12 В /440 мА; 151х60 мм; IP67; -45°…+50°C.; Антивандальный корпус; Управление: UTC (в интерфейсе регистратора) | руб./шт | 2247
| AHD-H012.1(2.8-12)E_V.2 | Видеокамера 4х форматная (AHD/TVI/CVI/CVBS) Mix-HD цветная уличная антивандальная со встроенной ИК подсветкой, ДЕНЬ/НОЧЬ; 1/3" Progressive Scan CMOS JX-F37 2,1МП(1920х1080) ; 0,01/0 лк (ИК-подсветка) ; f=2.8-12 мм; дальность ИК подсветки 40 м; DNR 3D, 2D, D-WDR, поддержка интерфейса управления параметрами камеры CoC (UTC); S/N: 52 dB; DC12 В /400 мА; 245х80 мм; IP67; -45°…+50°C.; Антивандальный корпус; Управление: UTC (в интерфейсе регистратора) | руб./шт | 3944
1.2.2.6 | Giraffe
| GF-IR4353AHD5.0 | Видеокамера 4х форматная (AHD/TVI/CVI/960h) Mix-HD цветная уличная со встроенной ИК подсветкой , ДЕНЬ/НОЧЬ; 1/2.8" CMOS 5МП(2592 х 1940) ; 0,001 лк (при вкл ИК 0 лк) F2.0, f=3.6 мм; дальность ИК подсветки 25 м; S/N: 50 dB; DC12 В /300 мА; 65х66x200 мм; -40°…+50°C; IP-66 ; Переключение между форматами видеосигнала осуществляется с помощью мини-джойстика на пульте управления камерой | руб./шт | 3700
| GF-IR4353AHD5.0-VF | Видеокамера 4х форматная (AHD/TVI/CVI/960h) Mix-HD цветная уличная со встроенной ИК подсветкой , ДЕНЬ/НОЧЬ; 1/2.8" CMOS 5МП(2592 х 1940) ; 0,001 лк (при вкл ИК 0 лк) F2.0, f=2.8 - 12 мм; дальность ИК подсветки 35 м; S/N: 50 dB; DC12 В /300 мА; 72х70x240 мм; -40°…+50°C; IP-66 ; Переключение между форматами видеосигнала осуществляется с помощью мини-джойстика на пульте управления камерой | руб./шт | 5254
| GF-IR4353ASV2.0 v2 (2.8) | Видеокамера 4х форматная (AHD/TVI/CVI/960h) Mix-HD цветная уличная со встроенной ИК подсветкой , ДЕНЬ/НОЧЬ; 1/2.8" CMOS 2.4МП(1920 х 1080) ; 0,001 лк (при вкл ИК 0 лк) F2.0, f=2.8 мм; дальность ИК подсветки 25 м; S/N: 50 dB; DC12 В /300 мА; 65х60x200 мм; -40°…+50°C; IP-66 ; Переключение между форматами видеосигнала осуществляется с помощью мини-джойстика на пульте управления камерой | руб./шт | 3626
| GF-IR4353AXM2.0 (2.8) | Видеокамера 4х форматная (AHD/TVI/CVI/960h) Mix-HD цветная уличная со встроенной ИК подсветкой, ДЕНЬ/НОЧЬ; 1/2.7" CMOS 2.4 Mpix, 1920х1080, 0.1Лк/ 0Лк(ИК вкл); f=2.8 мм ; Дальность ИК подсветки до 25 метров; DC12V / 180 мА ; 40°…+55°C; Ø59 × 148 мм.; IP66 | руб./шт | 1628
1.2.2.7 | Infinity
| SRX-HD2000SFVF 2.8-12 | Видеокамера 4х форматная (AHD, TVI, CVI , CVBS) цветная уличная со встроенной ИК подсветкой (механический ИК фильтр), ДЕНЬ/НОЧЬ; 1/2.9" Sony IMX335 CMOS 2 МП (1920x1080) 25 к/с; 0,01/0 лк (ИК-подсветка) F1.2; f= 2,8- 12 мм; дальность ИК подсветки30 м, S/N: 60dB; OSD; AWB, BLC, 2DNR+3DNR; DC12 В /420 мА; 276х82 мм; IP66; -60°…+50°C.; установка режима при помощи DIP-переключаВидеой на проводе | руб./шт | 6400
| SRX-WD2100SNVF 2.8-12 | Видеокамера TVI, AHD 2.0, CVI и CVBS цветная уличная со встроенной ИК подсветкой (механический ИК фильтр), ДЕНЬ/НОЧЬ; 1/2.8" Sony IMX290 CMOS, 2.1 МП (1920х1080) 25 к/с; 0,001/0 лк (ИК-подсветка); f=2,8-12 мм; дальность ИК подсветки 35 м; S/N: 60dB; OSD menu, AWB, AGC, BLC, DNR, аппаратная система WDR двойного сканирования (120дБ); DC12 В/450 мА; 262х75 мм; IP66; -40°…+50°C.; Переключение режимов при помощи джойстика | руб./шт | 8100
| SRX-HD2000SNAF 5-50 | Видеокамера TVI, AHD 2.0, CVI и CVBS цветная уличная со встроенной ИК подсветкой (механический ИК фильтр), ДЕНЬ/НОЧЬ; 1/2.9" Sony IMX323 CMOS, 2 МП (1920х1080)/CVBS 960H ; 0,01/0 лк (ИК-подсветка); f=5-50 мм, моторизованный с автофокусировкой ; дальность ИК подсветки 70 м, S/N: 60dB; OSD, AWB, AGC, BLC, DNR, D-WDR; DC12 В/420 мА; 288х90 мм; IP66; -40°…+50°C.; Переключение форматов при помощи джойстика | руб./шт | 14200
| SRX-HD2000SF 2.8 | Видеокамера 4х форматная (AHD, TVI, CVI , CVBS) цветная уличная со встроенной ИК подсветкой (механический ИК фильтр), ДЕНЬ/НОЧЬ; 1/2.9" Sony IMX335 CMOS 2 МП (1920x1080) 25 к/с; 0,01/0 лк (ИК-подсветка) F1.2; f=2.8 мм; дальность ИК подсветки 20 м, S/N: 60dB; OSD; AWB, BLC, 2DNR+3DNR; DC12 В /420 мА; 200х68 мм; IP66; -60°…+50°C.; установка режима при помощи DIP-переключаВидеой на проводе | руб./шт | 3800
1.2.2.8 | SarmatT
| SR-N130F28IRH | Видеокамера 4х форматная (AHD/TVI/CVI/960h) Mix-HD цветная уличная антивандальная со встроенной ИК подсветкой , ДЕНЬ/НОЧЬ; 1/4" 1.0МП CMOS Sensor(1280x720) ; 0.01/0 лк (ИК-подсветка) ; f=2,8 мм; дальность ИК подсветки 20 м; OSD, AWB, AGC, UTC, 3DNR, Sense-up, DWDR ; S/N: 50 dB; DC12 В /500 мА; 151х64х65.5 мм; -45…+50°C. | руб./шт | 1450
| SR-N130V2812IRH | Видеокамера 4х форматная (AHD/TVI/CVI/960h) Mix-HD цветная уличная антивандальная со встроенной ИК подсветкой , ДЕНЬ/НОЧЬ; 1/4" 1.0МП CMOS Sensor(1280x720) ; 0.01/0 лк (ИК-подсветка) ; f=2,8-12 мм; дальность ИК подсветки 60 м; OSD, AWB, AGC, UTC, 3DNR, Sense-up, DWDR ; S/N: 50 dB; DC12 В /1000 мА; 220х80х80 мм; -45…+50°C. | руб./шт | 2800
| SR-N200F28IRH | Видеокамера 3х форматная (AHD/TVI/CVI) Mix-HD цветная уличная со встроенной ИК подсветкой , ДЕНЬ/НОЧЬ; 1/2,9'' Sony CMOS IMX323 Sensor 2.1МП(1920x1080) ; 0.001/0 лк (ИК-подсветка) ; f=2.8 мм; дальность ИК подсветки 20 м; OSD, AWB, AGC, 3DNR, Sense-up, DWDR ; S/N: 50 dB; DC12 В /500 мА; 150х64х60 мм; -40°…+50°C. | руб./шт | 1900
| SR-N200V2812IRH | Видеокамера 3х форматная (AHD/TVI/CVI) Mix-HD цветная уличная антивандальная со встроенной ИК подсветкой , ДЕНЬ/НОЧЬ; 1/2,8'' CMOS Sony CMOS IMX322 Sensor 2.4МП(1920x1080) ; 0.001/0 лк (ИК-подсветка) F1.2; f=2,8-12 мм; дальность ИК подсветки 40 м; OSD, AWB, AGC, 3DNR, Sense-up, DWDR ; S/N: 50 dB; DC12 В /700 мА; 255x80х80 мм; -40…+50°C. | руб./шт | 3900
| SR-N500F36IRH | Видеокамера 4х форматная (AHD/TVI/CVI/960h) Mix-HD цветная уличная со встроенной ИК подсветкой , ДЕНЬ/НОЧЬ; 1/2.7 " 5Мп/4Мп PS5510 CMOS Sensor + NVP2475 ; 0.001/0 лк (ИК-подсветка) ; f=3,6 мм; дальность ИК подсветки 20 м; OSD, AWB, AGC, UTC, 3DNR, Sense-up, DWDR ; S/N: 50 dB; DC12 В /500 мА; 150x64х64 мм; -45°…+50°C | руб./шт | 2900
| SR-N500V2812IRH | Видеокамера 4х форматная (AHD/TVI/CVI/960h) Mix-HD цветная уличная со встроенной ИК подсветкой , ДЕНЬ/НОЧЬ; 1/2.7 " 5Мп/4Мп PS5510 CMOS Sensor + NVP2475 ; 0.001/0 лк (ИК-подсветка) ; f=2,8-12 мм; дальность ИК подсветки 40 м; OSD, AWB, AGC, UTC, 3DNR, Sense-up, DWDR ; S/N: 50 dB; DC12 В /750 мА; 277x95х80 мм; -45°…+50°C | руб./шт | 4900
1.2.2.9 | Dahua
| DH-HAC-HFW1200CP-0280B | Профессиональная видеокамера 4х форматная (CVI/TVI/AHD/CVBS) Mix-HD цветная уличная со встроенной ИК подсветкой (механический ИК фильтр), ДЕНЬ/НОЧЬ; 1/2.7'' CMOS 2МП (1920×1080), 720P (1280×720), 960H (960× 576); 0.02/0 лк (ИК-подсветка) ; f=2,8мм ; дальность ИК подсветки30 м; S/N: 65 dB; DWDR, OSD меню, 2DNR, SMART IR; DC12В/225мА; IP67; 161.3×69.7×70.0 мм; -40°…+60°C ; корпус: металл | руб./шт | 2590
| DH-HAC-HFW1200CP-0360B | Профессиональная видеокамера 4х форматная (CVI/TVI/AHD/CVBS) Mix-HD цветная уличная со встроенной ИК подсветкой (механический ИК фильтр), ДЕНЬ/НОЧЬ; 1/2.7'' CMOS 2МП (1920×1080), 720P (1280×720), 960H (960× 576); 0.02/0 лк (ИК-подсветка) ; f=3,6мм ; дальность ИК подсветки30 м; S/N: 65 dB; DWDR, OSD меню, 2DNR, SMART IR; DC12В/225мА; IP67; 161.3×69.7×70.0 мм; -40°…+60°C ; корпус: металл | руб./шт | 2590
| DH-HAC-HFW1200TP-0280B | Профессиональная видеокамера 4х форматная (CVI/TVI/AHD/960h) Mix-HD цветная уличная со встроенной ИК подсветкой (механический ИК фильтр), ДЕНЬ/НОЧЬ; 1/2.7'' CMOS 2МП (1920х1080)25 к/с; 0.02/0 лк (ИК-подсветка) ; f=2,8мм ; дальность ИК подсветки30 м; S/N: 65 dB; DWDR, OSD меню, 2DNR, SMART IR; DC12В/300мА; IP67; 176×72.4×72.5 мм; -40°…+60°C ; Переключение аналоговых сигналов CVI / AHD / TVI / PAL через меню регистратора | руб./шт | 2990
| DH-HAC-HFW1200TP-0360B | Профессиональная видеокамера 4х форматная (CVI/TVI/AHD/960h) Mix-HD цветная уличная со встроенной ИК подсветкой (механический ИК фильтр), ДЕНЬ/НОЧЬ; 1/2.8'' CMOS 2МП (1920х1080)25 к/с , 50 к/с при 1Мп; 0.02/0 лк (ИК-подсветка) ; f=3,6мм ; дальность ИК подсветки30 м; S/N: 65 dB; DWDR, OSD меню, 2DNR, SMART IR; DC12В/500мА; IP67; 176×72.4×72.5 мм; -40°…+60°C ; Переключение аналоговых сигналов CVI / AHD / TVI / PAL через меню регистратора | руб./шт | 2990
| DH-HAC-HFW1230RP-Z-IRE6 | Профессиональная видеокамера 4х форматная (CVI/TVI/AHD/960h) Mix-HD цветная уличная с ИК подсветкой (механический ИК фильтр), ДЕНЬ/НОЧЬ; 1/2.8'' CMOS 2МП (1920х1080); 0.005/0 лк (ИК-подсветка) ; f=2,7-12мм Трансфокатор ; дальность ИК подсветки 60 м; S/N: 65 dB; Функция Starlight, HLC, DWDR, 2DNR, OSD меню, SMART IR; DC12В/1000мА; IP67; 209.9×90.4×90.4мм; -40°…+60°C; Для перевода камеры из одного стандарта в другой необходим контроллер DH-PFM820 | руб./шт | 6090
| DH-HAC-HFW1231RP-Z-A | Профессиональная видеокамера 4х форматная (CVI/TVI/AHD/960h) Mix-HD цветная уличная с микрофоном и встроенной ИК подсветкой (механический ИК фильтр), ДЕНЬ/НОЧЬ; 1/2.8" CMOS Starlight 2МП (1920х1080)25 к/с, 50 к/с при 1Мп; 0.002/0 лк (ИК-подсветка); f=2,7-12мм Трансфокатор ; дальность ИК подсветки 80 м; S/N: 65 dB; WDR 130db, 3DNR, OSD меню, SMART IR; DC12В/800мА; IP67; 209.6х90.4х90.4мм; -40°…+60°C ; корпус: металл | руб./шт | 6590
| DH-HAC-HFW1239TLMP-LED-0280B | Профессиональная видеокамера 4х форматная (переключаемый TVI/AHD/CVI/CVBS) Mix-HD цветная уличная со встроенной LED (Full-color Starlight) белой подсветкой (механический ИК фильтр), ДЕНЬ/НОЧЬ-Цвет; 1/2.8" CMOS 2МП (1920х1080); 0.001/0лк (подсветка); f=2.8мм ; дальность белой подсветки 40 м; S/N: 65 dB; WDR(130дБ), OSD меню, 3DNR, SMART дневной свет ; DC12В/420 мА; IP67; 240.7 × 90.7 × 90.4мм; -40°…+60°C; корпус: металл, пластик | руб./шт | 4190
| DH-HAC-HFW1239TLMP-LED-0360B | Профессиональная видеокамера 4х форматная (переключаемый TVI/AHD/CVI/CVBS) Mix-HD цветная уличная со встроенной LED (Full-color Starlight) белой подсветкой (механический ИК фильтр), ДЕНЬ/НОЧЬ-Цвет; 1/2.8" SONY CMOS 2МП (1920х1080); 0.001/0лк (подсветка); f=3.6мм ; дальность белой подсветки 40 м; S/N: 65 dB; WDR(130дБ), OSD меню, 3DNR, SMART дневной свет ; DC12В/420 мА; IP67; 240.7 × 90.7 × 90.4мм; -40°…+60°C | руб./шт | 3990
| DH-HAC-HFW1239TUP-Z-A-LED | Профессиональная видеокамера 4х форматная (переключаемый TVI/AHD/CVI/CVBS) Mix-HD цветная уличная со встроенной LED (Full-color Starlight) белой подсветкой и микрофоном , ДЕНЬ/НОЧЬ-Цвет; 1/2.8" CMOS 2МП (1920х1080); 0.001/0лк (подсветка); f=2.7-13.5мм Трансфокатор ; дальность белой подсветки 60 м; S/N: 65 dB; WDR(130дБ), OSD меню, 3DNR, SMART дневной свет ; DC12В/850 мА; IP67; 244.1× 90.4 × 90.4 мм; -30°…+60°C; корпус: металл, пластик | руб./шт | 9990
| DH-HAC-HFW1500CMP-A-0280B | Профессиональная видеокамера 4х форматная (CVI/TVI/AHD/CVBS) Mix-HD цветная уличная с микрофоном и встроенной ИК подсветкой (механический ИК фильтр), ДЕНЬ/НОЧЬ; 1/2.7'' CMOS Starlight 5МП (2880 × 1620)(16;9); 4MП (2560 × 1440); 1080p (1920 × 1080); 960H (960 × 576); 0.005/0 лк (ИК-подсветка) ; f=2,8; дальность ИК подсветки 30 м; S/N: 65 dB; DWDR, 2DNR,OSD меню, SMART IR; DC12В/300мА; IP67; 166.6×69.7×70мм; -40°…+60°C; корпус: металл | руб./шт | 4090
| DH-HAC-HFW1500CMP-A-0360B | Профессиональная видеокамера 4х форматная (CVI/TVI/AHD/CVBS) Mix-HD цветная уличная с микрофоном и встроенной ИК подсветкой (механический ИК фильтр), ДЕНЬ/НОЧЬ; 1/2.7'' CMOS Starlight 5МП (2880 × 1620)(16;9); 4MП (2560 × 1440); 1080p (1920 × 1080); 960H (960 × 576); 0.005/0 лк (ИК-подсветка) ; f=3,6; дальность ИК подсветки 30 м; S/N: 65 dB; DWDR, 2DNR,OSD меню, SMART IR; DC12В/300мА; IP67; 166.6×69.7×70мм; -40°…+60°C; корпус: металл | руб./шт | 4090
| DH-HAC-HFW1500CMP-A-POC-0280B | Профессиональная видеокамера 4х форматная (CVI/TVI/AHD/CVBS) Mix-HD цветная уличная с микрофоном и встроенной ИК подсветкой (механический ИК фильтр), ДЕНЬ/НОЧЬ; 1/2.7" CMOS Starlight 5МП (2880х1620)(16:9); 4МП (2560х1440); 1080p (1920х1080); 960H (960х576); 0.005/0 лк (ИК-подсветка); f=2,8; дальность ИК подсветки 30 м; S/N: 65 dB; DWDR, 2DNR, OSD меню, SMART IR; DC12В/PoC (AF)/300мА; IP67; 166.6х69.7х70мм; -40°…+60°C; корпус: металл | руб./шт | 4790
| DH-HAC-HFW1500CMP-A-POC-0360B | Профессиональная видеокамера 4х форматная (CVI/TVI/AHD/CVBS) Mix-HD цветная уличная с микрофоном и встроенной ИК подсветкой (механический ИК фильтр), ДЕНЬ/НОЧЬ; 1/2.7" CMOS Starlight 5МП (2880х1620)(16:9); 4МП (2560х1440); 1080p (1920х1080); 960H (960х576); 0.005/0 лк (ИК-подсветка); f=3,6; дальность ИК подсветки 30 м; S/N: 65 dB; DWDR, 2DNR, OSD меню, SMART IR; DC12В/PoC (AF)/300мА; IP67; 166.6х69.7х70мм; -40°…+60°C; корпус: металл | руб./шт | 4790
| DH-HAC-HFW1500CP-0280B | Профессиональная видеокамера 4х форматная (CVI/TVI/AHD/CVBS) Mix-HD цветная уличная со встроенной ИК подсветкой (механический ИК фильтр), ДЕНЬ/НОЧЬ; 1/2.7'' CMOS 5MП (2880 × 1620)(16:9); 4MП (2560 × 1440); 1080p (1920 × 1080); 960H (960 × 576); 0.005/0 лк (ИК-подсветка) ; f=2,8; дальность ИК подсветки 30 м; S/N: 65 dB; DWDR, 2DNR,OSD меню, SMART IR; DC12В/300мА; IP67; 161.3×69.7×70мм; -40°…+60°C; корпус: металл | руб./шт | 3390
| DH-HAC-HFW1500CP-0360B | Профессиональная видеокамера 4х форматная (CVI/TVI/AHD/CVBS) Mix-HD цветная уличная со встроенной ИК подсветкой (механический ИК фильтр), ДЕНЬ/НОЧЬ; 1/2.7'' CMOS 5MП (2880 × 1620)(16:9); 4MП (2560 × 1440); 1080p (1920 × 1080); 960H (960 × 576); 0.005/0 лк (ИК-подсветка) ; f=3,6; дальность ИК подсветки 30 м; S/N: 65 dB; DWDR, 2DNR,OSD меню, SMART IR; DC12В/300мА; IP67; 161.3×69.7×70мм; -40°…+60°C; корпус: металл | руб./шт | 3390
| DH-HAC-HFW1500RP-Z-IRE6-A | Профессиональная видеокамера 4х форматная (CVI/TVI/AHD/CVBS) Mix-HD цветная уличная с микрофоном и встроенной ИК подсветкой (механический ИК фильтр), ДЕНЬ/НОЧЬ; 1/2.7'' CMOS 5МП (2880 × 1620); 4MП (2560 × 1440); 1080p (1920 × 1080); 960H (960 × 576); 0.02/0 лк (ИК-подсветка) ; f=2,7-12мм Трансфокатор ; дальность ИК подсветки 60 м; S/N: 65 dB; DWDR, 2DNR,OSD меню, SMART IR; DC12В/820мА; IP67; 209.9×90.4×90.4мм; -30°…+60°C; корпус: металл | руб./шт | 7890
| DH-HAC-HFW1509TP-A-LED-0280B-S2 | Профессиональная видеокамера 4х форматная (переключаемый TVI/AHD/CVI/CVBS) Mix-HD цветная уличная с микрофоном и встроенной LED белой подсветкой , ДЕНЬ/НОЧЬ-Цвет; 1/2.7" Full-color Starlight CMOS 5MП (2880 × 1620); 4MП (2560 × 1440); 1080p (1920 × 1080); 960H (960 × 576); 0.005лк; f=2,8мм ; дальность белой подсветки 20 м; S/N: 65 dB; WDR(120дБ), 3D DNR, BLC; OSD-меню ; DC12В/360 мА; IP67; 174.5 × 70.6 × 72.3мм; -40°…+60°C; корпус: металл | руб./шт | 5490
| DH-HAC-HFW1509TP-A-LED-0360B | Профессиональная видеокамера 4х форматная (переключаемый TVI/AHD/CVI/CVBS) Mix-HD цветная уличная с микрофоном и встроенной LED белой подсветкой , ДЕНЬ/НОЧЬ-Цвет; 1/2.7" Full-color Starlight CMOS 5MП (2880 × 1620); 4MП (2560 × 1440); 1080p (1920 × 1080); 960H (960 × 576); 0.005лк; f=3,6мм ; дальность белой подсветки 20 м; S/N: 65 dB; DWDR, 2D DNR, BLC; OSD-меню ; DC12В/250 мА; IP67; 174.5 × 70.6 × 72.3мм; -40°…+60°C; корпус: металл | руб./шт | 4290
| DH-HAC-HFW1509TP-A-LED-0360B-S2 | Профессиональная видеокамера 4х форматная (переключаемый TVI/AHD/CVI/CVBS) Mix-HD цветная уличная с микрофоном и встроенной LED белой подсветкой , ДЕНЬ/НОЧЬ-Цвет; 1/2.7" Full-color Starlight CMOS 5MП (2880 × 1620); 4MП (2560 × 1440); 1080p (1920 × 1080); 960H (960 × 576); 0.005лк; f=3,6мм ; дальность белой подсветки 20 м; S/N: 65 dB; WDR(120дБ), 3D DNR, BLC; OSD-меню ; DC12В/360 мА; IP67; 174.5 × 70.6 × 72.3мм; -40°…+60°C; корпус: металл | руб./шт | 5490
| DH-HAC-HFW1800THP-I8-0360B | Профессиональная видеокамера 4х форматная (CVI/TVI/AHD/CVBS) Mix-HD цветная уличная с ИК подсветкой (механический ИК фильтр), ДЕНЬ/НОЧЬ; 1/2.7'' CMOS 8Mп; 15к/с х4K, 25к/с х4Мп; 0.03/0 лк (ИК-подсветка) ; f=3.6мм ; дальность ИК подсветки 80 м; S/N: 65 dB; DWDR, 2DNR, HLC, OSD меню, SMART IR; DC12В/500мА; IP67; 240,7x 90,7 x 90,4мм; -40°…+60°C; Материал корпуса: металл и пластик | руб./шт | 5690
| DH-HAC-HFW1800THP-I8-0600B | Профессиональная видеокамера 4х форматная (CVI/TVI/AHD/CVBS) Mix-HD цветная уличная с ИК подсветкой (механический ИК фильтр), ДЕНЬ/НОЧЬ; 1/2.7'' CMOS 8Mп; 15к/с х4K, 25к/с х4Мп; 0.03/0 лк (ИК-подсветка) ; f=6.0мм ; дальность ИК подсветки 80 м; S/N: 65 dB; DWDR, 2DNR, HLC, OSD меню, SMART IR; DC12В/500мА; IP67; 240,7x 90,7 x 90,4мм; -40°…+60°C; Материал корпуса: металл и пластик | руб./шт | 5690
| DH-HAC-HFW1801RP-Z-IRE6-A | Профессиональная видеокамера 4х форматная (CVI/TVI/AHD/960h) Mix-HD цветная уличная с микрофоном и ИК подсветкой (механический ИК фильтр), ДЕНЬ/НОЧЬ; 1/2.7'' CMOS 8Mп; 15к/с х4K, 20к/с х5Мп, 25к/с х4Мп; 0.03/0 лк (ИК-подсветка) ; f=2,7-13,5мм Трансфокатор ; дальность ИК подсветки 60 м; S/N: 65 dB; WDR 120db, 3DNR, HLC, OSD меню, SMART IR; DC12В/920мА; IP67; 209.9×90.4×90.4мм; -40°…+60°C | руб./шт | 10290
| DH-HAC-HFW2241EP-A-0280B | Профессиональная видеокамера 4х форматная (CVI/TVI/AHD/CVBS) Mix-HD цветная уличная со встроенной ИК подсветкой (механический ИК фильтр), встроенный микрофон и 1 вход аудио ( Передача аудиосигнала по коаксиальному кабелю), ДЕНЬ/НОЧЬ; 1/2.8'' CMOS Starlight 2МП (1920х1080)25 к/с , 50 к/с при 1Мп; 0.004/0 лк (ИК-подсветка) ; f=2,8мм ; дальность ИК подсветки 40 м; S/N: 65 dB; WDR 120db, 3DNR,OSD меню, SMART IR; DC12В/600мА; IP67; 179.9 х 70 х 70 мм; -40°…+60°C ; Переключатель аналоговых сигналов CVI / AHD / TVI / CVBS на кабеле; корпус: металл | руб./шт | 6490
| DH-HAC-HFW2241EP-A-0360B | Профессиональная видеокамера 4х форматная (CVI/TVI/AHD/CVBS) Mix-HD цветная уличная со встроенной ИК подсветкой (механический ИК фильтр), встроенный микрофон и 1 вход аудио ( Передача аудиосигнала по коаксиальному кабелю), ДЕНЬ/НОЧЬ; 1/2.8'' CMOS Starlight 2МП (1920х1080)25 к/с , 50 к/с при 1Мп; 0.004/0 лк (ИК-подсветка) ; f=3,6мм ; дальность ИК подсветки 40 м; S/N: 65 dB; WDR 120db, 3DNR,OSD меню, SMART IR; DC12В/600мА; IP67; 179.9 х 70 х 70 мм; -40°…+60°C ; Переключатель аналоговых сигналов CVI / AHD / TVI / CVBS на кабеле | руб./шт | 6490
| DH-HAC-HFW2241EP-A-0600B | Профессиональная видеокамера 4х форматная (CVI/TVI/AHD/CVBS) Mix-HD цветная уличная со встроенной ИК подсветкой (механический ИК фильтр), встроенный микрофон и 1 вход аудио ( Передача аудиосигнала по коаксиальному кабелю), ДЕНЬ/НОЧЬ; 1/2.8'' CMOS Starlight 2МП (1920х1080)25 к/с , 50 к/с при 1Мп; 0.004/0 лк (ИК-подсветка) ; f=6,0мм ; дальность ИК подсветки 40 м; S/N: 65 dB; WDR 120db, 3DNR,OSD меню, SMART IR; DC12В/600мА; IP67; 179.9 х 70 х 70 мм; -40°…+60°C ; Переключатель аналоговых сигналов CVI / AHD / TVI / CVBS на кабеле; корпус: металл | руб./шт | 6490
| DH-HAC-HFW2241TP-Z-A | Профессиональная видеокамера 4х форматная (CVI/TVI/AHD/960h) Mix-HD цветная уличная с микрофоном и встроенной ИК подсветкой (механический ИК фильтр), ДЕНЬ/НОЧЬ; 1/2.8'' CMOS Starlight 2МП (1920х1080)25 к/с , 50 к/с при 1Мп; 0.004/0 лк (ИК-подсветка) ; f=2,7-13,5мм Трансфокатор ; дальность ИК подсветки 80 м; S/N: 65 dB; WDR 120db, 3DNR,OSD меню, SMART IR; DC12В/1000мА; IP67; 244.1×90.4×90.4мм; -40°…+60°C ; Аудиовход; Переключатель аналоговых сигналов CVI / AHD / TVI / PAL на кабеле | руб./шт | 9990
| DH-HAC-HFW2249TP-I8-A-LED-0360B | Профессиональная видеокамера 4х форматная (переключаемый TVI/AHD/CVI/CVBS) Mix-HD цветная уличная с микрофоном и встроенной LED белой подсветкой , ДЕНЬ/НОЧЬ-Цвет; 1/2.8" Full-color Starlight CMOS 2МП (1920х1080); 0.001лк; f=3,6мм ; дальность белой подсветки 40 м; S/N: 65 dB; WDR 120дБ, 3D DNR, BLC; OSD-меню ; DC12В/550 мА; IP67; 244.1 × 90.4 × 90.4мм; -40°…+60°C; корпус: металл; Переключатель аналоговых сигналов CVI / AHD / TVI / CVBS на кабеле | руб./шт | 8790
| DH-HAC-HFW2249TP-I8-A-LED-0600B | Профессиональная видеокамера 4х форматная (переключаемый TVI/AHD/CVI/CVBS) Mix-HD цветная уличная с микрофоном и встроенной LED белой подсветкой , ДЕНЬ/НОЧЬ-Цвет; 1/2.8" Full-color Starlight CMOS 2МП (1920х1080); 0.001лк; f=6,0мм ; дальность белой подсветки 40 м; S/N: 65 dB; WDR 120дБ, 3D DNR, BLC; OSD-меню ; DC12В/550 мА; IP67; 244.1 × 90.4 × 90.4мм; -40°…+60°C; корпус: металл; Переключатель аналоговых сигналов CVI / AHD / TVI / CVBS на кабеле | руб./шт | 8790
| DH-HAC-HFW2501EP-A-0280B | Профессиональная видеокамера 4х форматная (CVI/TVI/AHD/CVBS) Mix-HD цветная уличная с микрофоном и встроенной ИК подсветкой (механический ИК фильтр), ДЕНЬ/НОЧЬ; 1/2.7'' CMOS Starlight 5MП (2880 × 1620); 4MП (2560 × 1440); 1080p (1920 × 1080); 960H (960 × 576); 0.001/0 лк (ИК-подсветка) ; f=2,8; дальность ИК подсветки 40 м; S/N: 65 dB; WDR 120db, 3DNR,OSD меню, SMART IR; DC12В/600мА; IP67; 179.9×70×70мм; -40°…+60°C; корпус: металл, пластик; Переключатель аналоговых сигналов CVI / AHD / TVI / CVBS на кабеле | руб./шт | 5690
| DH-HAC-HFW2501EP-A-0360B | Профессиональная видеокамера 4х форматная (CVI/TVI/AHD/CVBS) Mix-HD цветная уличная со встроенной ИК подсветкой (механический ИК фильтр), встроенный микрофон и 1 вход аудио ( Передача аудиосигнала по коаксиальному кабелю), ДЕНЬ/НОЧЬ; 1/2.8'' CMOS Starlight 5МП (2592х1944)20 к/с , 25 к/с при 4Мп; 0.005/0 лк (ИК-подсветка) ; f=3,6мм ; дальность ИК подсветки40 м; S/N: 65 dB; WDR 120db, 3DNR,OSD меню, SMART IR; DC12В/600мА; IP67; 179.9 х 70 х 70 мм; -40°…+60°C ; Переключатель аналоговых сигналов CVI / AHD / TVI / CVBS на кабеле | руб./шт | 5690
| DH-HAC-HFW2501EP-A-0600B | Профессиональная видеокамера 4х форматная (CVI/TVI/AHD/CVBS) Mix-HD цветная уличная со встроенной ИК подсветкой (механический ИК фильтр), встроенный микрофон и 1 вход аудио ( Передача аудиосигнала по коаксиальному кабелю) , ДЕНЬ/НОЧЬ; 1/2.7'' CMOS Starlight 5МП (2592х1944)20 к/с , 25 к/с при 4Мп; 0.001/0 лк (ИК-подсветка) ; f=6,0мм ; дальность ИК подсветки40 м; S/N: 65 dB; WDR 120db, 3DNR, HLC-Pro, OSD меню, SMART IR; DC12В/500мА; IP67; 179.9 х 70 х 70 мм; -40°…+60°C ; Переключатель аналоговых сигналов CVI / AHD / TVI / CVBS на кабеле | руб./шт | 5690
| DH-HAC-HFW2501TUP-Z-A-DP | Профессиональная видеокамера 4х форматная (CVI/TVI/AHD/CVBS) Mix-HD цветная уличная с микрофоном и встроенной ИК подсветкой (механический ИК фильтр), ДЕНЬ/НОЧЬ; 1/2.7'' CMOS Starlight 5MП (2880 × 1620), 4MП (2560 × 1440), 1080p (1920 × 1080), 960H (960 × 576); 0.005/0 лк (ИК-подсветка) ; f=2,7-13,5мм Трансфокатор ; дальность ИК подсветки 30 м; S/N: 65 dB; WDR 120db, 3DNR,OSD меню,BLC/HLC/WDR/HLC-Pro, SMART IR; AC24В/DC12В/1100мА; IP67; 244.1×90.4×90.4мм; -30°…+60°C ; Переключатель аналоговых сигналов CVI / AHD / TVI / CVBS на кабеле | руб./шт | 10590
| DH-HAC-HFW2802TP-Z-A-DP | Профессиональная видеокамера 4х форматная (CVI/TVI/AHD/960h) Mix-HD цветная уличная со встроенной ИК подсветкой (механический ИК фильтр), 1 встроенный микрофон, 1 аудиовход ( Передача аудиосигнала по коаксиальному кабелю), ДЕНЬ/НОЧЬ; 1/1.8'' CMOS 8МП (3840х2160)15 к/с, 4Мп 25 к/с ; 0.005/0 лк (ИК-подсветка) ; f=3.7-11мм Трансфокатор ; дальность ИК подсветки 80 м; S/N: 65 dB; WDR 120дБ, OSD меню, SMART IR; DC12В/AC24В/1000мА; IP67; 244.1 × 90.4 × 90.4мм; -40°…+60°C; Переключатель аналоговых сигналов CVI / AHD / TVI / CVBS на кабеле | руб./шт | 15990
| DH-HAC-ME1509THP-PV-0360B | Профессиональная видеокамера 4х форматная (CVI/TVI/AHD/CVBS) Mix-HD цветная уличная со встроенной LED белой подсветкой; 1/2.7" Full-color Starlight CMOS, 5MП (2880 × 1620); 4MП (2560 × 1440); 1080p (1920 × 1080); 960H (960 × 576); 0.005лк; f=3.6 мм ; S/N: более 62dB; дальность белой подсветки 40 м; DWDR, 2D DNR, HLC, BLC; PIR-датчик (110° x 11м); строб+сирена ; DC12В/650мА; –40°...+60°C; IP67; Ø 90.7 × 240.7 мм; корпус: металл, пластик | руб./шт | 5690
| DH-HAC-ME1509THP-PV-0600B | Профессиональная видеокамера 4х форматная (CVI/TVI/AHD/CVBS) Mix-HD цветная уличная со встроенной LED белой подсветкой; 1/2.7" Full-color Starlight CMOS, 5MП (2880 × 1620); 4MП (2560 × 1440); 1080p (1920 × 1080); 960H (960 × 576); 0.005лк; f=6.0 мм ; S/N: более 62dB; дальность белой подсветки 40 м; DWDR, 2D DNR, HLC, BLC; PIR-датчик (110° x 11м); строб+сирена ; DC12В/650мА; –40°...+60°C; IP67; Ø 90.7 × 240.7 мм; корпус: металл, пластик | руб./шт | 5690
1.2.2.10 | RVi
| RVi-1ACT200 (2.8) white | Видеокамера 4х форматная (AHD/TVI/CVI/960h) Mix-HD цветная со встроенной ИК подсветкой (механический ИК фильтр), ДЕНЬ/НОЧЬ; 1/2.7" КМОП 1080P (1920х1080), 25 к/с ; 0,04/0 лк (ИК-подсветка); f=2,8 мм ; дальность ИК подсветки 20 м Smart IR; S/N: 65 dB; OSD Меню, BLC, HLC, DWDR, 2D DNR; DC12 В/230 мА; 149х70х70 мм; -40°…+60°C.; IP-67; Пластик; Цвет белый; Переключение форматов осуществляется через OSD меню или с помощью UTC-01 контроллера. | руб./шт | 2500
| RVi-1ACT202 (2.8) black | Видеокамера 4х форматная (AHD/TVI/CVI/960h) Mix-HD цветная со встроенной ИК подсветкой (механический ИК фильтр), ДЕНЬ/НОЧЬ; 1/2.7” КМОП 1080P (1920×1080), 25 к/с ; 0,02/0 лк (ИК-подсветка); f=2,8 мм ; дальность ИК подсветки 30 м Smart IR; S/N: 65 dB; OSD Меню , BLC , HLC , DWDR, 2D DNR; DC12 В /300 мА; 176.1x72.4 х72.5 мм; -40°…+60°C.; IP-67; Металл; Цвет черный | руб./шт | 3250
| RVi-1ACT202 (2.8) white | Видеокамера 4х форматная (AHD/TVI/CVI/960h) Mix-HD цветная со встроенной ИК подсветкой (механический ИК фильтр), ДЕНЬ/НОЧЬ; 1/2.7” КМОП 1080P (1920×1080), 25 к/с ; 0,02/0 лк (ИК-подсветка); f=2,8 мм ; дальность ИК подсветки 30 м Smart IR; S/N: 65 dB; OSD Меню , BLC , HLC , DWDR, 2D DNR; DC12 В /300 мА; 176.1x72.4 х72.5 мм; -40°…+60°C.; IP-67; Металл; Цвет белый | руб./шт | 3250
| RVi-1ACT202M (2.7-12) black | Видеокамера 4х форматная (AHD/TVI/CVI/960h) Mix-HD цветная со встроенной ИК подсветкой (механический ИК фильтр), ДЕНЬ/НОЧЬ; 1/2.7” КМОП 2МП(1920×1080) ; 0,02/0 лк (ИК-подсветка); f=2,7-12 мм Трансфокатор ; дальность ИК подсветки 60 м Smart IR; S/N: 65 dB; OSD Меню , BLC , HLC , DWDR, 2D DNR; DC12 В /1000 мА; 213.5x90.4 х90.4 мм; -40°…+60°C.; IP-67; Металл | руб./шт | 6500
| RVi-1ACT202M (2.7-12) white | Видеокамера 4х форматная (AHD/TVI/CVI/960h) Mix-HD цветная со встроенной ИК подсветкой (механический ИК фильтр), ДЕНЬ/НОЧЬ; 1/2.7” КМОП 2МП(1920×1080) ; 0,02/0 лк (ИК-подсветка); f=2,7-12 мм Трансфокатор ; дальность ИК подсветки 60 м Smart IR; S/N: 65 dB; OSD Меню , BLC , HLC , DWDR, 2D DNR; DC12 В /1000 мА; 213.5x90.4 х90.4 мм; -40°…+60°C.; IP-67; Металл | руб./шт | 6500
| RVi-1ACT402 (2.8) WHITE | Видеокамера 4х форматная (AHD/TVI/CVI/CVBS) Mix-HD цветная со встроенной ИК подсветкой (механический ИК фильтр), ДЕНЬ/НОЧЬ; 1/2.7" КМОП 4МП(2560×1440) ; 0,03/0 лк (ИК-подсветка); f=2,8; дальность ИК подсветки 30 м Smart IR; S/N: 65 dB; OSD Меню, BLC ,HLC, D-WDR, 2D DNR; DC12 В /330 мА; 176.1x72.4х72.5 мм; -40°…+60°C.; IP67; Металл | руб./шт | 4300
| RVi-1ACT402M (2.7-12) WHITE | Видеокамера 4х форматная (AHD/TVI/CVI/CVBS) Mix-HD цветная со встроенной ИК подсветкой (механический ИК фильтр), ДЕНЬ/НОЧЬ; 1/2.7" КМОП 4МП(2560×1440) ; 0,03/0 лк (ИК-подсветка); f=2,7-12 мм, Трансфокатор; дальность ИК подсветки 30 м Smart IR; S/N: 65 dB; OSD Меню, BLC ,HLC, D-WDR, 2D DNR; DC12 В /960 мА; 213.5x90.4х90.4 мм; -40°…+60°C.; IP67; Металл | руб./шт | 7500
| RVi-1ACT502 (2.8) WHITE | Видеокамера 4х форматная (AHD/TVI/CVI/CVBS) Mix-HD цветная со встроенной ИК подсветкой (механический ИК фильтр), ДЕНЬ/НОЧЬ; 1/2.7" КМОП 4 Мп (2560×1440)х 25 к/с; 5 Мп (2592×1944)х 20 к/с ; 0,02/0 лк (ИК-подсветка); f=2,8; дальность ИК подсветки 30 м Smart IR; S/N: 65 dB; OSD Меню, BLC ,HLC, D-WDR, 2D DNR; DC12 В /300 мА; 176.1x72.4х72.5мм; -40°…+60°C.; IP67; Металл | руб./шт | 4900
| RVi-1ACT502M (2.7-12) WHITE | Видеокамера 4х форматная (AHD/TVI/CVI/CVBS) Mix-HD цветная со встроенной ИК подсветкой (механический ИК фильтр), ДЕНЬ/НОЧЬ; 1/2.7" КМОП 4 Мп (2560×1440)х 25 к/с; 5 Мп (2592×1944)х 20 к/с ; 0,02/0 лк (ИК-подсветка); f=2,7-12 мм, Трансфокатор; дальность ИК подсветки 60 м Smart IR; S/N: 65 dB; OSD Меню, BLC ,HLC, D-WDR, 2D DNR; DC12 В /1000 мА; 213.5x90.4х90.4мм; -40°…+60°C.; IP67; Металл | руб./шт | 9000
| RVi-1ACT802A (2.8) WHITE | Видеокамера 4х форматная (AHD/TVI/CVI/CVBS) Mix-HD цветная с микрофоном ( Передача аудиосигнала по коаксиальному кабелю) и встроенной ИК подсветкой (механический ИК фильтр), ДЕНЬ/НОЧЬ; 1/2.7" КМОП 8 Мп (3840×2160)х 15 к/с; 5 Мп (2592×1944)х 20 к/с; 4 Мп (2560×1440)х25 к/с; 0,03/0 лк (ИК-подсветка); f=2,8 мм; дальность ИК подсветки 30 м Smart IR; S/N: 65 dB; OSD Меню, BLC ,HLC, WDR 2x (120 дБ), 2D DNR; DC12 В /430 мА; 172.9x71.7х73 мм; -40°…+60°C.; IP67; Металл | руб./шт | 6200
| RVi-HDC421 (6) black | Видеокамера 4х форматная (AHD/TVI/CVI/960h) Mix-HD цветная уличная со встроенной ИК-подсветкой (механический ИК фильтр), ДЕНЬ/НОЧЬ; 1/2.7” КМОП 2МП(1920x1080) ; 0,02/0 лк (ИК-подсветка) F2.0; f=6 мм; дальность ИК-подсветки 20 м; Экранное меню: BLC / HLC / DWDR; S/N: 65 dB; DC12 В /250 мА; 156 × 70 × 70 мм; -40°…+60°C.; IP-67; Для перевода камеры из одного стандарта в другой необходим контроллер RVi-UTC01. Корпус черный. | руб./шт | 1990
1.2.2.11 | Praxis
| PB-7112MHD (III) 2.8 | Видеокамера 4х форматная (AHD/TVI/CVI/960h) Mix-HD цветная цилиндрическая со встроенной ИК подсветкой (механический ИК фильтр), ДЕНЬ/НОЧЬ; 1/3" CMOS + FH8538M; 2МП(1920x1080); 0.01/0 лк (ИК-подсветка) ; f=2,8 мм; дальность ИК подсветки 25 м; Low Illumination, DWDR, 3D NR, OSD меню поддержка функции Control Over Coxial cable ; S/N: 50 dB; DC12 В /700 мА; 66х70х157 мм; -40°…+55°C; Переключение форматов джойстиком. | руб./шт | 3400
| PB-7115MHD (II) 2.8-12 | Видеокамера 4х форматная (AHD/TVI/CVI/960h) Mix-HD цветная со встроенной ИК подсветкой (механический ИК фильтр), ДЕНЬ/НОЧЬ; 1/2.8" SONY STARVIS IMX307 + FH8538M ; 0,1/0 лк (ИК-подсветка) ; f=2.8-12.0 мм; дальность ИК подсветки 40 м; Low Illumination, DWDR, 3D NR, OSD меню поддержка функции Control Over Coxial cable ; S/N: 50 dB; DC12 В /350 мА; 220x80x80мм; IP66; -40°…+45°C.; Переключение форматов джойстиком | руб./шт | 5550
| PB-8112MHD 3.6 | Видеокамера 4х форматная (AHD/TVI/CVI/960h) Mix-HD цветная уличная со встроенной ИК подсветкой (механический ИК фильтр), ДЕНЬ/НОЧЬ; 1/2.5" CMOS Sensor AHD, TVI: 5 / 4 / 2 Мп., CVI: 4 / 2 Мп., CVBS: 960H ; 0,1/0 лк (ИК-подсветка) F2.0; f=3,6 мм; дальность ИК подсветки 25 м; поддержка функции Control Over Coxial cable; Экранное меню: Low Illumination, DWDR, 3D NR, OSD меню ; S/N: 50 dB; DC12 В /600 мА; 157x70x66мм; -40°…+45°C.; IP66; Переключение между режимами AHD/HD-TVI/HD-CVI/960h с помощью джойстика на кабеле; Кронштейн с кабель-каналом | руб./шт | 3450
| PB-8113MHD 2.8-12 | Видеокамера 4х форматная (AHD/TVI/CVI/960h) Mix-HD цветная уличная со встроенной ИК подсветкой (механический ИК фильтр), ДЕНЬ/НОЧЬ; 1/2.5" CMOS Sensor AHD, TVI: 5 / 4 / 2 Мп., CVI: 4 / 2 Мп., CVBS: 960H ; 0,1/0 лк (ИК-подсветка) F2.0; f=2.8-12 мм; дальность ИК подсветки 40 м; поддержка функции Control Over Coxial cable; Экранное меню: Low Illumination, DWDR, 3D NR, OSD меню ; S/N: 50 dB; DC12 В /600 мА; 211x92x90мм; -40°…+45°C.; IP66; Переключение между режимами AHD/HD-TVI/HD-CVI/960h с помощью джойстика на кабеле; Кронштейн с кабель-каналом | руб./шт | 5650
| PB-7115MHD (III) 2.8-12 | Видеокамера 4х форматная (AHD/TVI/CVI/CVBS) Mix-HD цветная со встроенной ИК подсветкой (механический ИК фильтр), ДЕНЬ/НОЧЬ; 1/3" CMOS Sensor AHD, TVI: 2 Мп., CVI: 2 Мп., CVBS: 960H ; 0,01/0 лк (ИК-подсветка) ; f=2.8-12.0 мм; дальность ИК подсветки 40 м; Low Illumination, DWDR, 3D NR, OSD меню поддержка функции Control Over Coxial cable ; S/N: 50 dB; DC12 В /750 мА; 220x80x80мм; IP67; -40°…+45°C.; Переключение форматов джойстиком | руб./шт | 5800
1.2.2.12 | DSSL
| AC-H5B5 | Видеокамера 4х форматная (CVI/TVI/AHD/960h) Mix-HD цветная уличная со встроенной ИК подсветкой (механический ИК фильтр), ДЕНЬ/НОЧЬ; 1/2.5" CMOS 5МП (2592х1944); 0,003/0 лк (ИК-подсветка); f=3.6 мм; дальность ИК подсветки 30 м; S/N: 65 dB; DWDR, 2DNR, OSD меню; DC12 В/600 мА; 158х73х76 мм; -40°…+50°C.; IP66; Управление: OSD-джойстик или UTC (в интерфейсе регистратора) | руб./шт | 4390
| AC-H5B6 | Видеокамера 4х форматная (CVI/TVI/AHD/960h) Mix-HD цветная уличная со встроенной ИК подсветкой (механический ИК фильтр), ДЕНЬ/НОЧЬ; 1/2.5" CMOS 5МП (2592х1944); 0,003/0 лк (ИК-подсветка); f=2.8-12 мм; дальность ИК подсветки 40 м; S/N: 65 dB; DWDR, 3DNR, OSD меню; DC12 В/700 мА; 211х90х92 мм; -30°…+50°C.; IP66; Управление: OSD-джойстик или UTC (в интерфейсе регистратора) | руб./шт | 9190
| TR-H2B5 (3.6) | Видеокамера 4х форматная (CVI/TVI/AHD/CVBS) Mix-HD цветная уличная со встроенной ИК подсветкой (механический ИК фильтр), ДЕНЬ/НОЧЬ; 1/3" CMOS 2МП (1920х1080); 0,01/0 лк (ИК-подсветка); f=3,6 мм; дальность ИК подсветки 25 м; S/N: 65 dB; DWDR, 2D DNR; DC12 В/700 мА; 157×73×76 мм; -30°…+60°C.; IP67; Управление: OSD-джойстик или UTC (в интерфейсе регистратора) | руб./шт | 3590
| TR-H2B6 (2.8-12) | Видеокамера 4х форматная (CVI/TVI/AHD/CVBS) Mix-HD цветная уличная со встроенной ИК подсветкой (механический ИК фильтр), ДЕНЬ/НОЧЬ; 1/3" CMOS 2МП (1920х1080); 0,01/0 лк (ИК-подсветка); f=2.8-12 мм; дальность ИК подсветки 40 м; S/N: 65 dB; DWDR, 2DNR, OSD меню; DC12 В/700 мА; 211×90×92 мм; -30°…+60°C.; IP67; Управление: OSD-джойстик или UTC (в интерфейсе регистратора) | руб./шт | 6590
1.2.2.13 | Polyvision
| PN-A2-B2.1 v.9.8.1 | Видеокамера 4х форматная (AHD/TVI/CVI/CVBS) Mix-HD цветная уличная со встроенной ИК подсветкой , ДЕНЬ/НОЧЬ; 1/2.8" Sony Starvis CMOS (IMX307) 2МП (1920х1080) ; 0.001/0 лк (ИК-подсветка) ; f=2,1 мм; дальность ИК подсветки 10 м; OSD (JS, coax), AWB, AGC, 3DNR, DWDR ; S/N: 58 dB; DC12 В /500 мА; -40°…+50°C; IP66; 172x67 мм; Металл; Управление OSD (JS, coax). | руб./шт | 4490
| PN-A2-B2.8 v.9.8.2 | Видеокамера 4х форматная (AHD/TVI/CVI/CVBS) Mix-HD цветная уличная со встроенной ИК подсветкой , ДЕНЬ/НОЧЬ; 1/2.8" Sony Starvis CMOS (IMX307) 2МП (1920х1080) ; 0.001/0 лк (ИК-подсветка) ; f=2,8 мм; дальность ИК подсветки 30 м; OSD (JS, coax), AWB, AGC, 3DNR, DWDR ; S/N: 42 dB; DC12 В /500 мА; -40°…+50°C; IP66; 164x63x68 мм; Металл; Управление с помощью джойстика на кабеле | руб./шт | 4642
| PNM-A2-V12 v.9.3.8 | Видеокамера 4х форматная (AHD/TVI/CVI/960h) Mix-HD цветная уличная антивандальная со встроенной ИК подсветкой, ДЕНЬ/НОЧЬ; 1/3" F23 CMOS Senor 2МП (1920х1080); 0.01/0 лк (ИК-подсветка); f=2,8-12 мм; дальность ИК подсветки 40 м; OSD(JS, coax): 2/3DNR, DWDR, BLC/HLC ; S/N: 52 dB; DC12 В/700 мА; -45°…+50°C; IP66; Ø90х230 мм | руб./шт | 4853
| PNM-A2-V12HL v.9.8.9 | Видеокамера 4х форматная (AHD/TVI/CVI/CVBS) Mix-HD цветная уличная со встроенной ИК подсветкой , ДЕНЬ/НОЧЬ; 1/2.8" Sony Starvis CMOS (IMX307) 2МП (1920х1080) ; 0.001/0 лк (ИК-подсветка) ; f=2,8-12 мм; дальность ИК подсветки 40 м; OSD (JS ), 2/3DNR, DWDR, BLC/HLC ; S/N: 50 dB; DC12 В /1000 мА; -45°...+55°С (встроенный обогрев); IP66; 295x97x92 мм; Грозозащита; Металл; Управление с помощью джойстика на кабеле | руб./шт | 8308
| PVC-A2L-NV10HL | Видеокамера 4х форматная (AHD/TVI/CVI/CVBS) Mix-HD цветная уличная со встроенной ИК подсветкой , ДЕНЬ/НОЧЬ; 1/2.8" Sony Starvis (IMX307), NextChip (NVP2441H) 2МП (1920х1080) ; 0.01/0 лк (ИК-подсветка) ; f=5-50 мм; дальность ИК подсветки 60 м; OSD (JS ), 2/3DNR, DWDR, BLC/HLC ; S/N: 52 dB; DC12 В /1000 мА; -45°...+55°С (встроенный обогрев); IP66; 294.2 x 96.58 x 91.78мм; Грозозащита; Металл; Управление с помощью джойстика на кабеле | руб./шт | 11284
| PVC-A5L-NF2.8 | Видеокамера 4х форматная (AHD/TVI/CVI/CVBS) Mix-HD цветная уличная со встроенной ИК подсветкой , ДЕНЬ/НОЧЬ; 1/2.8" Sony Starvis CMOS (IMX335); FH8538M ; AHD/TVI 5МП(2560х1944)х20к/с, 4МП(2560х1520)х25к/с, CVI: 4МП x25к/с; 2МПx25к/с; 0.01/0 лк (ИК-подсветка) ; f=2.8 мм; дальность ИК подсветки 30 м; OSD (JS, coax), 2/3DNR, DWDR, BLC/HLC ; S/N: 58 dB; DC12 В /500 мА; -40°…+55°C; IP66; 164 x 68x 64 мм; Металл; Управление OSD (JS, coax) | руб./шт | 5898
| PVC-A5L-NV4 | Видеокамера 4х форматная (AHD/TVI/CVI/CVBS) Mix-HD цветная уличная со встроенной ИК подсветкой , ДЕНЬ/НОЧЬ; 1/2.8" Sony Starvis CMOS (IMX335); FH8538M ; AHD/TVI 5МП(2560х1944)х20к/с, 4МП(2560х1520)х25к/с, CVI: 4МП x25к/с; 2МПx25к/с; 0.01/0 лк (ИК-подсветка) ; f=2.8-12 мм; дальность ИК подсветки 40 м; OSD (JS, coax), 2/3DNR, DWDR, BLC/HLC ; S/N: 58 dB; DC12 В /700 мА; -40°…+50°C; IP66; 250 x 84 x 94 мм; Металл; Управление OSD (JS, coax) | руб./шт | 7429
| PVC-A5M-NF2.8 | Видеокамера 4х форматная (AHD/TVI/CVI/CVBS) Mix-HD цветная уличная со встроенной ИК подсветкой , ДЕНЬ/НОЧЬ; 1/2.5" SOI K03 CMOS; FH8538M ; AHD/TVI 5МП(2560х1944)х20к/с, 4МП(2560х1520)х25к/с, CVI: 4МП x25к/с; 2МПx25к/с; 0.1/0 лк (ИК-подсветка) ; f=2.8 мм; дальность ИК подсветки 30 м; OSD (JS, coax), 2/3DNR, DWDR, BLC/HLC ; S/N: 52 dB; DC12 В /500 мА; -40°…+55°C; IP66; 164 x 67.3 x 63 мм; Металл; Управление OSD (JS, coax) | руб./шт | 4342
| PVC-A5M-NV4 | Видеокамера 4х форматная (AHD/TVI/CVI/CVBS) Mix-HD цветная уличная со встроенной ИК подсветкой , ДЕНЬ/НОЧЬ; 1/2.5" SOI K03 CMOS; FH8538M ; AHD/TVI 5МП(2560х1944)х20к/с, 4МП(2560х1520)х25к/с, CVI: 4МП x25к/с; 2МПx25к/с; 0.1/0 лк (ИК-подсветка) ; f=2.8-12 мм; дальность ИК подсветки 40 м; OSD (JS, coax), 2/3DNR, DWDR, BLC/HLC ; S/N: 52 dB; DC12 В /700 мА; -40°…+50°C; IP66; 250 x 84 x 94 мм; Металл; Управление OSD (JS, coax) | руб./шт | 5818
| PVC-A2E-NF2.8 | Видеокамера 4х форматная (AHD/TVI/CVI/CVBS) Mix-HD цветная уличная со встроенной ИК подсветкой , ДЕНЬ/НОЧЬ; 1/3" SOI CMOS (F37); XM330V200 2МП (1920х1080); 0.1/0 лк (ИК-подсветка) ; f=2.8 мм; дальность ИК подсветки 20 м; OSD ( coax), 2DNR, DWDR, BLC ; S/N: 58 dB; DC12 В /500 мА; -40°…+55°C; IP66; 166х58 х58 мм; металл; Управление OSD (3WS, coax) | руб./шт | 1931
1.2.2.14 | Samsung
| HCO-6080RP | Видеокамера 4х форматная (AHD/TVI/CVI/960h) Mix-HD цветная уличная антивандальная со встроенной ИК подсветкой (механический ИК-фильтр), ДЕНЬ/НОЧЬ; 1/2.8" CMOS, 2.1MП 1920х1080-25к/с; 0.11лк/0лк с вкл ИК; f=2.7-12мм Трансфокатор, функция Simple Focus ; S/N: более 52dB; Дальность ИК подсветки до 20 м; OSD, BLC, HLC, WB, AGC, WDR 120ДБ, фильтр шумоподавления SSNRIV, маскинг зон (4 зоны), детектор движения (4 зоны), Defog; 1 тревожный выход (детектор движения); протоколы управления AHD : ACP (AHD Coax Protocol), CVBS : Pelco-C (Coaxitron), CCP (CVI Coax Protocol), TCP (TVI Coax Protocol), RS-485; DC12В /AC 24В/500мА, -30° ...+55°C; IP66, IK10; 78.0 x 87.0 x 260.0 мм; Передача видео сигнала до 500 м | USD/шт | 231.98
1.2.2.15 | Smartec
| STC-HDX3635/3 ULTIMATE | Видеокамера мультиформатная HD-TVI/AHD/HD-CVI/HD-SDI/EX-SDI/960H цветная уличная со встроенной ИК подсветкой (механический ИК фильтр), ДЕНЬ/НОЧЬ; 1/2.8'' Sony Starvis IMX290 CMOS 2МП (1920х1080)/ 720p/ 960H; 0.005/0 лк (ИК-подсветка) ; f=2.8-12мм трансфокатор, автофокус , АРД ; дальность ИК подсветки 30 м; S/N: 52 dB; аппаратный WDR 120дБ, 3D DNR, BLC, HLC; OSD-меню, дет. движения, эл. стабилизация изображения DIS, эл. ZOOM, PrivacyZone, антитуман, управление по коаксиалу UTC только AHD, HD-TVI, HD-CVI ; DC12В/AC24В/750 мА; 160х77х79мм; -40°…+50°C; IP66; Встроенный обогреватель и вентилятор, кронштейн со сквозной проводкой в комплекте | USD/шт | 313
1.2.2.16 | ComOnyx
| CO-SH01-014v2 | Видеокамера 4х форматная (AHD/TVI/CVI/ CVBS) Mix-HD цветная уличная со встроенной ИК подсветкой (механический ИК фильтр) , ДЕНЬ/НОЧЬ; 1/4" CMOS 1МП(1280x720) ; 0.8/0 лк (ИК-подсветка) ; f= 3.6 мм; дальность ИК подсветки 20 м; BLC, AGC, D-WDR, DNR; DC12 В /240 мА; 166x60x69мм; -40°…+50°C.; IP66; Пластик; Управление: OSD через COAX (в интерфейсе регистратора), Переключение форматов через регистратор | руб./шт | 775.2
| CO-SH01-018v2 | Видеокамера 4х форматная (AHD/TVI/CVI/ CVBS) Mix-HD цветная уличная со встроенной ИК подсветкой (механический ИК фильтр) , ДЕНЬ/НОЧЬ; 1/2.8" CMOS Smartsens SC2335 2МП(1920x1080) ; 0.05/0 лк (ИК-подсветка) ; f= 2.8 мм; дальность ИК подсветки 20 м; BLC, AGC, D-WDR, 2DNR; DC12 В /300 мА; 138,2x69мм; -40°…+50°C.; IP66; Металл; Управление: OSD через COAX (в интерфейсе регистратора), Переключение форматов DIP-переключателями | руб./шт | 2125
| CO-SH02-006v3 | Видеокамера 4х форматная (AHD/TVI/CVI/ CVBS) Mix-HD цветная уличная со встроенной ИК подсветкой (механический ИК фильтр) , ДЕНЬ/НОЧЬ; 1/2.8" CMOS Smartsens SC2335 2МП(1920x1080) ; 0.01/0 лк (ИК-подсветка) ; f= 2.8-12 мм; дальность ИК подсветки 35 м; BLC, AGC, D-WDR, 3DNR; DC12 В /300 мА; 236x83x74мм; -40°…+50°C.; IP66; Металл; Управление: OSD через COAX (в интерфейсе регистратора), Переключение форматов DIP-переключателями | руб./шт | 3761
| CO-SH51-019 | Видеокамера 4х форматная (AHD/TVI/CVI/ CVBS) Mix-HD цветная уличная со встроенной ИК подсветкой (механический ИК фильтр) , ДЕНЬ/НОЧЬ; 1/2.8" CMOS Sony IMX335 5МП(2592х1944)/4МП(2560х1440) ; 0.01/0 лк (ИК-подсветка) ; f= 3.6 мм; дальность ИК подсветки 30 м; BLC, AGC, D-WDR, 3DNR; DC12 В /210 мА; 200x60x60мм; -40°…+50°C.; IP66; Пластик/Металл корпус; Управление: Джойстик, COAX управление | руб./шт | 2468.4
| CO-SH52-020 | Видеокамера 4х форматная (AHD/TVI/CVI/ CVBS) Mix-HD цветная уличная со встроенной ИК подсветкой (механический ИК фильтр) , ДЕНЬ/НОЧЬ; 1/2.8" CMOS Sony IMX335 5МП(2592х1944)/4МП(2560х1440) ; 0.01/0 лк (ИК-подсветка) ; f= 2.8-12 мм; дальность ИК подсветки 40 м; BLC, AGC, D-WDR, 3DNR; DC12 В /310 мА; 240x75x75мм; -40°…+50°C.; IP66; Пластик/Металл корпус; Управление: Джойстик, COAX управление | руб./шт | 3446.4
1.2.2.17 | Болид
| BOLID VCG-120 версия 3 | Профессиональная видеокамера 4х форматная (CVI/TVI/AHD/960h) Mix-HD цветная уличная со встроенной ИК подсветкой (механический ИК фильтр), ДЕНЬ/НОЧЬ; 1/2.7'' КМОП 2МП (1920х1080); 0.04/0 лк (ИК-подсветка) ; f=2,7-12мм ; дальность ИК подсветки 30 м; S/N: 65 dB; DWDR, 2DNR,OSD меню, SMART IR; DC12 В /400 мА; IP67; 213×90,4×90,4мм; -50°…+60°C | руб./шт | 6852
| BOLID VCG-120-01 версия 2 | Профессиональная видеокамера 4х форматная (CVI/TVI/AHD/960h) Mix-HD цветная уличная со встроенной ИК подсветкой (механический ИК фильтр) и микрофоном, ДЕНЬ/НОЧЬ; 1/2.8'' КМОП 2МП (1920х1080); 0.004/0 лк (ИК-подсветка) ; f=2,7-13,5мм Трансфокатор ; дальность ИК подсветки 80 м; S/N: 65 dB; WDR 120db, 2DNR,OSD меню, SMART IR; Аудио вход; DC12 В /700 мА; IP67; 213×90,4×90,4мм; -50°…+60°C | руб./шт | 11869.2
| BOLID VCG-122 версия 2 | Профессиональная видеокамера 4х форматная (HDCVI, HDTVI, AHD, CVBS) 1/2.8" КМОП 2МП (1920х1080); встроенной ИК подсветкой (механический ИК фильтр) до 30 м, ДЕНЬ/НОЧЬ, 0.005/0 лк(ИК-подсветка); f=2.8мм; S/N: 65 dB; DWDR , 2DNR, OSD меню; DC12В/380 мА; IP67; -50...+60°C, 164.7×70×71.6 мм. Перевод камеры из одного стандарта в другой DIP-переключаВидеом | руб./шт | 3884.4
| BOLID VCG-123 версия 2 | Профессиональная видеокамера 4х форматная (HDCVI, HDTVI, AHD, CVBS) 1/2.7" КМОП 2МП (1920х1080); встроенной ИК подсветкой (механический ИК фильтр) до 30 м, ДЕНЬ/НОЧЬ, 0.02/0 лк(ИК-подсветка); f=3.6мм; S/N: 52 dB; DWDR , 2DNR, OSD меню; DC12В/360мА; IP67; -50...+60°C, 164.7×70×71.6 мм. Перевод камеры из одного стандарта в другой DIP-переключаВидеом | руб./шт | 3196.8
1.2.2.18 | EverFocus
| ACE-ABB20XHD | Видеокамера 4х форматная (AHD/TVI/CVI/ CVBS) Mix-HD цветная уличная со встроенной ИК подсветкой, ДЕНЬ/НОЧЬ; 1/3" SONY CMOS Senor 2МП (1920х1080); 0.001/0 лк (ИК-подсветка); f=2,8 мм; дальность ИК подсветки 20 м; OSD, 3D-DNR, D-WDR, BLC; Sense-UP, UTC; Sens-Up (x2-x30) ; S/N: 58 dB; DC12 В/400 мА; -20°…+50°C; IP67; 86x60x55 мм, металл | USD/шт | 54.05
| ACE-YAV20XHD | Видеокамера 4х форматная (AHD/TVI/CVI/ CVBS) Mix-HD цветная уличная со встроенной ИК подсветкой, ДЕНЬ/НОЧЬ; 1/3" SONY CMOS Senor 2.4МП (1920х1080); 0.001/0 лк (ИК-подсветка); f=2,8-12 мм; дальность ИК подсветки 40 м; OSD, 3D-DNR, D-WDR, BLC; Sense-UP, детектор движения, приватные зоны; функция зеркало ; S/N: 58 dB; DC12 В/1400 мА; -40°…+50°C; IP66; 220x80x85 мм | USD/шт | 100.05
| EZA-1540 | Видеокамера 3х форматная (AHD/TVI/CVI) Mix-HD цветная со встроенной ИК подсветкой, ДЕНЬ/НОЧЬ; 1/2,9" SONY STARVIS CMOS 5,0МП (2560 х 1920); 0.001/0 лк (ИК-подсветка); f=3,6 мм; дальность ИК подсветки 25 м; OSD, UTC; AWB, AGS, DNR, T- WDR, HLC, Flip; детектор движения ; S/N: 50 dB; DC12 В/600 мА; IP-66; -10°…+50°C; 157x70 мм; Металл | USD/шт | 105
| EZA-2580 | Видеокамера 4х форматная (AHD/TVI/CVI/CVBS) Mix-HD цветная уличная со встроенной ИК подсветкой, ДЕНЬ/НОЧЬ; 1/2,9" SONY STARVIS CMOS 5,0МП (2560 х 1920); 0.001/0 лк (ИК-подсветка); f= 2,8-12 мм; дальность ИК подсветки 40 м; OSD, UTC; AWB, AGS, DNR, T- WDR, HLC, Sens-Up x32, Flip; детектор движения ; S/N: 58 dB; DC12B/AC24В/700 мА; IP-66; -40°…+50°C; 280x91,5x84 мм; Металл | USD/шт | 278
| EZA-2880 | Видеокамера 4х форматная (AHD/TVI/CVI/CVBS) Mix-HD цветная уличная со встроенной ИК подсветкой, ДЕНЬ/НОЧЬ; 1/2,9" Omni Vision CMOS 8,0МП (3840 х 2160); 0.001/0 лк (ИК-подсветка); f= 3,6-11 мм; дальность ИК подсветки 40 м; OSD, UTC; AWB, AGS, DNR, T- WDR, HLC, Sens-Up x32, Flip; детектор движения ; S/N: 58 dB; DC12B/AC24В/700 мА; IP-66; -40°…+50°C; 280x91,5x84мм; Металл | USD/шт | 348
1.2.2.19 | Falcon Eye
| FE-MHD-BP2e-20 | Видеокамера 4х форматная (AHD/TVI/CVI/960h) Mix-HD цветная уличная со встроенной ИК-подсветкой (механический ИК фильтр), ДЕНЬ/НОЧЬ; 1/2.9" F23 CMOS 2МП(1920x1080) ; 0,01/0 лк (ИК-подсветка) F1.8; f=3.6 мм; дальность ИК-подсветки 20 м; Экранное меню: 2D/3D DNR, UTC, DWDR; S/N: 41 dB; DC12 В /190 мА; 155 × 58 × 68 мм; -40°…+60°C.; IP-66; Пластик; Переключение форматов с помощью UTC из регистратора | руб./шт | 1378
| FE-MHD-B2-25 | Видеокамера 4х форматная (AHD/TVI/CVI/960h) Mix-HD цветная уличная со встроенной ИК-подсветкой (механический ИК фильтр), ДЕНЬ/НОЧЬ; 1/2.9" Sony Exmor CMOS IMX323 2МП(1920x1080) ; 0,01/0 лк (ИК-подсветка); f=2.8 мм; дальность ИК-подсветки 25 м; Экранное меню: 2D/3D DNR, UTC, DWDR; S/N: 41 dB; DC12 В /230 мА; 155 × 58 × 68 мм; -40°…+60°C.; IP-66; Металл; Переключение форматов с помощью UTC из регистратора | руб./шт | 2363
| FE-MHD-BV2-45 | Видеокамера 4х форматная (AHD/TVI/CVI/960h) Mix-HD цветная уличная со встроенной ИК-подсветкой (механический ИК фильтр), ДЕНЬ/НОЧЬ; 1/2.9" Sony Exmor CMOS IMX323 2МП(1920x1080) ; 0,01/0 лк (ИК-подсветка); f=2,8-12 мм; дальность ИК-подсветки 45 м; Экранное меню: 2D/3D DNR, UTC, DWDR; S/N: 41 dB; DC12 В /530 мА; 235 × 83 × 73 мм; -40°…+60°C.; IP-66; Металл; Переключение форматов с помощью UTC из регистратора | руб./шт | 3932
| FE-MHD-B5-25 | Видеокамера 4х форматная ( AHD, TVI: 5MP/4MP; CVI: 4MP; AHD/TVI/CVI: 1080P; CVBS ) Mix-HD цветная уличная со встроенной ИК-подсветкой (механический ИК фильтр), ДЕНЬ/НОЧЬ; 1/2.8'' SONY STARVIS IMX335 5МП(2592x1944) ; 0,01/0 лк (ИК-подсветка); f=2.8 мм; дальность ИК-подсветки 25 м; Экранное меню: 2D DNR, UTC, DWDR; S/N: 50 dB; DC12 В /270 мА; 155 × 58 × 68 мм; -40°…+60°C.; IP-66; Металл; Переключение форматов с помощью UTC из регистратора | руб./шт | 3157
| FE-MHD-BV5-45 | Видеокамера 4х форматная ( AHD, TVI: 5MP/4MP; CVI: 4MP; AHD/TVI/CVI: 1080P; CVBS ) Mix-HD цветная уличная со встроенной ИК-подсветкой (механический ИК фильтр), ДЕНЬ/НОЧЬ; 1/2.8'' SONY STARVIS IMX335 5МП(2592x1944) ; 0,01/0 лк (ИК-подсветка); f=2,8-12 мм; дальность ИК-подсветки 45 м; Экранное меню: 2D DNR, UTC, DWDR; S/N: 50 dB; DC12 В /430 мА; 210 × 68 мм; -40°…+60°C.; IP-66; Металл; Переключение форматов с помощью UTC из регистратора | руб./шт | 4743
1.2.2.20 | Alteron
| KAB15 Eco | Видеокамера 4х форматная (AHD/TVI/CVI/CVBS) Mix-HD цветная со встроенной ИК подсветкой, ДЕНЬ/НОЧЬ(механический ИК фильтр); 1/2.9" 2МП CMOS Sensor(1920х1080); 0.02/0 лк (ИК-подсветка); f=2.8-12 мм; дальность ИК подсветки 40 м; программный WDR; DNR ; S/N: 50 dB; DC12 В/500 мА; 262х75 мм; -30°…+50°C.; IP66; Металл | руб./шт | 6090
1.2.3 | Видеокамеры корпусные
1.2.3.1 | Samsung
| HCB-6000P | Видеокамера 4х форматная (AHD/TVI/CVI/960h) Mix-HD корпусная День/Ночь (механический ИК фильтр) ; 1/2.8'' Progressive Scan CMOS, 2 МП (1920х1080); цвет 0.09 лк(F1.2)/ монохр. 0.009лк(F1.2); Объектив C/CS, поддержка объективов P-iris; S/N: более 52dB; OSD, BLC, HLC, WB, AGC, WDR 120ДБ, фильтр шумоподавления SSNRIV, маскинг зон (4 зоны), детектор движения (4 зоны), Defog; 1 тревожный выход (детектор движения); RS-485: Samsung T/E, Pelco D/P, Panasonic Bosch, Honeywell, Vicon, GE, AD; Coax : Pelco-C(coaxitron), ACP(AHD Coax Protocol); DC12В /AC 24В/300мА, -10° ...+55°C; 68.4 × 59.6 × 92.7 мм; Передача видео сигнала до 500 м | USD/шт | 127.46
| HCB-6000PH | Видеокамера 4х форматная (AHD/TVI/CVI/960h) Mix-HD корпусная День/Ночь (механический ИК фильтр) ; 1/2.8'' Progressive Scan CMOS, 2 МП (1920х1080); цвет 0.09 лк(F1.2)/ монохр. 0.009лк(F1.2); Объектив C/CS, поддержка объективов P-iris; S/N: более 52dB; OSD, BLC, HLC, WB, AGC, WDR 120ДБ, фильтр шумоподавления SSNRIV, маскинг зон (4 зоны), детектор движения (4 зоны), Defog; 1 тревожный выход (детектор движения); RS-485: Samsung T/E, Pelco D/P, Panasonic Bosch, Honeywell, Vicon, GE, AD; Coax : Pelco-C(coaxitron), ACP(AHD Coax Protocol); AC220В /16мА, -10° ...+55°C; 68.4 × 59.6 × 92.7 мм; Передача видео сигнала до 500 м | USD/шт | 155.51
1.2.3.2 | Smartec
| STC-HDX3085/3 ULTIMATE | Видеокамера корпусная мультиформатная HD-TVI/AHD/HD-CVI/HD-SDI/EX-SDI/960H, День/Ночь (механический ИК фильтр); 1/2.8" Sony Starvis™ CMOS 2МП (1920х1080), 1МП (1280х720), 960Н; SuperLoLight DSS; 0.005/0.001лк; Объектив C/CS; S/N: более 52dB; BLC, HLC, АРД DD, цифровое шумоподавление DNR3, аппаратный WDR, дет. движения, эл. стабилизация изображения DIS, эл. ZOOM, PrivacyZone, антитуман, управление по коаксиалу UTC; вход переключения день/ночь; DC12В/AC24/200мА; -10°...+50°C; 65х52х95мм | USD/шт | 255
1.2.3.3 | Praxis
| PC-7110MHD (II) | Видеокамера 4х форматная (AHD/TVI/CVI/960h) Mix-HD корпусная День/Ночь (механический ИК фильтр) ; 1/2.8" SONY IMX327 Starvis Back-illuminated CMOS Sensor, 2 МП (1920х1080); 0.001 лк(F1.2); Объектив C/CS; S/N: более 50dB; Low Illumination, DWDR, 3D NR, OSD меню, поддержка функции Control Over Coxial cable; DC12В /300мА, -10° ...+45°C; 148 × 78 × 57 мм. | руб./шт | 4450
1.2.4 | Видеокамеры поворотные
1.2.4.1 | Smartec
| STC-HDT3918/3 | Видеокамера цветная 3-форматная HD-TVI/AHD/960H поворотная уличная купольная День/Ночь (механический ИК-фильтр); 1/2,8" Sony Starvis CMOS Progressive scan 2МП (1920х1080); HD-TVI (1080p/720p), AHD (1080p/720p) и 960H; 0,35/0,013 Лк; f= 4.7-94 мм АРД; Оптическое увеличение 20x (автофокус); S/N 50dB; WDR (аппаратный), DNR, ATW, AWB, AWC, BLC; RS485; Тревожные вх/вых 1/1; Детектор движения 8 зон, приватные зоны 8 ; 240 предустановок; AC24B/1000мА (при применении на улице), DC12В/1000мА (только для применения внутри помещений); IP 66; –30°...+50°C.; 154х150мм; Кронштейн настенного крепления - опция (STB-C243) | USD/шт | 1146
| STC-HDT3922/2 | Видеокамера цветная 3-форматная HD-TVI/AHD/960H поворотная уличная купольная со встроенной ИК подсветкой День/Ночь (механический ИК-фильтр); 1/2,8" Sony Starvis CMOS Progressive scan 2МП (1920х1080); HD-TVI (1080p/720p), AHD (1080p/720p) и 960H; 0,35/0,013 Лк/0лк (ИК подсветка вкл.); f= 4.3-129 мм АРД; Оптическое увеличение 30x (автофокус); Дальность адаптивной ИК подсветки до 300 метров; S/N 50dB; WDR (аппаратный), DNR, ATW, AWB, AWC, BLC; RS485; Тревожные вх/вых 1/1; Детектор движения 8 зон, приватные зоны 8 ; 240 предустановок; AC24B/1600мА ; IP 66; –40°...+65°C.; 158х308мм; Кронштейн настенного крепления - опция (STB-C242) | USD/шт | 1989
| STC-HDT3919/2 | Видеокамера цветная 3-форматная HD-TVI/AHD/960H поворотная уличная купольная День/Ночь (механический ИК-фильтр); 1/2,8" Sony CMOS Progressive scan 2МП (1920х1080); HD-TVI (1080p), AHD (1080p) и 960H; 0.3лк (цв.)/0.01лк (ч/б)/0.00001лк (ч/б, slow shutter); f= 4.3-129 мм ; Оптическое увеличение 30x (автофокус); S/N 50dB; WDR, DNR, ATW, AWB, AWC, BLC; RS485; Тревожные вх/вых 4/1; Детектор движения 8 зон, приватные зоны 8 ; 240 предустановок; AC24B/916мА ; IP 66; –40°...+50°C.; 262х325мм; Кронштейн настенного крепления в комплекте | USD/шт | 1688
1.2.4.2 | Praxis
| PS-7114MHD 10Z | Видеокамера цветная 3-форматная AHD/TVI/CVBS поворотная уличная купольная вандалозащищенная со встроенной ИК-подсветкой; ДЕНЬ/НОЧЬ (механический ИК-фильтр); 1/2.8″ Sony IMX322 CMOS + NVP2441H, 2МП (1080p); 0.1/0.02лк, f=5,1-51мм; Дальность ИК-подсветки 50 м; 10X оптическое ( автофокусировка) и 16Х цифровое увеличение; скорость до 220°/сек, обзор 360°/90° с авторазворотом, 220 предустановок ; 3 туров, протокол Pelco-D /-P; S/N>58дБ; ATW, AWC, 3D-DNR,BLC,HSBLC, DC12В / 3000мА; -40... +60°С; 141х206мм; IP66; Настенный кронштейн в комплекте. | руб./шт | 26600
1.2.4.3 | EverFocus
| ACE-EMV18X20HD | Видеокамера цветная 3-форматная AHD/TVI/CVI поворотная уличная купольная вандалозащищенная со встроенной ИК-подсветкой (механический ИК-фильтр); 1/3" Sony CMOS IMX323 2 МП 1920х1080 (1080P); 0.1 Лк /0 Лк (ИК вкл.) ; f= 5.35-93.6мм; S/N: более 50dB; Дальность ИК-подсветки 120 м; IR-CUT, DWDR, 3D NR, OSD, Mirror, BLC, MD ;128 предустановок, 4 режима патрулирования, RS-485 (PELCO D, PELCO P); Управление через коаксиал AHD DVR (AHD 2.0); Контроль и управление системой охлаждения; АC24 /2000мА; -30°С...+50°С; IP66; 347х328х208мм; . | USD/шт | 603.75
| ACE-DHV33X20HD | Видеокамера цветная 3-форматная AHD/TVI/CVI поворотная купольная со встроенной ИК-подсветкой (механический ИК-фильтр); 1/3" Sony CMOS IMX291 2 МП 1920х1080 (1080P); 0.1 Лк /0 Лк (ИК вкл.) ; f= 4.6-152мм; S/N: более 50dB; Дальность ИК-подсветки 120 м; IR-CUT, DWDR, 3D NR, OSD, Mirror, BLC, MD ; 128 предустановок, 4 режима патрулирования, RS-485 (PELCO D, PELCO P); АC24 /2000мА; -10°С...+50°С; IP66; 347 x 328 x 208мм; . | USD/шт | 683.1
| EPA-6220 | Видеокамера цветная 4-форматная AHD/TVI/CVI/CVBS поворотная уличная купольная со встроенной ИК-подсветкой (механический ИК-фильтр); 1/2,7" Sony CMOS 2 МП 1920х1080 (1080P); 0.01 Лк /0 Лк (ИК вкл.) ; f= 4,6-92 мм; S/N: более 50dB; Дальность ИК-подсветки 150 м; D-WDR; DNR; ATW; AWB; AF; AWC; BLC ; 220 предустановок; вертикаль 0°-93°, горизонталь 0°-360°, скорость вертикаль 0°-240°/c, горизонталь 0°-480°/c, UTC/ RS-485 (PELCO D, PELCO P); AC24В/3,0A, DC12/4,0A; -40°С...+60°С; IP66; 310x310x440мм; БП и кронштейн в комплекте | USD/шт | 960
| EPA-6236 | Видеокамера цветная 4-форматная AHD/TVI/CVI/CVBS поворотная уличная купольная со встроенной ИК-подсветкой (механический ИК-фильтр); 1/2,7" Sony CMOS 2 МП 1920х1080 (1080P); 0.001 Лк /0 Лк (ИК вкл.) ; f= 4,6-165 мм; S/N: более 50dB; Дальность ИК-подсветки 150 м; D-WDR; DNR; ATW; AWB; AF; AWC; BLC ; 220 предустановок; вертикаль 0°-93°, горизонталь 0°-360°, скорость вертикаль 0°-240°/c, горизонталь 0°-480°/c, UTC/ RS-485 (PELCO D, PELCO P); AC24В/3,0A, DC12/4,0A; -40°С...+60°С; IP66; 310x310x440мм; БП и кронштейн в комплекте | USD/шт | 1323
1.2.4.4 | Hikvision
| DS-2AE7232TI-A (C) | Профессиональная видеокамера 4х форматная (CVI/TVI/AHD/960h) Mix-HD поворотная уличная вандалозащищенная со встроенной ИК-подсветкой ; 1/2.8’’ Progressive Scan CMOS 2МП( 1920х1080); 0,005 лк (F1.6,AGC вкл.), Ч/Б: 0,001 лк (F1.6,AGC вкл.), 0 лк с ИК; f= 4.8 - 153мм; 32X оптическое увеличение; угол поворота 360°, угол наклона -15°-90°, 256 предустановок; дальность ИК-подсветки 150м, 3D DNR, BLC, WDR 120дБ, ICR; AC 24В/1700мА; -30°... +65°C; IP66; Ø220×353.4; грозозащита TVS 4000B | руб./шт | 66190
| DS-2AE5225TI-A(E) | Профессиональная видеокамера 4х форматная (CVI/TVI/AHD/960h) Mix-HD поворотная уличная вандалозащищенная со встроенной ИК-подсветкой ; 1/2.8’’ Progressive Scan CMOS 2МП( 1920х1080); 0,005 лк (F1.6,AGC вкл.), Ч/Б: 0,001 лк (F1.6,AGC вкл.), 0 лк с ИК; f= 4.8 - 120мм; 25X оптическое увеличение; угол поворота 360°, угол наклона -15°-90°, 256 предустановок; дальность ИК-подсветки 150м, 3D DNR, BLC, True WDR 130дБ, ICR; RS-485 HIKVISION, Pelco-P, Pelco-D; Протокол UTC HIKVISION-C; Тревожные входы/выходы 2/1; AC 24В/1250мА; -40°... +65°C; IP66; Ø208 × 305; грозозащита TVS 4000B | руб./шт | 50090
1.2.4.5 | HiWatch
| DS-T215(C) | Бюджетная видеокамера 4х форматная (CVI/TVI/AHD/CVBS) Mix-HD поворотная уличная со встроенной ИК-подсветкой ; 1/2.8" 2МП Progressive Scan CMOS 1920х1080; 0.005лк/(F1.6, AGC вкл.), 0.001лк/(F1.6, AGC вкл.), 0лк с ИК; f= 5 - 75мм; 15X оптическое увеличение; угол поворота 360°, угол наклона -15°-90°, 256 предустановок; дальность ИК-подсветки 100м; 3D DNR, BLC, WDR 120 дБ, ICR, Smart ИК; 1 HD-TVI-выход; ; Управление по коаксиалу HIKVISION_C; RS 485 Режим полу-дуплекса. Протоколы: HIKVISION, Pelco-P, Pelco-D; DC 12В/1700мА; -35°... +65°C; IP66; D 164.5х295мм; грозозащита TVS 4000B | руб./шт | 32490
| DS-T245(B) | Бюджетная видеокамера 4х форматная (CVI/TVI/AHD/CVBS) Mix-HD поворотная, механический ИК-фильтр ; 1/2.8" Progressive Scan CMOS 2МП 1920×1080; 0.05Лк/F1.4; f= 4-92мм; 23X оптическое увеличение; вращение 360°, вручную: 0.1° - 160°/с, по предустановке: 160°/с; наклон 0° - 90°, вручную: 0.1° - 120°/с, по предустановке: 120°/с; тревожные вход/выход 2/1; RS-485 Протоколы: HIKVISION, Pelco-P, Pelco-D, UTCHIKVISION_C; AC 24В/500мА; -20... +65°C; установка на потолок/в потолок | руб./шт | 35400
1.2.4.6 | Dahua
| DH-SD59232-HC-LA | Профессиональная видеокамера 4х форматная (CVI/TVI/AHD/CVBS) Mix-HD поворотная уличная со встроенной ИК-подсветкой ; 1/2.8’’ STARVIS™ CMOS 2МП( 1920х1080); 0,005 лк (F1.6,AGC вкл.), 0 лк с ИК; f= 4.5 - 144мм; 32X оптическое увеличение; угол поворота 360°, угол наклона -15°-90°, 300 предустановок; дальность ИК-подсветки 150м, 3D DNR, BLC, WDR 120дБ, Smart ИК; управление PTZ: DH, RS485 (PELCO); 1 аудиовход; трев.входы/выходы: 2/1; AC 24В/2500мА; -40°... +70°C; IP66; 310 × 186; грозозащита TVS 6000B | руб./шт | 57990
| DH-SD49225-HC-LA | Профессиональная видеокамера 4х форматная (CVI/TVI/AHD/CVBS) Mix-HD поворотная уличная со встроенной ИК-подсветкой ; 1/2.8’’ STARVIS™ CMOS 2МП( 1920х1080); 0,005 лк (F1.6,AGC вкл.), 0 лк с ИК; f= 4.8 - 120мм; 25X оптическое увеличение; угол поворота 360°, угол наклона -15°-90°, 300 предустановок; дальность ИК-подсветки 150м, 3D DNR, BLC, WDR 120дБ, Smart ИК; управление PTZ: DH, RS485 (PELCO); 1 аудиовход; трев.входы/выходы: 2/1; DC 12В/3000мА; -40°... +70°C; IP66; 295.4 × 160; грозозащита TVS 6000B | руб./шт | 34590
1.2.4.7 | Optimus
| AHD-H092.1(20x) mini | Видеокамера цветная 4-форматная AHD/TVI/CVI/CVBS поворотная уличная купольная вандалозащищенная со встроенной ИК-подсветкой; ДЕНЬ/НОЧЬ (механический ИК-фильтр); 1/2.8″ Sony Starvis CMOS IMX307, 2МП (1080p); цв. 0.01Лк (F1.6), ч/б 0.001 Лк (F1.6) (0Лк при вкл. ИК подсветке), f=4,7-94мм; Дальность ИК-подсветки 100 м; 20X оптическое ( автофокусировка) ; обзор 360° без ограничений, наклон 90° (автопереворот выкл.), Скорость вращения: 200°/Сек.макс; наклона 180°/Сек. макс., 128 предустановок, 4 программируемых тура, 4 шаблона, протокол Pelco-D /-P; S/N>52дБ; ATW, AWC, 3D-DNR,BLC,HSBLC, DC12В / 3000мА; -40... +60°С; 280х128х207мм; IP66; TVS защита; Настенный кронштейн в комплекте. Блок питания в комплекте; Переключение форматов видео через предустановки | руб./шт | 26456
| AHD-H092.1(20x)_v.1 | Видеокамера цветная 4-форматная AHD/TVI/CVI/CVBS поворотная уличная купольная вандалозащищенная со встроенной ИК-подсветкой; ДЕНЬ/НОЧЬ (механический ИК-фильтр); 1/2.8″ Sony Starvis CMOS IMX307, 2МП (1080p); цв. 0.01Лк (F1.6), ч/б 0.001 Лк (F1.6) (0Лк при вкл. ИК подсветке), f=4,7-94мм; Дальность ИК-подсветки 100 м; 20X оптическое ( автофокусировка) ; обзор 360° без ограничений, наклон 90° (автопереворот выкл.), Скорость вращения: 200°/Сек.макс; наклона 180°/Сек. макс., 128 предустановок, 4 программируемых тура, 4 шаблона, протокол Pelco-D /-P; S/N>52дБ; ATW, AWC, 3D-DNR,BLC,HSBLC, DC12В / 3000мА; -40... +60°С; 374х185мм; IP66; Настенный кронштейн в комплекте. Блок питания в комплекте; Переключение форматов видео через предустановки | руб./шт | 35197
1.2.5 | Видеокамеры миниатюрные
1.2.5.1 | Байтэрг
| МВК-7181 (2.8) (черная) | Видеокамера 4х форматная (AHD/TVI/CVI/960h) Mix-HD цветная миниатюрная; 1/3" SONY Starvis 2МП(1920x1080); 0,19 лк; f = 2.8 мм.; S/N: 52 dB ; DC 10,5-13,5В/100 мА; 38х38х70 мм ; –40°...+40°С; Для неотапливаемых помещений; Переключение между режимами AHD/HD-TVI/HD-CVI/960h с помощью съемного джойстика на кабеле | руб./шт | 3851
| МВК-7181 (3.6) (черная) | Видеокамера 4х форматная (AHD/TVI/CVI/960h) Mix-HD цветная миниатюрная; 1/3" SONY Starvis 2МП(1920x1080); 0,19 лк; f = 3.6 мм.; S/N: 52 dB ; DC 10,5-13,5В/100 мА; 38х38х70 мм ; –40°...+40°С; Для неотапливаемых помещений | руб./шт | 3851
| МВК-7181 (6) (черная) | Видеокамера 4х форматная (AHD/TVI/CVI/960h) Mix-HD цветная миниатюрная; 1/3" SONY Starvis 2МП(1920x1080); 0,19 лк; f = 6 мм.; S/N: 52 dB ; DC 10,5-13,5В/100 мА; 38х38х70 мм ; –40°...+40°С; Для неотапливаемых помещений; Переключение между режимами AHD/HD-TVI/HD-CVI/960h с помощью съемного джойстика на кабеле | руб./шт | 3851
| МВК-7181 (8) (черная) | Видеокамера 4х форматная (AHD/TVI/CVI/960h) Mix-HD цветная миниатюрная; 1/3" SONY Starvis 2МП(1920x1080); 0,19 лк; f = 8 мм.; S/N: 52 dB ; DC 10,5-13,5В/100 мА; 38х38х70 мм ; –40°...+40°С; Для неотапливаемых помещений; Переключение между режимами AHD/HD-TVI/HD-CVI/960h с помощью съемного джойстика на кабеле | руб./шт | 3851
| МВК-7181 (12) (черная) | Видеокамера 4х форматная (AHD/TVI/CVI/960h) Mix-HD цветная миниатюрная; 1/3" SONY Starvis 2МП(1920x1080); 0,19 лк; f = 12 мм.; S/N: 52 dB ; DC 10,5-13,5В/100 мА; 38х38х70 мм ; –40°...+40°С; Для неотапливаемых помещений; Переключение между режимами AHD/HD-TVI/HD-CVI/960h с помощью съемного джойстика на кабеле | руб./шт | 3851
| МВК-7181 (16) (черная) | Видеокамера 4х форматная (AHD/TVI/CVI/960h) Mix-HD цветная миниатюрная; 1/3" SONY Starvis 2МП(1920x1080); 0,19 лк; f = 16 мм.; S/N: 52 dB ; DC 10,5-13,5В/100 мА; 38х38х70 мм ; –40°...+40°С; Для неотапливаемых помещений; Переключение между режимами AHD/HD-TVI/HD-CVI/960h с помощью съемного джойстика на кабеле | руб./шт | 3851
| МВК-7181 (2.8) (белая) | Видеокамера 4х форматная (AHD/TVI/CVI/960h) Mix-HD цветная миниатюрная; 1/3" SONY Starvis 2МП(1920x1080); 0,19 лк; f = 2.8 мм.; S/N: 52 dB ; DC 10,5-13,5В/100 мА; 38х38х70 мм ; –40°...+40°С; Для неотапливаемых помещений; Переключение между режимами AHD/HD-TVI/HD-CVI/960h с помощью съемного джойстика на кабеле | руб./шт | 3851
| МВК-7181 (3.6) (белая) | Видеокамера 4х форматная (AHD/TVI/CVI/960h) Mix-HD цветная миниатюрная; 1/3" SONY Starvis 2МП(1920x1080); 0,19 лк; f = 3.6 мм.; S/N: 52 dB ; DC 10,5-13,5В/100 мА; 38х38х70 мм ; –40°...+40°С; Для неотапливаемых помещений; Переключение между режимами AHD/HD-TVI/HD-CVI/960h с помощью съемного джойстика на кабеле | руб./шт | 3851
| МВК-7181 (6) (белая) | Видеокамера 4х форматная (AHD/TVI/CVI/960h) Mix-HD цветная миниатюрная; 1/3" SONY Starvis 2МП(1920x1080); 0,19 лк; f = 6 мм.; S/N: 52 dB ; DC 10,5-13,5В/100 мА; 38х38х70 мм ; –40°...+40°С; Для неотапливаемых помещений | руб./шт | 3851
| МВК-7181 (8) (белая) | Видеокамера 4х форматная (AHD/TVI/CVI/960h) Mix-HD цветная миниатюрная; 1/3" SONY Starvis 2МП(1920x1080); 0,19 лк; f = 8 мм.; S/N: 52 dB ; DC 10,5-13,5В/100 мА; 38х38х70 мм ; –40°...+40°С; Для неотапливаемых помещений; Переключение между режимами AHD/HD-TVI/HD-CVI/960h с помощью съемного джойстика на кабеле | руб./шт | 3851
| МВК-7181 (12) (белая) | Видеокамера 4х форматная (AHD/TVI/CVI/960h) Mix-HD цветная миниатюрная; 1/3" SONY Starvis 2МП(1920x1080); 0,19 лк; f = 12 мм.; S/N: 52 dB ; DC 10,5-13,5В/100 мА; 38х38х70 мм ; –40°...+40°С; Для неотапливаемых помещений; Переключение между режимами AHD/HD-TVI/HD-CVI/960h с помощью съемного джойстика на кабеле | руб./шт | 3851
| МВК-7181 (16) (белая) | Видеокамера 4х форматная (AHD/TVI/CVI/960h) Mix-HD цветная миниатюрная; 1/3" SONY Starvis 2МП(1920x1080); 0,19 лк; f = 16 мм.; S/N: 52 dB ; DC 10,5-13,5В/100 мА; 38х38х70 мм ; –40°...+40°С; Для неотапливаемых помещений; Переключение между режимами AHD/HD-TVI/HD-CVI/960h с помощью съемного джойстика на кабеле | руб./шт | 3851
1.2.5.2 | MicroDigital
| MDC-1290FSL | Видеокамера 4х форматная (AHD/TVI/CVI/960h) Mix-HD цветная (видеоглазок); День/Ночь; 1/2.8" Starvis SONY 2 МП; 1080P (1920х1080); 0.001Лк (Цвет); f=3.0мм; S/N: более 50dB; ATW, DSS, BLC, AGC, 3D-NR, D-WDR, De-Fog, OSD; DC12В/125мА; -10°...+50°C; IP67; | USD/шт | 159
1.2.5.3 | EverFocus
| ACE-HB20XHD (2.8 мм) | Видеокамера 3х форматная (AHD, TVI, CVI ) Mix-HD цветная антивандальная угловая со встроенной ИК подсветкой, ДЕНЬ/НОЧЬ; 1/3" CMOS Sony 2МП(1920x1080) ; 0,001/0 лк (ИК-подсветка) F1.2; f=2.8 мм; дальность ИК подсветки 10 м; Экранное меню: DWDR, 3DNR, UTC ; S/N: 58 dB; DC12 В /400 мА; 197x172x65 мм; -20°…+55°C. | USD/шт | 68
| ACE-HB20XHD (3.6 мм) | Видеокамера 3х форматная (AHD, TVI, CVI ) Mix-HD цветная антивандальная угловая со встроенной ИК подсветкой, ДЕНЬ/НОЧЬ; 1/3" CMOS Sony 2МП(1920x1080) ; 0,001/0 лк (ИК-подсветка) F1.2; f=3.6 мм; дальность ИК подсветки 10 м; Экранное меню: DWDR, 3DNR, UTC ; S/N: 58 dB; DC12 В /400 мА; 197x172x65 мм; -20°…+55°C. | USD/шт | 68
1.2.5.4 | Optimus
| AHD-H032.1(3.6)T | Видеокамера 4х форматная (AHD/TVI/CVI/CVBS) Mix-HD цветная миниатюрная, ДЕНЬ/НОЧЬ; 1/3" CMOS Progressive Scan JX-F37 2МП(1920x1080); Цв. 0.01Лк (F1.2), ч/б 0.001 Лк; f = 3.6 мм.; Экранное меню: DWDR, 3DNR, UTC; S/N: 52 dB ; DC 12В/140 мА; 37х47х50 мм ; –20°...+50°С; Управление: OSD через COAX (в интерфейсе регистратора), Переключение форматов через регистратор | руб./шт | 2239
| AHD-H052.1(3.6)T_V.2 | Видеокамера 4х форматная (AHD/TVI/CVI/CVBS) Mix-HD цветная миниатюрная со встроенной ИК подсветкой, ДЕНЬ/НОЧЬ; 1/3" CMOS Progressive Scan JX-F37 2МП(1920x1080); 0.01/0 лк (ИК-подсветка); f=3.6 мм; дальность ИК подсветки 10 м; Экранное меню: DWDR, 3DNR, UTC; S/N: 52 dB ; DC 12В/400 мА; 90х78х63 мм ; IP65; –45°...+60°С; Управление: OSD через COAX (в интерфейсе регистратора), Переключение форматов через регистратор | руб./шт | 2684
1.3 | AHD-Видеокамеры
1.3.1 | Видеокамеры купольные
1.3.1.1 | MicroDigital
| MDC-AH7240VTD-22S | Видеокамера AHD цветная купольная со встроенной ИК подсветкой, ДЕНЬ/НОЧЬ (механический ИК фильтр); 1/3" 4.0 МП Progressive High Sensitivity Senso; AHD (2569х1440) ; 0.1Лк/ 0Лк(ИК вкл); f= 2.8-12.0мм ; S/N: более 48дБ; Дальность ИК-подсветки 20м; BLC, AGC, 2DDNR; DC 12В / 230мА; -10°…+50°C; Управление по коаксиальному кабелю | USD/шт | 64
| MDC-AH7290FK | Видеокамера AHD/CVBS цветная купольная , ДЕНЬ/НОЧЬ (механический ИК фильтр) ; 1/2.9" 2.0 МП SONY Progressive High Sensitivity CMOS; AHD (1080p) / CVBS (960H); 0.2 Лк (Цвет) / 0.006 Лк (DSS вкл.); f= 3.6мм ; S/N: более 50дБ; Privacy Mask, Motion Detection, ATW, DSS, BLC, AGC, 2D-NR, 3D-NR, D-WDR, De-Fog, OSD; DC 12В / 220мА; -10°…+50°C; Управление по коаксиальному кабелю | USD/шт | 51
| MDC-AH7290VK | Видеокамера AHD/CVBS цветная купольная , ДЕНЬ/НОЧЬ (механический ИК фильтр) ; 1/2.9" 2.0 МП SONY Progressive High Sensitivity CMOS; AHD (1080p) / CVBS (960H); 0.2 Лк (Цвет) / 0.006 Лк (DSS вкл.); f= 2.8-12.0мм ; S/N: более 50дБ;Privacy Mask, Motion Detection, ATW, DSS, BLC, AGC, 2D-NR, 3D-NR, D-WDR, De-Fog, OSD; DC 12В / 220мА; -10°…+50°C; Управление по коаксиальному кабелю | USD/шт | 74
| MDC-AH8260FTD-24H | Видеокамера AHD цветная купольная уличная антивандальная со встроенной ИК-подсветкой, ДЕНЬ/НОЧЬ, 1.3 Мegapixel 1/4'' Progressive High Sensitivity CMOS, Убираемый ИК-фильтр, AHD (720p) / CVBS (960H), 0.2Лк/ 0Лк(ИК вкл), f= 3.6мм , S/N: более 39dB, Дальность ИК-подсветки 25м, ATW, DSS, BLC, AGC, 3D-NR, D-WDR, De-Fog, OSD, DC12В /530мА, -40...+50, IP66 | USD/шт | 70
| MDC-AH8260FTN-24H | Видеокамера AHD цветная купольная уличная антивандальная со встроенной ИК подсветкой, ДЕНЬ/НОЧЬ, 1.3 Мegapixel 1/3'' Progressive SONY CMOS, Убираемый ИК-фильтр, AHD (720p) / CVBS (960H), 0.2Лк/ 0Лк(ИК вкл), f= 3.6 мм АРД, S/N: более 50dB; Дальность ИК-подсветки 20м, ATW, DSS, BLC, AGC, 3D-NR, D-WDR, De-Fog, OSD, DC12В /530мА, -40...+50, IP66 | USD/шт | 70
| MDC-AH8260VTD-30H | Видеокамера AHD цветная купольная уличная антивандальная со встроенной ИК-подсветкой, ДЕНЬ/НОЧЬ; 1.3 Мegapixel 1/4'' Progressive High Sensitivity CMOS; Убираемый ИК-фильтр; AHD (720p) / CVBS (960H); 0.2Лк/ 0Лк(ИК вкл); f= 2.8-12.0мм АРД; S/N: более 39dB; Дальность ИК-подсветки 40м; ATW, DSS, BLC, AGC, 3D-NR, D-WDR, De-Fog, OSD; DC12В /650мА; -40...+50; IP66 | USD/шт | 100
| MDC-AH8260TDN-24H | Видеокамера AHD цветная купольная уличная антивандальная со встроенной ИК подсветкой, ДЕНЬ/НОЧЬ; 1.3 Мegapixel 1/3'' Progressive High Sensitivity CMOS ; Убираемый ИК-фильтр; AHD (720p) / CVBS (960H); 0.2Лк/ 0Лк(ИК вкл); f= 2.8-12.0мм АРД; S/N: более 50дБ; Дальность ИК-подсветки 30м; WDR, ATW, DSS, BLC, AGC, 3D-NR, D-WDR, De-Fog, OSD; DC 12В / 650мА; -40...+50; IP66 | USD/шт | 100
| MDC-AH9290FSL-24 | Видеокамера AHD/CVBS цветная купольная антивандальная уличная со встроенной ИК подсветкой, ДЕНЬ/НОЧЬ (механический ИК фильтр); 1/2.8" 2.0 МП Starvis SONY; AHD (1080p) / CVBS (960H); 0.1Лк/ 0Лк(ИК вкл); f= 2.5мм ; S/N: более 50дБ; Дальность ИК-подсветки 30м; ATW, DSS, BLC, AGC, 3D-NR, D-WDR, De-Fog, OSD; DC 12В / 260мА; -40°…+60°C; IP66; Управление по коаксиальному кабелю | USD/шт | 162
| MDC-AH9290FTN1 | Видеокамера AHD цветная купольная уличная антивандальная , ДЕНЬ/НОЧЬ (механический ИК фильтр); 1/2.9'' 2.0 МП SONY Progressive High Sensitivity CMOS; AHD (1080p)/ CVBS (960H); 0.2Лк/ 0Лк(ИК вкл); f= 3.6мм ; S/N: более 50дБ; ATW, DSS, BLC, AGC, 3D-NR, D-WDR, De-Fog, OSD; DC 12В / 200мА; -40°…+60°C; IP66, IK10; Корпус хромированный накладной; Управление по коаксиальному кабелю | USD/шт | 84
| MDC-AH9290FTN-1W2 | Видеокамера AHD цветная уличная купольная антивандальная со встроенной ИК подсветкой, ДЕНЬ/НОЧЬ(механический ИК фильтр); 1/2.9'' High Sensitivity Sensor; AHD 2.0 МП (1080p) / CVBS (960H); 0.2Лк/ 0Лк(ИК вкл); f= 3.6мм ; S/N: более 48дБ; Дальность ИК-подсветки 20м, LED-подсветка (2 диода) вкл. при обнаружении движения , передача тревожных сигналов на регистратор; ATW, DSS, BLC, AGC, 3D-NR, D-WDR, De-Fog, OSD; DC 12В / 430мА; -40°…+60°C; IP64; Управление по коаксиальному кабелю; Возможность подключения тревожной сирены MDC-Siren | USD/шт | 74
| MDC-AH9290FTN2 | Видеокамера AHD цветная купольная уличная антивандальная , ДЕНЬ/НОЧЬ (механический ИК фильтр); 1/2.9'' 2.0 МП SONY Progressive High Sensitivity CMOS; AHD (1080p)/ CVBS (960H); 0.2Лк/ 0Лк(ИК вкл); f= 3.6мм ; S/N: более 50дБ; ATW, DSS, BLC, AGC, 3D-NR, D-WDR, De-Fog, OSD; DC 12В / 200мА; -40°…+60°C; IP66, IK10; Корпус хромированный врезной; Управление по коаксиальному кабелю | USD/шт | 84
| MDC-AH9290FTN-24 | Видеокамера AHD цветная купольная уличная антивандальная со встроенной ИК-подсветкой, ДЕНЬ/НОЧЬ, 2.0 Мegapixel 1/2.8'' Progressive High Sensitivity CMOS, Убираемый ИК-фильтр, AHD (1080p) / CVBS (960H), 0.2Лк/ 0Лк(ИК вкл), f= 3.6 мм , S/N: более 50dB, Дальность ИК-подсветки 30м, ATW, DSS, BLC, AGC, 3D-NR, D-WDR, De-Fog, OSD, DC12В /530мА , -30...+50, IP66, Управление по коаксиальному кабелю. | USD/шт | 97
| MDC-AH9290TDN-2W16AT | Видеокамера AHD цветная купольная уличная антивандальная со встроенной ИК подсветкой, ДЕНЬ/НОЧЬ (механический ИК фильтр); 1/2.8'' 2.0 МП SONY Exmor CMOS; AHD (1080p)/ CVBS (960H); 0.2Лк/ 0Лк(ИК вкл); f= 2.8-12мм АРД ; S/N: более 50дБ; Дальность ИК-подсветки 30м; Тревожный вход/выход 1/2; ATW, DSS, BLC, AGC, 3D-NR, D-WDR, De-Fog, OSD; DC 12В / 650мА; -40°…+60°C; IP66; Управление по коаксиальному кабелю; Светодиодная подсветка (16 диодов) вкл. при обнаружении движения | USD/шт | 298
| MDC-AH9240FSL-24 | Видеокамера AHD цветная купольная уличная антивандальная , ДЕНЬ/НОЧЬ (механический ИК фильтр); 1/2.8'' 4.0 МП Starvis SONY CMOS; AHD (1440p)/ CVBS (960H); 0.001Лк/ 0Лк(ИК вкл); f= 2.5мм ; S/N: более 50дБ; Дальность ИК-подсветки 30м; ATW, BLC, AGC, 3D-NR, D-WDR, De-Fog, OSD; DC 12В / 410мА; -40°…+60°C; IP66, IK10; 94 х 80мм ; Управление по коаксиальному кабелю | USD/шт | 176
| MDC-AH7290VSL-30 | Видеокамера AHD цветная купольная, ДЕНЬ/НОЧЬ (механический ИК фильтр); 1/2.8” SONY Starvis CMOS; AHD (1080p)/ CVBS (960H); 0.001Лк/ 0Лк(ИК вкл); f= 2.8-12.0мм АРД ; S/N: более 50дБ; Дальность ИК-подсветки 30м; ATW, DSS, BLC, AGC, 3D-DNR, D-WDR, De-Fog, OSD; DC 12В / 500мА; -10°…+50°C; 130 х 130 х 106,6мм ; Управление по коаксиальному кабелю | USD/шт | 122
| MDC-AH7240VSL-30 | Видеокамера AHD цветная купольная, ДЕНЬ/НОЧЬ (механический ИК фильтр); 1/2.8” 4МП SONY Starvis CMOS; AHD (1440p)/ CVBS (960H); 0.001Лк/ 0Лк(ИК вкл); f= 2.8-12.0мм АРД ; S/N: более 50дБ; Дальность ИК-подсветки 30м; AGC, ATW, BLC, D-WDR, 3 D-NR, De-Fog, OSD; DC 12В / 400мА; -10°…+50°C; 130 х 130 х 106,6мм ; Управление по коаксиальному кабелю | USD/шт | 157
| MDC-AH7240VSL-30A | Видеокамера AHD цветная купольная, ДЕНЬ/НОЧЬ (механический ИК фильтр); 1/2.8” 4МП SONY Starvis CMOS; AHD (1440p)/ CVBS (960H); 0.001Лк/ 0Лк(ИК вкл); f= 2.8-12.0мм АРД, Автофокус ; S/N: более 50дБ; Дальность ИК-подсветки 30м; AGC, ATW, BLC, D-WDR, 3 D-NR, De-Fog, OSD; DC 12В / 500мА; -10°…+50°C; 130 х 130 х 106,6мм ; Управление по коаксиальному кабелю | USD/шт | 174
1.3.1.2 | EverFocus
| ACE-10AHM100V1F 2812 | Видеокамера AHD цветная купольная, ДЕНЬ/НОЧЬ; 1/3" 1.37 МП SONY progressive CMOS sensor; 720P (1000 ТВЛ)/960H ; 0,002 Лк/0,0008 Лк; f= 2,8-12мм; OSD-мультиязычное, ATW, AWB, 3D-DNR, D-WDR, BLC, AGC; детектор движения 4; Sens-UpX30, S/N 50dB; DC12B/200мА; 125х83; -10...+50C, 0,2кг. | руб./шт | 3900
| ACE-IAV20HD | Видеокамера AHD цветная купольная уличная антивандальная со встроенной ИК подсветкой, ДЕНЬ/НОЧЬ; 1/3`` SONY 2,4МП; AHD1080p /960H; 0,01/0 лк (при вкл ИК ); f=2,8-12 мм; Дальность ИК подсветки 30 м; S/N: 58dB; OSD,3DNR, D-WDR, BLC, AGC, Sens-UpX30; функция "Mirror" ; DC12 В /400 мА; 131x93 мм ; IP 66; –30...+50°C. | USD/шт | 71.3
| ACE-IEV20HD | Видеокамера AHD цветная купольная уличная со встроенной ИК подсветкой, ДЕНЬ/НОЧЬ; 1/3" SONY CMOS 2,4 МП , AHD (1080p)/720p/960H; 0.001Лк/ 0Лк(ИК вкл); f=2,8-12мм; S/N=58dB; OSD, 3D-DNR, D-WDR, BLC; Sense-UP, детектор движения, приватные зоны; функция зеркало; Дальность ИК подсветки 30м; DC12В /400мA; 149x99; IP66; –40...+50°C | USD/шт | 103.5
| ACE-IMB50SHD | Видеокамера AHD цветная купольная уличная со встроенной ИК подсветкой, ДЕНЬ/НОЧЬ; 1/2,9" SONY CMOS (IMX326+FH8538M) 5 МП , AHD (2560 х 1920) ; 0.001Лк/ 0Лк(ИК вкл); f=3,6мм; S/N=58dB; OSD, 3D-DNR, D-WDR, BLC; Sense-UP, детектор движения, приватные зоны; функция зеркало; Дальность ИК подсветки 15м; DC12В /400мA; D60x50; IP66; –30...+50°C | USD/шт | 69
| ACE-IOV20HD | Видеокамера AHD цветная купольная со встроенной ИК подсветкой, ДЕНЬ/НОЧЬ ; 1/3” SONY IMX322+NVP2441H 2,4 МП , AHD (1080p)/960H; 0.001Лк/ 0Лк(ИК вкл); f= 2,8-12мм ; S/N: более 58dB; Дальность ИК-подсветки 20м; OSD, ATW, 3DNR, D-WDR, Sens-Up; функция зеркало, детектор движения, приватные зоны 4; DC12В/ 400мА; –10°...+50°C; 149x99мм | USD/шт | 65.55
| ACE-IVB50SHD | Видеокамера AHD цветная купольная уличная со встроенной ИК подсветкой, ДЕНЬ/НОЧЬ; 1/2,9" SONY CMOS (IMX326+FH8538M) 5 МП , AHD (2560 х 1920) ; 0.001Лк/ 0Лк(ИК вкл); f=1,7мм; S/N=58dB; OSD, 3D-DNR, D-WDR, BLC; Sense-UP, детектор движения, приватные зоны; функция зеркало; Дальность ИК подсветки 20м; DC12В /400мA; D140x60; IP66; –30...+50°C | USD/шт | 72.45
| ACE-OV20HD | Видеокамера AHD цветная купольная , ДЕНЬ/НОЧЬ ; 1/3” SONY IMX322+NVP2441H 2,4 МП , AHD (1080p)/960H; 0.001Лк; f= 2,8-12мм ; S/N: более 58dB; OSD, 3D-DNR, D-WDR, BLC; Sense-UP, детектор движения, приватные зоны; функция зеркало; DC12В/ 400мА; –10°...+50°C; 127x91мм | USD/шт | 63.25
| EBD-935F | Видеокамера AHD цветная купольная уличная антивандальная со встроенной ИК подсветкой, ДЕНЬ/НОЧЬ; 1/2,9" SONY CMOS 2,24МП AHD1080p (1920х1080); 0,01/0 лк (при вкл ИК ); f=2,8-12мм; Дальность ИК подсветки 30 м; S/N: 48dB; OSD, FLK, D-WDR, 2-DNR, 3-DNR, HSBLC, ATW, AWC-SET, Sens-UP X30; функция "Mirror" горизонталь, вертикаль; детектор движения 4 зоны; 4 приватных зоны; DC12 В /250 мА; 120x95 мм ; IP 66; –25°...+50°C. | USD/шт | 186.14
| ED-910F | Видеокамера AHD цветная купольная, ДЕНЬ/НОЧЬ (механический ИК-фильтр); 1/2,9" SONY CMOS 2,24 МП , AHD (1080p) ; 0.08Лк; f= 2.8-12мм, S/N: более 45dB; OSD; FLK; D-WDR; 2-DNR; 3-DNR; HSBLC; ATW; AWC-SET; Sens-UP X30; функция "Mirror" горизонталь, вертикаль; детектор движения 4 зоны; 4 приватных зоны; DC12В/AC24В/ 160мА; –10°...+50°C; 133x96,6мм | USD/шт | 164.01
| ED-930F | Видеокамера AHD цветная купольная со встроенной ИК подсветкой, ДЕНЬ/НОЧЬ (механический ИК-фильтр); 1/2,9" SONY CMOS 2,24 МП , AHD (1080p); 0.08Лк/ 0Лк(ИК вкл); f= 2,8-12мм ; S/N: более 45dB; Дальность ИК-подсветки 30м; OSD, FLK, D-WDR, 2-DNR, 3-DNR, HSBLC, ATW, AWC-SET, Sens-UP X30; функция "Mirror" горизонталь, вертикаль; детектор движения 4 зоны; 4 приватных зоны; DC12В/AC24В/ 200мА; –10°...+50°C; 133x96,6мм | USD/шт | 175.54
1.3.1.3 | Optimus
| GF-VIR4306AHD2.0-VF v2 | Видеокамера AHD цветная купольная уличная со встроенной ИК-подсветкой, ДЕНЬ/НОЧЬ; 1/2.7" CMOS 2.4МП, (1920х1080), 0.1Лк/ 0Лк(ИК вкл); f=2.8-12 мм ; S/N: более 80dB; Дальность ИК-подсветки до 30 метров; DC12V / 400 мА ; IP66; - 40...+55°C; Ø120х100 мм | руб./шт | 3922
1.3.1.4 | Polyvision
| PD1-A5-B3.6 v.2.3.2 | Видеокамера AHD цветная купольная со встроенной ИК-подсветкой (механический ИК-фильтр), ДЕНЬ/НОЧЬ; 1/2.8" SmartSens CMOS (SC5239), XM (350) 5МП (2592х1944), 4МП(2560х1944) ; 0.1/0 Лк; f= 3.6; S/N: более 42dB; Дальность ИК-подсветки 20 м ; OSD(JS, coax): 2/3DNR, DWDR, BLC/HLC; DC12В /500мА; -10°...+55°C; IP20; 93x68 мм.; пластик; Управление с помощью джойстика на кабеле | руб./шт | 3300
1.3.1.5 | Alteron
| KAD20-IR | Видеокамера AHD цветная купольная со встроенной ИК подсветкой , ДЕНЬ/НОЧЬ; 1/2.8" Sony Exmor Progressive scan CMOS, 2 МП 1080p/720p/960H (переключается джойстиком) 30 к/с; 0,01/0 лк (ИК-подсветка); F1.2 f=3.6 мм; дальность ИК подсветки 10 м, S/N: 58dB; D-WDR; 2D/3D DNR, BLC, Sense-up, Privacy; DC12 В /360 мА; 138х67 мм; -10…+50°C. | руб./шт | 2683.33
| KAD21-IR | Видеокамера AHD цветная купольная со встроенной ИК подсветкой , ДЕНЬ/НОЧЬ; 1/2.8" Sony Exmor Progressive scan CMOS, 2 МП 1080p/720p/960H (переключается джойстиком) 30 к/с; 0,01/0 лк (ИК-подсветка); F1.4 f=2.8-12 мм АРД; дальность ИК подсветки 20 м, S/N: 58dB; D-WDR, 2D/3D DNR, BLC, Sense-up, Privacy; DC12 В /400 мА; 112х81 мм; -10…+50°C. | руб./шт | 3266.67
| KAV20-IR | Видеокамера AHD цветная купольная вандалозащищенная со встроенной ИК подсветкой , ДЕНЬ/НОЧЬ; 1/2.8" Sony Exmor Progressive scan CMOS, 2 МП 1080p 30 к/с; 0,01/0 лк (ИК-подсветка); F1.4 f=2.8-12 мм АРД; дальность ИК подсветки 30 м, S/N: 58dB; D- WDR, 2D/3D DNR, BLC, Sense-up, Privacy; DC12 В /400 мА; 145х134 мм; -10…+50°C. | руб./шт | 3966.67
| KAV01 Eco | Видеокамера AHD цветная купольная уличная вандалозащищенная со встроенной ИК подсветкой , ДЕНЬ/НОЧЬ; 1/4" CMOS, 1 МП 720p(1280х720) ; 0,1/0 лк (ИК-подсветка); F1.4 f=3.6 мм ; дальность ИК подсветки 15 м, S/N: 58dB; программный WDR; DNR; DC12 В /500 мА; 95х73 мм; IP66; -30°…+50°C. | руб./шт | 1750
| KAV02 Eco | Видеокамера AHD цветная купольная уличная вандалозащищенная со встроенной ИК подсветкой , ДЕНЬ/НОЧЬ; 1/3" CMOS, 1.3 МП 720p(1280х720) ; 0,05/0 лк (ИК-подсветка); F1.4 f=3.6 мм ; дальность ИК подсветки 20 м, S/N: 58dB; программный WDR; DNR; DC12 В /500 мА; 95х73 мм; IP66; -30°…+50°C. | руб./шт | 1983.33
1.3.1.6 | D-TEG
| MDC-AV7260F | Видеокамера AHD цветная ; 1/3'' Panasonic CMOS, 1.3 МП 720p(1280х720) ; 0,2 лк; f=3.6 мм ; S/N: 80dB; WDR, ART, DSS, BLC, DNR, HLC, De-Fog, OSD, OSD; DC12 /80 мА; 79.0 х 53.4 мм; -10°…+60°C.; Защита от перенапряжения и обратной полярности | USD/шт | 101
1.3.1.7 | Infinity
| SRD-AH4000VN 2.8 | Видеокамера AHD цветная купольная уличная антивандальная со встроенной ИК подсветкой (механический ИК фильтр), ДЕНЬ/НОЧЬ; 1/3'' OV4689 CMOS, 4 МП (2688 x 1520)/CVBS 960H; 0,1/0 лк (ИК-подсветка) F1.2; f=2.8 мм; дальность ИК подсветки 15 м, S/N: 60dB; OSD , AWB, AGC, BLC, DNR, D-WDR; DC12 В /420 мА; 120х70 мм; IP65, IK10; -30°…+50°C.; Переключение форматов при помощи джойстика | руб./шт | 4050
| SRE-AH2000S 3.6 | Видеокамера AHD цветная купольная уличная антивандальная со встроенной ИК подсветкой (механический ИК фильтр), ДЕНЬ/НОЧЬ; 1/3'' SONY IMX322 CMOS, 2 МП (1920x1080) 25 к/с; 0,01/0 лк (ИК-подсветка) F1.2; f=3.6 мм; дальность ИК подсветки 15 м, S/N: 48dB; 3DNR, AGC, LSC, DWDR; DC12 В /300 мА; 118х92 мм; IP66; -40…+50°C. | руб./шт | 4340
| SRE-AH4000VNVF 2.8-12 | Видеокамера AHD цветная купольная уличная со встроенной ИК подсветкой (механический ИК фильтр), ДЕНЬ/НОЧЬ; 1/3'' OV4689 CMOS, 4 МП (2688 x 1520)/ CVBS 960H ; 0,1/0 лк (ИК-подсветка) ; f=2.8-12 мм; дальность ИК подсветки 30 м, S/N: 60dB; OSD , AWB, AGC, BLC, DNR, D-WDR; DC12 В /420 мА; 125х66 мм; IP65; -40°…+50°C.; Переключение форматов при помощи джойстика | руб./шт | 5685
1.3.2 | Видеокамеры цилиндрические
1.3.2.1 | MicroDigital
| MDC-AH6240VSL-42 | Видеокамера AHD цветная уличная со встроенной ИК подсветкой, ДЕНЬ/НОЧЬ (механический ИК фильтр); 1/2.8'' 4.0 МП Starvis SONY CMOS; AHD (1440p) / CVBS (960H); 0.001Лк/ 0Лк(ИК вкл); f= 2.8-12мм АРД, Трансфокатор; S/N: более 50дБ; Дальность ИК-подсветки 40м; AGC, ATW, BLC, D-WDR, 3D-NR, OSD; DC 12В / 400мА; -40°…+60°C; IP66; 251х 88мм; Управление по коаксиальному кабелю | USD/шт | 185
| MDC-AH6240VSL-42A | Видеокамера AHD цветная уличная со встроенной ИК подсветкой, ДЕНЬ/НОЧЬ (механический ИК фильтр); 1/2.8'' 4.0 МП Starvis SONY CMOS; AHD (1440p) / CVBS (960H); 0.001Лк/ 0Лк(ИК вкл); f= 2.8-12мм АРД, Трансфокатор, Автофокус; S/N: более 50дБ; Дальность ИК-подсветки 40м; AGC, ATW, BLC, D-WDR, 3D-NR, OSD; DC 12В / 500мА; -40°…+60°C; IP66; 251х 88мм; Управление по коаксиальному кабелю | USD/шт | 207
| MDC-AH6290TDN-40HA | Видеокамера AHD цветная уличная со встроенной ИК подсветкой, ДЕНЬ/НОЧЬ(механический ИК фильтр); 2.0 МП 1/2.9'' Progressive High Sensitivity CMOS; AHD (1080p) / CVBS (960H); 0.2Лк/ 0Лк(ИК вкл); f= 6.0-50.0мм АРД , Автофокусировка; S/N: более 50дБ; Дальность ИК-подсветки 90м; ATW, DSS, BLC, AGC, 3D-NR, D-WDR, De-Fog, OSD; DC 12В / 650мА; -40…+50°C; IP66; Внешняя регулировка объектива; Управление по коаксиальному кабелю | USD/шт | 374
| MDC-AH6290VSL-24H | Видеокамера AHD цветная уличная со встроенной ИК подсветкой, ДЕНЬ/НОЧЬ (механический ИК фильтр); 1/2.8'' 2.0 МП Starvis SONY CMOS; AHD (1080p) / CVBS (1280H); 0.001Лк/ 0Лк(ИК вкл); f= 2.8-12мм АРД, Трансфокатор; S/N: более 50дБ; Дальность ИК-подсветки 50м; ATW, DSS, BLC, AGC, 3D-NR, D-WDR, De-Fog, OSD; DC 12В / 570мА; -40°…+50°C; IP66; 251х 88мм; Управление по коаксиальному кабелю | USD/шт | 150
| MDC-AH6290VSL-42 | Видеокамера AHD цветная уличная со встроенной ИК подсветкой, ДЕНЬ/НОЧЬ (механический ИК фильтр); 1/2.8'' 2.0 МП Starvis SONY CMOS; AHD (1080p) / CVBS (1280H); 0.001Лк/ 0Лк(ИК вкл); f= 3.5-16мм АРД; S/N: более 50дБ; Дальность ИК-подсветки 50м; ATW, DSS, BLC, AGC, 3D-NR, D-WDR, De-Fog, OSD; DC 12В / 570мА; -40°…+50°C; IP66; 251х 88мм; Управление по коаксиальному кабелю | USD/шт | 175
| MDC-AH6290VSL-42A | Видеокамера AHD цветная уличная со встроенной ИК подсветкой, ДЕНЬ/НОЧЬ (механический ИК фильтр); 1/2.8'' 2.0 МП Starvis SONY CMOS; AHD (1080p) / CVBS (1280H); 0.001Лк/ 0Лк(ИК вкл); f= 3.5-16мм АРД, Трансфокатор, Автофокус; S/N: более 50дБ; Дальность ИК-подсветки 50м; ATW, DSS, BLC, AGC, 3D-NR, D-WDR, De-Fog, OSD; DC 12В / 670мА; -40°…+50°C; IP66; 251х 88мм; Управление по коаксиальному кабелю | USD/шт | 177
| MDC-AH6290VSL-6 | Видеокамера AHD цветная уличная со встроенной ИК подсветкой, ДЕНЬ/НОЧЬ (механический ИК фильтр); 1/2.8'' 2.0 МП Starvis SONY CMOS; AHD (1080p) / CVBS (1280H); 0.001Лк/ 0Лк(ИК вкл); f= 6-50мм Трансфокатор, АРД; S/N: более 50дБ; Дальность ИК-подсветки 90м; ATW, DSS, BLC, AGC, 3D-NR, D-WDR, De-Fog, OSD; DC 12В / 570мА; -40°…+50°C; IP66; 285х 88.9мм; Управление по коаксиальному кабелю | USD/шт | 320
| MDC-AH6290VSL-6A | Видеокамера AHD цветная уличная со встроенной ИК подсветкой, ДЕНЬ/НОЧЬ (механический ИК фильтр); 1/2.8'' 2.0 МП Starvis SONY CMOS; AHD (1080p) / CVBS (1280H); 0.001Лк/ 0Лк(ИК вкл); f= 6-50мм Трансфокатор, АРД, Автофокус; S/N: более 50дБ; Дальность ИК-подсветки 90м; ATW, DSS, BLC, AGC, 3D-NR, D-WDR, De-Fog, OSD; DC 12В / 670мА; -40°…+50°C; IP66; 285х 88.9мм; Управление по коаксиальному кабелю | USD/шт | 361
1.3.2.2 | EverFocus
| ACE-AAV20HD | Видеокамера AHD цветная уличная со встроенной ИК подсветкой, ДЕНЬ/НОЧЬ; 1/3" SONY CMOS 2,4 МП , AHD (1080p)/720p/960H; 0.001Лк/ 0Лк(ИК вкл); f=2,8-12мм; S/N=58dB; OSD, 3D-DNR, D-WDR, BLC; Sense-UP, детектор движения, приватные зоны; функция зеркало; Дальность ИК подсветки 40м; DC12В /400мA; 228x97x82; IP66; –40...+50°C | USD/шт | 97.75
| ACE-AAV50SHD | Видеокамера AHD цветная уличная со встроенной ИК подсветкой (механический ИК-фильтр); 1/2,9" SONY CMOS, 5 МП (2560 х 1920) ; 0.001лк/0лк с ИК; f= 2.7-12 мм ; S/N: более 58dB; Дальность ИК подсветки до 40 м (IR-control); OSD, 3D-DNR, D-WDR, BLC; Sense-UP, UTC; Sens-Up; DC12В/1400мА; -40°...+50°C; IP67; 228x97x82 мм | USD/шт | 117.3
| ACE-CB20HD | Видеокамера AHD цветная миниатюрная ; 1/3” SONY CMOS 2,4 МП; 1080P(1920х1080); 0,001 Лк; f=2.8мм; S/N: более 58dB; 3D-DNR, D-WDR, BLC; DC12В / 400мА; –20°...+50°C; 20 x 62 мм | USD/шт | 64
| ACE-PV20HD | Видеокамера AHD цветная уличная со встроенной ИК подсветкой, ДЕНЬ/НОЧЬ; 1/3" SONY CMOS 2,1 МП , AHD (1080p)/720p/960H; 0.001Лк/ 0Лк(ИК вкл); f=8-20мм; S/N=58dB; OSD, DNR, WDR, BLC; Дальность ИК подсветки 80м; DC12В /450мA; 280x110x100; IP66; –40...+50°C | USD/шт | 110.4
| EZ-930F | Видеокамера AHD цветная уличная со встроенной ИК подсветкой, ДЕНЬ/НОЧЬ; 1/2,9" SONY CMOS 2,24МП AHD1080p (1920х1080); 0,01/0 лк (при вкл ИК ); f=2,8-12мм; Дальность ИК подсветки 35 м; S/N: 45dB; OSD, FLK, D-WDR, 2-DNR, 3-DNR, HSBLC, ATW, AWC-SET, Sens-UP X30; функция "Mirror" горизонталь, вертикаль; детектор движения 4 зоны; 4 приватных зоны; DC12В/AC24В/ 750мA; 236x84x110 ; IP 66; –40°...+55°C. | USD/шт | 271.43
| EZ-950F | Видеокамера AHD цветная уличная со встроенной ИК подсветкой, ДЕНЬ/НОЧЬ; 1/2,9" SONY CMOS 2,24МП AHD1080p (1920х1080); 0,01/0 лк (при вкл ИК ); f=5,0-50мм; Дальность ИК подсветки 50 м; S/N: 45dB; OSD, FLK, D-WDR, 2-DNR, 3-DNR, HSBLC, ATW, AWC-SET, Sens-UP X30; функция "Mirror" горизонталь, вертикаль; детектор движения 4 зоны; 4 приватных зоны; DC12В/AC24В/ 1250мA; 236x84x110 ; IP 66; –40°...+55°C. | USD/шт | 398.48
1.3.2.3 | Optimus
| AHD-H082.1(4x) | Видеокамера AHD цветная уличная поворотная со встроенной ИК-подсветкой (механический ИК-фильтр), ДЕНЬ/НОЧЬ; 1/2.8", 2,1МП SONY Exmor CMOS IMX322, разрешение 1920х1080 (1080P); 0.05Лк, Ч/б: 0.01Лк F1.6 (0Лк при включенной ИК подсветке); объектив трансфокатор f=2,8-12 4x Оптическое увеличение; Обзор 0°-250°, наклон 65°, Вращение: 0,5°/сек - 12°/сек., наклон: 0,5°/сек - 10°/сек., 255 предустановок, 1 тур, 1 шаблон; S/N: более 50dB; Дальность ИК-подсветки 50 м; RS-485; OSD, 2/3DNR, AWB, BLC, D-WDR; DC12В/1000мА; -40..+60°C; IP66; 153х93х130мм; настенный алюминиевый кронштейн в комплекте 150х50х59 мм | руб./шт | 18246
1.3.2.4 | Giraffe
| GF-IR4353AHD2.0-VF v2 | Видеокамера AHD цветная уличная со встроенной ИК подсветкой, ДЕНЬ/НОЧЬ; 1/3" CMOS 2.4 Mpix, 1920х1080, 0.1Лк/ 0Лк(ИК вкл); f=2.8-12 мм ; Дальность ИК подсветки до 40 метров; DC12V / 350 мА ; -40...55; Ø92х97х226 мм. | руб./шт | 4218
1.3.2.5 | Polyvision
| PN-A2-B3.6 v.2.3.1 | Видеокамера AHD цветная уличная со встроенной ИК-подсветкой (механический ИК-фильтр), ДЕНЬ/НОЧЬ; 1/2.8" SmartSens CMOS (SC2035), NextChip (NVP2441H); AHD-H: 1920x1080; 0.001 Лк; f= 3.6; S/N: более 42dB; Дальность ИК-подсветки 15 м; OSD Управление через регистратор (Coax), 3DNR, AWB, BLC, D-WDR; DC12В /500мА; -40...+50; IP66; 94х90мм | руб./шт | 2559
1.3.2.6 | Alteron
| KAB21 | Видеокамера AHD цветная уличная со встроенной ИК подсветкой, ДЕНЬ/НОЧЬ; 1/2.9" Sony Exmor Progressive scan CMOS, 2 МП 1080p/720p/960H (переключается джойстиком) 30 к/с; 0,01/0 лк (ИК-подсветка); F1.4 f=3.6 мм; дальность ИК подсветки 20 м, S/N: 58dB; D- WDR; 2D/3D DNR, BLC, Sense-up, Privacy; DC12 В /400 мА; 123х70 мм; -30…+50°C; IP66 | руб./шт | 4666.67
| KAB22 | Видеокамера AHD цветная уличная со встроенной ИК подсветкой , ДЕНЬ/НОЧЬ; 1/2.8" Sony Exmor Progressive scan CMOS, 2 МП 1080p/960H (переключается джойстиком) 30 к/с; 0,01/0 лк (ИК-подсветка); F1.4 f=2.8-12 мм АРД; дальность ИК подсветки 40 м, S/N: 58dB; D- WDR; 2D/3D DNR, BLC, Sense-up, Privacy; DC12 В /900 мА; 185х88 мм; -40…+50°C; IP67 | руб./шт | 5833.33
| KAB01 Eco | Видеокамера AHD цветная уличная со встроенной ИК подсветкой , ДЕНЬ/НОЧЬ; 1/3" CMOS, 1.3 МП 720p(1280х720) ; 0,05/0 лк (ИК-подсветка); F1.4 f=3.6 мм ; дальность ИК подсветки 20 м, S/N: 58dB; программный WDR; DNR; DC12 В /500 мА; 170х69 мм; IP66; -30°…+50°C. | руб./шт | 2450
| KAB02 Eco | Видеокамера AHD цветная уличная со встроенной ИК подсветкой , ДЕНЬ/НОЧЬ; 1/3" CMOS, 1.3 МП 720p(1280х720) ; 0,05/0 лк (ИК-подсветка); F1.4 f=2.8-12 мм ; дальность ИК подсветки 30 м, S/N: 58dB; программный WDR; DNR; DC12 В /500 мА; 228х84 мм; IP66; -30°…+50°C. | руб./шт | 2683.33
| KAB03 Eco | Видеокамера AHD цветная уличная со встроенной ИК подсветкой , ДЕНЬ/НОЧЬ; 1/2.7" CMOS, 2 МП 1080p(1920х1080) ; 0,05/0 лк (ИК-подсветка); F1.4 f=3.6 мм ; дальность ИК подсветки 20 м, S/N: 58dB; программный WDR; DNR; DC12 В /500 мА; 170х69 мм; IP66; -30°…+50°C. | руб./шт | 2800
1.3.3 | Видеокамеры корпусные
1.3.3.1 | MicroDigital
| MDC-AH4291CSL | Видеокамера AHD корпусная ДЕНЬ/НОЧЬ (механический ИК фильтр) ; 1/2.8'' 2МП SONY Starvis CMOS; AHD (1080p ); 0.1Лк; Объектив C/CS; S/N: более 50dB; ATW, DSS, BLC, AGC, 3D-NR, D-WDR, De-Fog, OSD; AC24В/100мА/DC12В / 200мА; -10°…+50°C; 58 х 64 х 83мм; Управление по коаксиальному кабелю | USD/шт | 122
1.3.3.2 | EverFocus
| EQ-900F | Видеокамера AHD корпусная День/Ночь (механический ИК фильтр); 1/2,9" SONY 2,24МП CMOS; AHD1080p; 0,01 lux(цв); С/CS; OSD; FLK; D-WDR;2-DNR; 3-DNR; HSBLC; ATW; AWC-SET; Sens-UP X30; функция "Mirror"горизонталь, вертикаль; детектор движения 4 зоны; 4 приватных зоны; DC12V/AC24V/ 160мA; 129x58x55; –10°...+50°C | USD/шт | 132.83
1.3.4 | Видеокамеры миниатюрные
1.3.4.1 | MicroDigital
| MDC-AH3290FSL | Видеокамера AHD цветная миниатюрная , День/Ночь; 1/2.8'' SONY Starvis; 2 MП (1920х1080)/ CVBS (960H) ; 0,01 Лк; f=3.6мм; S/N: более 50dB; OSD меню, ATW, DSS, BLC, AGC, 3D-NR, D-WDR, De-Fog; DC12В / 180мА; -10...+50; 32х32мм | USD/шт | 79
1.3.4.2 | EverFocus
| ACE-AP20HD (2.8) | Видеокамера AHD цветная миниатюрная , День/Ночь; 1/3” SONY CMOS 2,4 МП; 1080P(1920х1080)/720p /960H; 0,001 Лк; f=2.8мм; S/N: более 52dB; OSD, 3D-DNR, D-WDR, BLC, Sense-UP, функция зеркало, детектор движения, приватные зоны 4; DC12В / 150мА; –10...+50°C; 35 x 10 x 35 мм | USD/шт | 63
1.3.4.3 | Giraffe
| GF-R4318AHD2.0 | Видеокамера AHD цветная (видеоглазок); 1/2.9" CMOS 2 МП; 1080P (1920х1080); 0,01 Лк; f=1.78мм; S/N: более 50dB; DC12В/400мА; -20°...+50°C; 35х88 мм | руб./шт | 5698
1.3.4.4 | ComOnyx
| CO-PH2-016 | Видеокамера AHD цветная миниатюрная , День/Ночь; 1/2.9" CMOS Sony Exmor IMX323; 2 МП (1920х1080) ; 0,01 Люкс (цв.) / 0,001 Люкс (ч/б); f=3.7мм; S/N: более 50dB; BLC, AGC, D-WDR, 3DNR, Sens-Up, (OSD опционально); DC12В /70мА; 0°...+55°С; 22x118 мм | руб./шт | 2743
1.3.5 | Видеокамеры поворотные
1.3.5.1 | Microdigital
| MDS-1091H | Видеокамера цветная двухформатная AHD /TVI поворотная уличная купольная День/Ночь; 2.0 Мegapixel 1/2.8'' Progressive CMOS; AHD/TVI 1080p; 0.5Лк (Цвет)/0.1Лк (Ч/б); Убираемый ИК-фильтр; f= 5.1- 51.0 мм АРД; Оптическое увеличение 10x; WDR, DNR; Тревожные вх/вых 1/1; AC 24B /2.1А; -40...+50; Кронштейн в комплекте | USD/шт | 1070
| MDS-3091-14H | Видеокамера цветная AHD поворотная уличная купольная со встроенной ИК-подсветкой; День/Ночь (механический ИК-фильтр) ; 1/3'' 2МП Progressive CMOS; AHD 1080p; 0.5 Лк (Цвет) / 0Лк (ИК вкл); f= 4.3-129.0 мм АРД ; Оптическое увеличение 30x; Дальность ИК-подсветки 250 м; 3D-DNR, WDR 120 дБ; Тревожные вх/вых 4/1; AC24B /1.5А; -50°…+50°C; IP66; Кронштейн и адаптер питания в комплекте | USD/шт | 2082
| MDS-3691-14H | Видеокамера цветная AHD поворотная уличная купольная со встроенной ИК-подсветкой; День/Ночь (механический ИК-фильтр) ; 1/1.9'' 2МП Progressive CMOS; AHD 1080p; 0.15 Лк (Цвет) / 0Лк (ИК вкл); f= 5.8-210.0 мм АРД ; Оптическое увеличение 36x; Дальность ИК-подсветки 400 м; 3D-DNR, D-WDR; Тревожные вх/вых 4/1; AC24B /1.5А; -50°…+50°C; IP66; Кронштейн и адаптер питания в комплекте | USD/шт | 2271
1.3.5.2 | EverFocus
| ACE-ATE2033 | Видеокамера AHD цветная поворотная уличная купольная с ИК подсветкой День/Ночь (механический ИК-фильтр); 1/3" SONY CMOS 2,0МП (1920х1080); 0,1/0,05 Лк; f= 4.7-152 мм АРД; Оптическое увеличение 33x; Дальность ИК- подсветки 150м; S/N 60dB; RS-485 (PELCO D, PELCO P); WDR, DNR, AWB, BLC; 128 предустановок; 4 режима патрулирования; AC24B/1500мА; IP 66; –30°...+50°C.; 347х328х208мм; Защита от перенапряжения, Грозозащита; Кронштейн и адаптер питания в комплекте | USD/шт | 861.35
1.3.5.3 | Giraffe
| GF-SD4330AHD2.0 | Видеокамера цветная AHD поворотная уличная купольная вандалозащищенная со встроенной ИК-подсветкой (механический ИК-фильтр); 1/2.8" CMOS 2.4МП 1920x1080 (1080P); 0.01 Лк /0 Лк (ИК вкл.) ; f= 3-90; S/N: более 50dB; Дальность ИК-подсветки 150 м; 2 и 3DNR, AWB, BLC, D-WDR ; RS-485: Pelco D/P; Поворот по гор. 360 град, 0,01-80 град/с. По верт. 180 град, 0,01-80 град/с ; DC12 /4000мА; -40...+50°С; IP66; 470×330×650мм; . Кронштейн для установки на стену - в комплекте | руб./шт | 18056
1.4 | TVI-Видеокамеры
1.4.1 | Видеокамеры купольные
1.4.1.1 | Hikvision
| AE-VC112T-ITS (2.1mm) | Профессиональная видеокамера HD TVI цветная купольная уличная антивандальная с микрофоном и встроенной ИК подсветкой (электронный ИК-фильтр) ; 1/4" Progressive Scan CMOS, 1 МП (1280х720); 0.1лк/0лк с вкл ИК; f=2.1 мм (121.6°); S/N: более 62dB; Дальность ИК подсветки до 3 м; Зеркалирование; Видеовыход: HD-TVI авиационный разъем; DC6-16В/225мА; –30°...+65°C; 74.2 × 64.47 x 71.16мм; Устойчивость к вибрации; Рекомендуется для транспорта | руб./шт | 7490
| AE-VC112T-ITS (2.8mm) | Профессиональная видеокамера HD TVI цветная купольная уличная антивандальная с микрофоном и встроенной ИК подсветкой (электронный ИК-фильтр) ; 1/4" Progressive Scan CMOS, 1 МП (1280х720); 0.1лк/0лк с вкл ИК; f=2.8 мм (92°); S/N: более 62dB; Дальность ИК подсветки до 3 м; Зеркалирование; Видеовыход: HD-TVI авиационный разъем; DC6-16В/225мА; –30°...+65°C; 74.2 × 64.47 x 71.16мм; Устойчивость к вибрации; Рекомендуется для транспорта | руб./шт | 7490
| AE-VC122T-IT (2.1mm) | Профессиональная видеокамера HD TVI цветная купольная уличная антивандальная со встроенной ИК подсветкой (электронный ИК-фильтр) ; 1/4" Progressive Scan CMOS, 1 МП (1280х720); 0.1лк/0лк с вкл ИК; f=2.1 мм (121.6°); S/N: более 62dB; Дальность ИК подсветки до 30 м; Зеркалирование; Видеовыход: HD-TVI авиационный разъем; DC6-16В/210мА; –40°...+75°C; IP68; 74 × 64.47 x 71.16мм; Устойчивость к вибрации; Рекомендуется для транспорта | руб./шт | 9290
| AE-VC122T-IT (2.8mm) | Профессиональная видеокамера HD TVI цветная купольная уличная антивандальная со встроенной ИК подсветкой (электронный ИК-фильтр) ; 1/4" Progressive Scan CMOS, 1 МП (1280х720); 0.1лк/0лк с вкл ИК; f=2.8 мм (92°); S/N: более 52dB; Дальность ИК подсветки до 30 м; Зеркалирование; Видеовыход: HD-TVI авиационный разъем; DC6-16В/210мА; –40°...+75°C; IP68; 74 × 64.47 x 71.16мм; Устойчивость к вибрации; Рекомендуется для транспорта | руб./шт | 9290
| AE-VC122T-IT (3.6mm) | Профессиональная видеокамера HD TVI цветная купольная уличная антивандальная со встроенной ИК подсветкой (электронный ИК-фильтр) ; 1/4" Progressive Scan CMOS, 1 МП (1280х720); 0.1лк/0лк с вкл ИК; f=3.6 мм (70.9°); S/N: более 52dB; Дальность ИК подсветки до 30 м; Зеркалирование; Видеовыход: HD-TVI авиационный разъем; DC6-16В/210мА; –40°...+75°C; IP68; 74 × 64.47 x 71.16мм; Устойчивость к вибрации ; Рекомендуется для транспорта | руб./шт | 9290
| AE-VC122T-ITS (2.1mm) | Профессиональная видеокамера HD TVI цветная купольная уличная антивандальная с микрофоном и встроенной ИК подсветкой (электронный ИК-фильтр) ; 1/4" Progressive Scan CMOS, 1 МП (1280х720); 0.1лк/0лк с вкл ИК; f=2.1 мм (121.6°); S/N: более 62dB; Дальность ИК подсветки до 30 м; Зеркалирование; Видеовыход: HD-TVI авиационный разъем; DC6-16В/210мА; –40°...+75°C; IP68; 74 × 64.47 x 71.16мм; Устойчивость к вибрации; Рекомендуется для транспорта | руб./шт | 8890
| AE-VC122T-ITS (2.8mm) | Профессиональная видеокамера HD TVI цветная купольная уличная антивандальная с микрофоном и встроенной ИК подсветкой (электронный ИК-фильтр) ; 1/4" Progressive Scan CMOS, 1 МП (1280х720); 0.1лк/0лк с вкл ИК; f=2.8 мм (92°); S/N: более 52dB; Дальность ИК подсветки до 30 м; Зеркалирование; Видеовыход: HD-TVI авиационный разъем; DC6-16В/210мА; –40°...+75°C; IP68; 74 × 64.47 x 71.16мм; Устойчивость к вибрации; Рекомендуется для транспорта | руб./шт | 8890
| AE-VC122T-ITS (3.6mm) | Профессиональная видеокамера HD TVI цветная купольная уличная антивандальная с микрофоном и встроенной ИК подсветкой (электронный ИК-фильтр) ; 1/4" Progressive Scan CMOS, 1 МП (1280х720); 0.1лк/0лк с вкл ИК; f=3.6 мм (70.9°); S/N: более 52dB; Дальность ИК подсветки до 30 м; Зеркалирование; Видеовыход: HD-TVI авиационный разъем; DC6-16В/210мА; –40°...+75°C; IP68; 74 × 64.47 x 71.16мм; Устойчивость к вибрации; Рекомендуется для транспорта | руб./шт | 8890
| AE-VC123T-ITS (2.1mm) | Профессиональная видеокамера HD TVI цветная купольная с микрофоном и встроенной ИК подсветкой (электронный ИК-фильтр) ; 1/4" Progressive Scan CMOS, 1 МП (1280х720); 0.1лк/0лк с вкл ИК; f=2.1 мм (115°); S/N: более 62dB; Дальность ИК подсветки до 3 м; Видеовыход: HD-TVI авиационный разъем; DC6-16В/210мА; –30°...+65°C; 63.1 × 59.8 × 37.6мм; Рекомендуется для транспорта | руб./шт | 7490
| DS-2CE57U8T-VPIT (2.8mm) | Профессиональная видеокамера HD TVI цветная купольная уличная со встроенной ИК подсветкой (механический ИК-фильтр); 1/1.8" Progressive Scan CMOS, 8 МП 3840×2160х12.5к/с; 0.003лк(F1.2,AGC вкл.), 0лк с ИК; f=2.8 мм ; S/N: более 62dB; Дальность ИК подсветки до 40 м (IR-control); WDR 120дБ, 3D DNR, BLC; OSD-меню ; Smart ИК; 1 HD-TVI выход, 1 CVBS выход; DC12В/400мА; –40°...+60°C; IP67; IK10; Ø111 × 82.4 мм | руб./шт | 15690
| DS-2CE57U8T-VPIT (3.6mm) | Профессиональная видеокамера HD TVI цветная купольная уличная со встроенной ИК подсветкой (механический ИК-фильтр); 1/1.8" Progressive Scan CMOS, 8 МП 3840×2160х12.5к/с; 0.003лк(F1.2,AGC вкл.), 0лк с ИК; f=3.6 мм ; S/N: более 62dB; Дальность ИК подсветки до 40 м (IR-control); WDR 120дБ, 3D DNR, BLC; OSD-меню ; Smart ИК; 1 HD-TVI выход, 1 CVBS выход; DC12В/400мА; –40°...+60°C; IP67; IK10; Ø111 × 82.4 мм | руб./шт | 15690
| DS-2CE57U8T-VPIT (6mm) | Профессиональная видеокамера HD TVI цветная купольная уличная со встроенной ИК подсветкой (механический ИК-фильтр); 1/1.8" Progressive Scan CMOS, 8 МП 3840×2160х12.5к/с; 0.003лк(F1.2,AGC вкл.), 0лк с ИК; f=6 мм ; S/N: более 62dB; Дальность ИК подсветки до 40 м (IR-control); WDR 120дБ, 3D DNR, BLC; OSD-меню ; Smart ИК; 1 HD-TVI выход, 1 CVBS выход; DC12В/400мА; –40°...+60°C; IP67; IK10; Ø111 × 82.4 мм | руб./шт | 15690
| DS-2CE59U8T-AVPIT3Z (2.8-12 mm) | Профессиональная видеокамера HD TVI цветная купольная уличная со встроенной ИК подсветкой (механический ИК-фильтр); 1/1.8" Progressive Scan CMOS, 8 МП 3840×2160х12к/с; 0.003лк(F1.2,AGC вкл.), 0лк с ИК; f=2.8-12 мм Трансфокатор ; S/N: более 62dB; Дальность ИК подсветки до 60 м (IR-control); WDR 120дБ, 3D DNR, BLC; OSD-меню ; Smart ИК; 1 HD-TVI выход; 1 CVBS выход; DC12В/AC24В/875мА; –40°...+60°C; IP67; IK10; Ø145.2 × 124.1 мм | руб./шт | 22590
| DS-2CE59U8T-VPIT3Z (2.8-12 mm) | Профессиональная видеокамера HD TVI цветная купольная уличная со встроенной ИК подсветкой (механический ИК-фильтр); 1/1.8" Progressive Scan CMOS, 8 МП 3840×2160х12к/с; 0.003лк(F1.2,AGC вкл.), 0лк с ИК; f=2.8-12 мм Трансфокатор ; S/N: более 62dB; Дальность ИК подсветки до 60 м (IR-control); WDR 120дБ, 3D DNR, BLC; OSD-меню ; Smart ИК; 1 HD-TVI выход; 1 CVBS выход; DC12В/750мА; –40°...+60°C; IP67; IK10; Ø145.2 × 124.1 мм | руб./шт | 21290
| DS-2CE78U8T-IT3 (2.8mm) | Профессиональная видеокамера HD TVI цветная купольная уличная со встроенной ИК подсветкой (механический ИК-фильтр); 1/1.8" Progressive Scan CMOS, 8 МП 3840×2160х12к/с; 0.003лк(F1.2,AGC вкл.), 0лк с ИК; f=2.8 мм ; S/N: более 62dB; Дальность ИК подсветки до 60 м (IR-control); WDR 120дБ, 3D DNR, BLC; OSD-меню ; Smart ИК; 1 HD-TVI выход; 1 CVBS выход; DC12В/400мА; –40°...+60°C; IP67; IK10; Ø109.8 × 96.3 мм | руб./шт | 13390
| DS-2CE78U8T-IT3 (3.6mm) | Профессиональная видеокамера HD TVI цветная купольная уличная со встроенной ИК подсветкой (механический ИК-фильтр); 1/1.8" Progressive Scan CMOS, 8 МП 3840×2160х12к/с; 0.003лк(F1.2,AGC вкл.), 0лк с ИК; f=3.6 мм ; S/N: более 62dB; Дальность ИК подсветки до 60 м (IR-control); WDR 120дБ, 3D DNR, BLC; OSD-меню ; Smart ИК; 1 HD-TVI выход; 1 CVBS выход; DC12В/400мА; –40°...+60°C; IP67; IK10; Ø109.8 × 96.3 мм | руб./шт | 13390
| DS-2CE78U8T-IT3 (6mm) | Профессиональная видеокамера HD TVI цветная купольная уличная со встроенной ИК подсветкой (механический ИК-фильтр); 1/1.8" Progressive Scan CMOS, 8 МП 3840×2160х12к/с; 0.003лк(F1.2,AGC вкл.), 0лк с ИК; f=6 мм ; S/N: более 62dB; Дальность ИК подсветки до 60 м (IR-control); WDR 120дБ, 3D DNR, BLC; OSD-меню ; Smart ИК; 1 HD-TVI выход; 1 CVBS выход; DC12В/400мА; –40°...+60°C; IP67; IK10; Ø109.8 × 96.3 мм | руб./шт | 13390
| DS-2CE79U8T-IT3Z (2.8-12 mm) | Профессиональная видеокамера HD TVI цветная купольная уличная со встроенной ИК подсветкой (механический ИК-фильтр); 1/1.8" Progressive Scan CMOS, 8 МП 3840×2160х12.5к/с; 0.003лк(F1.2,AGC вкл.), 0лк с ИК; f=2.8-12 мм Трансфокатор ; S/N: более 62dB; Дальность ИК подсветки до 80 м (IR-control); WDR 120дБ, 3D DNR, BLC; OSD-меню ; Smart ИК; 1 HD-TVI выход; 1 CVBS выход; DC12В/1160мА; –40°...+60°C; IP67; IK10; Ø134.3 × 123.9 × 111.4 мм | руб./шт | 19790
1.4.1.2 | HiWatch
| DS-T101 (2.8mm) | Бюджетная видеокамера HD TVI цветная купольная со встроенной ИК подсветкой (механический ИК-фильтр) ; 1/4" CMOS, 1 МП (1280х720); 0.1лк/0лк с вкл ИК; f=2.8 мм; S/N: более 52dB; Дальность ИК подсветки до 20 м; Видеовыход: HD-TVI или CVBS; DC12В/330мА; –20°...+45°C | руб./шт | 1680
| DS-T133 (2.8 mm) | Бюджетная видеокамера HD TVI цветная купольная со встроенной ИК подсветкой (механический ИК-фильтр) ; 1/4" Progressive Scan CMOS, 1 МП (1280х720); 0.1лк/0лк с вкл ИК; f=2.8 мм; S/N: более 62dB; Дальность ИК подсветки до 20 м; Smart ИК EXIR; OSD, BLC, DWDR, AGC, DNR; Видеовыход переключаемый HD-TVI или CVBS; DC12В/330мА; –20°...+45°C; 85,4 × 76.12 мм | руб./шт | 1560
| DS-T201 (3.6mm) | Бюджетная видеокамера HD TVI цветная купольная со встроенной ИК подсветкой (механический ИК-фильтр) ; 1/2.7" CMOS 2МП (1920х1080); 0.1лк/0лк с вкл ИК; f=3.6 мм; S/N: более 52dB; Дальность ИК подсветки до 20 м; Видеовыход: HD-TVI ; DC12В/330мА; –20°...+45°C | руб./шт | 2310
| DS-T207P (2.8-12 mm) | Бюджетная видеокамера HD TVI цветная купольная со встроенной ИК подсветкой (механический ИК-фильтр); 1/2.7" CMOS, 2 МП (1920х1080); 0.01лк(F1.2,AGC вкл.), 0лк с ИК; f=2.8-12 мм ; S/N: более 62dB; Дальность ИК подсветки до 30 м (IR-control); BLC; DNR; Smart ИК; DC12В/PoC.af/250мА; –20°...+45°C; Ø136 × 101.94 мм; Коаксиал. Протокол HIKVISION-C(Coaxitron) | руб./шт | 5190
| DS-T213(B) (2.8 mm) | Бюджетная видеокамера HD TVI цветная купольная уличная со встроенной ИК подсветкой (механический ИК-фильтр), PIR-датчик; 1/2.7" Progressive Scan CMOS, 2 МП 1920×1080; 0.01лк(F1.2, AGC вкл)/ 0лк с ИК; f=2.8 мм ; S/N: более 62dB; Дальность ИК подсветки до 20 м (IR-control); WDR, 3D DNR, PIR, MD, зеркалирование, Smart ИК, PIR-датчик (110° x 11м); обнаружение движения; световая сигнализация; выход "сухой контакт" ; DC12В/240мА; –40°...+60°C; IP67; 109.8 мм × 89.75 мм | руб./шт | 3260
| DS-T213(B) (3.6 mm) | Бюджетная видеокамера HD TVI цветная купольная уличная со встроенной ИК подсветкой (механический ИК-фильтр), PIR-датчик; 1/2.7" Progressive Scan CMOS, 2 МП 1920×1080; 0.01лк(F1.2, AGC вкл)/ 0лк с ИК; f=3.6 мм ; S/N: более 62dB; Дальность ИК подсветки до 20 м (IR-control); WDR, 3D DNR, PIR, MD, зеркалирование, Smart ИК, PIR-датчик (110° x 11м); обнаружение движения; световая сигнализация; выход "сухой контакт" ; DC12В/240мА; –40°...+60°C; IP67; 109.8 мм × 89.75 мм | руб./шт | 3260
| DS-T233 (2.8 mm) | Бюджетная видеокамера HD TVI цветная купольная со встроенной ИК подсветкой (механический ИК-фильтр) ; 1/2.7" CMOS, 2 МП (1920х1080); 0.01лк/0лк с вкл ИК; f=2.8 мм; S/N: более 62dB; Дальность ИК подсветки до 40 м; Smart ИК EXIR; OSD, BLC, DWDR, AGC, DNR; Видеовыход HD-TVI; DC12В/330мА; –20°...+45°C; 110 × 94.52 мм | руб./шт | 2540
| DS-T233 (3.6 mm) | Бюджетная видеокамера HD TVI цветная купольная со встроенной ИК подсветкой (механический ИК-фильтр) ; 1/2.7" CMOS, 2 МП (1920х1080); 0.01лк/0лк с вкл ИК; f=3.6 мм; S/N: более 62dB; Дальность ИК подсветки до 40 м; Smart ИК EXIR; OSD, BLC, DWDR, AGC, DNR; Видеовыход HD-TVI; DC12В/330мА; –20°...+45°C; 110 × 94.52 мм | руб./шт | 2540
| DS-T233 (6 mm) | Бюджетная видеокамера HD TVI цветная купольная со встроенной ИК подсветкой (механический ИК-фильтр) ; 1/2.7" CMOS, 2 МП (1920х1080); 0.01лк/0лк с вкл ИК; f=6 мм; S/N: более 62dB; Дальность ИК подсветки до 40 м; Smart ИК EXIR; OSD, BLC, DWDR, AGC, DNR; Видеовыход HD-TVI; DC12В/330мА; –20°...+45°C; 110 × 94.52 мм | руб./шт | 2540
| DS-T251 (2.8mm) | Бюджетная видеокамера HD-TVI цветная купольная со встроенной ИК подсветкой (механический ИК-фильтр) и микрофоном, ДЕНЬ/НОЧЬ; 1/3" CMOS, 2 МП (1920х1080); 0.005лк/0лк с вкл ИК; f=2,8 мм; S/N: более 62dB; Дальность ИК-подсветки до 20 м (Smart IR); OSD, WDR> 120дБ ; DC12В/420мА; –20°...+60°C; 97 х 99.5 х 46.6мм; Аудио выход RCA | руб./шт | 5190
| DS-T251 (3.6mm) | Бюджетная видеокамера HD-TVI цветная купольная со встроенной ИК подсветкой (механический ИК-фильтр) и микрофоном, ДЕНЬ/НОЧЬ; 1/3" CMOS, 2 МП (1920х1080); 0.005лк/0лк с вкл ИК; f=3,6 мм; S/N: более 62dB; Дальность ИК-подсветки до 20 м (Smart IR); OSD, WDR> 120дБ ; DC12В/420мА; –20°...+60°C; 97 х 99.5 х 46.6мм; Аудио выход RCA | руб./шт | 4610
| DS-T503 (B) (3.6 mm) | Бюджетная видеокамера HD TVI цветная купольная уличная со встроенной ИК подсветкой (механический ИК-фильтр), ДЕНЬ/НОЧЬ; 1/3" CMOS, 5 МП 2592x1944-20к/с, 4 МП 2560x1440-25к/с; 0.01лк/0лк с вкл ИК; f= 3.6мм ; S/N: более 62dB; EXIR Smart ИК; OSD-меню; Дальность ИК подсветки до 20 м; Видеовыход: HD-TVI ; DC12В/420мА; –40°...+60°C; IP66; 91 × 82.6 х 68.3мм | руб./шт | 3620
| DS-T503P(B) (3.6 mm) | Бюджетная видеокамера HD TVI цветная купольная уличная со встроенной ИК подсветкой (механический ИК-фильтр), ДЕНЬ/НОЧЬ; 1/2.5" Progressive Scan CMOS, 5 МП 2592x1944-20к/с, 4 МП 2560x1440-25к/с; 0.01лк/0лк с вкл ИК; f= 3.6мм ; S/N: более 62dB; EXIR Smart ИК; OSD-меню; Дальность ИК подсветки до 20 м; Видеовыход: HD-TVI ; DC12В/420мА / PoC af; –40°...+60°C; IP67; 91 × 82.6 х 68.3мм | руб./шт | 3730
| DS-T507 (С) (2.7-13,5 mm) | Бюджетная видеокамера HD TVI цветная купольная со встроенной ИК подсветкой (механический ИК-фильтр), ДЕНЬ/НОЧЬ; 1/2.7" CMOS, 5 МП 2592х1944-20к/с, 4 МП 2560х1440-25к/с; 0.01лк/0лк с вкл ИК; f=2.8-12мм Трансфокатор ; S/N: более 62dB; EXIR Smart ИК; OSD-меню; Дальность ИК подсветки до 40 м; Видеовыход: HD-TVI ; DC12В/AC24/500мА; -20°...+45°C; 136х102мм | руб./шт | 8100
| DS-T513(B) (2.8 mm) | Бюджетная видеокамера HD TVI цветная купольная уличная со встроенной ИК подсветкой (механический ИК-фильтр), PIR-датчик; 1/2,5" CMOS, 5 МП (2592×1944), 4 МП (2560x1440) ; 0.01лк(F1.2, AGC вкл)/ 0лк с ИК; f=2.8 мм ; S/N: более 62dB; Дальность EXIR-ИК подсветки до 20 м (IR-control); OSD-меню, DWDR, 2D DNR, HLC, BLC, Smart ИК, PIR-датчик (110° x 11м); выход "сухой контакт"; DC12В/400мА; –40°...+60°C; IP67; Ø 109,8 × 89,75 мм; Функция тревоги совместима с регистраторами Q, U и T-серии | руб./шт | 4340
| DS-T513(B) (3.6 mm) | Бюджетная видеокамера HD TVI цветная купольная уличная со встроенной ИК подсветкой (механический ИК-фильтр), PIR-датчик; 1/2,5" CMOS, 5 МП (2592×1944), 4 МП (2560x1440) ; 0.01лк(F1.2, AGC вкл)/ 0лк с ИК; f=3.6 мм ; S/N: более 62dB; Дальность EXIR-ИК подсветки до 20 м (IR-control); OSD-меню, DWDR, 2D DNR, HLC, BLC, Smart ИК, PIR-датчик (110° x 11м); выход "сухой контакт"; DC12В/400мА; –40°...+60°C; IP67; Ø 109,8 × 89,75 мм; Функция тревоги совместима с регистраторами Q, U и T-серии | руб./шт | 4340
1.4.2 | Видеокамеры цилиндрические
1.4.2.1 | Hikvision
| AE-VC152T-S (2.1mm) | Профессиональная видеокамера HD TVI цветная с микрофоном и встроенной ИК подсветкой (электронный ИК-фильтр) ; 1/4" Progressive Scan CMOS, 1 МП (1280х720); 0.1лк/0лк с вкл ИК; f=2.1 мм (115°); S/N: более 62dB; Дальность ИК подсветки до 3 м; Видеовыход: HD-TVI авиационный разъем; DC6-16В/125мА; –40°...+75°C; 75.8×59.9×54.5мм; Рекомендуется для транспорта | руб./шт | 6190
| AE-VC152T-S (2.8mm) | Профессиональная видеокамера HD TVI цветная с микрофоном и встроенной ИК подсветкой (электронный ИК-фильтр); 1/4" Progressive Scan CMOS, 1 МП (1280х720); 0.1лк/0лк с вкл ИК; f=2.8 мм (90°); S/N: более 62dB; Дальность ИК подсветки до 3 м; Видеовыход: HD-TVI авиационный разъем; DC6-16В/125мА; –40°...+75°C; 75.8х59.9х54.5мм; Рекомендуется для транспорта | руб./шт | 6190
| AE-VC161T-ITS (2.1mm) | Профессиональная видеокамера HD TVI (2 камеры в одном корпусе фронтальная и тыловая) цветная со встроенным микрофоном и ИК подсветкой, электронный/механический ИК-фильтр ; 1/4" Progressive Scan CMOS, 1 МП (1280х720); 0.1лк/0лк с вкл ИК; 2 объектива f=2.1 мм (115°); S/N: более 62dB; Дальность ИК подсветки до 3 м ; Видеовыход: 2хHD-TVI авиационный разъем; 2х аудио выхода авиационный разъем; DC6-16В/210мА; –30°...+65°C; 59.9 × 85.6 ×80мм; Рекомендуется для транспорта | руб./шт | 10690
| AE-VC161T-ITS (2.8mm) | Профессиональная видеокамера HD TVI (2 камеры в одном корпусе фронтальная и тыловая) цветная со встроенным микрофоном и ИК подсветкой, электронный/механический ИК-фильтр ; 1/4" Progressive Scan CMOS, 1 МП (1280х720); 0.1лк/0лк с вкл ИК; 2 объектива f=2.8 мм (90°); S/N: более 62dB; Дальность ИК подсветки до 3 м ; Видеовыход: 2хHD-TVI авиационный разъем; 2х аудио выхода авиационный разъем; DC6-16В/210мА; –30°...+65°C; 59.9 × 85.6 ×80мм; Рекомендуется для транспорта | руб./шт | 10690
| DS-2CE10DFT-F(6mm) | Профессиональная видеокамера HD TVI цветная уличная со встроенной Led подсветкой; 1/2.8" Progressive Scan CMOS, 2 МП 1920×1080х25к/с; 0.0005лк(F1.2, AGC вкл)/ 0лк с ИК; f=6 мм ; S/N: более 62dB; Дальность подсветки до 20 м (IR-control); WDR 120дБ, DNR, BLC; OSD-меню; Smart ИК; DC12В/250мА; –40°...+60°C; IP67; 181.4 × 70 × 68мм | руб./шт | 4590
| DS-2CE16D9T-AIRAZH | Профессиональная видеокамера HD TVI цветная уличная со встроенной ИК подсветкой (механический ИК-фильтр), 1/2.7" Progressive Scan CMOS, 2 МП (1920х1080); 0.01лк; моторизованный вариофокальный объектив 5-50мм (автофокус) ; S/N: более 52dB; Дальность ИК подсветки до 110 м (IR-control); OSD , BLC, 3D DNR, 120дБ WDR, маскирование - 8 зон, обнаружение движения вкл/выкл (4 зоны); DC12В/AC24/1700мА; –40°...+60°; IP66; 313.5x100.8x107.3мм | руб./шт | 19390
| DS-2CE17U8T-IT (2.8mm) | Профессиональная видеокамера HD TVI цветная уличная со встроенной ИК подсветкой (механический ИК-фильтр); 1/1.8" Progressive Scan CMOS, 8 МП 3840×2160х12.5к/с; 0.003лк(F1.2, AGC вкл)/ 0лк с ИК; f=2.8 мм ; S/N: более 62dB; Дальность ИК EXIR подсветки до 40 м (IR-control); WDR 120дБ, 3D DNR, BLC; OSD-меню ; Smart ИК; 1 HD-TVI выход, 1 CVBS выход; DC12В/400мА; –40°...+60°C; IP67; IK10; Ø70 × 159.8 мм | руб./шт | 13390
| DS-2CE17U8T-IT (3.6mm) | Профессиональная видеокамера HD TVI цветная уличная со встроенной ИК подсветкой (механический ИК-фильтр); 1/1.8" Progressive Scan CMOS, 8 МП 3840×2160х12.5к/с; 0.003лк(F1.2, AGC вкл)/ 0лк с ИК; f=3.6 мм ; S/N: более 62dB; Дальность ИК EXIR подсветки до 40 м (IR-control); WDR 120дБ, 3D DNR, BLC; OSD-меню ; Smart ИК; 1 HD-TVI выход, 1 CVBS выход; DC12В/400мА; –40°...+60°C; IP67; IK10; Ø70 × 159.8 мм | руб./шт | 13390
| DS-2CE17U8T-IT (6mm) | Профессиональная видеокамера HD TVI цветная уличная со встроенной ИК подсветкой (механический ИК-фильтр); 1/1.8" Progressive Scan CMOS, 8 МП 3840×2160х12.5к/с; 0.003лк(F1.2, AGC вкл)/ 0лк с ИК; f=6 мм ; S/N: более 62dB; Дальность ИК EXIR подсветки до 40 м (IR-control); WDR 120дБ, 3D DNR, BLC; OSD-меню ; Smart ИК; 1 HD-TVI выход, 1 CVBS выход; DC12В/400мА; –40°...+60°C; IP67; IK10; Ø70 × 159.8 мм | руб./шт | 13390
| DS-2CE18U8T-IT3 (2.8mm) | Профессиональная видеокамера HD TVI цветная уличная со встроенной ИК подсветкой (механический ИК-фильтр); 1/1.8" Progressive Scan CMOS, 8 МП 3840×2160х12.5к/с; 0.003лк(F1.2, AGC вкл)/ 0лк с ИК; f=2.8 мм ; S/N: более 62dB; Дальность ИК EXIR подсветки до 60 м (IR-control); WDR 120дБ, 3D DNR, BLC; OSD-меню ; Smart ИК; 1 HD-TVI выход, 1 CVBS выход; DC12В/400мА; –40°...+60°C; IP67; IK10; Ø70 × 224.7 мм | руб./шт | 14290
| DS-2CE18U8T-IT3 (3.6mm) | Профессиональная видеокамера HD TVI цветная уличная со встроенной ИК подсветкой (механический ИК-фильтр); 1/1.8" Progressive Scan CMOS, 8 МП 3840×2160х12.5к/с; 0.003лк(F1.2, AGC вкл)/ 0лк с ИК; f=3.6 мм; S/N: более 62dB; Дальность ИК EXIR подсветки до 60 м (IR-control); WDR 120дБ, 3D DNR, BLC; OSD-меню; Smart ИК; 1 HD-TVI выход, 1 CVBS выход; DC12В/400мА; –40°...+60°C; IP67; IK10; Ø70 × 224.7 мм | руб./шт | 14290
| DS-2CE18U8T-IT3 (6mm) | Профессиональная видеокамера HD TVI цветная уличная со встроенной ИК подсветкой (механический ИК-фильтр); 1/1.8" Progressive Scan CMOS, 8 МП 3840×2160х12.5к/с; 0.003лк(F1.2, AGC вкл)/ 0лк с ИК; f=6 мм ; S/N: более 62dB; Дальность ИК EXIR подсветки до 60 м (IR-control); WDR 120дБ, 3D DNR, BLC; OSD-меню ; Smart ИК; 1 HD-TVI выход, 1 CVBS выход; DC12В/400мА; –40°...+60°C; IP67; IK10; Ø70 × 224.7 мм | руб./шт | 14290
1.4.2.2 | HiWatch
| DS-T110 (2.8 mm) | Бюджетная видеокамера HD TVI цветная уличная со встроенной ИК подсветкой (механический ИК-фильтр), ДЕНЬ/НОЧЬ; 1/4" CMOS, 1 МП (1280х720); 0.01лк/0лк с вкл ИК; f=2.8мм ; S/N: более 62dB; Дальность EXIR-ИК подсветки до 20 м; Smart ИК EXIR; OSD, BLC, DWDR, AGC, DNR; Видеовыход: HD-TVI или CVBS; DC12В/330мА; –40°...+60°C; IP66; 70 × 149.5 мм | руб./шт | 2040
| DS-T210(B) (2.8 mm) | Бюджетная видеокамера HD TVI цветная уличная со встроенной ИК подсветкой (механический ИК-фильтр), PIR-датчик; 1/2.7" Progressive Scan CMOS, 2 МП 1920×1080; 0.01лк(F1.2, AGC вкл)/ 0лк с ИК; f=2.8 мм ; S/N: более 62dB; Дальность ИК подсветки до 20 м (IR-control); WDR, 3D DNR, PIR, MD, зеркалирование, Smart ИК, PIR-датчик (110° x 11м); обнаружение движения; выход "сухой контакт" ; DC12В/240мА; –40°...+60°C; IP67; 68 × 70 × 179.8 мм | руб./шт | 3260
| DS-T210(B) (3.6 mm) | Бюджетная видеокамера HD TVI цветная уличная со встроенной ИК подсветкой (механический ИК-фильтр), PIR-датчик; 1/2.7" Progressive Scan CMOS, 2 МП 1920×1080; 0.01лк(F1.2, AGC вкл)/ 0лк с ИК; f=3.6 мм ; S/N: более 62dB; Дальность ИК подсветки до 20 м (IR-control); WDR, 3D DNR, PIR, MD, зеркалирование, Smart ИК, PIR-датчик (110° x 11м); обнаружение движения; выход "сухой контакт" ; DC12В/240мА; –40°...+60°C; IP67; 68 × 70 × 179.8 мм | руб./шт | 3260
| DS-T220 (2.8 mm) | Бюджетная видеокамера HD TVI цветная уличная со встроенной ИК подсветкой (механический ИК-фильтр), ДЕНЬ/НОЧЬ; 1/2.7" Progressive Scan CMOS, 2 МП (1920х1080); 0.01лк/0лк с вкл ИК; f=2.8мм ; S/N: более 62dB; OSD, DNR; Smart ИК EXIR; WDR, BLC, 3D DNR; Дальность ИК подсветки до 40 м; Видеовыход: HD-TVI ; DC12В/330мА; –40°...+60°C; IP66; 75.4 × 230.8 × 152.8 мм | руб./шт | 3280
| DS-T220 (3.6 mm) | Бюджетная видеокамера HD TVI цветная уличная со встроенной ИК подсветкой (механический ИК-фильтр), ДЕНЬ/НОЧЬ; 1/2.7" Progressive Scan CMOS, 2 МП (1920х1080); 0.01лк/0лк с вкл ИК; f=3.6мм ; S/N: более 62dB; OSD, DNR; Smart ИК EXIR; WDR, BLC, 3D DNR; Дальность ИК подсветки до 40 м; Видеовыход: HD-TVI ; DC12В/330мА; –40°...+60°C; IP66; 75.4 × 230.8 × 152.8 мм | руб./шт | 3280
| DS-T220 (6 mm) | Бюджетная видеокамера HD TVI цветная уличная со встроенной ИК подсветкой (механический ИК-фильтр), ДЕНЬ/НОЧЬ; 1/2.7" Progressive Scan CMOS, 2 МП (1920х1080); 0.01лк/0лк с вкл ИК; f= 6мм ; S/N: более 62dB; OSD, DNR; Smart ИК EXIR; WDR, BLC, 3D DNR; Дальность ИК подсветки до 40 м; Видеовыход: HD-TVI ; DC12В/330мА; –40°...+60°C; IP66; 75.4 × 230.8 × 152.8 мм | руб./шт | 3280
| DS-T226S (5-50 mm) | Бюджетная видеокамера HD TVI цветная уличная со встроенной ИК подсветкой (механический ИК-фильтр), 1/2.9" High-Performance CMOS, 2 МП (1920х1080); 0.003 лк (F1.2, AGC вкл.)/0лк с вкл; моторизованный вариофокальный объектив 5-50мм ; S/N: более 62dB; Дальность ИК подсветки до 110 м (IR-control); WDR (120дБ), BLC, 3D DNR; Smart ИК, HSBLC, DNR,цифровой зум (62x), медленный затвор, зеркалирование, антитуман, коррекция дефектных пикселей, SMART D-ZOOM, LSC; DC12В/AC24В/1700мА; –40°...+60°; IP67; 313.5 × 100.8 × 107.3 мм | руб./шт | 12830
| DS-T510 (3.6 mm) | Бюджетная видеокамера HD TVI цветная уличная со встроенной ИК подсветкой (механический ИК-фильтр), PIR-датчик; 1/2,5" CMOS, 5 МП (2592×1944), 4 МП (2560x1440) ; 0.01лк(F1.2, AGC вкл)/ 0лк с ИК; f=3.6 мм ; S/N: более 62dB; Дальность EXIR-ИК подсветки до 20 м (IR-control); OSD-меню, DWDR, DNR, BLC, Smart ИК, PIR-датчик (110° x 11м); световая сигнализация; DC12В/340мА; –40°...+60°C; IP67; 68 х 70 х 179,8 мм | руб./шт | 3840
| DS-T510(B) (2.8 mm) | Бюджетная видеокамера HD TVI цветная уличная со встроенной ИК подсветкой (механический ИК-фильтр), PIR-датчик; 1/2,5" CMOS, 5 МП (2592×1944), 4 МП (2560x1440) ; 0.01лк(F1.2, AGC вкл)/ 0лк с ИК; f=2.8 мм ; S/N: более 62dB; Дальность EXIR-ИК подсветки до 20 м (IR-control); OSD-меню, DWDR, DNR, BLC, Smart ИК, PIR-датчик (110° x 11м); выход "сухой контакт"; DC12В/400мА; –40°...+60°C; IP67; 68 х 70 х 179,8 мм; Функция тревоги совместима с регистраторами Q, U и T-серии | руб./шт | 4220
| DS-T510(B) (3.6 mm) | Бюджетная видеокамера HD TVI цветная уличная со встроенной ИК подсветкой (механический ИК-фильтр), PIR-датчик; 1/2,5" CMOS, 5 МП (2592×1944), 4 МП (2560x1440) ; 0.01лк(F1.2, AGC вкл)/ 0лк с ИК; f=3.6 мм ; S/N: более 62dB; Дальность EXIR-ИК подсветки до 20 м (IR-control); OSD-меню, DWDR, DNR, BLC, Smart ИК, PIR-датчик (110° x 11м); выход "сухой контакт"; DC12В/400мА; –40°...+60°C; IP67; 68 х 70 х 179,8 мм; Функция тревоги совместима с регистраторами Q, U и T-серии | руб./шт | 4220
1.4.2.3 | Smartec
| STC-HDT3624/1 ULTIMATE | Видеокамера HD-TVI цветная уличная со встроенной ИК подсветкой , ДЕНЬ/НОЧЬ; 1/2.9" Sony Exmor CMOS, 2 МП 1080p/720p/960H ;1/0.1/0.0017лк (SlowShutter On)/0 лк (ИК-подсветка); F1.4 f=3-12 мм АРД; дальность ИК подсветки 30 м, S/N: 50dB; D-WDR, 3D DNR, BLC,HLC, PrivacyZone; DC12 В /600 мА; 112 х 66 мм; -40°C…+50°C; IP66; Настенный кронштейн со сквозной проводкой в комплекте; Встроенный обогреватель | USD/шт | 233
| STC-HDT3684LR/3 ULTIMATE | Видеокамера HD-TVI цветная уличная со встроенной ИК подсветкой, ДЕНЬ/НОЧЬ; 1/2.9" Sony Exmor CMOS, 2 МП 1080p/720p/960H ; 1/0.1/0.0017лк (SlowShutter On)/0 лк (ИК-подсветка); F1.4 f=6-50 мм АРД; дальность регулируемой ИК подсветки 75 м, S/N: 50dB; D-WDR, 3D DNR, BLC, HLC, PrivacyZone; DC12 В/AC24В/1250 мА; 113х95х180 мм; -40°C…+50°C; IP66; Настенный кронштейн со сквозной проводкой в комплекте; Встроенный обогреватель и вентилятор | USD/шт | 506
| STC-HDT3694LR/3 ULTIMATE | Видеокамера HD-TVI цветная уличная со встроенной ИК подсветкой, ДЕНЬ/НОЧЬ; 1/2.9" Sony Exmor CMOS, 2 МП 1080p/720p/960H ; 1/0.1/0.0017лк (SlowShutter On)/0 лк (ИК-подсветка); F1.4 f=6-50 мм АРД; дальность регулируемой ИК подсветки 100 м, S/N: 50dB; D-WDR, 3D DNR, BLC, HLC, PrivacyZone; DC12 В/AC24В/1250 мА; 140х113х240мм; -40°C…+50°C; IP66; Настенный кронштейн со сквозной проводкой в комплекте; Встроенный обогреватель и вентилятор | USD/шт | 621
1.4.3 | Видеокамеры корпусные
1.4.3.1 | Hikvision
| DS-2CC12D8T-AMM | Профессиональная видеокамера HD TVI корпусная День/Ночь , 1/3'' Progressive Scan CMOS, 2 МП (1920х1080), Убираемый ИК-фильтр, 0.005 Лк, Объектив C/CS, S/N: более 52dB, ATW, BLC, AGC, 3D-NR, 120дБ WDR, OSD, маскирование - 4 зоны, обнаружение движения вкл/выкл (4 зоны); DC12В /250мА, -30 °...+50°C, 69.2 × 57.3 × 148.7 мм; 1 HD-TVI выход; 1 CVBS выход | руб./шт | 6750
1.4.3.2 | HiWatch
| DS-2CE37U8T-A | Профессиональная видеокамера HD TVI корпусная День/Ночь (механический ИК-фильтр) ; 1/1.8'' Progressive Scan CMOS 8 МП 3840×2160х12.5к/с; 0.003 (F1.2) Лк; Объектив C/CS; S/N: более 62dB; WDR 120дБ, 3D DNR, BLC; OSD-меню, маскирование -4 зоны, обнаружение движения вкл/выкл (4 зоны); 1 HD-TVI выход, 1 CVBS выход; DC12В /AC24В/830мА; -40 °...+60 °C; 145.14 × 58 × 69.8 мм | руб./шт | 14090
| DS-T204 (2.8mm) | Бюджетная видеокамера HD-TVI цветная компактная со встроенным PIR-датчиком, ИК подсветкой (механический ИК-фильтр) и микрофоном, ДЕНЬ/НОЧЬ; 1/2.7" CMOS, 2 МП (1920х1080); 0.005лк (F1.2, AGC вкл.)/0лк с вкл ИК; f=2,8 мм; S/N: более 62dB; Дальность ИК-подсветки до 20 м (Smart IR), Дальность PIR-датчика до 8м угол 90° ; OSD, WDR> 120дБ ; DC12В/420мА; –20°...+60°C; 104 х 66 х 41.07мм; Аудио выход RCA | руб./шт | 4630
| DS-T208 (2.8 mm) | Бюджетная видеокамера HD-TVI цветная миниатюрная ДЕНЬ/НОЧЬ (механический ИК-фильтр); 1/2.7" CMOS, 2 МП (1920х1080)/960H; 0,005лк (F1.2, AGC вкл.); f=2,8 мм; S/N: более 62dB; OSD, WDR (120дБ), BLC, 3D DNR ; DC12В/125мА; –10°...+45°C; 32,4 × 32,4 х 26 мм; Переключение TVI / CVBS | руб./шт | 5190
1.4.4 | Видеокамеры поворотные
1.4.4.1 | HiWatch
| DS-T215 (B) | Бюджетная видеокамера цветная HD-TVI поворотная уличная со встроенной ИК-подсветкой ; 1/2.8" 2МП Progressive Scan CMOS 1920х1080; 0.005лк/(F1.6, AGC вкл.), 0.001лк/(F1.6, AGC вкл.), 0лк с ИК; f= 5 - 75мм; 15X оптическое увеличение; угол поворота 360°, угол наклона -15°-90°, 256 предустановок; дальность ИК-подсветки 100м; 3D DNR, BLC, WDR 120 дБ, ICR, Smart ИК; 1 HD-TVI-выход; ; Управление по коаксиалу HIKVISION_C; RS 485 Режим полу-дуплекса. Протоколы: HIKVISION, Pelco-P, Pelco-D; DC 12В/1700мА; -35°... +65°C; IP66; D 164.5х295мм; грозозащита TVS 4000B | руб./шт | 31010
| DS-T265(C) | Бюджетная видеокамера цветная TVI поворотная уличная купольная вандалозащищенная со встроенной ИК-подсветкой (механический ИК-фильтр) ; 1/2.8’’ Progressive Scan CMOS 2МП 1920х1080/960Н; 0.005лк (F1.6, AGC вкл.)/0.001лк (F1.6, AGC вкл.)/0лк с ИК; f= 4.8 - 120мм; 25X оптическое увеличение; вращение 360°, вручную: 0.1° - 80°/с, по предустановке: 80°/с; наклон -15° - 90°, вручную: 0.1° - 80°/с, по предустановке: 80°/с; Предустановки 256, 5 шаблонов ; EXIR-подсветка до 100 м; 3D DNR, EIS, HLC, WDR 120dB; RS-485- HIKVISION, Pelco-P, Pelco-D/UTC- HIKVISION_C1 ; HD-TVI выход; 1 CVBS выход; AC 24В/1000мА; -40°C... +65°C; IP66; грозозащита TVS 4000B; 164.5х295мм | руб./шт | 39990
1.5 | CVI-Видеокамеры
1.5.1 | Видеокамеры корпусные
1.5.1.1 | Болид
| BOLID VCG-320 | Профессиональная видеокамера HD CVI корпусная День/Ночь (механический ИК-фильтр); 1/3'' КМОП, 2 МП (1920х1080)/CVBS; 0,005 лк (цвет.)/0,0005 лк (ч/б); Объектив CS; S/N: более 52dB; WDR 120 дБ, OSD; Тревожный вход/выход 2 /1; DC12В/ AC24В/200мА; –30°...+60°C; 135,4×74,4×65,5мм | руб./шт | 13702.8
1.5.2 | Видеокамеры поворотные
1.5.2.1 | Болид
| BOLID VCG-528-00 версия 2 | Профессиональная видеокамера цветная HD CVI/CVBS поворотная уличная купольная вандалозащищенная , День/Ночь (механический ИК-фильтр) ; 1/2.8” STARVIS КМОП 2МП 1080p(1920х1080); 0,005 лк/(цвет..)/0,0005 лк (чб) ; f= 4.8-120 20х оптический zoom, 16x цифровой zoom ; S/N: более 50dB; OSD, DWDR ; RS-485: DH-SD, Pelco-P/D ; Аудио вход; Тревожный вход/выход 2/1; Гор: 0° - 360°; Верт:-10° - 90°; AC24/1500мА ; –50°...+70°C; IP67, IK10; 186×253 мм; Кронштейн для установки на стену и Блок питания - в комплекте | руб./шт | 42230.4
| BOLID VCG-528 версия 2 | Профессиональная видеокамера цветная HD CVI поворотная уличная купольная вандалозащищенная со встроенной ИК-подсветкой (механический ИК-фильтр); 1/2.8” STARVIS КМОП 2МП 1080p(1920х1080); 0,05 лк/(цвет..)/0,005 лк (чб)/0 лк (ИК-вкл.) ; f= 4,8−120 25х оптический zoom, 16x цифровой zoom ; S/N: более 55dB; Дальность адаптивной ИК-подсветки 200 м; OSD, Ultra DNR (2D/3D), DWDR ; RS-485: Pelco D/P ; Тревожный вход/выход 2/1; Аудио вход/выход; Гор: 0° - 360°; Верт:-15° - 90°; AC24/3000мА ; –50°...+60°C; IP66; IK10; ∅205×336 мм; Кронштейн для установки на стену и Блок питания - в комплекте | руб./шт | 44280
1.6 | HD-SDI Видеокамеры
1.6.1 | Видеокамеры корпусные
1.6.1.1 | Smartec
| STC-HD3081/3 | 1/3" (2.1Mp Panasonic CMOS Progressive scan) ЦВТ//Ч/Б (Day/Night) HD-SDI Видеокамера; разрешение: 1920х1080 (FullHD), 1280х720 (720p); 1лк (цв.)/0.5лк (ч/б)/0.0008лк (ч/б, slow shutter); расширенный динамический диапазон WDR; 3D DNR; 30fps (FullHD), 60fps (720p); вход/выход переключения Day/Night; 12VDC/24VAC; 6W; 138х74.8х77.6мм | руб./шт | 15956
1.6.2 | Видеокамеры купольные
1.6.2.1 | MicroDigital
| MDC-H7240FSL-24 | Видеокамера EX-SDI цветная купольная со встроенной ИК подсветкой , ДЕНЬ/НОЧЬ (механический ИК фильтр); 1/2.8'' 4.0 МП Starvis SONY; 2688x1520; 0.001Лк/ 0Лк(ИК вкл); f= 4мм ; S/N: более 50дБ; Дальность ИК-подсветки 20м ; Видеовыходы: 1BNC, Аналоговый композитный; AWB, BLC, AGC, DNR, DSS, WDR, OSD; DC 12В / 400мА; -10°…+50°C | USD/шт | 153
1.6.2.2 | EverFocus
| ACE-05SHM900R | Видеокамера HD-SDI купольная; 1/3" Panasonic 2.1Mpix progressive CMOS sensor, FULL HD Real (1080p; 720p). 1920x1080; модуль ICR; день/ночь ; Color 0,005 lux /BW 0,001 lux; f= 3,6мм; OSD-мультиязычное, ATW, 2DNR, 3DNR, WDR, BLC, HSBLC, AGC, AWB, DPS; Sens-UpX30, цифровой ZOOM x 62; функция зеркало; заморозка кадра; детектор движения, 8 приватных зон, S/N=50dB; IP-66; DC12B/0,2A; -10C...+50C, D92xH65мм | руб./шт | 5460
| ACE-10SHI920V1F | Видеокамера HD-SDI купольная уличная с ИК подсветкой ; 1/3" Panasonic 2.1Mpix progressive CMOS sensor, FULL HD Real Time (1080p; 720p). 1920x1080; модуль ICR; день/ночь ; Color 0,5 lux /BW 0,1 lux; f= 2,8-12мм; OSD-мультиязычное, ATW, 2DNR, 3DNR, WDR, BLC, HSBLC 4 зоны, AGC, AWB, DPS; AGS-20уровней; Sens-UpX30, цифровой ZOOM x 62; функция зеркало; заморозка кадра; детектор движения, 8 приватных зон, S/N=50dB; IR-10м; DC12B/AC24/0,2A; -10C...+50C, D132x118мм | руб./шт | 8710
1.6.2.3 | Giraffe
| GF-D4322HDN-VF (3.6-16) | 1/3" 2.1MPix Panasonic CMOS Progressive Scan 1100 ТВЛ., 0.1лк/F1.4 OSD, 1080p@25fps, f=3,6-16мм, механический ИК-фильтр, DC 12В, 150 мА. D140х100 мм | руб./шт | 7895
1.6.3 | Видеокамеры наружной установки
1.6.3.1 | MicroDigital
| MDC-H6290VSL-42 | Видеокамера HD-SDI цветная уличная со встроенной ИК подсветкой, ДЕНЬ/НОЧЬ (механический ИК фильтр); 1/2.8'' Starvis SONY; 2.0 МП (1920х1080); 0.001Лк/ 0Лк(ИК вкл); f= 2.8-12мм АРД; S/N: более 50дБ; Видеовыходы: 1BNC, Аналоговый композитный, 1080р; Дальность ИК-подсветки 50м; AWB, BLC, AGC, DNR, OSD; DC 12В / 650мА; -40°…+60°C; IP66; Управление по коаксиальному кабелю; Внешняя регулировка объектива | USD/шт | 198
| MDC-H8260VTD | Купольная антивандальная камера с изображением высокой четкости HD-SDI (SMPTE-292M), 1.3 Megapixel 1/3" Progressive scan CMOS, 0.5Лк, Убираемый ИК-фильтр, f=3.5~16.0мм, 1280х720, Видеовыход 1BNC аналоговый композитный, 720 р (60/50 к/сек SDI), AWB, BLC, AGC, OSD, DSS, t= -40~+50, 12В DC | USD/шт | 170
| MDC-H9290FSL-24 | Видеокамера EX-SDI цветная купольная уличная антивандальная со встроенной ИК подсветкой, ДЕНЬ/НОЧЬ (механический ИК фильтр); 1/2.8" 2.0 МП Starvis SONY; 1920х1080; 0.001Лк/0Лк (ИК вкл); f= 3.7 мм ; S/N: более 50дБ; Видеовыходы: 1BNC, Аналоговый композитный, 1080р; Дальность ИК-подсветки 25м; DC 12В/400мА; -40°…+60°C; IP66 | USD/шт | 140
1.6.3.2 | Smartec
| STC-HD3633/3 | Видеокамера цветная HD-SDI/EX-SDI уличная со встроенной ИК-подсветкой; 1/3" 2.1МП Panasonic CMOS Progressive scan; 1920х1080 (FullHD), 1280х720 (720p); 1лк (цв.)/0.1лк (ч/б)/0.0017лк (ч/б, slow shutter x8)/0лк (ч/б, ИК вкл.); 30fps (FullHD), 60fps (720p); f= 3-12мм АРД DD; Дальность регулируемой ИК-подсветки до 40м; OSD, WDR; 2D/3D DNR; DC 12В/700мА/АС24В/500мА; 83х82х166мм; -40... +50°C; IP66; встроенный обогреватель, кронштейн со сквозной проводкой в комплекте. | USD/шт | 350
1.6.4 | Видеокамеры миниатюрные
1.6.4.1 | MicroDigital
| MDC-H3260F | Видеокамера корпусная HD-SDI (SMPTE-292M), 1.3 Мegapixel 1/3'' Progressive CMOS, 0.5Лк(Цвет) / 0.25 (Ч/б), , 1280х720, f= 3.7 мм, Видеовыходы: 2BNC, Аналоговый композитный, AWB, BLC, AGC, DC 12В / 200мА | USD/шт | 96
| MDC-H3290FSL | Видеокамера EX-SDI миниатюрная, ДЕНЬ/НОЧЬ (механический ИК фильтр); 1/2.8'' 2.0 МП Starvis SONY; 1920х1080; 0.001Лк; f= 4.0мм ; S/N: более 50дБ; Видеовыходы: 2BNC, Аналоговый композитный; AWB, BLC, AGC, DNR, DSS,WDR, OSD; DC 12В / 150мА; -10°…+50°C | USD/шт | 133
1.6.5 | Видеокамеры поворотные
1.6.5.1 | Smartec
| STC-HD3925/2 | 1/3" (2.1Mp Panasonic CMOS Progressive scan) ЦВТ//Ч/Б (Day/Night) HD-SDI Видеокамера Speed Dome; разрешение: 1920х1080 (FullHD), 1280х720 (720p); WDR; 0.5лк (цв.)/0.1лк (ч/б)/0.0008лк (ч/б, slow shutter), 30-х оптический ZOOM (4.7-129мм) с автофокусировкой (отключаемая); предустановки (до 220), PrivacyZone; 30fps (FullHD), 60fps (720p); RS485; ALARM 4 входа/2 выхода; diam. 147ммх202мм, 24VAC/24W; прецизионный малошумящий привод, Уличный термокожух - дополнительно (STB-C103) | USD/шт | 2743
1.7 | CCTV Видеокамеры
1.7.1 | Видеокамеры купольные (с объективом)
1.7.1.1 | Smartec
| STC-3516/1 | 1/3" SONY SuperHADII, (Easy DayNight - без отключения ИК-фильтра) в/к купольная цифровая DSP (Sony EFFIO-E); 610/630ТВЛ, S/N>52дБ, 0.25/0.2лк (F2.0); 3.6мм; 2D DNR, BLC, HLC, ES, ATW/PUSH/USER1/USER2/ANTI CR/MANUAL/PUSH LOCK; 12В (DC); D 118х88мм, потолочный/настенный монтаж, белый цвет | руб./шт | 5250
1.7.1.2 | Panasonic
| WV-CF354E | Цв. в/к купольная, 1/3", 650 ТВЛ, 0,08/0,05 лк, S/N 52 дБ, BLC, ATW, день/ночь, f=2,8-10 мм, автоматический задний фокус, АРД, 3D-DNR, стабилизатор изображения, DC 12 В, AC 24 В, D 108х94 мм, 0,32 кг | руб./шт | 18393.85
1.7.2 | Видеокамеры наружной установки
1.7.2.1 | Тахион
| ТВК-22 А (2.8-12) | Видеокамера ч/б уличная ; 1/3" Sony Ex-View, 600ТВЛ. 0,005 лк ; f=2.8-12мм, АРД; S/N 48 дБ; DC 24В/1000мА; IP67; -60°C... +50°C; 280х96мм; Кронштейн крепления в комплекте; Исполнение "Артика" | USD/шт | 310.2
| ТВК-22 А (5-50) | Видеокамера ч/б уличная ; 1/3" Sony Ex-View, 600ТВЛ. 0,005 лк ; f=5-50мм, АРД; S/N 48 дБ; DC 24В/1000мА; IP67; -60°C... +50°C; 280х96мм; Кронштейн крепления в комплекте; Исполнение "Арктика" | USD/шт | 337.6
| ТВК-22 (2.8-12) | В/к ч/б, 1/3" Sony Ex-View, 600ТВЛ. 0,005 лкс, f=2,8-12мм, обогрев 16Вт, U=24 В, IP-67, t= -50...+50. Кронштейн в комплекте | USD/шт | 294.9
| ТВК-22 (5-50) | в/к ч/б, 1/3" Sony Ex-View, 600ТВЛ. 0,005 лкс, f=5-50 мм, обогрев 16Вт, U=24 В, IP-67, t= -50...+50. Кронштейн в комплекте | USD/шт | 322.4
| ТВК-22 ДН А (2.8-12) | Видеокамера цветная уличная , ДЕНЬ/НОЧЬ; 1/3" Super HAD CCD II, 600 ТВЛ, 0.1/0.008 лк ; f=2,8-12мм, АРД; S/N 48 дБ; DC 24В/1000мА; IP66; -60°C... +50°C; 280х96мм; Кронштейн крепления в комплекте | USD/шт | 366.1
| ТВК-22 ДН А (5-50) | Видеокамера цветная уличная , ДЕНЬ/НОЧЬ; 1/3" Super HAD CCD II, 600 ТВЛ, 0.1/0.008 лк ; f=5-50мм, АРД; S/N 48 дБ; DC 24В/1000мА; IP66; -60°C... +50°C; 280х96мм; Кронштейн крепления в комплекте | USD/шт | 408.8
| ТВК-22 ДН (2.8-12) | В/к цв. "день-ночь", 1/3" Sony Super HAD II, 550ТВЛ, д-0,3лкс, н-0,05лкс, f=2,8-12мм, обогрев 16Вт, U=24 В, IP-67, t= -50...+50. Кронштейн в комплекте | USD/шт | 350.9
| ТВК-22 ДН (5-50) | В/к цв. "день-ночь", 1/3" Sony Super HAD II, 550ТВЛ, д-0,3лкс, н-0,05лкс, f=5-50мм, обогрев 16Вт, U=24 В, IP-67, t= -50...+50. Кронштейн в комплекте | USD/шт | 393.6
| ТВК-25 ДН | Видеокамера цветная уличная , ДЕНЬ/НОЧЬ; 1/3" Super HAD CCD II, 600 ТВЛ, 0.1/0.008 лк ; f=5-50мм, АРД; S/N 48 дБ; DC 24В/1000мА; IP66; -60°C... +50°C; 280х96мм; Кронштейн крепления в комплекте | USD/шт | 402.7
1.7.2.2 | Smartec
| STC-3692SLR/3 ULTIMATE | Видеокамера цветная уличная со встроенной ИК подсветкой, ДЕНЬ/НОЧЬ. 1/3" (SONY 960H EXview HAD CCD II) , DSP (Samsung WINNER6+), SuperLoLight DSS, 700/750ТВЛ, 0.1/0.001лк (F1.2, 50IRE), 0.00002лк (SlowShutter On); f= 10-100мм с АРД (DD), встроенная регулируемая ИК-подсветка до 80м. S/N>52дБ, BLC, HLC, цифровое шумоподавление DNR3, расшир. динамич. диапазон SSDR, дет. движения, эл. стабилизация изображения DIS, эл. ZOOM, PrivacyZone; ; 140 x 113 x240мм, встроенный обогреватель и вентилятор, IP66, АС24В/DC12В, -40°С - +50°С, настенный кронштейн со сквозной проводкой в комплекте | руб./шт | 35155
1.7.3 | Видеокамеры корпусные (без объектива)
1.7.3.1 | Panasonic
| WV-CP304E | Цв. в/к DSP, 1/3", 650 ТВЛ, 0,08/0,05 лк, BLC, S/N 52 дБ, DD, C/CS, Day/Night, ATW, ALC, 3D-DNR, стабилизатор изображения, AC 24 B/2,1 Вт, DC 12 В/180 мА 72х55х81 мм, крепление камеры-верх/низ, разъём объектива-сбоку | руб./шт | 10784
1.7.4 | Видеокамеры поворотные
1.7.4.1 | Smartec
| STC-3906/2 | В/к поворотная 1/4" SONY SuperHAD CCD, день/ночь, автоматически регулируемая ИК-подсветка до 100м (импульсный режим), цифровая DSP, LoLux DSS; WDR; 530ТВЛ, 0.05лк (F1.4 ч/б); ES, BLC, ATW/MWB; I/LL; 36 (432)-х ZOOM (3.4-122.4мм оптич. плюс 12-х цифр.) с автофокусировкой (отключаемая); 360°/360° - неограниченное вращение в 2 плоскостях, 1-200°/с; Видеометрия RS-485 (Pelco-D/P), предустановки (до 165), PrivacyZone (24), ALARM (4 входа/2 выхода); 24В (AC), 40Вт; D 147х190мм; корпус IP68 с обогреваВидеом, -40... +55°С | руб./шт | 148688
1.7.5 | Видеокамеры миниатюрные
1.7.5.1 | RVi
| RVi-C311T (2.9 мм) | Видеокамера цветная антивандальная угловая, с микрофоном и встроенной ИК подсветкой, День/Ночь (Электронное переключение); 1/3” Sony Super HAD II CCD (960H); 700 ТВЛ (976x582); 0.1 Лк (ИК выкл.) / 0 Лк (ИК вкл.); f=2,9мм (90°); Дальность ИК-подсветки до 10 м, Smart IR; Отношение сигнал/шум: 52 дБ (АРУ выкл.); AWB, BLC, AGC; DC12В/320 мА; 190x140x42.3мм.; IP66; -10…+50°C | руб./шт | 1875
1.7.6 | Муляжи видеокамер
1.7.6.1 | Giraffe
| GF-AC11 | Муляж уличной купольной видеокамеры. U-пит. солнечная батарея или 3В/АА 2 шт. (в комплект не входят), габ.размеры 210х70х92 мм | руб./шт | 1161.8
| GF-AC07 | Муляж уличной купольной видеокамеры. U-пит. 3В/АА 2 шт. (в комплект не входят). D 140х130х240 мм | руб./шт | 584.6
| GF-AC06 | Муляж купольной видеокамеры для улицы и помещений; Встроенный светодиод; Питание: 3 батарейки АAА (в комплект не входит); 100x 100х75 мм; Материал: ABS пластик. | руб./шт | 473.6
| GF-AC05 | Муляж видеокамеры для помещений. U-пит. 3В/АА 2 шт. (в комплект не входят). D 120х120х77 мм | руб./шт | 421.8
| GF-AC04 | Муляж ТВ-камеры для помещений. U-пит. 3В/АА 3 шт. (в комплект не входят). Размер вместе с кронштейном 160х60х50 мм | руб./шт | 421.8
| GF-AC01 | Муляж уличной ТВ камеры. U-пит. 3В/АА 2 шт. (в комплект не входят). Размер вместе с кронштейном 345х110х100 мм | руб./шт | 666
1.7.6.2 | RVi
| RVi-1DS2b | Защитный купол совместим с камерами: RVi-1NCD2020 (2.8), RVi-1NCD2020 (3.6), RVi-1NCD2062 (2.8), RVi-1NCD2062 (3.6), RVi-1NCD4030 (2.8), RVi-1NCD4030 (3.6), RVi-1NCD4033 (2.8-12), RVi-1NCD4040 (2.8), RVi-1NCD5030 (2.8), RVi-IPC31VS (2.8), RVi-IPC31VS (4), RVi-IPC34VS (2.8), RVi-IPC35VS (2.8) | руб./шт | 1300
| RVi-1DS2w | Защитный купол совместим с камерами: RVi-1NCD2020 (2.8), RVi-1NCD2020 (3.6), RVi-1NCD2062 (2.8), RVi-1NCD2062 (3.6), RVi-1NCD4030 (2.8), RVi-1NCD4030 (3.6), RVi-1NCD4033 (2.8-12), RVi-1NCD4040 (2.8), RVi-1NCD5030 (2.8), RVi-IPC31VS (2.8), RVi-IPC31VS (4), RVi-IPC34VS (2.8), RVi-IPC35VS (2.8) | руб./шт | 1300
| RVi-1DS3b | Защитный купол совместим с камерами: RVi-1NCD2023 (2.8-12), RVi-1NCD2063 (2.7-13.5), RVi-1NCD2065 (2.7-13.5), RVi-1NCD2065 (7-35), RVI-1NCD4043 (2.7-13.5), RVi-1NCD8042 (2.8), RVi-1NCD8042 (4.0), RVi-1NCD8042 (6.0), RVi-1NCD8045 (3.7-11), RVi-1NCRX20604 (2.7-11), RVi-IPC34VM4L V.2 (2.7-13.5), RVi-1ACD102 (2.7-13.5), RVi-1ACD202, RVi-1ACD202M (2.7-12) | руб./шт | 940
| RVi-1DS3w | Защитный купол совместим с камерами: RVi-1NCD2023 (2.8-12), RVi-1NCD2063 (2.7-13.5), RVi-1NCD2065 (2.7-13.5), RVi-1NCD2065 (7-35), RVI-1NCD4043 (2.7-13.5), RVi-1NCD8042 (2.8), RVi-1NCD8042 (4.0), RVi-1NCD8042 (6.0), RVi-1NCD8045 (3.7-11), RVi-1NCRX20604 (2.7-11), RVi-IPC34VM4L V.2 (2.7-13.5), RVi-1ACD102 (2.7-13.5), RVi-1ACD202, RVi-1ACD202M (2.7-12) | руб./шт | 940
| RVi-1DS4w | Защитный купол совместим с камерами: RVi-1NCD2075 (2.7-13.5), RVi-1NCD4065 (2.7-12), RVi-1NCD4075 (2.7-13.5), RVi-IPC32VM4 V.2 (2.7-13.5) | руб./шт | 1400
1.7.6.3 | ComOnyx
NEW | CO-DM021 | Муляж купольной видеокамеры для помещений. U-пит. 3В/АА 2 шт. (в комплект не входят). 115х75 мм | руб./шт | 391
NEW | CO-DM022 | Муляж купольной видеокамеры для помещений. U-пит. 3В/АА 2 шт. (в комплект не входят). 115х65 мм | руб./шт | 375
NEW | CO-DM023 | Муляж купольной видеокамеры с имитацией ИК подсветки для помещений. U-пит. 3В/АА 2 шт. (в комплект не входят). 130х90 мм | руб./шт | 495
NEW | CO-DM024 | Муляж уличной видеокамеры. U-пит. 3В/АА 2 шт. (в комплект не входят). 235х165х80 мм | руб./шт | 527
NEW | CO-DM025 | Муляж уличной видеокамеры. U-пит. 3В/АА 2 шт. (в комплект не входят). 160х70х120 мм | руб./шт | 527
NEW | CO-DM026 | Муляж уличной видеокамеры. U-пит. 3В/АА 2 шт. (в комплект не входят). 160х80х77мм | руб./шт | 679
NEW | CO-DM027 | Муляж уличной видеокамеры. U-пит. 3В/АА 2 шт. (в комплект не входят). 160х80х77мм | руб./шт | 679
1.8 | Тепловизоры
1.8.1 | Hikvision
| DS-2TA21-2AVF | Профессиональная тепловизионная IP-камера компактная двухспектральная; неохлаждаемый микроболометрический детектор; 320×240 - 25к/с; 1.8 мм; измерение температуры в диапазоне -20...+150°C с точностью ±2°C; 1/5" Progressive CMOS; 2мм; 1600 × 1200-25к/с; H.265/H.264/MJPEG; Smart видеоаналитика; тревожные вход/выход 1/1; RS-485; 1хRJ45 10M/100M Ethernet; DC 10-30В/PoE(802.3af, class 3); 8Вт; -20 °C...+50 °C; IP67; 56×38.8×110 мм. | руб./шт | 79990
| DS-2TA21-3AVF | Профессиональная тепловизионная IP-камера компактная двухспектральная; неохлаждаемый микроболометрический детектор; 320×240 - 25к/с; 3.1 мм; измерение температуры в диапазоне -20...+150°C с точностью ±2°C; 1/5" Progressive CMOS; 2мм; 1600 × 1200-25к/с; H.265/H.264/MJPEG; Smart видеоаналитика; тревожные вход/выход 1/1; RS-485; 1хRJ45 10M/100M Ethernet; DC 10-30В/PoE(802.3af, class 3); 8Вт; -20 °C...+50 °C; IP67; 56×38.8×110 мм. | руб./шт | 79990
| DS-2TD1117-2/PA | Профессиональная тепловизионная IP-камера купольная; с Deep learning алгоритмом; неохлаждаемый микроболометрический детектор; 320×240 - 25к/с; 1.8 мм; измерение температуры в диапазоне -20...+150°C с точностью ±8°C; H.265/H.264/MJPEG; AGC, DDE, 3DDNR; Smart видеоаналитика; слот для microSD до 256Гб; аудиовход/выход 1/1; тревожные вход/выход 1/1; 1х композитный выход (75 Ом/BNC); RS-485; встроенный динамик и стробоскоп; 1хRJ45 10M/100M Ethernet; DC 12В/PoE(802.3af, class 3); 8Вт; -40 °C...+65 °C; IP66; подавитель напряжения переходных процессов TVS 6000B для грозозащиты. | руб./шт | 67890
| DS-2TD1117-3/PA | Профессиональная тепловизионная IP-камера купольная; с Deep learning алгоритмом; неохлаждаемый микроболометрический детектор; 320×240 - 25к/с; 3.1 мм; измерение температуры в диапазоне -20...+150°C с точностью ±8°C; H.265/H.264/MJPEG; AGC, DDE, 3DDNR; Smart видеоаналитика; слот для microSD до 256Гб; аудиовход/выход 1/1; тревожные вход/выход 1/1; 1х композитный выход (75 Ом/BNC); RS-485; встроенный динамик и стробоскоп; 1хRJ45 10M/100M Ethernet; DC 12В/PoE(802.3af, class 3); 8Вт; -40 °C...+65 °C; IP66; подавитель напряжения переходных процессов TVS 6000B для грозозащиты. | руб./шт | 67890
| DS-2TD1117-6/PA | Профессиональная тепловизионная IP-камера купольная; с Deep learning алгоритмом; неохлаждаемый микроболометрический детектор; 320×240 - 25к/с; 6.2 мм; измерение температуры в диапазоне -20...+150°C с точностью ±8°C; H.265/H.264/MJPEG; AGC, DDE, 3DDNR; Smart видеоаналитика; слот для microSD до 256Гб; аудиовход/выход 1/1; тревожные вход/выход 1/1; 1х композитный выход (75 Ом/BNC); RS-485; встроенный динамик и стробоскоп; 1хRJ45 10M/100M Ethernet; DC 12В/PoE(802.3af, class 3); 8Вт; -40 °C...+65 °C; IP66; подавитель напряжения переходных процессов TVS 6000B для грозозащиты. | руб./шт | 67890
| DS-2TD1217-2/PA | Профессиональная тепловизионная IP-камера купольная двухспектральная; с Deep learning алгоритмом; неохлаждаемый микроболометрический детектор; 320×240 - 25к/с; 1.8 мм; измерение температуры в диапазоне -20...+150°C с точностью ±8°C; 1/2.7" Progressive CMOS; 2.1мм; 0.0176лк-F2.25; 2688 × 1520-25к/с; H.265/H.264/MJPEG,H.265+,H.264+; AGC, DDE, 3DDNR, WDR 120дБ; Smart видеоаналитика; слот для microSD до 256Гб; аудиовход/выход 1/1; тревожные вход/выход 1/1; 1х композитный выход (75 Ом/BNC); встроенный динамик и стробоскоп; 1хRJ45 10M/100M Ethernet; DC 12В/PoE(802.3af, class 3); 8Вт; -40 °C...+65 °C; IP66; подавитель напряжения переходных процессов TVS 6000B для грозозащиты. | руб./шт | 77890
| DS-2TD1217-3/PA | Профессиональная тепловизионная IP-камера купольная двухспектральная; с Deep learning алгоритмом; неохлаждаемый микроболометрический детектор; 320×240 - 25к/с; 3.1 мм; измерение температуры в диапазоне -20...+150°C с точностью ±8°C; 1/2.7" Progressive CMOS; 2.1мм; 0.0176лк-F2.25; 2688 × 1520-25к/с; H.265/H.264/MJPEG,H.265+,H.264+; AGC, DDE, 3DDNR, WDR 120дБ; Smart видеоаналитика; слот для microSD до 256Гб; аудиовход/выход 1/1; тревожные вход/выход 1/1; 1х композитный выход (75 Ом/BNC); встроенный динамик и стробоскоп; 1хRJ45 10M/100M Ethernet; DC 12В/PoE(802.3af, class 3); 8Вт; -40 °C...+65 °C; IP66; подавитель напряжения переходных процессов TVS 6000B для грозозащиты. | руб./шт | 77890
| DS-2TD1217-6/PA | Профессиональная тепловизионная IP-камера купольная двухспектральная; с Deep learning алгоритмом; неохлаждаемый микроболометрический детектор; 320×240 - 25к/с; 6.2 мм; измерение температуры в диапазоне -20...+150°C с точностью ±8°C; 1/2.7" Progressive CMOS; 2.1мм; 0.0176лк-F2.25; 2688 × 1520-25к/с; H.265/H.264/MJPEG,H.265+,H.264+; AGC, DDE, 3DDNR, WDR 120дБ; Smart видеоаналитика; слот для microSD до 256Гб; аудиовход/выход 1/1; тревожные вход/выход 1/1; 1х композитный выход (75 Ом/BNC); встроенный динамик и стробоскоп; 1хRJ45 10M/100M Ethernet; DC 12В/PoE(802.3af, class 3); 8Вт; -40 °C...+65 °C; IP66; подавитель напряжения переходных процессов TVS 6000B для грозозащиты. | руб./шт | 77890
| DS-2TD1217B-3/PA | Профессиональная тепловизионная IP-камера купольная; Неохлаждаемый микроболометрический детектор; 160×120 - 25к/с; 3.1 мм; измерение температуры в диапазоне +30...+45°C с точностью ±0.5°C; H.264; H.265; MJPEG; Аудио вх/вых -1/1; Микрофон; Тревожный вх/вых - 1/1; композитный выход (75 Ом/BNC); RS-485; MicroSD 256 Гб; DC 12/PoE; 7 Вт; IP66; -20...+50°С; 138.3×138.3×123.1 мм. | руб./шт | 349990
| DS-2TD1217B-6/PA | Профессиональная тепловизионная IP-камера купольная; Неохлаждаемый микроболометрический детектор; 160×120 - 25к/с; 6.2 мм; измерение температуры в диапазоне +30...+45°C с точностью ±0.5°C; H.264; H.265; MJPEG; Аудио вх/вых -1/1; Микрофон; Тревожный вх/вых - 1/1; композитный выход (75 Ом/BNC); RS-485; MicroSD 256 Гб; DC 12/PoE; 7 Вт; IP66; -20...+50°С; 138.3×138.3×123.1 мм. | руб./шт | 349990
| DS-2TD2117-10/PA | Профессиональная тепловизионная IP-камера цилиндрическая двухспектральная; с Deep learning алгоритмом; неохлаждаемый микроболометрический детектор; 320×240 - 25к/с; 9.7 мм; измерение температуры в диапазоне -20...+150°C с точностью ±8°C; 1/2.7" Progressive CMOS; 2.1мм; 0.0176лк-F2.25; 2688 × 1520-25к/с; H.265/H.264/MJPEG,H.265+,H.264+; AGC, DDE, 3DDNR, WDR 120дБ; Smart видеоаналитика; слот для microSD до 256Гб; аудиовход/выход 1/1; тревожные вход/выход 2/2; 1х композитный выход (75 Ом/BNC); RS-485; встроенный динамик и стробоскоп; 1хRJ45 10M/100M Ethernet; DC 12В/PoE(802.3af, class 3); 8Вт; -40 °C...+65 °C; IP66; подавитель напряжения переходных процессов TVS 6000B для грозозащиты. | руб./шт | 74590
| DS-2TD2117-3/PA | Профессиональная тепловизионная IP-камера цилиндрическая двухспектральная; с Deep learning алгоритмом; неохлаждаемый микроболометрический детектор; 160×120 - 25к/с; 3.1 мм; измерение температуры в диапазоне -20...+150°C с точностью ±8°C; F2.25; 2688 × 1520-25к/с; H.265/H.264/MJPEG,H.265+,H.264+; AGC, DDE, 3DDNR, WDR 120дБ; Smart видеоаналитика; слот для microSD до 256Гб; аудиовход/выход 1/1; тревожные вход/выход 2/2; 1х композитный выход (75 Ом/BNC); RS-485; встроенный динамик и стробоскоп; 1хRJ45 10M/100M Ethernet; DC 12В/PoE(802.3af, class 3); 8Вт; -40 °C...+65 °C; IP66; подавитель напряжения переходных процессов TVS 6000B для грозозащиты. | руб./шт | 67890
| DS-2TD2117-6/PA | Профессиональная тепловизионная IP-камера цилиндрическая двухспектральная; с Deep learning алгоритмом; неохлаждаемый микроболометрический детектор; 160×120 - 25к/с; 6.2 мм; измерение температуры в диапазоне -20...+150°C с точностью ±8°C; F2.25; 2688 × 1520-25к/с; H.265/H.264/MJPEG,H.265+,H.264+; AGC, DDE, 3DDNR, WDR 120дБ; Smart видеоаналитика; слот для microSD до 256Гб; аудиовход/выход 1/1; тревожные вход/выход 2/2; 1х композитный выход (75 Ом/BNC); RS-485; встроенный динамик и стробоскоп; 1хRJ45 10M/100M Ethernet; DC 12В/PoE(802.3af, class 3); 8Вт; -40 °C...+65 °C; IP66; подавитель напряжения переходных процессов TVS 6000B для грозозащиты. | руб./шт | 67890
| DS-2TD2617-10/PA | Профессиональная тепловизионная IP-камера цилиндрическая двухспектральная; с Deep learning алгоритмом; неохлаждаемый микроболометрический детектор; 320×240 - 25к/с; 9.7 мм; измерение температуры в диапазоне -20...+150°C с точностью ±8°C; 1/2.7" Progressive CMOS; 8мм; 0.0089лк-F1.6; 2688 × 1520-25к/с; H.265/H.264/MJPEG; AGC, 3DDNR, WDR 120дБ; Smart видеоаналитика; слот для microSD до 256Гб; Микрофон, аудиовход/выход 1/1; тревожные вход/выход 2/2; 1х композитный выход (75 Ом/BNC); RS-485; встроенный динамик и стробоскоп; 1хRJ45 10M/100M Ethernet; DC 12В/PoE(802.3af, class 3); 8Вт; -40 °C...+65 °C; IP66; подавитель напряжения переходных процессов TVS 6000B для грозозащиты. | руб./шт | 77890
| DS-2TD2617-3/PA | Профессиональная тепловизионная IP-камера цилиндрическая двухспектральная; с Deep learning алгоритмом; неохлаждаемый микроболометрический детектор; 320×240 - 25к/с; 3.1 мм; измерение температуры в диапазоне -20...+150°C с точностью ±8°C; 1/2.7" Progressive CMOS; 4мм; 0.0089лк-F1.6; 2688 × 1520-25к/с; H.265/H.264/MJPEG; AGC, 3DDNR, WDR 120дБ; Smart видеоаналитика; слот для microSD до 256Гб; Микрофон, аудиовход/выход 1/1; тревожные вход/выход 2/2; 1х композитный выход (75 Ом/BNC); RS-485; встроенный динамик и стробоскоп; 1хRJ45 10M/100M Ethernet; DC 12В/PoE(802.3af, class 3); 8Вт; -40 °C...+65 °C; IP66; подавитель напряжения переходных процессов TVS 6000B для грозозащиты. | руб./шт | 77890
| DS-2TD2617-6/PA | Профессиональная тепловизионная IP-камера цилиндрическая двухспектральная; с Deep learning алгоритмом; неохлаждаемый микроболометрический детектор; 320×240 - 25к/с; 6.2 мм; измерение температуры в диапазоне -20...+150°C с точностью ±8°C; 1/2.7" Progressive CMOS; 8мм; 0.0089лк-F1.6; 2688 × 1520-25к/с; H.265/H.264/MJPEG; AGC, 3DDNR, WDR 120дБ; Smart видеоаналитика; слот для microSD до 256Гб; Микрофон, аудиовход/выход 1/1; тревожные вход/выход 2/2; 1х композитный выход (75 Ом/BNC); RS-485; встроенный динамик и стробоскоп; 1хRJ45 10M/100M Ethernet; DC 12В/PoE(802.3af, class 3); 8Вт; -40 °C...+65 °C; IP66; подавитель напряжения переходных процессов TVS 6000B для грозозащиты. | руб./шт | 77890
| DS-2TD2617B-3/PA | Профессиональная тепловизионная IP-камера цилиндрическая; Неохлаждаемый микроболометрический детектор; 160×120 - 25к/с; 3.1 мм; измерение температуры в диапазоне +30...+45°C с точностью ±0.5°C; H.264; H.265; MJPEG; Аудио вх/вых -1/1; Микрофон; Тревожный вх/вых - 2/2; композитный выход (75 Ом/BNC); RS-485; MicroSD 128 Гб; DC 12/PoE; 10 Вт; IP66; -20...+50°С; 358.3×113.5×115.2 мм. | руб./шт | 349990
| DS-2TD2617B-6/PA | Профессиональная тепловизионная IP-камера цилиндрическая; Неохлаждаемый микроболометрический детектор; 160×120 - 25к/с; 6.2 мм; измерение температуры в диапазоне +30...+45°C с точностью ±0.5°C; H.264; H.265; MJPEG; Аудио вх/вых -1/1; Микрофон; Тревожный вх/вых - 2/2; композитный выход (75 Ом/BNC); RS-485; MicroSD 128 Гб; DC 12/PoE; 10 Вт; IP66; +10...35°С; 358.3×113.5×115.2 мм. | руб./шт | 349990
| DS-2TD2636B-15/P | Профессиональная тепловизионная IP-камера цилиндрическая; Неохлаждаемый микроболометрический детектор; 384×288 - 25к/с; 15 мм; измерение температуры в диапазоне +30...+45°C с точностью ±0.5°C; H.264; H.265; MJPEG; Аудио вх/вых -1/1; Микрофон; Тревожный вх/вых - 2/2; композитный выход (75 Ом/BNC); RS-485; MicroSD 256 Гб; AC 24/DC 12/PoE; 10 Вт; IP66; +10...35°С; 376.1×119.1×118.1 мм. | руб./шт | 899990
| DS-2TD2637B-10/P | Профессиональная тепловизионная IP-камера цилиндрическая; Неохлаждаемый микроболометрический детектор; 384×288 - 25к/с; 9.7 мм; измерение температуры в диапазоне +30...+45°C с точностью ±0.5°C; H.264; H.265; MJPEG; Аудио вх/вых -1/1; Микрофон; Тревожный вх/вых - 2/2; композитный выход (75 Ом/BNC); RS-485; MicroSD 128 Гб; AC 24/DC 12/PoE; 10 Вт; IP66; +10...35°С; 376.1×119.1×118.1 мм. | руб./шт | 899990
| DS-2TE127-G4A | Калибратор для юстировки тепловизора, Точность измерения температуры ± 0.1 °C. AC 100-240 В,120×103×170 мм. | руб./шт | 339990
| DS-2TP21B-6AVF/W | Тепловизор ручной; Неохлаждаемый микроболометрический детектор; 160×120 - 25к/с; 6.2 мм; измерение температуры в диапазоне +30...+45°C с точностью ±0.5°C; WIFI; Bluetooth; MicroSD 16 Гб; DC 5; 2 А; IP66; -15...+35°С; 244×100×104 мм. | руб./шт | 538890
| DS-2TP31B-3AUF | Тепловизор ручной; Неохлаждаемый микроболометрический детектор; 160х120 - 25к/с; 3.1 мм; измерение температуры в диапазоне +30...+45°C с точностью ±0,5°C; MicroSD 128 Гб; DC 3.7; 0.4 А; IP66; -15...+50°C; 196х117х59 мм. | руб./шт | 113290
1.8.2 | HiWatch
| IPT-T012-G2/S | Профессиональная тепловизионная IP-камера купольная; Неохлаждаемый микроболометрический детектор; 160×120 - 25к/с; объектив 3.1 мм; Видимый спектр объектив 4мм; 2688×1520; ИК-15м; измерение температуры в диапазоне +20...+45°C с точностью ±8°C; H.264; H.265; MJPEG; WDR 120дБ; Аудио вх/вых -1/1; Микрофон; Тревожный вх/вых - 1/1; композитный выход (75 Ом/BNC); RS-485; MicroSD 256 Гб; DC 12/PoE; 6.5 Вт; IP66; подавитель напряжения переходных процессов TVS 6000B для грозозащиты; -20...+50°С; 138.3×138.3×123.1 мм. | руб./шт | 57740
| IPT-B012-G2/S | Профессиональная тепловизионная IP-камера цилиндрическая; Неохлаждаемый микроболометрический детектор; 160×120 - 25к/с; объектив 6.2 мм; Видимый спектр объектив 8мм; 2688×1520; ИК-40м; измерение температуры в диапазоне +20...+45°C с точностью ±8°C; H.264; H.265; MJPEG; WDR 120дБ; Аудио вх/вых -1/1; Микрофон; Тревожный вх/вых - 2/2; композитный выход (75 Ом/BNC); RS-485; MicroSD 256 Гб; DC 12/PoE; 6.5 Вт; IP66; подавитель напряжения переходных процессов TVS 6000B для грозозащиты; -20...+50°С; 138.3×138.3×123.1 мм. | руб./шт | 57740
1.8.3 | RVi
| RV-4RTMK-M.BS400L13/M4-WSO/2320-1 | Комплект состоит из: биспектральный тепловизор-1шт, калибровочное устройство-1 шт, автоматизированное рабочее место-1шт, коммутатор-1 шт, монитор-1 шт, штатив-2шт. Биспектральный тепловизор: разрешение тепловизионного сенсора 400 х 300; диапазон измерения температуры тела От +30°C до +45°C; точность измерения температуры тела ±0.3°C; ндикация превышения температурного порога - звуковой сигнал+световая индикация; объектив тепловизионного модуля f = 13 мм, углы обзора (Г: 30°, В: 22.6°); разрешение сенсора видимого спектра 1920×1080 мп; объектив 8 мм, углы обзора(Г: 40° В: 22°); вес тепловизора 1400 г, DC 12 В, PoE; габаритные размеры тепловизора 279.9×103.8×95.8 мм (с кронштейном); диапазон рабочих температур тепловизора +10°C до +35°C. Калибровочное устройство: температурное разрешение 0.1⁰С; точность поддержания температуры ±0.2⁰С; диапазон настраиваемой температуры +5°C до +50°C; вес калибровочного устройства 1800 г. АС 220 В, 110×120×180 мм. Подключение до 16 каналов видео; до 2-х мониторов; интерфейсы 1×VGA, 1×DVI-I, 1×HDMI; разрешение записи D1 720×576. Работа с видеопотоком видимого и теплового спектра. Объем встроенного жесткого диска 4 ТБ. Тип электропитания рабочего места АС 220 В, потребление до 550 Вт. Габаритные размеры рабочего места 355×170×355 мм. Диапазон рабочих температур рабочего места От +5°C до +35°C. Вес рабочего места 6500 г В комплекте рабочего места мышь, клавиатура, кабель питания; коммутатор-с PoE; AC 100-240 В; 3 Вт; габаритные размеры коммутатора 130×190×32 мм; диапазон рабочих температур коммутатора От -10°С до +50°С. Коммутатор - 1шт; вес коммутатора 900 г. Монитор: DC 12 В, Диагональ - 19.5 ", разрешение – 1920х1080, В комплекте Адаптер питания АС 220 В/DC 12 В; VGA-кабель. 3900 г, 486×370×190 мм, От 0°C до +40°C, Исполнение монитора Настольное, видеовходы VGA – 1 шт., HDMI – 1 шт., BNC – 1 шт. Штатив: тип установки на горизонтальную плоскость не менее 3 точек опоры, высота установки оборудования не менее 2 м, Способ фиксации биспектрального тепловизора с помощью адаптера RV-4TD-A/01/BST ; способ фиксации калибровочного устройства с помощью адаптера RV-4TD-A/01/BB. Рекомендуемые параметры установки: расстояние от тепловизора до черного тела 3 м,высота установки черного тела 1.8 м, высота установки тепловизора 2 м, ширина зоны прохода 1.3 м. | руб./компл | 1350000
| RV-4RTMK-M.BS400L13/M4-A3 | Комплект состоит из: биспектральный тепловизор-1шт, калибровочное устройство-1 шт, IP-видеорегистратор-1шт, монитор-1 шт, штатив-2шт. Биспектральный тепловизор: разрешение тепловизионного сенсора 400 х 300; диапазон измерения температуры тела от +30°C до +45°C; точность измерения температуры тела ±0.3°C; индикация превышения температурного порога звуковой сигнал + световая индикация; объектив тепловизионного модуля f = 13 мм, углы обзора(Г: 30°, В: 22.6°), разрешение сенсора видимого спектра 1920×1080; объектив модуля видимого спектра f = 8 мм, углы обзора (Г: 40° В: 22°); вес тепловизора 1400 г, DC 12 В, PoE; габаритные размеры тепловизора 279.9×103.8×95.8 мм (с кронштейном); диапазон рабочих температур тепловизора +10°C до +35°C. Калибровочное устройство: температурное разрешение 0.1⁰С; точность поддержания температуры ±0.2⁰С; диапазон настраиваемой температуры +5°C до +50°C; вес калибровочного устройства 1800 г. АС 220 В, 110×120×180 мм. IP-видеорегистратор: функция "детекция лиц без медицинских масок"; подключение до 8 биспектральных тепловизоров, работа с видимым и тепловым спектром; детектирование людей без медицинской маски (по 4 каналам); формирование базы данных; объем встроенного жесткого диска 4 ТБ. 3340 г. 375×327.3×53 мм. От -10°C до +55°C. АС 220 В; USB-мышь; монитор: DC 12 В, диагональ - 19.5 ", разрешение – 1920х1080, в комплекте адаптер питания АС 220 В/DC 12 В; VGA-кабель. 3900 г, 486×370×190 мм, от 0°C до +40°C, видеовходы VGA – 1 шт., HDMI – 1 шт., BNC – 1 шт. Штатив: тип установки на горизонтальную плоскость не менее 3 точек опоры. Высота установки оборудования не менее 2 м, способ фиксации биспектрального тепловизора с помощью адаптера RV-4TD-A/01/BST, способ фиксации калибровочного устройства с помощью адаптера RV-4TD-A/01/BB. Рекомендуемые параметры установки: расстояние от тепловизора до черного тела 3 м, высота установки черного тела 1.8 м, высота установки тепловизора 2 м, ширина зоны прохода 1.3 м. | руб./компл | 1340000
| RV-4RTMK-M.BS400L13/M4-WSO/2320-1/DZ | Комплект состоит из: биспектральный тепловизор-2шт, калибровочное устройство-2 шт, автоматизированное рабочее место-1шт, коммутатор-1 шт, монитор-1 шт, штатив-4шт. Биспектральный тепловизор: разрешение тепловизионного сенсора 400 х 300; диапазон измерения температуры тела +30°C до +45°C; точность измерения температуры тела ±0.3°C; индикация превышения температурного порога звуковой сигнал + световая индикация. Объектив тепловизионного модуля f = 13 мм, углы обзора(Г: 30°, В: 22.6°), Разрешение сенсора видимого спектра 1920×1080. Объектив модуля видимого спектра Фиксированный, f = 8 мм, углы обзора(Г: 40° В: 22°); вес тепловизора 1400 г, DC 12 В, PoE; габаритные размеры тепловизора 279.9×103.8×95.8 мм (с кронштейном); диапазон рабочих температур тепловизора +10°C до +35°C; калибровочное устройство: температурное разрешение 0.1⁰С; точность поддержания температуры ±0.2⁰С; диапазон настраиваемой температуры От +5°C до +50°C.; вес калибровочного устройства 1800 г. АС 220 В, 110×120×180 мм. Автоматизированное рабочее место: ПО; MiniTower; подключение до 16 камер; подключение до 2-х мониторов; интерфейсы 1×VGA, 1×DVI-I, 1×HDMI; разрешение записи D1 720×576; работа с видеопотоком видимого и теплового спектра; объем встроенного жесткого диска 4 ТБ; электропитание рабочего места АС 220 В, потребление до 550 Вт; габаритные размеры рабочего места 355×170×355 мм; диапазон рабочих температур рабочего места От +5°C до +35°C. Вес рабочего места 6500 г; в комплекте рабочего места мышь, клавиатура, кабель питания; коммутатор с PoE; тип электропитания коммутатора AC 100-240 В; потребление до 3 Вт; габаритные размеры коммутатора 130×190×32 мм; диапазон рабочих температур коммутатора -10°С до +50°С; вес коммутатора 900 г; монитор: DC 12 В, диагональ - 19.5 ", разрешение – 1920х1080; комплекте адаптер питания АС 220 В/DC 12 В; VGA-кабель. 3900 г, 486×370×190 мм; 0°C до +40°C; видеовходы VGA – 1 шт., HDMI – 1 шт., BNC – 1 шт; штатив тип установки на горизонтальную плоскость не менее 3 точек опоры. Высота установки оборудования не менее 2 м, способ фиксации биспектрального тепловизора с помощью адаптера RV-4TD-A/01/BST; способ фиксации калибровочного устройства с помощью адаптера RV-4TD-A/01/BB. Рекомендуемые параметры установки: расстояние от тепловизора до черного тела 3 м, высота установки черного тела 1.8 м, высота установки тепловизора 2 м, ширина зоны прохода 1.3 м. | руб./компл | 2500000
| RV-4RTMK-M.BS400L13/M4-A3/DZ | Комплект состоит из: биспектральный тепловизор-2шт, калибровочное устройство-2 шт, IP-видеорегистратор-1шт, монитор-1 шт, штатив-4 шт. Биспектральный тепловизор: разрешение тепловизионного сенсора 400 х 300; диапазон измерения температуры тела +30°C до +45°C; точность измерения температуры тела ±0.3°C; индикация превышения температурного порога звуковой сигнал+световая индикация; объектив тепловизионного модуля f = 13 мм, углы обзора(Г: 30°, В: 22.6°), разрешение сенсора видимого спектра 1920×1080; объектив модуля видимого спектра f = 8 мм, углы обзора(Г: 40° В: 22°); вес тепловизора 1400 г, DC 12 В, PoE; габаритные размеры тепловизора 279.9×103.8×95.8 мм (с кронштейном); диапазон рабочих температур тепловизора +10°C до +35°C. Калибровочное устройство: температурное разрешение 0.1⁰С; точность поддержания температуры ±0.2⁰С; диапазон настраиваемой температуры +5°C до +50°C; вес калибровочного устройства 1800 г. АС 220 В, 110×120×180 мм. IP-видеорегистратор: функция "детекция лиц без медицинских масок"; сполнение видеорегистратора настольное. Подключение до 8 биспектральных тепловизоров, работа с видимым и тепловым спектром, конфигурирование тревоги, детектирование людей без медицинской маски(по 4 каналам); формирование базы данных; объем встроенного жесткого диска 4 ТБ. 3340 г. 375×327.3×53 мм. От -10°C до +55°C. АС 220 В. USB-мышь, монитор: DC 12 В, диагональ - 19.5 ", разрешение – 1920х1080, адаптер питания АС 220 В/DC 12 В; VGA-кабель. 3900 г, 486×370×190 мм, От 0°C до +40°C; видеовходы VGA – 1 шт., HDMI – 1 шт., BNC – 1 шт. Штатив установка на горизонтальную плоскость не менее 3 точек опоры, высота установки оборудования не менее 2 м, способ фиксации биспектрального тепловизора с помощью адаптера RV-4TD-A/01/BST, способ фиксации калибровочного устройства с помощью адаптера RV-4TD-A/01/BB. Рекомендуемые параметры установки: расстояние от тепловизора до черного тела 3 м, высота установки черного тела 1.8 м, высота установки тепловизора 2 м, ширина зоны прохода 1.3 м. | руб./компл | 2490000
| RV-4RTMK-M.BS400L13/M4-WSO/2320-1/TZM | Комплект состоит из: биспектральный тепловизор-3шт, калибровочное устройство-3 шт, автоматизированное рабочее место-1шт, коммутатор-1 шт, монитор-1 шт, штатив-6 шт. Биспектральный тепловизор: разрешение тепловизионного сенсора 400 х 300; диапазон измерения температуры тела +30°C до +45°C; точность измерения температуры тела ±0.3°C; индикация превышения температурного порога вуковой сигнал + световая индикация; объектив тепловизионного модуля f = 13 мм, углы обзора(Г: 30°, В: 22.6°), Разрешение сенсора видимого спектра 1920×1080. Объектив модуля видимого спектра Фиксированный, f = 8 мм, углы обзора(Г: 40° В: 22°); вес тепловизора 1400 г, DC 12 В, PoE, габаритные размеры тепловизора 279.9×103.8×95.8 мм (с кронштейном); диапазон рабочих температур тепловизора +10°C до +35°C. Калибровочное устройство: температурное разрешение 0.1⁰С; точность поддержания температуры ±0.2⁰С; диапазон настраиваемой температуры +5°C до +50°C; вес калибровочного устройства 1800 г. АС 220 В, 110×120×180 мм. Автоматизированное рабочее место: количество рабочих мест в комплекте 1 шт, ПО, MiniTower. Подключение до 2-х мониторов; интерфейсы 1×VGA, 1×DVI-I, 1×HDMI; разрешение записи D1 720×576; работа с видеопотоком видимого и теплового спектра поддерживается; объем встроенного жесткого диска 4 ТБ; тип электропитания рабочего места АС 220 В, потребление до 550 Вт; габаритные размеры рабочего места 355×170×355 мм; диапазон рабочих температур рабочего места +5°C до +35°C; вес рабочего места 6500 г; в комплекте рабочего места мышь, клавиатура, кабель питания. Коммутатор: 1 шт.настольный с PoE; тип электропитания коммутатора AC 100-240 В; потребление до 3 Вт; габаритные размеры коммутатора 130×190×32 мм; диапазон рабочих температур коммутатора -10°С до +50°С; вес коммутатора 900 г. Монитор: DC 12 В, диагональ - 19.5 ", разрешение – 1920х1080, в комплекте адаптер питания АС 220 В/DC 12 В; VGA-кабель. 3900 г, 486×370×190 мм, От 0°C до +40°C; видеовходы VGA – 1 шт., HDMI – 1 шт., BNC – 1 шт. Штатив: установка на горизонтальную плоскость не менее 3 точек опоры, высота установки оборудования не менее 2 м, способ фиксации биспектрального тепловизора с помощью адаптера RV-4TD-A/01/BST, способ фиксации калибровочного устройства с помощью адаптера RV-4TD-A/01/BB. Рекомендуемые параметры установки: расстояние от тепловизора до черного тела 3 м, высота установки черного тела 1.8 м, высота установки тепловизора 2 м, ширина зоны прохода 1.3 м. | руб./компл | 3675000
| RV-4RTMK-M.BS400L13/M4-A3/TZM | Комплект состоит из: биспектральный тепловизор-3 шт, калибровочное устройство-3 шт, IP-видеорегистратор-1шт, монитор-1 шт, штатив-6 шт. Биспектральный тепловизор: разрешение тепловизионного сенсора 400 х 300; диапазон измерения температуры тела +30°C до +45°C; точность измерения температуры тела ±0.3°C; индикация превышения температурного порога звуковой сигнал+световая индикация. Объектив тепловизионного модуля f = 13 мм,углы обзора(Г: 30°, В: 22.6°), разрешение сенсора видимого спектра 1920×1080; объектив модуля видимого спектра фиксированный, f = 8 мм, углы обзора(Г: 40° В: 22°); вес тепловизора 1400 г, DC 12 В, PoE, габаритные размеры тепловизора 279.9×103.8×95.8 мм (с кронштейном); диапазон рабочих температур тепловизора +10°C до +35°C; калибровочное устройство: температурное разрешение 0.1⁰С; точность поддержания температуры ±0.2⁰С; диапазон настраиваемой температуры +5°C до +50°C; вес калибровочного устройства 1800 г. АС 220 В, 110×120×180 мм. IP-видеорегистратор: функция "детекция лиц без медицинских масок"; исполнение видеорегистратора настольное, подключение до 8 биспектральных тепловизоров, работа с видимым и тепловым спектром, конфигурирование тревоги, детектирование людей без медицинской маски (по 4 каналам); формирование базы данных; объем встроенного жесткого диска 4 ТБ. 3340 г. 375×327.3×53 мм. -10°C до +55°C. АС 220 В. USB-мышь. Монитор: DC 12 В, Диагональ - 19.5 ", разрешение – 1920х1080, В комплекте адаптер питания АС 220 В/DC 12 В; VGA-кабель. 3900 г, 486×370×190 мм, От 0°C до +40°C, видеовходы VGA – 1 шт., HDMI – 1 шт., BNC – 1 шт. Штатив: установка на горизонтальную плоскость не менее 3 точек опоры, высота установки оборудования не менее 2 м, способ фиксации биспектрального тепловизора с помощью адаптера RV-4TD-A/01/BST, способ фиксации калибровочного устройства с помощью адаптера RV-4TD-A/01/BB. Рекомендуемые параметры установки: расстояние от тепловизора до черного тела 3 м, высота установки черного тела 1.8 м, высота установки тепловизора 2 м, ширина зоны прохода 1.3 м. | руб./компл | 3665000
2 | Объективы
2.1 | Стандартные объективы
2.1.1 | Объективы с ручной диафрагмой вариофокальные
2.1.1.1 | Smartec
| STL-3080 | Объектив 1/3", 3.0-8.0 мм, 93°-36°, F1.2-С, ИК-коррекция, Scale, MM, CS | USD/шт | 43.25
2.1.1.2 | Tamron
| 12VM1040ASIR | Объектив вариофокальный; 1/2", 10-40 мм, (37.5-9.3)°, F1.4-360, асферика, IR-линзы, C | руб./шт | 7675
| 13VM550ASII | Объектив вариофокальный; 1/3", 5-50 мм, (53.6 - 5.6)°, F1.4-185, асферика, CS | руб./шт | 7869
| 13VM20100AS | Объектив вариофокальный; 1/3", 20-100 мм, (13.6 - 2.8)°, F1.6-185, асферика, CS | руб./шт | 10366
2.1.2 | Объективы с автодиафрагмой вариофокальные
2.1.2.1 | Infinity
| SCVA2812GIR | Объектив с АРД 1/3", f =2,8-12 мм, (97,4-24,1) °, DD, F1.4-360, асферика, IR-линзы, CS | руб./шт | 2750
| SCV550GIR | Объектив с АРД 1/3", f =5-50 мм, (63 - 6,9) °, DC, F1.4-360, IR-линзы, CS | руб./шт | 6640
2.1.2.2 | Smartec
| STL-3080DC | Объектив 1/3", 3.0-8.0 мм, 93°-36°, F0.95-360, асферич., АРД Direct Drive, ИК-коррекция, Scale, MM, CS | USD/шт | 56
2.1.2.3 | Tamron
| 12VG1040ASIR | Объектив вариофокальный; 1/2", АРД, 10-40 мм, (37.5-9.3)°, DC, F1.4-360, асферика, IR-линзы, C | руб./шт | 9301
| 13VG2812ASII | 1/3", АРД, 2.8-12.0 мм, (97.4-24.1) °, DC, F1.4-360, асферика, CS | руб./шт | 7144
| 13VG550ASII | 1/3", АРД, 5.0-50.0 мм, (60 - 5.1) °, DC, F1.4-185, асферика, CS | руб./шт | 9286
| 13VG20100AS | 1/3", АРД, 20.0-100.0 мм, (13.6 - 2.8) °, DC, F1.6-185, асферика, CS | руб./шт | 11806
| 13VG2811ASIR | 1/3", АРД, 2.8-11.0 мм, (97.4-26.2) °, DC, F1.4-360, асферика, IR-линзы, CS | руб./шт | 9351
| 13VG1040ASIR | 1/3", АРД, 10.0-40.0 мм, (27.5-5.2) °, DC, F1.4-360, асферика, IR-линзы, CS | руб./шт | 8314
| 13VM308ASIRII | 1/3", 3.0-8.0 мм, (88.9-33.4) °, F1.0-360, асферика, IR-линзы, CS | руб./шт | 5548
| 13VG308ASIRII | 1/3", АРД, 3.0-8.0 мм, (88.9-33.4) °, DC, F1.0-360, асферика, IR-линзы, CS | руб./шт | 6098
2.1.2.4 | Computar
| TG10Z0513FCS-31 | Объектив с АРД 1/3", f = 5-50 мм (53-6°), DD, CS, 42х58хх58 мм | USD/шт | 115.94
| TG2Z1816AFCS | Объектив с АРД1/3", f = 1,8-3,6 мм (144-79°), VD, CS, 37,4х42,6х51 мм | USD/шт | 322.39
2.1.2.5 | RVi
| RVi-0358AIR | Объектив с АРД 1/3", f = 3,5-8 мм, F1.4-360 (95-44°), CS, IR | руб./шт | 1760
2.1.2.6 | Fujinon
| YV5х2.7R4B-SA2 (L) | Объектив 1/3", 2.7-13.5 мм, 99°-20°, F1.3, DD, IR, CS (MM) | EUR/шт | 71.28
| YV10х5B-SA2 (L) | Объектив 1/3", 5.0-50.0 мм, 51°-5.2°, F1.3, ASP, DD, CS (MM) | EUR/шт | 96.56
| YV2.8х2.8LA-SA2 (L) | Объектив 1/3", 2.8-8.0 мм, 99°-35°, F0.95, ASP, DD, CS | EUR/шт | 48.74
2.1.3 | Объективы моторизованные (трансфокаторы)
2.1.3.1 | Computar
| T21Z5816AMS-CS | Трансфокатор 1/3", ZOOM -21х, f =5,8-121,8 мм (45-2°), VD, 70х81х127 мм | USD/шт | 1475.67
2.2 | Мегапиксельные объективы
2.2.1 | Объективы с ручной диафрагмой
2.2.1.1 | Beward
| B03518FIR125 | 1/2.5"; f=3.5 мм; F1.8 ; IR; 5 мегапиксельный; фиксированный. | руб./шт | 3420
2.2.2 | Объективы с ручной диафрагмой вариофокальные
2.2.2.1 | Tamron
| M13VM550 | 1/3", ручная диафрагма, 5.0-50.0 мм, (60 - 5.1) °, F1.4, асферика, CS | руб./шт | 10452
2.2.2.2 | BEWARD
| B02406VIR | Объектив для видеокамеры f 2.8-12 мм, F 1.4, 1/2.7", день/ночь, 1.3Mega | руб./шт | 6300
| B03410VIR | Объектив 5 мегапиксельный вариофокальный; 1/2.5"; f 3.4-10.0 мм; F1.6; День/ночь. | руб./шт | 5800
2.2.2.3 | EVIDENCE
| Foton 1/2.7 FX (2.8mm) | 1/2.7"; f=2.8 мм; 93°; F1/2.0; асферика; IR-линзы; CS; 3 Мп. | у.е./шт | 40
| Foton 1/2.7 DC (2.9-10mm) | 1/2.7"; f=2.9-10 мм; 5 Мп; SC; АРД; IR-линзы. | у.е./шт | 120
| Foton 1/2 DC (12-40mm) | Мегапиксельный объектив; 1/2"; АРД; 12-40 мм; DC; F1/1.8; Асферика; IR-линзы; CS; 5 Мп. | у.е./шт | 175
2.2.3 | Объективы с автодиафрагмой вариофокальные
2.2.3.1 | MicroDigital
| MDL-2812D-4.0M | Объектив 1/2.7", 2.8-12.0 мм, F1.4-360, 91.5°-40.5°, ИК-коррекция, АРД, DC, CS, 4 Мп. | USD/шт | 74
2.2.3.2 | Infinity
| SCVM2812GIR | 1/2.7", АРД, f= 2.8-12 мм, (89.5-21) °, DC, F1/1.4, 3MP, асферика, IR-коррекция | руб./шт | 3120
| SCVM550GIR | 1/2.7", АРД, f= 5.0-50 мм, (51-6) °, DC, F1/1.4, 3MP, асферика, IR-коррекция | руб./шт | 6860
| SCVHMA0408GIR | 1/2", АРД, 4.0-8.0 мм, (93.6-43.1) °, DC, F1.4-360, асферика, IR-линзы, CS | руб./шт | 550
| SCVHMA0412GIR | 1/2", АРД, 4.0-12.0 мм, (93.6-29.5) °, DC, F1.4-360, асферика, IR-линзы, CS | руб./шт | 550
2.2.3.3 | Tamron
| M118VP413IRCS | Объектив вариофокальный; 1/1.8″, АРД, 4-13мм, (115,8-35,9)°, P-Iris, F1.5, IR-линзы, CS, совместим с матрицами 1/2" - 1/4", 5Мп. | руб./шт | 16325
| M118VG413IRCS | Объектив вариофокальный; 1/1.8″, АРД, 4-13мм, (115,8-35,9)°, DC, F1.5, IR-линзы, CS, совместим с матрицами 1/2" - 1/4", 5Мп. | руб./шт | 13822
| M13VM288IR | Вариофокальный 3 Мпиксельный объектив с ИК коррекцией, с ручной регулировкой диафрагмы, 1/3, f=2.8-8, F=1.2, CS. | руб./шт | 9318
| M13VG2812IR | Объектив вариофокальный; 1/2,7", АРД, 2.8-12 мм, (107-26.4)°, DC, F1.4, асферика, IR-линзы, CS, совместим с матрицами 1/2,8" и 1/3", 3 Мп. | руб./шт | 13029
| M13VG550IR | Объектив вариофокальный; 1/3", АРД, 5-50 мм, (53-5.6)°, DC, F1.6, асферика, IR-линзы, CS, 2 Мп. | руб./шт | 14263
| M118VG413IR | Объектив вариофокальный; 1/1.8″, АРД, 4-13мм, (115,8-35,9)°, DC, F1.5, асферика, IR-линзы, C, совместим с матрицами 1/2", 1/2,7", 1/2,8", 1/3", 5Мп. | руб./шт | 16172
| M13VP288IR | Объектив вариофокальный; 1/3”, АРД, 2.8-8 мм, (100.1-35.8)°, P-Iris, F1.2, асферика, IR-линзы, CS, совместим с матрицами 1/2,7" и 1/2,8", 3 Мп. | руб./шт | 13427
| M13VG288IR | Вариофокальный 3 Мпиксельный объектив с ИК коррекцией и АРД, 1/3, f=2.8-8, F=1.2, CS. | руб./шт | 13427
| M12VG412 | 1/2", АРД, 4.0-12.0 мм, (93.6-29.5) °, DC, F1.4-360, асферика, C | руб./шт | 12714
| M13VG550 | 1/3", АРД DC, 5.0-50.0 мм, (60 - 5.1) °, F1.4, асферика, CS | руб./шт | 13402
| M13VG850IR | 1/3", АРД, 8-50 мм, (33.5-5.6) °, DC, F1.6, асферика, IR-линзы, CS, совместим с матрицами 1/2,7" и 1/2,8" | руб./шт | 23988
2.2.3.4 | BEWARD
| B02406AIR | 1/3"; f=2.4-6.0 мм; F1.6; День/Ночь; 2 мегапиксельный; вариофокальный; с АРД. | руб./шт | 7500
| BR02812AIR3 | Объектив 1/2.5"; f = 2.8-12.0 мм; F1.4; День/Ночь; 3 Мп; вариофокальный, с АРД, ИК коррекция, CS. | руб./шт | 3750
| B1240AIR | 1/2"; f=12.0-40.0 мм; F1.8; День/Ночь; 3 мегапиксельный; вариофокальный; с АРД. | руб./шт | 11300
2.2.3.5 | Smartec
| STL-3MP2812DC | Объектив 1/2.7", 3 Мп, f= 2.8-12 мм, F1.4-360, АРД Direct Drive, ИК-коррекция, CS. | USD/шт | 54
| STL-5MP0850DC | Объектив 1/2.7", 5 Мп, 8-50.0 мм, 38.7°-6.4°, F1.6-360, асферич., АРД Direct Drive, ИК-коррекция, CS. | USD/шт | 214
| STL-6MP1250DC | Объектив 1/1.8", 6 Мп, f= 12-50 мм, F1.5-360, АРД Direct Drive, ИК-коррекция, CS. | USD/шт | 214
| STL-8MP3610DC | Объектив 1/1.8", 8 Мп, f= 3.6-10 мм, F1.5-360, АРД Direct Drive, ИК-коррекция, CS. | USD/шт | 115
2.2.3.6 | RVi
| RVi-1240AIR | 3-х мегапиксельный, вариофокальный, ИК-коррекция, АРД, 1/2", f =12-40 мм, F/1.8, CS, 64х46х38 мм. | руб./шт | 150
2.2.3.7 | Giraffe
| GF-LV2812DIR 3M | Объектив вариофокальный; 1/2,7"; АРД; f=2.8-12 мм; DD; F1.4; CS; 3 Мп. | руб./шт | 2220
| GF-LV50500DIR 3M | 1/2,7", f 5.0-50 мм, F1.6, 53.4-5.8°, CS, DDr, D42х70,6х51 мм, 3 MP, вариофокальный с автодиафрагмой. | руб./шт | 4588
2.2.3.8 | Fujinon
| YV10х5HR4A-SA2L | 1/3", 5.0-50.0 мм, 51°-5.3°, F1.6, DD, IR, CS (MM), 1.3 Megapixel, АРД. | EUR/шт | 111.78
| YV2.7х2.2SR4A-2 | 1/2.7", 2.2-6.0 мм, 120°-46°, F1.3, IR, CS (MM), 3 Megapixel (HD), АРД. | EUR/шт | 196.11
| YV2.8х2.8SA2 | 1/3", 2.8-8.0 мм, 100°-35°, F1.2, CS (MM), 3 Megapixel, АРД. | EUR/шт | 81.46
| DV3.4х3.8SA-SA1L | 1/2", 3.8-13.0 мм, 97°-28°, F1.4, DD, C (MM), 3 Megapixel, АРД. | EUR/шт | 139.58
| YV2.7х2.2SA-SA2L | 1/3", 2.2-6.0 мм, 120°-46°, F1.3, DD, CS (MM), 3 Megapixel, АРД. | EUR/шт | 146.45
2.2.3.9 | Hikvision
| HF3417D-12MPIR | Фиксированный 12Мп объектив . 3.4мм F1.7-С, крепление CS, мин.рабочее расстояние 0.1м, автоматическое управление диафрагмой, ручная фокусировка, размер Ф48.6х52мм, вес 191.6гр, рабочая температура: -10 °C ~ 50 °C. Угол обзора 1/1.7": диагональ: 167°, горизонталь: 129.6°, вертикаль: 95.7° 1/2": диагональ: 144.3°, горизонталь: 123.9°, вертикаль: 67.6° | руб./шт | 33890
| HV1140D-8MPIR | Вариофокальный 8Мп объектив. P-Iris, 11-40мм F1.5-С, крепление CS, мин.рабочее расстояние 0.1м, автоматическое управление диафрагмой, ручная фокусировка и увеличение, размер Ф48х93.3мм, вес 271.1гр, рабочая температура: -10°C…50°C. Угол обзора 1/1.8": диагональ: 45.2°～13.8°, горизонталь: 36.7°～11.5°, вертикаль: 23.9°～7.6° 1/2": диагональ: 41.7°～12.8°, горизонталь: 35.8°～11.2°, вертикаль: 19.6°～6.3° | руб./шт | 33190
| HV3816D-8MPIR | Вариофокальный 8Мп объектив. 3.8-16мм F1.5-С, крепление CS, мин.рабочее расстояние 0.1м, автоматическое управление диафрагмой, размер Ф55х75мм, вес 237гр, рабочая температура: -10°C…50°C. 1/1.8": диагональ: 123.9°～33.5°, горизонталь: 103.1°～28°, вертикаль: 68.5°～18.7° 1/2": диагональ: 115.6°～31.3°, вертикаль: 100.7°～27.3°, горизонталь: 61.3°～15.4° | руб./шт | 19490
| TV2710D-MPIR | Объектив вариофокальный 3Мп, 1/2.7"; 2.7-10мм F1.4-С; крепление CS; мин.рабочее расстояние 0.1м; АРД DC; ИК-коррекция; -20…+60 °C; 42х46.9мм. | руб./шт | 7490
2.2.3.10 | DSSL
| TR-L4M2.7D2.7-13.5IR | Объектив вариофокальный; 1/2,7"; управление АРД-DC; f=2.7-13.5 мм; F1.4; CS; 4 Мп. | руб./шт | 2850
| TR-L4M2.7D5-50IR | Объектив вариофокальный; 1/2,7"; управление АРД-DC; f=5-50 мм; F1.4; CS; 4 Мп. | руб./шт | 8990
3 | Видеорегистраторы
3.1 | Видеорегистраторы NVR (для IP)
3.1.1 | Hikvision
NEW | DS-7104NI-Q1/4P/M(C) | Видеорегистратор IP 4 -х канальный 25 к/с; с 4 POE портами; Разрешение до 4Мп; H.265+/H.265/H.264+/H.264; Выход HDMI, VGA; 1 SATA до 6Тб; USB 2.0 -2 шт.; 1 RJ45 10M/100M Ethernet; Протоколы TCP/IP, DHCP, HIK Cloud P2P, DNS, DDNS, NTP, SADP, SMTP, NFS, iSCSI, UPnP™, HTTPS; Входящий поток 40Мб/с; исходящий поток 60Мб/с; синхр.воспр. 2 канала 2Мп 25 к/с; DC 48В; 50Вт; -10°C...+55°C; вес 1кг; 260×225×48 мм. | руб./шт | 11290
NEW | DS-7108NI-Q1/8P/M(C) | Видеорегистратор IP 8 канальный 25 к/с; 8 POE портов; Разрешение до 4Мп; H.265+/H.265/H.264+/H.264; Выход HDMI, VGA; 1 SATA до 6Тб; USB 2.0 -2 шт.; 1 RJ45 10M/100M Ethernet; Протоколы TCP/IP, DHCP, HIK Cloud P2P, DNS, DDNS, NTP, SADP, SMTP, NFS, iSCSI, UPnP™, HTTPS; Входящий поток 60Мб/с; исходящий поток 60Мб/с; Cинхр.воспр. 4 канала 2Мп 25 к/с; DC 48В; 50Вт; -10°C...+55°C; 260×225×48 мм. | руб./шт | 16190
NEW | DS-7108NI-Q1/M(C) | Видеорегистратор IP 8 -х канальный 25 к/с; Разрешение до 4Мп; H.265+/H.265/H.264+/H.264; Выход HDMI, VGA; 1 SATA до 6Тб; USB 2.0 -2 шт.; 1 RJ45 10M/100M Ethernet; Протоколы TCP/IP, DHCP, HIK Cloud P2P, DNS, DDNS, NTP, SADP, SMTP, NFS, iSCSI, UPnP™, HTTPS; Входящий поток 60Мб/с; исходящий поток 60Мб/с; синхр.воспр. 2 канала 4Мп 25 к/с; DC12В; 10Вт; -10°C...+55°C; вес 1кг; 265×225×48 мм. | руб./шт | 13690
| DS-7608NI-I2 | Видеорегистратор IP 8-ми канальный; двустороннее аудио 1 канал RCA; 1 VGA до 1080Р, 1 HDMI до 4К; Входящий поток 80Мб/с; исходящий поток 256Мб/с; разрешение записи до 12Мп; синхр.воспр. 8 каналов 1080р; 2 SATA для HDD до 8Тб; тревожные вход/выход 4/1; 1 RJ45 10M/100M/1000M Ethernet; 2 USB; -10°C...+55°C; DC12В; 15Вт макс (без HDD), ≤1кг (без HDD). | руб./шт | 29590
| DS-7608NI-I2/8P | Видеорегистратор IP 8-ми канальный c PoE; двустороннее аудио 1 канал RCA; 1 VGA до 1080Р, 1 HDMI до 4К; Входящий поток 80Мб/с; исходящий поток 256Мб/с; разрешение записи до 12Мп; синхр.воспр. 8 каналов 1080р; 2 SATA для HDD до 8Тб; тревожные вход/выход 4/1; 8 независимых 100M PoE интерфейсов; 1 RJ45 10M/100M/1000M Ethernet; POE бюджет 120Вт; 2 USB; -10°C...+55°C; AC100-240В; 15Вт макс (без HDD), ≤3кг (без HDD). | руб./шт | 34690
| DS-7608NI-K2 | Видеорегистратор IP 8-ми канальный 25 к/с; Разрешение до 8Мп; Выход HDMI до 4K, VGA; 2 SATA до 8Тб; аудиовход /выход - 1/1; тревожные входы 4/1; USB 2.0 -3шт.; 1 RJ45 10M/100M Ethernet; Протоколы TCP/IP, DHCP, HIK Cloud P2P, DNS, DDNS, NTP, SADP, SMTP, NFS, iSCSI, UPnP™, HTTPS; Входящий поток 80Мб/с; исходящий поток 160Мб/с; синхр.воспр. 4 канала 4Мп ; DC12В; 15Вт (без HDD); -10°C...+55°C; вес 1кг; 385×315×52 мм | руб./шт | 15690
| DS-7608NI-K2/8P | Видеорегистратор IP 8-ми канальный 25 к/с 8 POE(до 300 метров); POE бюджет 120Вт; Разрешение до 8Мп; Выход HDMI до 4K, VGA; 2 SATA до 8Тб; аудиовход /выход - 1/1; USB 2.0 -3шт.; 1 RJ45 10M/100M Ethernet; Протоколы TCP/IP, DHCP, HIK Cloud P2P, DNS, DDNS, NTP, SADP, SMTP, NFS, iSCSI, UPnP™, HTTPS; Входящий поток 80Мб/с; исходящий поток 160Мб/с; синхр.воспр. 4 канала 4Мп ; АС 100-240В; 180 Вт(без HDD); -10°C...+55°C; вес 1кг; 385×315×52 мм | руб./шт | 23090
| DS-7616NI-I2 | Видеорегистратор IP 16-ти канальный до12Мп; двустороннее аудио 1 канал RCA; 1 VGA до 1080Р, 1 HDMI до 4К; Входящий поток 160Мб/с; исходящий поток 256Мб/с; разрешение записи до 12Мп; синхр.воспр. 16 каналов 1080р; 2 SATA для HDD до 8Тб; тревожные вход/выход 4/1; 1 RJ45 10M/100M/1000M Ethernet; 2 USB; -10°C...+55°C; DC12В; 15Вт макс (без HDD), ≤1кг (без HDD). | руб./шт | 34690
| DS-7616NI-I2/16P | Видеорегистратор IP 16-ти канальный c PoE; двустороннее аудио 1 канал RCA; 1 VGA до 1080Р, 1 HDMI до 4К; Входящий поток 160Мб/с; исходящий поток 256Мб/с; разрешение записи до 12Мп; синхр.воспр. 16 каналов 1080р; 2 SATA для HDD до 8Тб; тревожные вход/выход 4/1; 16 независимых 100M PoE интерфейсов; 1 RJ45 10M/100M/1000M Ethernet; POE бюджет 200Вт; 2 USB; -10°C...+55°C; AC100-240В; 15Вт макс (без HDD), 3кг. | руб./шт | 46190
| DS-7616NI-K2 | Видеорегистратор IP 16 -ти канальный 25 к/с; Разрешение до 8Мп; Выход HDMI до 4K, VGA; 2 SATA до 8Тб; аудиовход /выход - 1/1; тревожный вход/выход 4/1; USB 2.0 -2шт.; 1 RJ45 10M/100M/1000М Ethernet; Протоколы TCP/IP, DHCP, HIK Cloud P2P, DNS, DDNS, NTP, SADP, SMTP, NFS, iSCSI, UPnP™, HTTPS; Входящий поток 160Мб/с; исходящий поток 160Мб/с; DC 12В; 15 Вт(без HDD); -10°C...+55°C; вес 1кг; 385×315×52 мм | руб./шт | 19190
| DS-7616NI-K2/16P | Видеорегистратор IP 16 -ти канальный 25 к/с с 16 POE(до 300 метров); POE бюджет 200Вт; Разрешение до 8Мп; Выход HDMI до 4K, VGA(независимые); 2 SATA до 8Тб; аудиовход /выход - 1/1; тревожный вход/выход 4/1; USB 2.0 -2 шт.; 1 RJ45 10M/100M/1000М Ethernet; Протоколы TCP/IP, DHCP, HIK Cloud P2P, DNS, DDNS, NTP, SADP, SMTP, NFS, iSCSI, UPnP™, HTTPS; Входящий поток 160Мб/с; исходящий поток 160Мб/с; синхр.воспр. 4 канала 4Мп 25 к/с; АС 100-240В; Poe бюджет 200 Вт; -10°C...+55°C; вес 1кг; 385×315×52 мм | руб./шт | 33390
| DS-7716NI-I4(B) | Видеорегистратор IP 16-ти канальный до 12Мп; двустороннее аудио 1 канал RCA; видеовыход: 1 VGA до 1080Р, 2 HDMI до 4К, 1 CVBS; RS-485; RS-232; Входящий поток 160Мб/с; исходящий поток 256Мб/с; разрешение записи до 12Мп; синхр.воспр. 16 каналов 1080р; 4 SATA для HDD до 8Тб, 1 eSATA; тревожные вход/выход 16/4; 2 RJ45 10M/100M/1000M Ethernet; 3 USB; -10°C...+55°C; АC100-240В; 20Вт макс (без HDD), ≤5кг (без HDD). | руб./шт | 53790
| DS-7716NI-I4/16P(B) | Видеорегистратор IP 16-ти канальный c PoE; двустороннее аудио 1 канал RCA; видеовыход: 1 VGA до 1080Р, 2 HDMI до 4К, 1 CVBS; Входящий поток 160Мб/с; исходящий поток 256Мб/с; разрешение записи до 12Мп; синхр.воспр. 16 каналов 1080р; 4 SATA для HDD до 8Тб, 1 eSATA; тревожные вход/выход 16/4; 16 независимых 100M PoE интерфейсов; POE бюджет 200Вт; 1 RJ45 10M/100M/1000M Ethernet; 2 USB; -10°C...+55°C; AC100-240В; 20Вт макс (без HDD), ≤5кг (без HDD). | руб./шт | 66790
| DS-7716NI-K4 | Видеорегистратор IP 16 -ти канальный 25 к/с; Разрешение до 8Мп; Выход HDMI до 4K, VGA(независимые); 4 SATA до 8Тб; аудиовход /выход - 1/1; тревожный вход/выход 16/4; USB 2.0 -3шт.; 2 RJ45 10M/100M/1000М Ethernet; RS232, RS485 Протоколы TCP/IP, DHCP, HIK Cloud P2P, DNS, DDNS, NTP, SADP, SMTP, NFS, iSCSI, UPnP™, HTTPS; Входящий поток 160Мб/с; исходящий поток 160Мб/с; 25 к/с; АС 100-240В; 20 Вт(без HDD); -10°C...+55°C; вес 5 кг; 445×400×71 мм | руб./шт | 35790
| DS-7716NI-K4/16P | Видеорегистратор IP 16 -ти канальный 25 к/с с 16 POE(до 300 метров); POE бюджет 200Вт; Разрешение до 8Мп; Выход HDMI до 4K, VGA(независимые); 4 SATA до 8Тб; аудиовход /выход - 1/1; тревожный вход/выход 16/4; USB 2.0 -3шт.; 1 RJ45 10M/100M/1000М Ethernet; RS232, RS 485, Протоколы TCP/IP, DHCP, HIK Cloud P2P, DNS, DDNS, NTP, SADP, SMTP, NFS, iSCSI, UPnP™, HTTPS; Входящий поток 160Мб/с; исходящий поток 160Мб/с; АС 100-240В; 300 Вт(без HDD); -10°C...+55°C; вес 5кг; 445×400×71 мм | руб./шт | 49090
| DS-7732NI-I4(B) | Видеорегистратор IP 32-х канальный; двустороннее аудио 1 канал RCA; 1 VGA до 1080Р, 2 HDMI до 4К, 1 CVBS; Входящий поток 256Мб/с; исходящий поток 256Мб/с; разрешение записи до 12Мп; синхр.воспр. 16 каналов 1080р; 4 SATA для HDD до 8Тб, 1 eSATA; тревожные вход/выход 16/4; 2 RJ45 10M/100M/1000M Ethernet; 3 USB; -10°C...+55°C; АC100-240В; 20Вт макс (без HDD), ≤5кг (без HDD). | руб./шт | 69590
| DS-7732NI-I4/16P(B) | Видеорегистратор IP 32-х канальный c PoE; POE бюджет 200 Вт; двустороннее аудио 1 канал RCA; 1 VGA до 1080Р, 2 HDMI до 4К, 1 CVBS; Входящий поток 256Мб/с; исходящий поток 256Мб/с; разрешение записи до 12Мп; синхр.воспр. 16 каналов 1080р; 4 SATA для HDD до 8Тб, 1 eSATA; тревожные вход/выход 16/4; 16 независимых 100M PoE интерфейсов; 1 RJ45 10M/100M/1000M Ethernet; 2 USB; -10°C...+55°C; AC100-240В; 20Вт макс (без HDD), ≤5кг (без HDD). | руб./шт | 80890
| DS-7732NI-I4/24P | Видеорегистратор IP 32-х канальный до 12Ммп c PoE; двустороннее аудио 1 канал RCA; 1 VGA до 1080Р, 2 HDMI до 4К, 1 CVBS; Входящий поток 256Мб/с; исходящий поток 256Мб/с; разрешение записи до 12Мп; синхр.воспр. 16 каналов 1080р; 4 SATA для HDD до 8Тб, 1 eSATA; тревожные вход/выход 16/4; 24 независимых 100M PoE интерфейсов; POE бюджет 200Вт; 1 RJ45 10M/100M/1000M Ethernet; 2 USB; -10°C...+55°C; AC100-240В; 20Вт макс (без HDD), ≤5кг (без HDD). | руб./шт | 90090
| DS-7732NI-K4 | Видеорегистратор IP 32-х канальный 25 к/с; Разрешение до 8Мп; Выход HDMI до 4K, VGA; 4 SATA до 6Тб; аудиовход /выход - 1/1; тревожный вход/выход 16/4; USB 2.0 -3шт; 2хRJ-45 10M/100M/1000М Ethernet; RS 232, RS485, Протоколы TCP/IP, DHCP, HIK Cloud P2P, DNS, DDNS, NTP, SADP, SMTP, NFS, iSCSI, UPnP™, HTTPS; Входящий поток 256Мб/с; исходящий поток 160Мб/с; синхр.воспр. 4 канала 4Мп 25 к/с; АС 100-240В; 300 Вт(без HDD); -10°C...+55°C; вес 5кг; 445×400×71 мм | руб./шт | 40390
| DS-7732NI-K4/16P | Видеорегистратор IP 32 -х канальный 25 к/с с 16 POE(до 300 метров); POE бюджет 200 Вт;Разрешение до 8Мп; Выход HDMI до 4K, VGA; 4 SATA до 8Тб; аудиовход /выход - 1/1; тревожный вход/выход 16/4; USB 2.0 -3шт.; 1 RJ45 10M/100M/1000М Ethernet; Протоколы TCP/IP, DHCP, HIK Cloud P2P, DNS, DDNS, NTP, SADP, SMTP, NFS, iSCSI, UPnP™, HTTPS; Входящий поток 256Мб/с; исходящий поток 160Мб/с; синхр.воспр. 4 канала 4Мп 25 к/с; АС 100-240В; 300 Вт(без HDD); -10°C...+55°C; вес 5кг; 445×400×71 мм | руб./шт | 60890
| DS-8616NI-K8 | Видеорегистратор IP 16 -ти канальный 25 к/с; Разрешение до 8Мп; Выход HDMIx2, VGAx2(независимые); 8 SATA до 8Тб; eSATA; аудиовход /выход - 1/1; тревожный вход/выход 16/4; USB 2.0 -3шт.; 2 RJ45 10M/100M/1000М Ethernet; RS-485; Протоколы TCP/IP, DHCP, HIK Cloud P2P, DNS, DDNS, NTP, SADP, SMTP, NFS, iSCSI, UPnP™, HTTPS; Входящий поток 160Мб/с; исходящий поток 160Мб/с; синхр.воспр. 4 канала@4Мп 25 к/с; АС 100-240В; 30 Вт(без HDD); -10°C...+55°C; вес 5кг; 445×400×90 мм. | руб./шт | 64490
| DS-8632NI-K8 | Видеорегистратор IP 32 -ти канальный 25 к/с; Разрешение до 8Мп; Выход HDMIx2, VGAx2(независимые); 8 SATA до 8Тб; eSATA; аудиовход /выход - 1/1; тревожный вход/выход 16/4; USB 2.0 -3шт.; 2 RJ45 10M/100M/1000М Ethernet; RS-485; Протоколы TCP/IP, DHCP, HIK Cloud P2P, DNS, DDNS, NTP, SADP, SMTP, NFS, iSCSI, UPnP™, HTTPS; Входящий поток 256Мб/с; исходящий поток 160Мб/с; синхр.воспр. 2 канала8Мп 25 к/с; АС 100-240В; 30 Вт(без HDD); -10°C...+55°C; вес 5кг; 445×400×90 мм. | руб./шт | 76590
| DS-8664NI-I8 | Видеорегистратор IP 64 канальный; 12 Мп; Входная пропускная способность 320Мб/с; выходная пропускная способность 256Мб/с; двустороннее аудио: 1 RCA (2.0 Vp-p, 1KΩ), Вых.видео: 1 VGA1 (2560x1440р), HDMI1 (3840x2160р), VGA2/HDMI2 (1920x1080р), аудио вых.: 2 RCA, 8 SATA до 10 ТБ, 1 eSATA; 2 х USB2.0, 1 х USB3.0, 2х RJ45 10M / 100M / 1000M Ethernet интерфейс, RAID0, RAID1, RAID5, RAID6 и RAID10 (минимум 4 ТБ для каждого HDD); RS-232 и RS-485, тревожный вход/выход 16/4, AC 100-240 В; 445×400×90 мм. | руб./шт | 112690
| DS-9632NI-I16 | Видеорегистратор 32 IP-Камеры, Входная пропускная способность 320Мб/с, выходная пропускная способность 256Мб/с (или 200мб/с при вкл. RAID), Вых.видео: VGA1/ HDMI1 (3840x2160р), VGA2/HDMI2 (2560x1440р), аудио вых.: 2 RCA, Разрешение при зап./воспр. 12MP/8MP/ 6MP/5MP/4MP/3MP/1080p/UXGA/ 720p/VGA/ 4CIF/DCIF/2CIF/ CIF/QCIF, H.265/H.264/MPEG4, Синхр.воспр. 4 кан. 4K или 16 кан. -1080P, 16 SATA интерфейсов до 6 ТБ, 1 eSATA, Тип массива: RAID0, RAID1, RAID5, RAID6, RAID10, видеоаналитика, двустороннее аудио: 1 RCA (2.0 Vp-p, 1KΩ), (2 х USB2.0, 1 х USB3.0, 2 RJ45 10M / 100M / 1000M Ethernet интерфейс, RS-232 и RS-485, тревожный вход/выход 16/8, 445×496×146 мм, питание 100-240В АC, 12.5 кг (без HDD) | руб./шт | 167890
| DS-9632NI-I8 | Видеорегистратор 32 IP-Камеры, Входная пропускная способность 320Мб/с (или 200мб/с при вкл. RAID), выходная пропускная способность 256Мб/с (или 200мб/с при вкл. RAID), двустороннее аудио: 1 RCA (2.0 Vp-p, 1KΩ), Вых.видео: 1 VGA1 (2560х1440р), HDMI1 (3840х2160р), VGA2/HDMI2 (1920х1080р), аудио вых.: 2 RCA, Разрешение при зап./воспр. 12MP/8MP/6MP/5MP/4MP/3MP/1080p/UXGA/720p/VGA/4CIF/DCIF/2CIF/CIF/QCIF, Синхр.воспр. 4 кан. 8Мп, 16 кан. -1080P, 8 SATA интерфейсов для 8 HDD до 6 ТБ, 1 eSATA, Тип массива: RAID0, RAID1, RAID5, RAID6, RAID10, 2 х USB2.0, 1 х USB3.0, 2 RJ45 10M/100M/1000M Ethernet интерфейс, RS-232 и RS-485, тревожный вход/выход 16/4, 445х470х90 мм, питание 100-240В АC, 10 кг (без HDD) | руб./шт | 125390
| DS-9664NI-I16 | Видеорегистратор 64 IP-Камеры, Входная пропускная способность 320Мб/с, выходная пропускная способность 256Мб/с (или 200мб/с при вкл. RAID), Вых.видео: VGA1/ HDMI1 (3840x2160р), VGA2/HDMI2 (2560x1440р), аудио вых.: 2 RCA, Разрешение при зап./воспр. 12MP/8MP/ 6MP/5MP/4MP/3MP/1080p/UXGA/ 720p/VGA/ 4CIF/DCIF/2CIF/ CIF/QCIF, H.265/H.264/MPEG4, Синхр.воспр. 4 кан. 4K или 16 кан. -1080P, 16 SATA интерфейсов до 6 ТБ, 1 eSATA, Тип массива: RAID0, RAID1, RAID5, RAID6, RAID10, видеоаналитика, двустороннее аудио: 1 RCA (2.0 Vp-p, 1KΩ), (2 х USB2.0, 1 х USB3.0, 2 RJ45 10M / 100M / 1000M Ethernet интерфейс, RS-232 и RS-485, тревожный вход/выход 16/8, 445×496×146 мм, питание 100-240В АC, 12.5 кг (без HDD) | руб./шт | 264490
| DS-9664NI-I8 | Видеорегистратор 64 IP-Камеры, Входная пропускная способность 320Мб/с (или 200мб/с при вкл. RAID), выходная пропускная способность 256Мб/с (или 200мб/с при вкл. RAID), двустороннее аудио: 1 RCA (2.0 Vp-p, 1KΩ), Вых.видео: 1 VGA1 (2560x1440р), HDMI1 (3840x2160р), VGA2/HDMI2 (1920x1080р), аудио вых.: 2 RCA, Разрешение при зап./воспр. 12MP/8MP/ 6MP/5MP/4MP/3MP/1080p/UXGA/720p/VGA/ 4CIF/DCIF/2CIF/ CIF/QCIF, Синхр.воспр. 4 кан. 8Мп, 16 кан. -1080P, 8 SATA интерфейсов для 8 HDD до 6 ТБ, 1 eSATA, Тип массива: RAID0, RAID1, RAID5, RAID6, RAID10, 2 х USB2.0, 1 х USB3.0, 2 RJ45 10M / 100M / 1000M Ethernet интерфейс, RS-232 и RS-485, тревожный вход/выход 16/4, 445×470×90 мм, питание 100-240В АC, 10 кг (без HDD) | руб./шт | 164490
3.1.2 | HiWatch
| DS-N204(C) | Видеорегистратор IP 4 канальный, камеры до 4 Мп; Битрейт вход/вых - 40/60 Мбит/с; H.265+/H.265/H.264+/H.264; HDMI, VGA; 1 SATA 6 ТБ; 2х USB; 1х RJ45 10/100M Ethernet; DC 12 В, 1.5 А; -10°C ...+55°C; 200 × 200 × 48мм. | руб./шт | 5840
NEW | DS-N204P(C) | IP видеорегистратор 4 канальный с 4 портами РоЕ до 4МП; VGA/HDMI до 1080Р; Аудиовыход; 1 канал RCA; Видеосжатие H.265+/H.265/H.264+/H.264; Входящий поток 40 Мбит/с; Исходящий поток 60Мбит/с; поддержка режима передачи до 250м, 10Мбит/с; 1 SATA для HDD до 8Тб; POE бюджет 36Вт; 2хUSB; -10°C до +55°C; 48В DC; 50Вт макс (без HDD). | руб./шт | 9630
| DS-N208(C) | Видеорегистратор IP 8 канальный, камеры до 4 Мп; Битрейт вход/вых - 40/60 Мбит/с; H.265+/H.265/H.264+/H.264; HDMI, VGA; 1 SATA 6 ТБ; 2х USB; 1х RJ45 10/100M Ethernet; DC 12 В, 1.5 А; -10°C ...+55°C; 200 × 200 × 48мм. | руб./шт | 7860
NEW | DS-N208P(C) | 8-ми канальный IP-регистратор c 8-ю PoE интерфейсами Видеовход: 8 IP@4Мп; Аудиовход: 1 канал RCA; Видеовыход: 1 VGA и 1 HDMI до 1080Р; Аудиовыход; 1 канал RCA; Видеосжатие H.265+/H.265/H.264+/H.264; Входящий поток 60 Мбит/с; Исходящий поток 60Мбит/с. Разрешение записи: до 4Мп. Синхр.воспр. 4 канала@2Мп; 1 канал@4Мп; 8 независимых PoE интерфейса 10M/100M; поддержка режима передачи до 250м, 10Мбит/с, CAT5e; 1 SATA для HDD до 8Тб, 1 10M/100M Ethernet интерфейс; 2 х USB2.0; -10°C до +55°C; 48В DC; 18Вт макс (без HDD). | руб./шт | 14060
| DS-N304(C) | Бюджетный видеорегистратор IP 4 канальный; камеры до 8 Мп; битрейт вход/вых - 40/80 Мбит/с; H.265+/H.265/H.264+/H.264; HDMI 4К, VGA; 1 SATA 8 ТБ; аудио вх/выход 1/1; 2х USB; 12 DC/1.3A; -10°C ...+55°C; 320х240х48 мм. Облачный сервис HIK-Connekt. | руб./шт | 9960
NEW | DS-N304P(C) | Видеорегистратор IP 4 канальный с 4 канальным РоЕ коммутатором; EXTEND PoE до 250 м; Камеры до 8 Мп; Битрейт вход/вых - 40/80 Мбит/с; H.265+/H.265/H.264+/H.264; HDMI, VGA; 1 SATA 8 ТБ; Поддержка нескольких VCA-событий; Аудио вх/выход 1/1; Тревожные входы/выходы 4/1; 2х USB; POE бюджет 50 Вт; DC 48В; -10°C ...+55°C; 320х240х48 мм. Адаптер питания в комплекте. HIK Cloud P2P. | руб./шт | 14130
| DS-N304W(B) | Видеорегистратор IP 4-х канальный с WIFI; подключение IP камер до 4 Мп; Максимальный битрейт 50 Мб/с; H.265+/H.265/ H.264+/H.264; HDMI-1/VGA-1; 1 SATA3 до 6Тб; 1 порт 100Mb; 2 USB порта 2.0; Аудиовыход 1 шт; 2 антенны MIMO; Питание: DC12В/1.6 A; -10°C ... +55°C; 265×245×48 мм. | руб./шт | 9690
| DS-N308(C) | Видеорегистратор IP 8 канальный; Камеры до 8 Мп; Битрейт вход/вых - 80/80 Мбит/с; H.265+/H.265/H.264+/H.264; Сетевой интерфейс 1 RJ-45 10M/ 100M Ethernet; HDMI, VGA; 1 SATA 8 ТБ;Тревожные входы/выходы 4/1; Аудио вх/выход 1/1; 2х USB; 12 DC; -10°C ...+55°C; 320 × 240 × 48 мм. Адаптер питания в комплекте. HIK Cloud P2P. | руб./шт | 11070
| DS-N308/2(C) | Бюджетный видеорегистратор IP 8 канальный; камеры до 8 Мп; битрейт вход/вых - 80/80 Мбит/с; H.265+/H.265/H.264+/H.264; HDMI 4К, VGA; 2 SATA 8 ТБ; аудио вх/выход 1/1; 2х USB; 12 DC/2.1A; -10°C ...+55°C; 385х315х52 мм. Облачный сервис HIK-Connekt. | руб./шт | 12470
| DS-N308/2P (B) | Видеорегистратор IP 8-ми канальный c 8 PoE; PoE бюджет80Вт; Поддержка камер до 6 Мп; VGA, HDMI; Входящий поток 80 Мб/с; Аудио вх/вых - 1/1; 2 SATA для HDD до 6Тб, 10M/100M/1000M Etherne; -10°C до +55°C; 220В АC; 120Вт макс (без HDD); 445×290×45 мм. | руб./шт | 17620
| DS-N308/2P(C) | Видеорегистратор IP 8-ми канальный с 8 РоЕ; камеры до 8 Мп; Битрейт вход/вых - 80/80 Мбит/с; H.265+/H.265/H.264+/H.264; HDMI 4К, VGA; 2 SATA 8 ТБ; Аудио вх/выход 1/1; Тревожные вход/выход 4/1; 2х USB; Сеть 10M/100M; POE бюджет 80Вт; DC 48В; -10°C ...+55°C; 385×315×52 мм.Облачный сервис HIK-Connekt. | руб./шт | 17620
| DS-N308P(С) | Видеорегистратор IP 8-ми канальный c 8 PoE; Поддержка камер до 8 Мп; VGA, HDMI до 4К; Входящий/Исходящий поток 80 Мб/с; H.265+/H.265/H.264+/H.264; Аудио вх/вых - 1/1; тревожные вход/выход 4/1; 1 SATA HDD до 8Тб, 10M/100M/Ethernet; 2хUSB 2.0; -10°C до +55°C; 220В АC; POE бюджет 75Вт; 320×240×48 мм. Поддержка режима передачи до 250м - 10Мб/с, по кабелю UTP CAT5e. | руб./шт | 16670
| DS-N308W(B) | Видеорегистратор IP 8-х канальный с WIFI; подключение IP камер до 4 Мп; Максимальный битрейт 50 Мб/с; H.265+/H.265/ H.264+/H.264; HDMI-1/VGA-1; 1 SATA3 до 6Тб; 1 порт 100Mb; 2 USB порта 2.0; Аудиовыход 1 шт; 2 антенны MIMO; Питание: DC12В/1.6A; -10°C ... +55°C; 265×245×48 мм. | руб./шт | 10760
| DS-N316(C) | Бюджетный видеорегистратор IP 16 канальный; камеры до 8 Мп; битрейт вход/вых - 160/80 Мбит/с; H.265+/H.265/H.264+/H.264; HDMI 4К, VGA; 1 SATA 8 ТБ; аудио вх/выход 1/1; тревожные вход/выход 4/1; 2х USB; 12 DC/2.1A; -10°C ...+55°C; 385х315х52 мм. Облачный сервис HIK-Connekt. | руб./шт | 12690
| DS-N316/2(C) | Бюджетный видеорегистратор IP 16 канальный; камеры до 8 Мп; битрейт вход/вых - 160/80 Мбит/с; H.265+/H.265/H.264+/H.264; HDMI 4К, VGA; 2 SATA 8 ТБ; аудио вх/выход 1/1;тревожные вход/выход 4/1; 2х USB; 12 DC/2.1A; -10°C ...+55°C; 385х315х52 мм. Облачный сервис HIK-Connekt. | руб./шт | 14300
| DS-N316/2P(C) | Бюджетный видеорегистратор IP 16-ти канальный с 16 РоЕ; Камеры до 8 Мп; Битрейт вход/вых - 160/80 Мбит/с; H.265+/H.265/H.264+/H.264; HDMI 4К, VGA; 2 SATA 8 ТБ; Аудио вх/выход 1/1; тревожные вход/выход 4/1; 2х USB; Сеть 10M/100M/1000M; AC100-240В; EXTEND PoE до 250 м 10 Мбит Cat 5e; -10°C ...+55°C; 385×315×52 мм.Облачный сервис HIK-Connekt. | руб./шт | 31790
| DS-N332/2(B) | 32-х канальный IP-регистратор Видеовход: 32 IP до 8Мп; Аудиовход: 1 канал RCA; Видеовыход: 1 VGA и 1 HDMI до 1080Р (независимые); Аудиовыход; 1 канал RCA; ВидеосжатиеH.265+/H.265/H.264+/H.264; Входящий поток 256 Мбит/с; Исходящий поток 160 Мбит/с. Разрешение записи: до 8Мп. Синхр.воспр. 4 канала 4Mp, 8 каналов 1080P; 2 SATA для HDD до 10Тб, 1 10M/100M/1000M Ethernet интерфейс; тревожные вход/выход 4/1; 1 х USB 3.0; 1 х USB 2.0, -10°C до +55°C; 12В DC; 15Вт макс (без HDD). | руб./шт | 24930
| NVR-208M-K | Видеорегистратор IP 8-ми канальный 25 к/с; Разрешение до 8Мп; Выход HDMI до 4K, VGA; 2 SATA до 10Тб; аудиовход /выход - 1/1; тревожные входы 4/1; Поддержка тревоги VCA-обнаружения от камер; USB 2.0 -3шт.; 1 RJ45 10/100/1000M Ethernet; Протоколы TCP/IP, DHCP, HIK Connect P2P, DNS, DDNS, NTP, SADP, SMTP, NFS, iSCSI, UPnP™, HTTPS; Входящий поток 80Мб/с; исходящий поток 160Мб/с; синхр.воспр. 8 каналов 2Мп ; DC12В; 15Вт (без HDD); -10°C...+55°C; 385×315×52 мм. | руб./шт | 16490
| NVR-208M-K/8P | Профессиональный видеорегистратор IP 8-ми канальный с 8 РоЕ; камеры до 8 Мп; POE бюджет 120Вт; Битрейт вход/вых - 80/160 Мбит/с; H.265+/H.265/H.264+/H.264; HDMI 4К, VGA; 2 SATA 10 ТБ; Аудио вх/выход 1/1; тревожные вход/выход 4/1; 2х USB; Сеть 10M/100M/1000M; AC100-240В; -10°C ...+55°C; 385×315×52 мм.Облачный сервис HIK-Connekt. | руб./шт | 24190
| NVR-216M-K | Видеорегистратор IP 16-ти канальный 25 к/с; Разрешение до 8Мп; Выход HDMI до 4K, VGA; 2 SATA до 10Тб; аудиовход /выход - 1/1; тревожные входы 4/1; Поддержка тревоги VCA-от камер; USB 2.0 -3шт.; 1 RJ45 10/100/1000M Ethernet; Протоколы TCP/IP, DHCP, HIK Connect P2P, DNS, DDNS, NTP, SADP, SMTP, NFS, iSCSI, UPnP™, HTTPS; Входящий поток 160Мб/с; исходящий поток 160Мб/с; синхр.воспр. 8 каналов 2Мп ; DC12В; 15Вт (без HDD); -10°C...+55°C; 385×315×52 мм. | руб./шт | 20090
| NVR-216M-K/16P | Профессиональный видеорегистратор IP 16-ти канальный с 16 РоЕ; камеры до 8 Мп; Битрейт вход/вых - 160/160 Мбит/с; H.265+/H.265/H.264+/H.264; HDMI 4К, VGA; 2 SATA 10 ТБ; Аудио вх/выход 1/1; тревожные вход/выход 4/1; 2х USB; POE бюджет 200Вт; Сеть 10M/100M/1000M; AC100-240В; -10°C ...+55°C; 385×315×52 мм.Облачный сервис HIK-Connekt. | руб./шт | 34990
| NVR-416M-K | Профессиональный видеорегистратор IP 16-ти канальный; камеры до 8 Мп; Битрейт вход/вых - 160/160 Мбит/с; H.265+/H.265/H.264+/H.264; HDMI 4К, VGA; 4 SATA 10 ТБ; Аудио вх/выход 1/1; тревожные вход/выход 16/4; 3х USB;RS-485,RS-232; Сеть 2 RJ45 10M/100M/1000M; AC100-240В; -10°C ...+55°C; 445×400×71 мм.Облачный сервис HIK-Connekt. | руб./шт | 37490
| NVR-416M-K/16P | Профессиональный видеорегистратор IP 16-ти канальный 16 PoE; камеры до 8 Мп; Битрейт вход/вых - 160/160 Мбит/с; H.265+/H.265/H.264+/H.264; HDMI 4К, VGA; 4 SATA 10 ТБ; Аудио вх/выход 1/1; тревожные вход/выход 16/4; 3х USB;RS-485,RS-232; POE бюджет 200Вт; Сеть 2 RJ45 10M/100M/1000M; AC100-240В; -10°C ...+55°C; 445×400×71 мм.Облачный сервис HIK-Connekt. | руб./шт | 51390
| NVR-432M-K | Профессиональный видеорегистратор IP 32-ти канальный; камеры до 8 Мп; Битрейт вход/вых - 256/160 Мбит/с; H.265+/H.265/H.264+/H.264; HDMI 4К, VGA; 4 SATA 10 ТБ; Аудио вх/выход 1/1; тревожные вход/выход 16/4; 3хUSB; RS-485,RS-232; Сеть 2 RJ45 10M/100M/1000M; AC100-240В; -10°C ...+55°C; 445×400×71 мм.Облачный сервис HIK-Connekt. | руб./шт | 42290
| NVR-432M-K/16P | Профессиональный видеорегистратор IP 32-х канальный с 16 PoE портами; камеры до 8 Мп; Битрейт вход/вых - 256/160 Мбит/с; H.265+/H.265/H.264+/H.264; HDMI 4К, VGA; 4 SATA 10 ТБ; Аудио вх/выход 1/1; тревожные вход/выход 16/4; 3х USB;RS-485,RS-232; POE бюджет 200Вт; Поддержка тревоги VCA; Сеть 2 RJ45 10M/100M/1000M; AC100-240В; -10°C ...+55°C; 445×400×71 мм.Облачный сервис HIK-Connekt. | руб./шт | 63760
3.1.3 | RVi
NEW | RVi-1NR05120 | Видеорегистратор IP 5 канальный; разрешение до 6 Мп (3072×2048); выход HDMI до 4K, VGA; максимальный входящий битрейт 50 Мбит/с, исходящий 40 Мбит/с; H.264; H.264B; H.264H; H.265; H.264+; H.265+; MJPEG; 1 SATA до 10 ТБ; USB х2; 1хRJ45 10M/100M Ethernet; ARP; TCP/IP; IPv4; IPv6; UDP; RTP; RTCP; RTSP; HTTP; DHCP; DDNS; DNS; UPnP; NTP; ICMP; IGMP; QoS; RTMP; ONVIF Profile S (клиент/устройство), ONVIF Profile T (клиент/устройство), SDK (Tiandy); поддержка видеоаналитики с IP камер RVI; аудиовыход 1×RCA; DC 12 В, 10 Вт; -10°C...+55°C; вес 0.8 кг; 255×231×45 мм. Облачный сервис RVi Connect. | руб./шт | 8400
| RVi-1NR08120 | Видеорегистратор IP 8-х канальный; Разрешение до 8Мп; Выход HDMI до 4K, VGA; Максимальный битрейт: 80 Мбит/с; H.264; H.265; 1 SATA до 10 ТБ; ANR; TCP/IP; IPv4/IPv6; UDP; RTSP; HTTP; DHCP; DNS; DDNS; FTP; NTP; SMTP; P2P; DC 12 В; 3 Вт; -10°C...+55°C; вес 0.5 кг; 205×205×45 мм. | руб./шт | 10700
NEW | RVi-1NR10120 | Видеорегистратор IP 10 канальный; разрешение до 6 Мп (3072×2048); выход HDMI до 4K, VGA; максимальный входящий битрейт 50 Мбит/с, исходящий 40 Мбит/с; H.264; H.264B; H.264H; H.265; H.264+; H.265+; MJPEG; 1 SATA до 10 ТБ; USB х2; 1хRJ45 10M/100M Ethernet; ARP; TCP/IP; IPv4; IPv6; UDP; RTP; RTCP; RTSP; HTTP; DHCP; DDNS; DNS; UPnP; NTP; ICMP; IGMP; QoS; RTMP; ONVIF Profile S (клиент/устройство), ONVIF Profile T (клиент/устройство), SDK (Tiandy); поддержка видеоаналитики с IP камер RVI; аудиовыход 1×RCA; DC 12 В, 10 Вт; -10°C...+55°C; вес 0.8 кг; 255×231×45 мм. Облачный сервис RVi Connect. | руб./шт | 9900
NEW | RVi-1NR10140 | Видеорегистратор IP 10 канальный; разрешение до 8 Мп (3840×2160); выход HDMI до 4K, VGA; максимальный входящий битрейт 80 Мбит/с, исходящий 80 Мбит/с; H.264; H.264B; H.264H; H.265; H.264+; H.265+; MJPEG; 1 SATA до 10 ТБ; USB х2; 1хRJ45 10M/100M Ethernet; ARP; TCP/IP; IPv4; IPv6; UDP; RTP; RTCP; RTSP; HTTP; DHCP; DDNS; DNS; UPnP; NTP; ICMP; IGMP; QoS; RTMP; ONVIF Profile S (клиент/устройство), ONVIF Profile T (клиент/устройство), SDK (Tiandy); поддержка видеоаналитики с IP камер RVI; аудиовход /выход - 1х3.5мм Jack/1х RCA; тревожный вход/выход 4/1; DC 12 В, 10 Вт; -10°C...+55°C; вес 0.9 кг; 255×231×45 мм. Облачный сервис RVi Connect. | руб./шт | 12900
NEW | RVi-1NR10140-P | Видеорегистратор IP 8 POE портов RJ45 +2 IP камеры(через внешний коммутатор); разрешение до 6 Мп (3072×2048); выход HDMI до 4K, VGA; максимальный входящий битрейт 50 Мбит/с, исходящий 40 Мбит/с; H.264; H.264B; H.264H; H.265; H.264+; H.265+; MJPEG; 1 SATA до 10 ТБ; USB х2; 1хRJ45 10M/100M Ethernet; ARP; TCP/IP; IPv4; IPv6; UDP; RTP; RTCP; RTSP; HTTP; DHCP; DDNS; DNS; UPnP; NTP; ICMP; IGMP; QoS; RTMP; ONVIF Profile S (клиент/устройство), ONVIF Profile T (клиент/устройство), SDK (Tiandy); поддержка видеоаналитики с IP камер RVI; аудиовход /выход - 1х3.5мм Jack/1х RCA; тревожный выход 1; PoE бюджет 120 Вт, 8 Портов PoE (802.3 af/at); DC 48 В, 140 Вт; -10°C...+55°C; вес 1 кг; 255×231×45 мм. Облачный сервис RVi Connect. | руб./шт | 19900
| RVi-1NR16141 | Видеорегистратор IP 16 канальный; разрешение записи камер до 8 Мп; битрейт вход/выход - 80/60 Мбит/с; H.264, H.264B, H.264H, H.265, H.264+, H.265+, MJPEG, AI-кодек; HDMI 4К, VGA 2К; 1 SATA до 10 ТБ; аудио вход/выход 1/1; 2 х USB; 12 DC, 10Вт; -10°C ...+55°C; 45.6 х206.4х204.6 мм. | руб./шт | 17500
| RVi-1NR16241 | Видеорегистратор IP 16 канальный; разрешение записи камер до 8 Мп; битрейт вход/выход - 160/64 Мбит/с; H.264, H.264B, H.264H, H.265, H.264+, H.265+, MJPEG, AI-кодек; HDMI 4К, VGA 2К; 2 SATA до 10 ТБ; аудио вход/выход 1/1; тревожные входы/выходы: 4/2; 2 х USB; 12 DC, 10Вт; -10°C ...+55°C; 56 х282.4х375 мм. | руб./шт | 24900
NEW | RVi-1NR16441 | Видеорегистратор IP 16 канальный; максимальное разрешение записи на канал 16 Мп (4620×3465); максимальный входящий битрейт 256 Мбит/с; H.264; H.264B; H.264H; H.265; H.264+; H.265+; MJPEG; 1 VGA до 1080Р, 1 HDMI до 4К; аудиовход /выход - 1/1; тревожный вход/выход 16/6; 2 RJ45 10M/100M/1000М Ethernet; поддержка функций встроенной аналитики видеокамер: Изменение сцены; Детектор лиц/Распознавание лиц (до 8 каналов); Пересечение линии/области (до 8 каналов); Оставленные/Пропавшие предметы; Пересечение преграды; Контроль скорости; Остановка в области; Подсчет объектов (линия/область); Тепловая карта; Праздношатание; Подсчет очереди; Обнаружение скопления людей; Классификация объектов; Распознавание автомобильных номеров (до 4 каналов); ONVIF Profile S (клиент/устройство); ONVIF Profile T (клиент/устройство); ONVIF Profile G (устройство); 4 SATA до 10 ТБ; AC 100-240 В; 8 Вт; -10 ... 55 °С; 440х406х74 мм. | руб./шт | 45900
NEW | RVi-1NR20180 | Видеорегистратор IP 20 канальный; разрешение до 8 Мп (3840×2160); выход HDMI до 4K, VGA; максимальный входящий битрейт 80 Мбит/с, исходящий 80 Мбит/с; H.264; H.264B; H.264H; H.265; H.264+; H.265+; MJPEG; 1 SATA до 10 ТБ; USB х2; 1хRJ45 10M/100M Ethernet; ARP; TCP/IP; IPv4; IPv6; UDP; RTP; RTCP; RTSP; HTTP; DHCP; DDNS; DNS; UPnP; NTP; ICMP; IGMP; QoS; RTMP; ONVIF Profile S (клиент/устройство), ONVIF Profile T (клиент/устройство), SDK (Tiandy); поддержка видеоаналитики с IP камер RVI; аудиовыход 1х RCA; DC 12 В, 10 Вт; -10°C...+55°C; вес 0.8 кг; 255×231×45 мм. Облачный сервис RVi Connect. | руб./шт | 11900
NEW | RVi-1NR20240-P | Видеорегистратор IP 16 POE портов RJ45 + 4 IP камеры(через внешний коммутатор); разрешение до 8 Мп (3840×2160); выход HDMI до 4K, VGA; максимальный входящий битрейт 120 Мбит/с, исходящий 100 Мбит/с; H.264; H.264B; H.264H; H.265; H.264+; H.265+; MJPEG; 2 SATA до 10 ТБ; USBх2; 1хRJ45 10M/100M/ Ethernet; ARP; TCP/IP; IPv4; IPv6; UDP; RTP; RTCP; RTSP; HTTP; DHCP; DDNS; DNS; UPnP; NTP; ICMP; IGMP; QoS; RTMP; ONVIF Profile S (клиент/устройство), ONVIF Profile T (клиент/устройство), SDK (Tiandy); поддержка видеоаналитики с IP камер RVI; аудиовход /выход - 1х3.5мм Jack/1х RCA; nтревожные входы/выходы - 4/1; PoE бюджет 200 Вт, 16 Портов PoE (802.3 af/at); AC 100-240 В, 225 Вт; -10°C...+55°C; вес 3 кг; 440×277×45 мм. Облачный сервис RVi Connect. | руб./шт | 39900
NEW | RVi-1NR20280 | Видеорегистратор IP 20 канальный; разрешение до 8 Мп (3840×2160); выход HDMI до 4K, VGA; максимальный входящий битрейт 120 Мбит/с, исходящий 100 Мбит/с; H.264; H.264B; H.264H; H.265; H.264+; H.265+; MJPEG; 2 SATA до 10 ТБ; USBх2; 1хRJ45 10M/100M/1000М Ethernet; ARP; TCP/IP; IPv4; IPv6; UDP; RTP; RTCP; RTSP; HTTP; DHCP; DDNS; DNS; UPnP; NTP; ICMP; IGMP; QoS; RTMP; ONVIF Profile S (клиент/устройство), ONVIF Profile T (клиент/устройство), SDK (Tiandy); поддержка видеоаналитики с IP камер RVI; аудиовход /выход - 1х3.5мм Jack/1х RCA; nтревожные входы/выходы - 4/1; DC 12 В, 10 Вт; -10°C...+55°C; вес 3 кг; 341×273×47 мм. Облачный сервис RVi Connect. | руб./шт | 19900
| RVi-1NR32260 | Видеорегистратор IP 32 канальный; Максимальное разрешение записи на канал: 12 Мп (4000×3000); Максимальный входящий битрейт: 320 Мбит/с; Поддерживаемые видеокодеки: H.264; H.265; H.264+; H.265+; MJPEG; Видеовыходы: 1 FullHD (1920×1080) / 1 UltraHD 4K (3840×2160); Тревожные входы/выходы: 4/2; Количество, тип, максимальный объем HDD: 2 SATA до 10 ТБ; -10 ... 55 °С; AC 220; 282.38х375х56 мм | руб./шт | 40900
| RVi-1NR32860 | Видеорегистратор IP 32 канальный; Максимальное разрешение записи на канал: 12 Мп (4000×3000); Максимальный входящий битрейт: 320 Мбит/с; Поддерживаемые видеокодеки: H.264; H.265; H.264+; H.265+; MJPEG; Видеовыходы: 2 FullHD (1920х1080) / 2 UltraHD 4K (3840×2160); Тревожные входы/выходы: 16/6; Количество, тип, максимальный объем HDD: 8 SATA до 10 ТБ каждый; Поддержка RAID: 1; 5; 6; 10; 446.5 х 440 х 93.64 мм | руб./шт | 85900
NEW | RVi-1NR40280 | Видеорегистратор IP 40 канальный; разрешение до 12 Мп (4000×3000); выход HDMI до 4K, VGA; максимальный входящий битрейт 320 Мбит/с, исходящий 320 Мбит/с; H.264; H.264B; H.264H; H.265; H.264+; H.265+; MJPEG; 2 SATA до 10 ТБ; USB2.0х1, USB3.0х1, RS-485, RS-232; 2хRJ45 10M/100M/ 1000М Ethernet; ARP; TCP/IP; IPv4; IPv6; UDP; RTP; RTCP; RTSP; HTTP; DHCP; DDNS; DNS; UPnP; NTP; ICMP; IGMP; QoS; RTMP; ONVIF Profile S (клиент/устройство), ONVIF Profile T (клиент/устройство), SDK (Tiandy); поддержка видеоаналитики с IP камер RVI, поддержка Fish Eye раскладок; аудиовход /выход - 1х3.5мм Jack/1х RCA; nтревожные входы/выходы - 16/4; DC 12 В, 25 Вт; -10°C...+55°C; вес 3 кг; 440×277×47 мм. Облачный сервис RVi Connect. | руб./шт | 29900
NEW | RVi-1NR40480 | Видеорегистратор IP 40 канальный; разрешение до 12 Мп (4000×3000); выход HDMI до 4K, VGA; максимальный входящий битрейт 320 Мбит/с, исходящий 320 Мбит/с; H.264; H.264B; H.264H; H.265; H.264+; H.265+; MJPEG; 4 SATA до 10 ТБ, поддержка RAID 0; 1; 5; 6; 10; USB2.0х1, USB3.0х1, RS-485, RS-232; 2хRJ45 10M/100M/ 1000М Ethernet; ARP; TCP/IP; IPv4; IPv6; UDP; RTP; RTCP; RTSP; HTTP; DHCP; DDNS; DNS; UPnP; NTP; ICMP; IGMP; QoS; RTMP; ONVIF Profile S (клиент/устройство), ONVIF Profile T (клиент/устройство), SDK (Tiandy); поддержка видеоаналитики с IP камер RVI, поддержка Fish Eye раскладок; аудиовход /выход - 1х3.5мм Jack/1х RCA; тревожные входы/выходы - 16/4; DC 12 В, 40 Вт; -10°C...+55°C; вес 3.8 кг; 440×347×75 мм. Облачный сервис RVi Connect. | руб./шт | 59900
| RVi-1NR64880-HS | Видеорегистратор IP 64х канальный; Разрешение до 12 Мп; Максимальный входящий битрейт: 384 Мбит/с; H.264; H.265; MJPEG; Видеовыходы: 1 FullHD (1920х1080) / 2 UltraHD 4K (3840×2160); Тревожные входы/выходы: 16/8; 8 SATA до 10 ТБ каждый; Поддержка горячей замены Hot Swap; Поддержка RAID: 1; 5; 6; 10; AC 100-240В; 20 Вт; -10...+55 °С; 444х451х95 мм. | руб./шт | 137900
| RVi-2NR16240 | Видеорегистратор IP 16 -ти канальный 25 к/с; Разрешение до 8Мп; Выход HDMI до 4K, VGA; H.264; H.265; H.264+; H.265+; MJPEG; 2 SATA до 10Тб; аудиовход /выход - 1/1; тревожный вход/выход 4/1; USB 2.0 -2 шт.; 1 RJ45 10M/100M/1000М Ethernet; Протоколы TCP/IP; IPv4/IPv6; UDP; RTP; RTSP; HTTP; DHCP; DNS; DDNS; UPnP; FTP; NTP; SNMP; SMTP; ICMP; IGMP; PPPoE; P2P, HTTPS; Входящий поток 160Мб/с; АС 100-240В; 15 Вт(без HDD); -10°C...+55°C; 385×315×52 мм | руб./шт | 20000
| RVi-2NR16240-P | Видеорегистратор IP 16 -ти канальный 25 к/с с 16 POE; Разрешение до 8Мп; Выход HDMI до 4K, VGA; H.264; H.265; H.264+; H.265+; MJPEG; 2 SATA до 10Тб; аудиовход /выход - 1/1; тревожный вход/выход 4/1; USB 2.0 -2 шт.; 1 RJ45 10M/100M/1000М Ethernet; Протоколы TCP/IP; IPv4/IPv6; UDP; RTP; RTSP; HTTP; DHCP; DNS; DDNS; UPnP; FTP; NTP; SNMP; SMTP; ICMP; IGMP; PPPoE; P2P, HTTPS; Входящий поток 160Мб/с; POE бюджет 200Вт; АС 100-240В; 15 Вт(без HDD); -10°C...+55°C; 385×315×52 мм | руб./шт | 20000
3.1.4 | MicroDigital
| MDR-N8800 | Видеорегистратор NVR 8 канальный; 1920х1080 - 200 к/с; H.264; HDMI, VGA (1920x1080), SPOT; RCA аудио вх/вых - 4/1; Тревожные вх/вых - 4/4; 4 HDD; 12 DC, 6A. Поддержка HDD SATA-III емкостью до 6 Тб. | USD/шт | 1096
| MDR-R016 | Видеорегистратор IP 16 канальный до 2Мп; 1920х1080 - 25 к/с;H.264; HDMI, VGA, CVBS;2*SATA или 1*SATA+1*E-SATA (1 HDD до 6 Тб); Аудио вх/вых. 1/1; Тревожные вх./вых. 4/1; RS-232, RS-485; Сеть 10/100/1000 BaseT; Питание 12 DC блок питания в комплекте. Интеграция со счетчиками банкнот Kisan | USD/шт | 623
3.1.5 | DSSL
| TRASSIR DuoStation AF Pro 16-RE | Видеорегистратор TRASSIR MiniNVR AF Pro RE 16 канальный, регистрация, воспроизведение до 16 IP-видеокамер до 8Мп; TRASSIR, TRASSIR Eco, ActiveCam, ActiveCam Eco, HiWatch, Hikvision, Wisenet, Dahua, при наличии DualStream; H.265, H.265+, Н.264, MPEG4, MJPEG; 2хRJ45 10/100/1000Мбит/с; установка до 4-х HDD 3.5/2.5"; 1хHDMI; 1xDSub; AC 220В; 75Вт; +10 …+30 °C; 440.0×390×70 мм. Доп опция: TRASSIR ActivePOS, TRASSIR PeopleCounter, TRASSIR ActiveDome и др(приобретается отдельно). | руб./шт | 83990
| TRASSIR DuoStation AF Pro 32-RE | Видеорегистратор TRASSIR MiniNVR AF Pro RE 32 канальный, регистрация, воспроизведение до 32 IP-видеокамер до 8Мп; TRASSIR, TRASSIR Eco, ActiveCam, ActiveCam Eco, HiWatch, Hikvision, Wisenet, Dahua, при наличии DualStream; H.265, H.265+, Н.264, MPEG4, MJPEG; 2хRJ45 10/100/1000Мбит/с; установка до 4-х HDD 3.5/2.5"; 1хHDMI; 1xDSub; AC 220В; 75Вт; +10 …+30 °C; 440х390х70 мм. Доп опция: TRASSIR ActivePOS, TRASSIR PeopleCounter, TRASSIR ActiveDome и др(приобретается отдельно). | руб./шт | 107990
NEW | MiniNVR 2204R | Видеорегистратор IP 4 канальный 25 к/с; Разрешение до 8Мп; H.264, H.265; Выход HDMI, VGA; 2 SATA до 8Тб; аудиовход /выход - 1/1; USB 2.0/3.0 -2/1 шт.; 1 RJ45 10M/100M/1000М Ethernet; Протоколы TCP/IP, Cloud P2P; Суммарный битрейт 256Мбит/с; DС 12 В; 30 Вт(без HDD); -0°C...+45°C; 380x327x48 мм. Только для камер Hikvision, ActiveCam, Hiwatch, Dahua, TRASSIR. | руб./шт | 19990
NEW | MiniNVR 2209R | Видеорегистратор IP 9 канальный 25 к/с; Разрешение до 8Мп; H.264, H.265; Выход HDMI, VGA; 2 SATA до 8Тб; аудиовход /выход - 1/1; USB 2.0/3.0 -2/1 шт.; 1 RJ45 10M/100M/1000М Ethernet; Протоколы TCP/IP, Cloud P2P; Суммарный битрейт 256Мбит/с; DС 12 В; 30 Вт(без HDD); -0°C...+45°C; 380x327x48 мм. Только для камер Hikvision, ActiveCam, Hiwatch, Dahua, TRASSIR. | руб./шт | 38990
| TRASSIR NeuroStation 8600R/128 | Сетевой видеорегистратор 128 канальный; TRASSIR NeuroStation (на базе Linux); Н.265, H.265+, Н.264, MPEG4, MJPEG; 3 видеовыхода 1хDisplay Port, 1xDVI, 1хD-SUB; суммарный поток до 720 Мбит/сек; 6хHDD любой емкости (приобретаются отдельно); 6xUSB 2.0; 2х 10/100/1000BASE-T; монтаж в 19'' стойку, 4U; AC 220В, 570 Вт; 485×555×90 мм. Салазки в комплекте. USB-ключ защиты в комплекте. С поддержкой видеоаналитики на основе нейронных сетей. Лицензии для подключения IP-видеокамер приобретаются отдельно(230839). | руб./шт | 169990
| TRASSIR DuoStation 2400R/48 | Сетевой видеорегистратор для IP-видеокамер под управлением TRASSIR на базе ОС Linux. Регистрация и воспроизведение до 48 IP видеокамер любого поддерживаемого производителя. Разрешение записи до 8 MП. Вывод видео с разрешением до 2K. Подключение до 3-х мониторов. 1 x HDMI, 1 x VGA, 1 х DVI выходы (независимые). Без HDD в комплекте. Установка до 4-х HDD/SSD 3.5" без ограничений по объёму. Возможна установка в стойку 19", 2U. Сетевой интерфейс 2 х RJ-45 10M/100M/1000M Ethernet. 2 x USB 2.0, 2 x USB 3.1. Лицензии на подключение видеокамер приобретаются отдельно. Бесплатный сетевой клиент (в т.ч. мобильные приложения). Offload-аналитика. Габариты 430 х 380 х 88 мм. | руб./шт | 96990
| TRASSIR DuoStation 2416R-16P | Сетевой видеорегистратор для IP-видеокамер c 16-ю портами PoE до 12 MП; суммарный поток до 256 Мбит/сек), лицензии на подключение видеокамер в комплекте. Вывод видео с разрешением до 4K. Поддержка кодеков H.264 / H.265; до 4-х HDD/SSD 3.5" объёмом до 8 ТБ каждый; 1 RJ-45 10M/100M/1000M Ethernet. 1 x HDMI, 1 x VGA выходы (независимые). 1 x USB 2.0, 1 x USB 3.0; 380х330х45 мм. | руб./шт | 112990
| TRASSIR DuoStation AF 16 | Видеорегистратор IP 16 канальный; До 8 Мп; Битрейт 512 Мбит/с; 4 HDD/SDD 3.5" любого объема; 1хVGA; 1хHDMI; 2 RJ-45t 10/100/1000 Мбит/с; 220 АС; +10°...+30°C; 185×185×232 мм. Работает только с TRASSIR, TRASSIR Eco, ActiveCam, ActiveCam Eco, HiWatch, Hikvision, Wisenet, Dahua. Опционально поддерживается (приобретается отдельно): TRASSIR PeopleCounter, TRASSIR ActivePOS и др. | руб./шт | 51990
| TRASSIR DuoStation AF 16-16P | Видеорегистратор IP 16 канальный с РоЕ; До 5 Мп; Битрейт 512 Мбит/с; 4 HDD/SDD 3.5" любого объема; 16 портов с РоЕ, суммарно 150 Вт; 1 х VGA; 1 х HDMI; RCA; 220 АС, 300 Вт; +10°...+30°C; 440х390х70 мм. Лицензии на подключение камер TRASSIR, TRASSIR Eco, ActiveCam, ActiveCam Eco, HiWatch, Hikvision, Wisenet, Dahua входят в комплект поставки видеорегистратора. | руб./шт | 78990
| TRASSIR DuoStation AF 16-RE | Видеорегистратор IP 16 канальный; Суммарный поток до 512 Мбит/сек; Работает только с ActiveCam и/или Hikvision; 4 HDD/SSD 3.5" любой емкости; 2 независимых видео выхода 1 x HDMI/DVI, 1 x VGA; USB 3.0; +10 ...+30°C; 440x390x70 мм. Бесплатный сетевой клиент (в т.ч. мобильные приложения). Поддерживается (приобретается отдельно): TRASSIR PeopleCounter, TRASSIR ActivePOS и др. РАБОТАЕТ ТОЛЬКО С КАМЕРАМИ HIKVISION, HIWATCH И ACTIVECAM! Монтаж в 19" стойку. | руб./шт | 66990
| TRASSIR DuoStation AF 32 | Видеорегистратор IP 32 канальный; До 8 Мп; Битрейт 512 Мбит/с; 4 HDD/SDD 3.5" любого объема; 1хVGA; 1хHDMI; 2 RJ-45t 10/100/1000 Мбит/с; 220 АС; +10°...+30°C; 185×185×232 мм. Работает только с TRASSIR, TRASSIR Eco, ActiveCam, ActiveCam Eco, HiWatch, Hikvision, Wisenet, Dahua. Опционально поддерживается (приобретается отдельно): TRASSIR PeopleCounter, TRASSIR ActivePOS и др. | руб./шт | 58990
| TRASSIR DuoStation AF 32-16P | Видеорегистратор IP 32 канальный с РоЕ; До 5 Мп; Битрейт 512 Мбит/с; 4 HDD/SDD 3.5" любого объема; 16 портов с РоЕ, суммарно 150 Вт; 1 х VGA; 1 х HDMI; RCA; 220 АС, 300 Вт; +10°...+30°C; 440х390х70 мм. РАБОТАЕТ ТОЛЬКО С КАМЕРАМИ HIKVISION, HIWATCH И ACTIVECAM! | руб./шт | 85990
| TRASSIR DuoStation AF 32-RE | Видеорегистратор IP 32 канальный; Суммарный поток до 512 Мбит/сек; Работает только с ActiveCam и/или Hikvision; 4 HDD/SSD 3.5" любой емкости; 2 независимых видео выхода 1 x HDMI/DVI, 1 x VGA; USB 3.0; +10 ...+30°C; 440x390x70 мм. Бесплатный сетевой клиент (в т.ч. мобильные приложения). Поддерживается (приобретается отдельно): TRASSIR PeopleCounter, TRASSIR ActivePOS и др. РАБОТАЕТ ТОЛЬКО С КАМЕРАМИ TRASSIR, TRASSIR Eco, ActiveCam, ActiveCam Eco, HiWatch, Hikvision, Wisenet, Dahua! Монтаж в 19" стойку. | руб./шт | 73990
| TRASSIR DuoStation AnyIP 16 | Видеорегистратор IP 16 канальный AnyIP; До 8 Мп; Битрейт 512 Мбит/с; 4 HDD/SDD 3.5" любого объема; 1хVGA; 1хHDMI; 2 RJ-45t 10/100/1000 Мбит/с; 220 АС; +10°...+30°C; 185×185×232 мм. Опционально поддерживается (приобретается отдельно): TRASSIR PeopleCounter, TRASSIR ActivePOS и др. | руб./шт | 85990
| TRASSIR DuoStation AnyIP 16-RE | Видеорегистратор IP 16 канальный; До 5 Мп; Битрейт 512 Мбит/с; 4 HDD/SDD 3.5" любого объема; суммарно 150 Вт; 1 х VGA; 1 х HDMI; RCA; 220 АС; +10°...+30°C; 440х390х70 мм. Лицензии TRASSIR для подключения IP-камер в комплекте. Монтаж в 19" стойку. | руб./шт | 100990
| TRASSIR DuoStation AnyIP 24 | Видеорегистратор IP 24 канальный AnyIP; До 8 Мп; Битрейт 512 Мбит/с; 4 HDD/SDD 3.5" любого объема; 1хVGA; 1хHDMI; 2 RJ-45t 10/100/1000 Мбит/с; 220 АС; +10°...+30°C; 185×185×232 мм. Опционально поддерживается (приобретается отдельно): TRASSIR PeopleCounter, TRASSIR ActivePOS и др. | руб./шт | 104990
| TRASSIR DuoStation AnyIP 24-16P | Видеорегистратор IP 24 канальный с РоЕ; До 5 Мп; Битрейт 512 Мбит/с; 4 HDD/SDD 3.5" любого объема; 16 портов с РоЕ, суммарно 150 Вт; 1 х VGA; 1 х HDMI; RCA; 220 АС, 300 Вт; +10°...+30°C; 440х390х70 мм. | руб./шт | 131990
| TRASSIR DuoStation AnyIP 24-RE | Видеорегистратор IP 24 канальный; До 5 Мп; Битрейт 512 Мбит/с; 4 HDD/SDD 3.5" любого объема; суммарно 150 Вт; 1 х VGA; 1 х HDMI; RCA; 220 АС, 300 Вт; +10°...+30°C; 440х390х70 мм. Лицензии TRASSIR для подключения IP-камер в комплекте. Монтаж в 19" стойку. | руб./шт | 119990
| TRASSIR DuoStation AnyIP 32 | Видеорегистратор IP 32 канальный AnyIP; До 8 Мп; Битрейт 512 Мбит/с; 4 HDD/SDD 3.5" любого объема; 1хVGA; 1хHDMI; 2 RJ-45t 10/100/1000 Мбит/с; 220 АС; +10°...+30°C; 185×185×232 мм. Опционально поддерживается (приобретается отдельно): TRASSIR PeopleCounter, TRASSIR ActivePOS и др. | руб./шт | 129990
| TRASSIR DuoStation AnyIP 32-RE | 32-х канальный сетевой IP видеорегистратор (Standalone NVR); Linux TRASSIR OS; Разрешение записи до 5 Мп; Архив HDD SATA - 4 шт (приобретаются отдельно); 1 х Ethernet 10/100/1000 Мбит/с (поток до 512 Мбит/сек); 2 х HDMI, 1 х DVI-выходы, подключение VGA через переходник DVI-VGA (в комплект не входит); USB 3.0; 220 АС, 200 Вт; +10...+30°C; 482х380х88 мм. Крепление в 19" стойку, 2U, без салазок в комплекте. Бесплатный сетевой клиент (в т.ч. мобильные приложения). Опция расширенная видеоаналитика: 1 канал SIMT (ActiveSearch+, ActiveDome+) или AutoTRASSIR. | руб./шт | 144990
| TRASSIR DuoStation AnyIP 32-16P | Видеорегистратор IP 32 канальный с РоЕ; До 5 Мп; Битрейт 512 Мбит/с; 4 HDD/SDD 3.5" любого объема; 16 портов с РоЕ, суммарно 150 Вт; 1 х VGA; 1 х HDMI; RCA; 220 АС, 300 Вт; +10°...+30°C; 440х390х70 мм. | руб./шт | 156990
| TRASSIR MiniNVR 2216R | Видеорегистратор IP 16 канальный; Суммарный поток до 256 Мбит/сек; Работает только с ActiveCam, Dahua, Hikvision, HiWatch, TRASSIR, Wisenet до 12Мп(лицензии на подключение камер входят в комплектацию видеорегистратора); 2 HDD/SSD 3.5" до 8Тб; 2 независимых видео выхода 1 x HDMI/D-SUB; H.265, H.264; 1х Ethernet 10/100/1000 Мбит/с; USB 2.0; +10 ...+30°C; DC 12В; 382×332×47 мм. Бесплатный сетевой клиент (в т.ч. мобильные приложения). Доп. опция TRASSIR ActivePOS, TRASSIR PeopleCounter, TRASSIR ActiveDome и др(приобретается отдельно). | руб./шт | 52990
| TRASSIR MiniNVR 2216R-16P | Сетевой видеорегистратор для IP-видеокамер c 16-ю портами PoE до 12 MП; суммарный поток до 256 Мбит/сек), лицензии на подключение камер TRASSIR, ActiveCam, HiWatch, Hikvision, Dahua входят в комплект поставки видеорегистратора. Вывод видео с разрешением до 4K. Поддержка кодеков H.264 / H.265; до 2-х HDD/SSD 3.5" объёмом до 8 ТБ каждый; 1 RJ-45 10M/100M/1000M Ethernet. 1 x HDMI, 1 x VGA выходы (независимые). 1 x USB 2.0, 1 x USB 3.0; 380х330х45 мм. | руб./шт | 64990
| TRASSIR MiniNVR AF 16 | Сетевой видеорегистратор 16 канальный для IP-видеокамер на базе ПО Трассир; Разрешение до 5 Мп; Суммарный поток до 128 Мбит; до 2х HDD любого объема; HDMI, VGA; USB 3.0; 220 АС, 220 Вт; +10...+30 ºС; 220х12,5х330 мм. Бесплатный сетевой клиент, система восстановления TRASSIR Recovery. РАБОТАЕТ ТОЛЬКО С КАМЕРАМИ TRASSIR, TRASSIR Eco, ActiveCam, ActiveCam Eco, HiWatch, Hikvision, Wisenet, Dahua. | руб./шт | 36990
| TRASSIR MiniNVR AF 16+2 | Видеорегистратор IP 16 канальный; Подключение только камер TRASSIR, TRASSIR Eco, ActiveCam, ActiveCam Eco, HiWatch, Hikvision, Wisenet, Dahua; суммарный поток до 256 Мбит/сек; 2 SATA HDD 3.5"; Возможна установка в стойку 19", 2U. 490 x 400 x 130 мм. | руб./шт | 37990
| TRASSIR MiniNVR AF 32 v2 | Видеорегистратор IP 32 канальный; рассчитан на 32 IP-камеры TRASSIR, TRASSIR Eco, ActiveCam, ActiveCam Eco, HiWatch, Hikvision, Wisenet, Dahua, любого разрешения (от 8 Мп — с аппаратным ускорением); 2 независимых видео выхода 1xHDMI, 1xD-SUB; H.265+, H.265, H.264, MJPEG; суммарный поток до 256 Мбит/сек; 1 Ethernet 10/100/1000 Мбит/с; 2 HDD размером 2.5''/3.5'' любого объема; возможна установка в стойку 19", 1U; DC 12В, 30 Вт; -10...+30ºС; 440 x 293.6 x 44.5 мм. Trassir client, с мобильного клиента Android/iOS. Облачное подключение TRASSIR Cloud. | руб./шт | 46990
| TRASSIR MiniNVR AF Pro 16 | Видеорегистратор TRASSIR MiniNVR AF Pro 16 канальный, регистрация, воспроизведение до 16 IP-видеокамер до 8Мп; TRASSIR, TRASSIR Eco, ActiveCam, ActiveCam Eco, HiWatch, Hikvision, Wisenet, Dahua, при наличии DualStream; H.265, H.265+, Н.264, MPEG4, MJPEG; 1хRJ45 10/100/1000Мбит/с; установка до 2-х HDD 3.5/2.5"; 1хHDMI; 1xDSub; DC 12В; 30Вт; +10 …+30 °C; 440.0×44.5×293.6 мм. Доп опция: TRASSIR ActivePOS, TRASSIR PeopleCounter, TRASSIR ActiveDome и др(приобретается отдельно). | руб./шт | 53990
| TRASSIR MiniNVR AF Pro 32 | Видеорегистратор TRASSIR MiniNVR AF Pro 32 канальный, регистрация, воспроизведение до 32 IP-видеокамер до 8Мп; TRASSIR, TRASSIR Eco, ActiveCam, ActiveCam Eco, HiWatch, Hikvision, Wisenet, Dahua, при наличии DualStream; H.265, H.265+, Н.264, MPEG4, MJPEG; 1хRJ45 10/100/1000Мбит/с; установка до 2-х HDD 3.5/2.5"; 1хHDMI; 1xDSub; DC 12В; 30Вт; +10 …+30 °C; 440.0×44.5×293.6 мм. Доп опция: TRASSIR ActivePOS, TRASSIR PeopleCounter, TRASSIR ActiveDome и др(приобретается отдельно). | руб./шт | 78990
| TRASSIR MiniNVR AnyIP 4 | Сетевой видеорегистратор 4 канальный AnyIP; до 4 сетевых видеокамер любого поддерживаемого производителя, разрешение записи — до 8 Мп. Лицензии TRASSIR AnyIP в комплекте битрейт до 256 Мбит/с; 1 х Ethernet 10/100/1000 Мбит/с; до 2х HDD любого объема; HDMI, VGA; 2xUSB 2.0; Аудиовход/выход 1/1; DC 12В, 30Вт; +10...+30 ºС; 440х293.6х44.5 мм. Бесплатный сетевой клиент, система восстановления TRASSIR Recovery. Поддерживаемые интеллектуальные модули (приобретается отдельно) TRASSIR ActivePOS, TRASSIR PeopleCounter, TRASSIR ActiveDome и др. | руб./шт | 25990
| TRASSIR MiniNVR AnyIP 9 | Сетевой видеорегистратор 9 канальный AnyIP; до 9 сетевых видеокамер любого поддерживаемого производителя, разрешение записи — до 8 Мп. Лицензии TRASSIR AnyIP в комплекте битрейт до 256 Мбит/с; 1 х Ethernet 10/100/1000 Мбит/с; до 2х HDD любого объема; HDMI, VGA; 2xUSB 2.0; Аудиовход/выход 1/1; DC 12В, 30Вт; +10...+30 ºС; 440х293.6х44.5 мм. Бесплатный сетевой клиент, система восстановления TRASSIR Recovery. Поддерживаемые интеллектуальные модули (приобретается отдельно) TRASSIR ActivePOS, TRASSIR PeopleCounter, TRASSIR ActiveDome и др. | руб./шт | 44990
| TRASSIR MiniNVR Compact AF 16 | Видеорегистратор IP 16 канальный 25 к/с; Разрешение до 5Мп; H.264, MPEG4; Выход HDMI, VGA; 1 SATA до 6Тб; аудиовход /выход - 1/1; USB 2.0/3.0 -2/1 шт.; 1 RJ45 10M/100M/1000М Ethernet; Протоколы TCP/IP, Cloud P2P; Суммарный битрейт 256Мбит/с; DС 12 В; 30 Вт(без HDD); -0°C...+45°C; 300x44,5x191,8 мм. Опция (приобретается отдельно): TRASSIR ActivePOS, TRASSIR PeopleCounter, TRASSIR ActiveDome и др. Только для камер Hikvision, ActiveCam, Hiwatch | руб./шт | 36990
| TRASSIR MiniNVR Compact AnyIP 16 | Видеорегистратор IP 16 канальный 25 к/с; Разрешение до 5Мп; H.264, MPEG4; Выход HDMI, VGA; 1 SATA до 6Тб; аудиовход /выход - 1/1; USB 2.0/3.0 -2/1 шт.; 1 RJ45 10M/100M/1000М Ethernet; Протоколы TCP/IP, Cloud P2P; Суммарный битрейт 256Мбит/с; DС 12 В; 30 Вт(без HDD); -0°C...+45°C; 300x44,5x191,8 мм. Опция (приобретается отдельно): TRASSIR ActivePOS, TRASSIR PeopleCounter, TRASSIR ActiveDome и др. | руб./шт | 74990
| TRASSIR MiniNVR Compact AnyIP 4 | Видеорегистратор IP 4 канальный 25 к/с; Разрешение до 5Мп; Выход HDMI, VGA; 1 SATA до 6Тб; аудиовход /выход - 1/1; USB 2.0/3.0 -1/1 шт.; 1 RJ45 10M/100M/1000М Ethernet; Протоколы TCP/IP, Cloud P2P; Суммарный битрейт 256Мбит/с; DС 12 В; 30 Вт(без HDD); -0°C...+45°C; 300x44,5x191,8 мм. Опция (приобретается отдельно): TRASSIR ActivePOS, TRASSIR PeopleCounter, TRASSIR ActiveDome и др. | руб./шт | 25990
| TRASSIR NeuroStation | Сетевой видеорегистратор 128 канальный; TRASSIR NeuroStation (на базе Linux); Н.265, H.265+, Н.264, MPEG4, MJPEG; 2 видеовыхода 1хDisplay Port, 1xHDMI; суммарный поток до 700 Мбит/сек; 8хHDD любой емкости (приобретаются отдельно); 6xUSB, PS2; 2х 10/100/1000BASE-T; монтаж в 19'' стойку, 4U; AC 220В, 570 Вт; 482×550×89 мм. Салазки в комплекте. USB-ключ защиты в комплекте. С поддержкой видеоаналитики на основе нейронных сетей: детектор людей TRASSIR Human Detector до 40 каналов (входит в стоимость), подсчет людей в очереди TRASSIR Queue Detector до 100 каналов (опционально), TRASSIR Queue Monitor — прекрасное дополнение детектора очередей, сервис визуального отображения очередей по кассам. Установленные в прикассовой зоне мониторы информируют посетиВидеой о состоянии очередей. (лицензии для подключения IP-видеокамер приобретаются отдельно(230839). | руб./шт | 195990
| TRASSIR NeuroStation 8400R/32-S | Видеорегистратор IP 32 канальный с поддержкой видеоаналитики (приобретается отдельно): Face Recognition, AutoTRASSIR, Neuro Detector, Crowd Detector, Direction Detector, Wear Detector, Hardhat Detector, Neuro Counter, Queue Detector, Staff Tracker, Face Mask Detector, Social Distance Detector. Подробное описание модулей смотрите в разделе ПО TRASSIR. Поддержка Offload-аналитики (приём и обработка изображений передаваемых с других серверов TRASSIR). Регистрация, воспроизведение до 32 IP-видеокамер любого поддерживаемого производителя (лицензии для подключения IP-видеокамер приобретаются отдельно), при наличии DualStream; H.265, H.265+, Н.264, MPEG4, MJPEG; 2хRJ45 10/100/1000Мбит/с; битрейт 512 Мбит/с; установка до 4-х HDD 3.5". Подключение до 3-х мониторов, 2хHDMI; 1хDisplayport; Крепление в 19" стойку, 2U; AC 220В; +10 …+30 °C; 430х380х88мм. | руб./шт | 140990
NEW | TRASSIR NeuroStation 8600R/64 | Видеорегистратор IP 64 канальный с поддержкой видеоаналитики В комплект включены две лицензии TRASSIR Neuro Detector; (приобретается отдельно): Face Recognition, AutoTRASSIR, Neuro Detector, Crowd Detector, Direction Detector, Wear Detector, Hardhat Detector, Neuro Counter, Queue Detector, Staff Tracker, Face Mask Detector, Social Distance Detector. Подробное описание модулей смотрите в разделе ПО TRASSIR. Поддержка Offload-аналитики (приём и обработка изображений передаваемых с других серверов TRASSIR). Регистрация, воспроизведение до 64 IP-видеокамер любого поддерживаемого производителя (лицензии для подключения IP-видеокамер приобретаются отдельно), при наличии DualStream; H.265, H.265+, Н.264, MPEG4, MJPEG; 2хRJ45 10/100/1000/2500 Мбит/с; битрейт 720 Мбит/с; установка до 6-х HDD 3.5". Подключение до 3-х мониторов, HDMI; Displayport; D-sub; крепление в 19" стойку, 4U; AC 220В; 500Вт; +10 …+30 °C; 485×555×90 мм. | руб./шт | 145990
| TRASSIR NeuroStation 8800R/64 | Видеорегистратор IP 64 канальный с поддержкой видеоаналитики (приобретается отдельно): Face Recognition, AutoTRASSIR, Neuro Detector, Crowd Detector, Direction Detector, Wear Detector, Hardhat Detector, Neuro Counter, Queue Detector, Staff Tracker, Face Mask Detector, Social Distance Detector. Подробное описание модулей смотрите в разделе ПО TRASSIR. Поддержка Offload-аналитики (приём и обработка изображений передаваемых с других серверов TRASSIR). Регистрация, воспроизведение до 64 IP-видеокамер любого поддерживаемого производителя (лицензии для подключения IP-видеокамер приобретаются отдельно), при наличии DualStream; H.265, H.265+, Н.264, MPEG4, MJPEG; 2хRJ45 10/100/1000/2500 Мбит/с; битрейт 720 Мбит/с; установка до 8-х HDD 3.5". Подключение до 3-х мониторов, HDMI; Displayport; D-sub; крепление в 19" стойку, 4U; AC 220В; 500Вт; +10 …+30 °C; 485×555×90 мм. | руб./шт | 164990
| TRASSIR NeuroStation Compact RE | Видеорегистратор IP 16 канальный с поддержкой видеоаналитики (приобретается отдельно): Face Recognition, AutoTRASSIR, Neuro Detector, Crowd Detector, Direction Detector, Wear Detector, Hardhat Detector, Neuro Counter, Queue Detector, Staff Tracker, Heat Map on Map. Подробное описание модулей смотрите в разделе ПО TRASSIR. Поддержка Offload-аналитики (приём и обработка изображений передаваемых с других серверов TRASSIR). 2 SATA HDD 3.5"; Возможна установка в стойку 19", 2U. 430 x 380 x 88 мм. | руб./шт | 59990
| TRASSIR NVR-1104 V2 | Видеорегистратор IP 4 канальный; разрешение записи до 6 Mp,H.265 / H.264; 1 SATA HDD 3.5";1х VGA, 1xHDMI выходы; 2 USB-2.0; 258x206x45.5 мм. | руб./шт | 8990
| TRASSIR NVR-1104P V2 | Видеорегистратор IP 4 канальный с РоЕ; разрешение записи до 6 Mp; 1 SATA HDD 3.5"; 1хVGA, 1xHDMI выходы; 2хUSB 2.0; DC 48В; 96Вт; -10...+55°C; 258x206x45.5 мм. | руб./шт | 14990
| TRASSIR NVR-7800R/128-S | Видеорегистратор IP 128 канальный, регистрация, воспроизведение до 128 IP-видеокамер любого поддерживаемого производителя(лицензии для подключения IP-видеокамер приобретаются отдельно), при наличии DualStream; H.265, H.265+, Н.264, MPEG4, MJPEG; 1хRJ45 10/100/1000Мбит/с, 1хRJ45 10/100/1000/2500 Мбит/с; установка до 8-х HDD 3.5". Позволяет организовать АРМ оператора, до 6-ти мониторов, 2хHDMI; 2хDisplayport, 2xDVI; Крепление в 19" стойку, 2U; AC 220В; 560Вт; +10 …+30 °C; 437х876х89мм. | руб./шт | 193990
| TRASSIR UltraStation 16/3 | Cетевой 128 канальный видеорегистратор; Embedded OS; Суммарный битрейт 700 мбит/сек; Отображение на 3-х мониторах (2 независимых видеовыхода: 1 VGA, 1 DVI/HDMI; Архив 35.47 Тб (16 серверных дисков 3 Тб повышенной надежности в комплекте); HotSwap; RAID 5; SAS; 2 х 10/100/1000Base-T; 19'' Rack Mount 3U; 220 АС Redundant PSU(Блок питания с двойным резервированием); 437х132х648 мм. (без салазок в комплекте). Лицензии и ПО видеоаналитики приобретается отдельно. | руб./шт | 1390938.78
| TRASSIR UltraStation 16/4 | Cетевой 128 канальный видеорегистратор; Embedded OS; Суммарный битрейт 700 Мбит/сек; Отображение на 3-х мониторах (2 независимых видеовыхода: 1 VGA, 1 DVI/HDMI; Архив 47.29 Тб (16 серверных дисков 4 Тб повышенной надежности в комплекте); HotSwap; RAID 5; SAS; 2 х 10/100/1000Base-T; 19'' Rack Mount 3U; 220 АС Redundant PSU(Блок питания с двойным резервированием); 437х132х648 мм. (салазки в комплекте). Лицензии и ПО видеоаналитики приобретается отдельно. | руб./шт | 1523897.36
| TRASSIR UltraStation 24/3 | Cетевой 256 канальный видеорегистратор; Embedded OS; Суммарный битрейт 700 МГбит/сек; Отображение на 3-х мониторах (2 независимых видеовыхода: 1 VGA, 1 DVI/HDMI; Архив 57.29 Тб (24 серверных дисков 3 Тб повышенной надежности в комплекте); HotSwap; RAID 5; SAS; 2 х 10/100/1000Base-T; 19'' Rack Mount 4U(салазки в комплекте); 220 АС (Блок питания с двойным резервированием); 437х178х660 мм. Лицензии и ПО видеоаналитики приобретается отдельно. | руб./шт | 1590295.28
| TRASSIR UltraStation 24/4 | Cетевой 256 канальный видеорегистратор; Embedded OS; Суммарный битрейт 700 Мбит/сек; Отображение на 3-х мониторах (2 независимых видеовыхода: 1 VGA, 1 DVI/HDMI; Архив 76.39 Тб (24 серверных дисков 4 Тб повышенной надежности в комплекте); HotSwap; RAID 5; SAS; 2 х 10/100/1000Base-T; 19'' Rack Mount 4U(салазки в комплекте); 220 АС (Блок питания с двойным резервированием); 437х178х660 мм. Лицензии и ПО видеоаналитики приобретается отдельно. | руб./шт | 1983556.49
| TRASSIR UltraStation 24/4 SE | Сетевой видеорегистратор 256 канальный; 25 к/с на канал при любом разрешении; Битрейт 700 Мбит/сек; 2 монитора; VGA,DVI/HDMI; Архив 76,39 Тб; В комплекте 24 дискаSeagate Enterprise Capacity по 4 Тб; HotSwap (горячая замена); RAID 5; SAS; Windows 7 Embedded OS; 19'' Rack Mount 4U(салазки в комплекте); 220 АС; 437х178х660 мм. Двойной блок питания, два сетевых порта. Лицензии и ПО видеоаналитики приобретается отдельно. | руб./шт | 2362171.1
| TRASSIR UltraStation 24/6 | Сетевой видеорегистратор 256 канальный; 25 к/с на канал при любом разрешении; Битрейт 700 Мбит/сек; 2 монитора; VGA,DVI/HDMI;2 x Ethernet 10/100/1000 Мбит/с Архив 114,6 Тб; В комплекте 24 диска WD Purple по 6 Тб; HotSwap (горячая замена); RAID 5; SAS; Windows 7 Embedded OS; 19'' Rack Mount 4U(салазки в комплекте); 220 АС; 437х178х660 мм. Двойной блок питания.Лицензии и ПО видеоаналитики приобретается отдельно. | руб./шт | 2345571.62
3.1.6 | BEWARD
| BK0104H2-P4 | Видеорегистратор NVR 4-канальный с 4 РоЕ; 3072x2048 (6 Мп), до 120 к/с; 4хRJ-45, 10/100 Мбит/с (PoE) IEEE 802.3af 50Вт; Н.264; ONVIF, P2P; 1хSATA HDD 6Тб'; iOS/Android; 2хUSB 2.0; VGA, HDMI; 48 DC, 1.4 А; 0 ...+55°С; 215x45x235 мм. | руб./шт | 16900
| BK0104S-P4 | Видеорегистратор NVR 4-канальный с 4 РоЕ; 1920x1080 (2 Мп), до 120 к/с; 4хRJ-45, 10/100 Мбит/с (PoE) IEEE 802.3af; Н.264; ONVIF, P2P; 1хSATA HDD 3.5''; iOS/Android; 2хUSB 2.0; VGA, HDMI; 48 DC, 1.4 А; 0 ...+45°С; 215x50x235 мм. | руб./шт | 10900
| BK0108S | Видеорегистратор NVR 8-канальный; 1920x1080 (2 Мп), до 240 к/с, Н.264; ONVIF, P2P; 1хSATA HDD 3.5''; iOS/Android; 2хUSB 2.0; VGA, HDMI; 12 DC, 5 Вт; 0 ...+45°С; 215x50x215 мм. | руб./шт | 7700
| BK1216H | Видеорегистратор IP 16-канальный; 3072x2048 (6 Мп), до 480 к/с; H.265/Н.264; ONVIF, P2P; 2хSATA HDD 3.5''; iOS/Android; 2хUSB 2.0; VGA, HDMI; 12 DC, 3.3 А; 0 ...+55°С; 360x48x260 мм. | руб./шт | 17500
| BK2832H | Видеорегистратор IP 32-канальный; 3072x2048 (6 Мп), до 200 Мбит/с, до 960 к/с; H.265/Н.264; ONVIF, P2P; 8хSATA HDD 3.5'' до 80 ТБ суммарно; iOS/Android; 2хUSB 2.0; VGA, HDMI; 12 DC, 3.3 А; 0 ...+55°С; 441x88x447 мм. | руб./шт | 66500
| BRVL2 | IP-видеорегистратор 36 канальный; 1920х1080 - 600 к/с; SSD 64 Гб, 8 x 2 Тб HDD SATA, 220AC; 500 Вт; +5...+50°С; 490х180х663 мм; Бесплатное профессиональное ПО в комплекте. | руб./шт | 112000
| BRVM2 | IP-видеорегистратор 36 канальный; 1920х1080 - 400 к/с; SSD 64 Гб, 6 x 2 Тб HDD SATA, 220AC; 500 Вт; +5...+50°С; 480х178х500 мм; Бесплатное профессиональное ПО в комплекте. | руб./шт | 87000
| BRVS2 | IP-видеорегистратор 36 канальный; 1920х1080 - 300 к/с; SSD 64 Гб, 5 x 2 Тб HDD SATA, 220AC; 500 Вт; +5...+50°С; 190х428х500 мм; Бесплатное профессиональное ПО в комплекте. | руб./шт | 65000
| BS1112 | Видеорегистратор IP 12 канальный; 1080р/720р - 9/12 каналов; Н.264; ONVIF; Битрейт 50 Мбит/сек; 1хSATA HDD, 3.5'; VGA, HDMI; USB; 12 DC, 2 А; 0 ...+40°С; 260x180x45 мм. Блок питания в комплекте. | руб./шт | 9900
| BS1208 | Сетевой 8 канальный видеорегистратор ТОЛЬКО для камер BEWARD серии B; 1920х1080 - 200 к/с; Н.264, MJPEG; ONVIF; 2xSATA HDD до 3 Тб; 2xUSB 2.0; VGA, HDMI; 12 DC/220 АС; 0... +40°C; 350х265х50 мм. | руб./шт | 13900
| BS1232 | Видеорегистратор IP 32 канальный; 1080р/720р - 16/32 каналов; Н.264; ONVIF; Битрейт 150 Мбит/сек; 2хSATA HDD, 3.5'; VGA, HDMI; USB; Тревожный вх/вых -4/2; 12 DC, 5 А; 0 ...+40°С; 440x280x45 мм. Блок питания в комплекте. Возможно подключение 6 Мп камер. | руб./шт | 20900
3.1.7 | Линия (ДевЛайн)
| Линия NVR 16-2U Linux | Видеосервер IP 16 канальный до 10 Мп; по протоколу ONVIF/RTSP; H.265, H.264, MJPEG; 1хVGA; 1хHDMI независимые; 4 HDD 3.5" до 12Тб; 1хRJ-45 10/100/1000 Ethernet TCP/IP, RSTP (прием/передача), DNS, DDNS, NTP, SMTP, FTP, SMB, HTTP; ПО «Линия» 8 версия; полноценное локальное и удаленное администрирование, Web-сервер на базе HTML5, Аналитика: объектно ориентированный детектор движения по всем каналам, Линия Облако,USB: 4x 2.0; 4x3.1; 1x PS/2; 3x Audio jack, АС 220В; +5°...+50°C; 425х483х89 мм. Монтаж в 19" стойку. | у.е./шт | 900
| Линия NVR 32-2U Linux | Видеорегистратор IP 32 канальный до 10 Мп; по протоколу ONVIF/RTSP; H.265, H.264, MJPEG; 1хVGA; 1хHDMI независимые; 4 HDD 3.5" до 12Тб; 1хRJ-45 10/100/1000 Ethernet TCP/IP, RSTP (прием/передача), DNS, DDNS, NTP, SMTP, FTP, SMB, HTTP; ПО «Линия» 8 версия; полноценное локальное и удаленное администрирование, Web-сервер на базе HTML5, Аналитика: объектно ориентированный детектор движения по всем каналам, Линия Облако,USB: 6x 2.0; 2x3.2; 1x PS/2; 3x Audio jack, АС 220В; +5°...+50°C; 425х483х89 мм. Монтаж в 19" стойку. | у.е./шт | 1300
| Линия NVR 64-2U Linux | Видеорегистратор IP 64 канальный до 10 Мп; по протоколу ONVIF/RTSP; H.265, H.264, MJPEG; 1хVGA; 1хHDMI независимые; 4 HDD 3.5" до 12Тб; 2х RJ-45 10/100/1000 Ethernet TCP/IP, RSTP (прием/передача), DNS, DDNS, NTP, SMTP, FTP, SMB, HTTP; ПО «Линия» 8 версия; полноценное локальное и удаленное администрирование, Web-сервер на базе HTML5, Аналитика: объектно ориентированный детектор движения по всем каналам, Линия Облако,USB: 4x 2.0; 4x3.2; 1x PS/2; 3x Audio jack, АС 220В; +5°...+50°C; 425х483х89 мм. Монтаж в 19" стойку. | у.е./шт | 2240
| Линия NVR-128 1U | Видеорегистратор IP 128-канальный; 4 HDD SATA; 2 RJ-45 1000BASE-T; Аппаратный RAID; Поддержка протоколов ONVIF и RTSP; Корпус 19", 1U. | у.е./шт | 8954
| Линия NVR-128 SuperStorage | Видеорегистратор IP 128-канальный; 16 HDD SATA; 2 RJ-45 1000BASE-T; Аппаратный RAID; Поддержка протоколов ONVIF и RTSP; Корпус 19", 3U. | у.е./шт | 11969
| Линия NVR-16 1U | IP-видеосервер 16 канальный; 4 HDD SATA; 1U;0…+40°C. Один источник питания. | у.е./шт | 2831
| Линия NVR-32 1U | IP-видеосервер 32 канальный; 4 HDD SATA; 1U;0…+40°C. Один источник питания. | у.е./шт | 3783
| Линия NVR-32 SuperStorage | IP видеосервер 32-х канальный; 8 HDD SATA; 2 RJ-45 1000BASE-T; Корпус 19", 4U; Hot Swap корзины 3,5 для горячей замены жестких дисков; Аппаратный RAID. Панель управления жесткими дисками. | у.е./шт | 5246
| Линия NVR-48 SuperStorage | IP видеосервер 48-ми канальный; 8 HDD SATA; 2 RJ-45 1000BASE-T; Корпус 19", 4U; Hot Swap корзины 3,5 для горячей замены жестких дисков; Аппаратный RAID. Панель управления жесткими дисками. | у.е./шт | 5738
| Линия NVR-64 SuperStorage | Видеорегистратор IP 64-канальный; 8 HDD SATA; 2 RJ-45 1000BASE-T; Аппаратный RAID; Поддержка протоколов ONVIF и RTSP; Корпус 19", 4U. | у.е./шт | 6031
| Линия Observer 32 (4 монитора) | Удаленное рабочее место (Клиент) на 32 канала/4 монитора; RJ-45 1000BASE-T. | у.е./шт | 1336
| Линия Observer 64 (8 мониторов 2 Lan) | Удаленное рабочее место (Клиент) на 64 канала/8 мониторов; 2 RJ-45 1000BASE-T. | у.е./шт | 2337
NEW | Линия Платформа для NVR до 64 каналов | Видеосервер IP 64 канальный до 10 Мп; по протоколу ONVIF/RTSP; H.265, H.264, MJPEG; 1хVGA; 1хHDMI независимые; 4 HDD 3.5" до 12Тб; 2х RJ-45 10/100/1000 Ethernet TCP/IP, RSTP (прием/передача), DNS, DDNS, NTP, SMTP, FTP, SMB, HTTP; ПО «Линия» 8 версия; полноценное локальное и удаленное администрирование, Web-сервер на базе HTML5, Аналитика: объектно ориентированный детектор движения по всем каналам, Линия Облако,USB: 4x 2.0; 4x3.2; 1x PS/2; 3x Audio jack, АС 220В; +10...+40°C; 520x540x180 мм. Монтаж в 19" стойку.Поставляется БЕЗ ЛИЦЕНЗИЙ «Линия IP». | у.е./шт | 728
3.1.8 | EVIDENCE
| Solo-40 | IP-видеорегистратор 4 канальный, 1920х1080 (2 МП) 25 к/с, H.264, 2 SATA диска до 3Тб (отдельно), число удаленных подключений 4, тревожные входы/выходы: 2/1, видеовыходы VGA, HDMI, ИК-пульт, 12 В, 370х60х311 мм. Видеорегистраторы серии SOLO осуществляют работу с видеокамерами по внутреннему протоколу S-MEDIA, который поддерживают следующие модели: APIX Bullet/E3, APIX Bullet/E2, APIX Bullet/M1, APIX Compact/M1, APIX Dome/E2 Led, APIX Dome/E2. | у.е./шт | 490
| Solo-90 | IP-видеорегистратор 9 канальный, 1920х1080 (2 МП) 25 к/с, H.264, 4 SATA диска до 3Тб (отдельно), число удаленных подключений 4, тревожные входы/выходы: 2/1, видеовыходы VGA, HDMI, ИК-пульт, 12 В, 370х60х311 мм. Видеорегистраторы серии SOLO осуществляют работу с видеокамерами по внутреннему протоколу S-MEDIA, который поддерживают следующие модели: APIX Bullet/E3, APIX Bullet/E2, APIX Bullet/M1, APIX Compact/M1, APIX Dome/E2 Led, APIX Dome/E2 | у.е./шт | 990
| Delta-90 | Сервер ЗАПИСИ 9-и IP-камер различного разрешения, JPEG/MPEG-4/H.264, детектор движения, диск 1000Гб в комплекте, система самодиагностики, крепеж для установки в 19" стойку в комплекте. Для организации просмотра необходимо использовать либо удаленный ПК, либо Delta-90/Plus. | у.е./шт | 2275
| Delta-160 | Сервер ЗАПИСИ 16-и IP-камер, JPEG/MPEG-4/H.264, детектор движения, диск 1000Гб в комплекте, система самодиагностики, крепеж для установки в 19" стойку в комплекте. Для организации просмотра необходимо использовать либо удаленный ПК, либо Delta-160/Plus. | у.е./шт | 2670
| Delta-160/Plus | Сервер записи 16-и IP-камер с возможностью просмотра, JPEG/MPEG-4/H.264, детектор движения, диск 1000Гб в комплекте, система самодиагностики, крепеж для установки в 19" стойку в комплекте. | у.е./шт | 2950
| Sigma-320/S | Сервер записи 32-х IP-камер, JPEG/MPEG-4/H.264, детектор движения, до 4-х SATA дисков, диск 1000Гб в комплекте, система самодиагностики, установка в 19"-стойку. | у.е./шт | 4780
| Sigma-160/M | Сервер записи 16-х IP-камер, JPEG/MPEG-4/H.264, детектор движения, до 8-и SATA дисков, диск 1000Гб в комплекте, высокоскоростной RAID5, горячая замена дисков, горячая замена вентиляторов и блоков питания, система самодиагностики, установка в 19"-стойку. | у.е./шт | 5810
| Sigma-320/M | Сервер записи 32-х IP-камер, JPEG/MPEG-4/H.264, детектор движения, до 8-и SATA дисков, диск 1000Гб в комплекте, высокоскоростной RAID5, горячая замена дисков, горячая замена вентиляторов и блоков питания, система самодиагностики, установка в 19"-стойку. | у.е./шт | 6655
| Sigma-320/M Expert | Версия SIGMA - 320/M с расширенными возможностями удаленного администрирования. | у.е./шт | 10820
| Sigma-320/L | Сервер записи 32-х IP-камер, JPEG/MPEG-4/H.264, детектор движения, до 16-и SATA дисков, диск 1000Гб в комплекте, высокоскоростной RAID5, горячая замена дисков, горячая замена вентиляторов и блоков питания, система самодиагностики, установка в 19"-стойку. | у.е./шт | 7860
| Sigma-320/L Expert | Версия SIGMA - 320/L с расширенными возможностями удаленного администрирования. | у.е./шт | 12820
| Sigma-320/XL | Сервер записи 32-х IP-камер, JPEG/MPEG-4/H.264, детектор движения, до 24-и SATA дисков, диск 1000Гб в комплекте, высокоскоростной RAID5, горячая замена дисков, горячая замена вентиляторов и блоков питания, система самодиагностики, установка в 19"-стойку. | у.е./шт | 9950
| Workstation 160 | Станция наблюдения позволяет подключаться к серверам по сети и просматривать видеоархивы и "живое видео" от IP-камер. Скорость отображения видеопотоков более 480 к/с при 1.3Mpix H.264. Поддерживает подключение 2-х мониторов и двойное отказоустойчивое сетевое соединение. | у.е./шт | 3100
| Workstation 320 | Двухпроцессорная станция наблюдения позволяет подключаться к серверам по сети и просматривать видеоархивы и "живое видео" от IP-камер. Скорость отображения видеопотоков более 960 к/с при 1.3Mpix H.264. Поддерживает подключение 2-х мониторов и двойное отказоустойчивое сетевое соединение. | у.е./шт | 4900
3.1.9 | Optimus
| NVR-5321_V.1 | Видеорегистратор IP 32 канала; Поддержка до 8 IP камер 8Мп, до 32 IP камер 5Мп, пропускная способность 300Мб. 1 HDD SATA по 4 Тб (любой производитель) либо 1 HDD SATA по 8 Тб (серия HDD для видеонаблюдения); Выход HDMI (3840х2160), VGA (1920х1080), 255х225х42мм. | руб./шт | 13260
| NVR-5322_V.1 | Видеорегистратор IP 32 канала; Поддержка до 8 IP камер 8Мп, до 32 IP камер 5Мп, пропускная способность 300Мб. 2 HDD SATA по 4 Тб (любой производитель) либо 2 HDD SATA по 8 Тб (серия HDD для видеонаблюдения); Выход HDMI (3840х2160), VGA (1920х1080), 350х290х45 мм. | руб./шт | 16442
| NVR-8164 | Видеорегистратор IP 16 канальный 30 к/с; H265, H264; Разрешение до 8Мп; Выход HDMI (до 3840х2160), VGA; 4 SATA до 10Тб + 1 E-SATA до 6 Тб; аудиовыход - 1; USB 2.0 -2 шт.; 1 RJ45 10M/100/1000M Ethernet; Тревожный вход/выход 16/1; Протоколы TCP/IP, DHCP, Cloud P2P, DNS, ONVIF, RTSP, HTTPS; DROPBOX; CMS клиент Входящий поток 320 Мб/с; DC 12В; 5 А (без HDD); -0°C...+40°C; вес 4кг; 378х326х66 мм. | руб./шт | 30885
| NVR-8328 | Видеорегистратор IP 32 канальный 30 к/с; Разрешение до 8Мп; Выход HDMI (до 3840х2160), H.265/H.264; VGA; 8 SATA до 10Тб + 1 E-SATA до 6 Тб; аудиовыход - 1; USB 2.0 -2 шт.; 1 RJ45 10M/100/1000M Ethernet; Тревожный вход/выход 16/4; Протоколы TCP/IP, DHCP, Cloud P2P, DNS, ONVIF, RTSP, HTTPS; DROPBOX; CMS клиент Входящий поток 320 Мб/с; AC 110-240 В; -0°C...+40°C; вес 5.5 кг; 440х460х89 мм. Возможно подключение USB Wi-Fi адаптер. | руб./шт | 51843
| NVR-8644 | Видеорегистратор IP 64 канальный 30 к/с; Разрешение до 8Мп; Выход HDMI (до 3840х2160), VGA; H.265/H.264; 4 SATA до 10Тб+eSata; аудиовыход - 1; USB 2.0 -2 шт.; 1 RJ45 10M/100/1000M Ethernet; Тревожный вход/выход 16/1; Протоколы TCP/IP, DHCP, Cloud P2P, DNS, ONVIF, RTSP, HTTPS; DROPBOX; CMS клиент Пропускная способность 640 Мб/с; AC 110-240 В; -0°C...+40°C; вес 5.5 кг; 378х326х66 мм. Возможно подключение USB Wi-Fi адаптер. | руб./шт | 58893
3.1.10 | Samsung
| SRN-873SP | Видеорегистратор IP 8-и канальный с 8 PoE портами; Поток - 64Мб/с, до 8Мп на канал, операционная система LINUX; без жесткого диска в комплекте, 2 порта SATA, до 8 Тб, web-интерфейс; мониторинг через мобильные устройства (Android, iOS), интерфейсы: 2 порта USB 2.0, VGA\HDMI, 1х1000 Мб/с Base-T, аудио: 4 канала дуплекс; тревожные входы/выходы - 4/3; 100...240 AC, 166 Вт, 370x44x320 мм. | USD/шт | 720.53
| QRN-810S | Видеорегистратор IP 8-ми канальный 25 к/с с 8 POE; Разрешение до 8Мп; Выход HDMI до 4K; 1 SATA до 6Тб; USB 2.0 -2шт.; 1 RJ45 10M/100M/1000М Ethernet; Протоколы TCP/IP, DHCP, Hanwha Security DDNS; P2P, DNS, DDNS, NTP, SADP, SMTP, NFS, iSCSI, UPnP™, HTTPS; H.265, H.264, MJPEG; Входящий поток 80Мб/с; DC 54В; 2А (без HDD);POE бюджет 50Вт; -10°C...+40°C; 47×300×208 мм. | USD/шт | 408.12
| XRN-1610SA | Видеорегистратор IP 16 канальный 25 к/с с 16 POE; Разрешение до 12Мп; Выход HDMI до 4K; 4 SATA до 6Тб; USB 2.0 -2шт.; 2хRJ45 10M/100M/1000М Ethernet; Протоколы TCP/IP, DHCP, Hanwha Security DDNS; P2P, DNS, DDNS, NTP, SADP, SMTP, NFS, iSCSI, UPnP™, HTTPS; H.265, H.264, MJPEG; тревожные входы 8/4; RS-232C; Входящий поток 180Мб/с; AC 100-240В; 2А (без HDD);POE бюджет 220 Вт; -10°C...+40°C; 88×440×384 мм. | USD/шт | 1623.21
3.1.11 | Infinity
| NS-431 PE | Видеорегистратор IP 4 канальный с 4 портами РоЕ; OS Linux; 1920х1080 - 100 к/с; H.264; Поддержка камер 5 Мп; Битрейт 24 Мбит/с; HDMI/VGA; 1×SATA HDD до 6Тб; 48 DC, 70 Вт; 255x235x47.5 мм. БП в комплекте. | руб./шт | 11500
| NS-851 PE | Видеорегистратор IP 8 канальный с 8 портами РоЕ; OS Linux; 1920х1080 - 200 к/с; H.264; Поддержка камер 5 Мп; Битрейт 48 Мбит/с; HDMI/VGA; 1×SATA HDD до 6Тб; 220 АС, 180 Вт; 372x311x44.5 мм. | руб./шт | 14990
| NS-1694 PE | IP видеорегистратор 16-ти канальный c 16 портами PoE; Входящий поток 160Мбит/с; Запись: 16 х IP-камер 5 Мп - 25 к/с; Видео вых: VGA, HDMI; H.264; ONVIF, RTSP; 4 SATA HDD до 4 Тб; Аудио вх/вых - 1/1; Тревожный вх/вых - 2/2; Облако; 1 x RJ-45 10/100Mbps Ethernet; 3 х USB 2.0; 220 AC; 15 Вт; 0...+45°C; 440×360×67 мм; 4 кг. | руб./шт | 35940
| VRF-IP414LE | Видеорегистратор IP 4 канальный с POE 25 к/с; Разрешение до 5 Мп; Выход HDMI, VGA; 1 SATA до 6Тб; аудиовход /выход - 1/1; тревожные входы 4/1; USB 2.0 -3шт.; 1 RJ45 10M/100 Ethernet; Протоколы TCP/IP, DHCP; Входящий поток 40Мб/с; DC 48В; 58Вт; -0°C...+45°C; вес 1,6кг; 300x227x53 мм. | руб./шт | 12550
| VRF-IP818ME | Видеорегистратор IP 8 канальный с POE - 25 к/с; Разрешение до 8 Мп; Выход HDMI, VGA; 1 SATA до 6Тб; аудиовход /выход - 1/1; тревожные входы 8/1; USB 2.0 -3шт.; 1 RJ45 10M/100 Ethernet; Протоколы TCP/IP, DHCP; Входящий поток 128 Мб/с; DC 48В; 98Вт; -0°C...+45°C; вес 1,6кг; 300x227x53 мм. | руб./шт | 20990
| VRF-IP1628PE | Видеорегистратор IP 16 канальный с 8 POE - 25 к/с; Разрешение до 8 Мп; Выход HDMI, VGA; 2 SATA до 6Тб; e-Sata; аудиовход /выход - 1/1; тревожные входы 8/1; RS485; USB 2.0 -3шт.; 1 RJ45 10M/100 Ethernet; Протоколы TCP/IP, DHCP; Входящий поток 320 Мб/с; DC 48В; 98Вт; -0°C...+45°C; вес 3,2кг; 380x430x50 мм. | руб./шт | 36400
| VRF-IP3286PE | Видеорегистратор IP 32 канальный с 16 POE - 25 к/с; Разрешение до 8 Мп; Выход HDMI, VGA; 8 SATA до 6Тб; e-Sata; аудиовход /выход - 1/1; тревожные входы 16/1; RS485; USB 2.0 -3шт.; 1 RJ45 10M/100/1000 Ethernet; Протоколы TCP/IP, DHCP; Входящий поток 320 Мб/с; AC 220В; 380Вт; -0°C...+45°C; вес 10 кг; 440x460x99 мм. | руб./шт | 76650
3.1.12 | BestNVR
| BestNVR-404 | 4 канальный IP видеорегистратор, поддерживает входной поток не более 20 Мбит/с: 4 IP видеокамер real time 1,3 Мп (1280х960) или 15fps 2 Мп (1920х1080), VGA, CVBS, HDMI, Н.264, MPEG-4, MJPEG, USB Flash/USB HDD/USB CD-DVD/по сети, 2 SATA-HDD до 4 Тб каждый (в комплект не входят), PPPoE, DHCP, DNS, DDNS, NTP, SADP, SMTP, SNMP, NFS, UPnP, iSCSI, 220 В (13 Вт). Возможность подключения до 8 камер! | руб./шт | 32897
| BestNVR 404 IP PoE | 4-х канальный NVR для IP камер со встроенным РоЕ-коммутатором; 1920х1080 - 15 к/с, 1280х960 - 20 к/с; Н.264; VGA, CVBS, HDMI; 2 SATA х 4 Тб; 2 х USB; 4 RJ-45 (PoE) + 1 RJ-45; Аудио вх/вых; Тревожные вх/вых; PPPoE, DHCP, DNS, DDNS, NTP, SADP, SMTP, SNMP, NFS, UPnP, iSCSI; 220 AC/12 DC; 25 Вт; 445х261х44,5 мм; 4 кг. | руб./шт | 32897
| BestNVR-804 | 8 канальный IP видеорегистратор, поддерживает входной поток не более 40 Мбит/с: 8 IP видеокамер real time 1,3 Мп (1280х960) или 15fps 2 Мп (1920х1080), VGA, CVBS, HDMI, Н.264, MPEG-4, MJPEG, USB Flash/USB HDD/USB CD-DVD/по сети, 4 SATA-HDD до 4 Тб каждый (в комплект не входят), PPPoE, DHCP, DNS, DDNS, NTP, SADP, SMTP, SNMP, NFS, UPnP, iSCSI, 220 В (13 Вт). | руб./шт | 47626
| BestNVR-400 | Видеорегистратор IP 4-х канальный. Поддержка IP-камер с разрешением до 2Mpxl (1080p), ONVIFи более 20 протоколов поддерживаемых IP-камер. Запись: 4 канала*1080p/Real time, MPEG-4/H.264 (High Profile), Dualstream, суммарный обрабатываемый поток 32Mbps. Видеовыходы: BNC, VGA, HDMI (1920х1080p). 4 канала аудио (IP), 1 аудиовход (RCA), 1 аудиовыход (RCA). Поддержка 1 SATA-диска объемом до 6Tb (до месяца записи по детектору движения), синхронное воспроизведение: 2 канала*1080p/Real time. Сетевой порт 1*RJ45 (10/100Mbit), 2 USB 2.0 порта. TCP/IP, UDP, HTTP, RTP/RTSP, DHCP, PPPOE, DDNS, SMTP, SNTP, FTP, UPnP, P2P, 3G. Удаленный доступ BestVMS + WEB (полный функционал), быстрое P2P-подключение со смартфона по QR-коду. Мышь в комплекте. 12В/2А, Миниатюрный пластиковый корпус 215х215х50мм, 0,8кг (без HDD). Особенности: настройка IP-камер с регистратора; "Облачные технологии" - отправка тревожных кадров на Dropbox или Google drive; Push-уведомления о тревожных событиях на смартфон. | руб./шт | 7097
| BestNVR-800 | Видеорегистратор IP 8-ми канальный. Поддержка IP-камер с разрешением до 2Mpxl (1080p), ONVIF и более 20 протоколов поддерживаемых IP-камер. Запись: 8 каналов*1080p/Real time, MPEG-4/H.264 (High Profile), Dualstream, суммарный обрабатываемый поток 64Mbps. Видеовыходы: BNC, VGA, HDMI (1920х1080p). 8 каналов аудио (IP), 1 аудиовыход (BNC). Поддержка 2х SATA-дисков объемом до 6Tb каждый (до 12Tb -до 2х месяцев записи по детектору движения), синхронное воспроизведение: 2 канала*1080p/Real time. Сетевой порт 1*RJ45 (10/100Mbit), 2 USB 2.0 порта, 4 трев. входов, 1 трев. выход. TCP/IP, UDP, HTTP, RTP/RTSP, DHCP, PPPOE, DDNS, SMTP, SNTP, FTP, UPnP, P2P, 3G. Удаленный доступ BestVMS + WEB (полный функционал), быстрое P2P-подключение со смартфона по QR-коду. Мышь и ИК-пульт в комплекте. 12В/3,3А, Корпус 1U-размера 360х260х48мм, 2кг (без HDD). Особенности: настройка IP-камер с регистратора; "Облачные технологии" - отправка тревожных кадров на Dropbox или Google drive; Push-уведомления о тревожных событиях на смартфон. | руб./шт | 12688
| BestNVR-1600 | Видеорегистратор IP 16-ти канальный. Поддержка IP-камер с разрешением до 6Mpxl, ONVIF и более 20 протоколов поддерживаемых IP-камер. Запись: 16 каналов*2/3/4/5/6Mpxl/Real time, MPEG-4/H.264 (High Profile), Dualstream, суммарный обрабатываемый поток 128Mbps. Видеовыходы: BNC, VGA, HDMI (1920х1080p). 16 каналов аудио (IP), 1 аудиовход (BNC), 1 аудиовыход (BNC). Поддержка 2х SATA-дисков объемом до 6Tb каждый (до 12Tb - до месяца записи по детектору движения), синхронное воспроизведение: 6 каналов*1080p/Real time. Сетевой порт 1*RJ45 (10/100/1000Mbit), 2 USB 2.0 порта, 8 трев. входов, 3 трев. выхода. TCP/IP, UDP, HTTP, RTP/RTSP, DHCP, PPPOE, DDNS, SMTP, SNTP, FTP, UPnP, P2P, 3G. Удаленный доступ BestVMS + WEB (полный функционал), быстрое P2P-подключение со смартфона по QR-коду. Мышь и ИК-пульт в комплекте. 12В/3,3А, Корпус 1U-размера 360х260х48мм, 2кг (без HDD). Особенности: ДЕТЕКТОР ЛИЦ (1 КАНАЛ)/SMART-ДЕТЕКТОР ПЕРИМЕРТА (2 КАНАЛА), настройка IP-камер с регистратора; "Облачные технологии" - отправка тревожных кадров на Dropbox или Google drive; Push-уведомления о тревожных событиях на смартфон. | руб./шт | 16559
| BestNVR-400 Poe | Видеорегистратор IP 4-х канальный. Встроенный POE коммутатор 4*POE порта (работа в отдельной подсети). Поддержка IP-камер с разрешением до 2Mpxl (1080p), ONVIFи более 20 протоколов поддерживаемых IP-камер. Запись: 4 канала*1080p/Real time, MPEG-4/H.264 (High Profile), Dualstream, суммарный обрабатываемый поток 48Mbps. Видеовыходы: VGA, HDMI (1920х1080p). 4 канала аудио (IP). Поддержка 1 SATA-диска объемом до 6Tb (до месяца записи по детектору движения), синхронное воспроизведение: 2 канала*1080p/Real time. Сетевой порт 5*RJ45 (10/100/1000Mbit), 2 USB 2.0 порта. TCP/IP, UDP, HTTP, RTP/RTSP, DHCP, PPPOE, DDNS, SMTP, SNTP, FTP, UPnP, P2P, 3G. Удаленный доступ BestVMS + WEB (полный функционал), быстрое P2P-подключение со смартфона по QR-коду. Мышь в комплекте. DC48В/1,35А (PoE), Корпус 215х235х45мм, 1,5кг (без HDD). Особенности: настройка IP-камер с регистратора; "Облачные технологии" - отправка тревожных кадров на Dropbox или Google drive; Push-уведомления о тревожных событиях на смартфон. | руб./шт | 10322
| BestNVR-800 Poe | Видеорегистратор IP 8-ми канальный. Встроенный POE коммутатор: 8*POE портов (работа в отдельной подсети). Поддержка IP-камер с разрешением до 6Mpxl, ONVIF и более 20 протоколов поддерживаемых IP-камер. Запись: 8 каналов*1080p/Real time, MPEG-4/H.264 (High Profile), Dualstream, суммарный обрабатываемый поток 96Mbps. Видеовыходы: BNC, VGA, HDMI (1920х1080p). 8 каналов аудио (IP), 1 аудиовход (RCA), 1 аудиовыход (RCA). Поддержка SATA-диска объемом до 6Tb (до месяца записи по детектору движения), синхронное воспроизведение: 6 каналов*1080p/Real time. Сетевой порт 9*RJ45 (10/100/1000Mbit), 2 USB 2.0 порта, TCP/IP, UDP, HTTP, RTP/RTSP, DHCP, PPPOE, DDNS, SMTP, SNTP, FTP, UPnP, P2P, 3G. Удаленный доступ BestVMS + WEB (полный функционал), быстрое P2P-подключение со смартфона по QR-коду. Мышь в комплекте. DC48В/1,875А (PoE), Корпус 215х235х45мм, 1,5кг (без HDD). Особенности: ДЕТЕКТОР ЛИЦ (1 КАНАЛ)/SMART-ДЕТЕКТОР ПЕРИМЕРТА (2 КАНАЛА), настройка IP-камер с регистратора; "Облачные технологии" - отправка тревожных кадров на Dropbox или Google drive; Push-уведомления о тревожных событиях на смартфон. | руб./шт | 18709
| BestNVR-1600 Poe | Видеорегистратор IP 16-ти канальный. Встроенный POE коммутатор: 16*POE-портов (работа в отдельной подсети). Поддержка IP-камер с разрешением до 6Mpxl, ONVIF и более 20 протоколов поддерживаемых IP-камер. Запись: 16 каналов*2/3/4/5/6Mpxl/Real time, MPEG-4/H.264 (High Profile), Dualstream, суммарный обрабатываемый поток 200Mbps. Видеовыходы: VGA, HDMI (1920х1080p). 16 каналов аудио (IP), 1 аудиовход (RCA), 1 аудиовыход (RCA). Поддержка 2х SATA-дисков объемом до 6Tb каждый (до 12Tb - до месяца записи по детектору движения), синхронное воспроизведение: 6 каналов*1080p/Real time. Сетевой порт 17*RJ45 (10/100/1000Mbit), 2 USB 2.0 порта, TCP/IP, UDP, HTTP, RTP/RTSP, DHCP, PPPOE, DDNS, SMTP, SNTP, FTP, UPnP, P2P, 3G. Удаленный доступ BestVMS + WEB (полный функционал), быстрое P2P-подключение со смартфона по QR-коду. Мышь и ИК-пульт в комплекте. AC 220В, Корпус 1U-размера 360х260х48мм, 2кг (без HDD). Особенности: ДЕТЕКТОР ЛИЦ (1 КАНАЛ)/SMART-ДЕТЕКТОР ПЕРИМЕРТА (2 КАНАЛА), настройка IP-камер с регистратора; "Облачные технологии" - отправка тревожных кадров на Dropbox или Google drive; Push-уведомления о тревожных событиях на смартфон. | руб./шт | 36559
3.1.13 | EverFocus
| ACE-8264S | IP-видеорегистратор 64 канальный ; камеры 2Мп - 25 к/с; Битрейт 320 Mb/s; H.264; Аудио вх/вых; Тревожный вх/вых - 16/4; 8 HDD/SSD; TCP-IP, DHCP, PPPoE, DDNS, UDP, SMTP, RTP, RTSP, NTP, P2P, FTP; ONVIF, RTSP; 2 USB2.0; RS-485; 1xHDMI, 1xVGA; AC 220 В; 120 Вт; 0 ...+45С; 443х428х4492 мм. | USD/шт | 994
| ACE-9832H | IP-видеорегистратор 32 канальный; 1080p - 25 к/с на канал; Битрейт 56 Mb/s; H.264, H265; 1VGA/1 HDMI; Аудио вх/вых 1/1; Тревожный вх/вых - 16/4; Ethernet 10/100/1000; 8 HDD до 8 Тб; TCP-IP, DHCP, PPPoE, DDNS, UDP, SMTP, RTP, RTSP, NTP, P2P, FTP; ONVIF, RTSP; 2 USB2.0; HDMI, VGA; 12 DC, 5A; 100 Вт; 0 ...+50 С; 385x426x65 мм. | USD/шт | 701.5
| ENVR8008 | Видеорегистратор IP, 32-канальный; 1920х1080 - 25 к/с; CPU-Intel Core i7-4570TE, 1G DDR3 видеокарта D-Port/DVI-I/VGA, 8 Gb DDR3-1333, OS Linux +XMS; ONVIF, RTSP, WEB, E-Map, eZ Treck, POS; Ethernet 2х1Gigabit; 6xUSB; Битрейт 250 Мбит/с; 8HDDx4Tb и больше; RAID 0,1,5,6,10 + iSCSI; 220 АС; 0...+40C; 2U/19"; 430х88х660 мм. | руб./шт | 195000
| ENVR8304X-04 | IP-видеорегистратор 4-х канальный; 1920х1080 - 100 к/с; Максимальный поток 80 Мб/с; H.264; VGA, HDMI: 1 HDD 2,5" до 2 Тб; Тревожные вх/вых - 4/1; Аудио вх/вых - 4/1; USB2.0 - 1; 100Mbps Ethernet; ONVIF; поддержка мобильных устройств; PTZ протоколы: EverFocus, Pelco D/P, Samsung, Transparent; GUI; Пульты: EKB200 (USB), EKB500 (RS-485); 12 DC, 36Вт; 0...+40C; 160x160x45 мм; 1кг (без HDD). | руб./шт | 23790
| IRONGUARD 16 PoE | IP-видеорегистратор 16 канальный POE; камеры 8Мп - 25 к/с; Битрейт 320 Mb/s; H.264/H.265; Аудио вх/вых; Тревожный вх/вых - 16/4; 2х HDD/SSD/esata; TCP-IP, DHCP, PPPoE, DDNS, UDP, SMTP, RTP, RTSP, NTP, P2P, FTP; ONVIF, RTSP; 2 USB2.0; RS-485; 1xHDMI (4К), 1xVGA; видеоаналитика - распознавание лиц, проникновение в зону периметра, обнаружение при пересечении контрольной линии, обнаружение оставленных предметов; поддержка PTZ протоколы: EverFocus, Pelco D/P, Samsung, Transparent; GUI, UTC; AC 220 В; 120 Вт; 0 ...+45С; 380х340х50мм. | USD/шт | 990
| IRONGUARD 4 PoE | IP-видеорегистратор 4 канальный POE; камеры 8Мп - 25 к/с; Битрейт 50 Mb/s; H.264/H.265; Аудио вх/вых; Тревожный вх/вых - 16/4; 2х HDD/SSD/esata; TCP-IP, DHCP, PPPoE, DDNS, UDP, SMTP, RTP, RTSP, NTP, P2P, FTP; ONVIF, RTSP; 2 USB2.0; RS-485; 1xHDMI (4К), 1xVGA; видеоаналитика - распознавание лиц, проникновение в зону периметра, обнаружение при пересечении контрольной линии, обнаружение оставленных предметов; поддержка PTZ протоколы: EverFocus, Pelco D/P, Samsung, Transparent; GUI, UTC; AC 220 В; 120 Вт; 0 ...+45С; 443х428х4492 мм. | USD/шт | 529
| IRONGUARD 8 PoE | IP-видеорегистратор 8 канальный POE; камеры 8Мп - 25 к/с; Битрейт 50 Mb/s; H.264/H.265; Аудио вх/вых; Тревожный вх/вых - 16/4; 2х HDD/SSD/esata; TCP-IP, DHCP, PPPoE, DDNS, UDP, SMTP, RTP, RTSP, NTP, P2P, FTP; ONVIF, RTSP; 2 USB2.0; RS-485; 1xHDMI (4К), 1xVGA; видеоаналитика - распознавание лиц, проникновение в зону периметра, обнаружение при пересечении контрольной линии, обнаружение оставленных предметов; поддержка PTZ протоколы: EverFocus, Pelco D/P, Samsung, Transparent; GUI, UTC; AC 220 В; 120 Вт; 0 ...+45С; 380х340х50мм. | USD/шт | 588
| NVR8004x-04 | Сетевой 4-х канальный видеорегистратор (NVR); Поддержка IP камер EverFocus и ONVIF 2.0 до 3 Мп; 1920х1080 - 400 к/с; ОС Linux; M-JPEG, H.264; 10/100/1000Base-T; PTZ EKB200; 4xUSB 2.0/3.0; 2 SATA HDD х 3 ТБ; RAID 0,5; FTP; 19 DC, 90 Вт; 0...+40°C; 140х183х219 мм. Клиент PDA -iOS/Android. Блок питания в комплекте. | руб./шт | 25350
| NVR8004x-08 | Сетевой 8-ми канальный видеорегистратор (NVR); Поддержка IP камер EverFocus и ONVIF 2.0 до 3 Мп; 1920х1080 - 400 к/с; ОС Linux; M-JPEG, H.264; 10/100/1000Base-T; PTZ EKB200; 4xUSB 2.0/3.0; 4 SATA HDD х 3 ТБ; RAID 0,5; FTP; 19 DC, 90 Вт; 0...+40°C; 140х183х219 мм. Клиент PDA -iOS/Android. Блок питания в комплекте. | руб./шт | 30940
3.1.14 | Praxis
| VDR-8104IP | Видеорегистратор IP 4-х канальный+ 4 канала звука; подключение IP камер до 5Мп; Максимальный битрейт 2-12 Мбит/с; 100 к/сек (5MP/4MP/3MP/1080P/960P/720P); H.264, H265; HDMI; 1 SATA до 6Тб; Сеть: 1порт 10/100/1000 Мбит/с; USB: 3 порта; ONVIF; Питание: DC12В б/п в комплекте; -10+55; 255х210х42; CMS. | руб./шт | 6150
| VDR-8216IP | Видеорегистратор IP 16 канальный; 1920х1080 - 400 к/сек, скорость записи 400 к/сек (5MP / 4MP / 3MP / 1080P / 960P / 720P@25 / 30fps); H.264 / H.265; BitRate 2-12Мбит/с ( общий до 128Mbps) ; ONVIF 2.4 ; HDD 2хSATA до 6 ТБ, E-SATA x 1шт, порт USB2.0х2шт,USB3.0х1шт, Ethernet 10/100 х 1шт, HDMI ×1шт тревожные и управляющие вх/вых — 16/0, ~100-240В (б/п в комплекте), 300х270х55мм | руб./шт | 15500
| VDR-8832IP | IP видеорегистратор 32 канальный; До 5 Мп; 800 к/сек; Битрейт 256 Мбит/с; ONVIF 2.4; 8 х SATA до 6 ТБ; 2х E-SATA; USB 2.0, 3.0; 2 х HDMI независимые 4К и 2К; VGA; Тревожные вх/вых - 8/4; RS-485; 100...240В АС; 430х450х90 мм. | руб./шт | 56500
| VDR-8864IP | IP видеорегистратор 64 канальный; До 5 Мп; 1600 к/сек; Битрейт 320 Мбит/с; ONVIF 2.4; 8 х SATA до 6 ТБ; 2х E-SATA; USB2.0, 3.0; 2 х HDMI независимые 4К и 2К; VGA; Тревожные вх/вых - 8/4; RS-485; 100...240В АС; 430х450х90 мм. | руб./шт | 69500
3.1.15 | Smartec
| STNR-0441-N | Видеорегистратор NVR 4 канальный; H.264; 1080р - 120 к/с; 2 HDD (в комплекте нет HDD); Максимально на канал 4 Мбит/с; Тревожный вх/вых - 4/1; HDMI, VGA; RS-485; 2 USB; Ethernet 100Mbit; 12 DC. Адаптер питания в комплекте. Совместим со всеми камерами Smartec OPTi/NEYRO + со сторонними камерами через ONVIF/RTSP; полная поддержка видеоаналитики от камер Smartec NEYRO (при активации аналитики на камерах). ПО NVR Manager в комплекте. | руб./шт | 11812.5
| STNR-0442P | IP видеорегистратор 4 канальный; 1920х1080 - 120 к/с; Встроенный SATA HDD не менее 2Tb, 2 порта SATA; Тревожный вх/вых - 4/1; HDMI/VGA FullHD, 1 Spot BNC; RS-485; 2 USB; e-SATA; 2 порта Ethernet 1Gbit) + 4 порта Ethernet 10/100Mbps; 12 DC/220 АС. Совместим со всеми камерами Smartec OPTi/NEYRO + со сторонними камерами через ONVIF/RTSP, полная поддержка видеоаналитики от камер Smartec NEYRO (при активации аналитики на камерах), ПО NVR Manager в комплекте. | руб./шт | 54225
| STNR-0460 | IP видеорегистратор (NVR) 4 канальный с 4 РоЕ портами; H.264; 1 HDD (в комплекте нет HDD); Битрейт - 32Мб/с; Камеры до 5Мп и ниже; Скорость 120к/с (5Мп и ниже); ALARM-IN(4)/OUT(1); 1 HDMI/VGA; RS-485 (управление от системной клавиатуры STT-2405U); 2xUSB 2.0, 1xUSB 3.0; e-SATA, iSCSI; 48VDC (адаптер в комплекте); Совместим со всеми камерами Smartec OPTi/NEYRO + со сторонними камерами через ONVIF/RTSP; работа в крупных системах совместно с виртуальной матрицей STNR-6462; функция WARP (доступ к просмотру видео и настройке других в/регистраторов Delta-серии без ПК); ПО Titanium 2.0 в комплекте; мобильные клиенты для iOS/Android; P2P сервис; 300x47x209 мм. | USD/шт | 344
| STNR-1633 | IP видеорегистратор 16 каналов с 16 РоЕ портами; H.265/H.264; 4 HDD (в комплекте нет HDD); Битрейт 160Мб/с; Камеры до 12 Мп; 400 к/с при 1080p и до 120к/с при 8Мп; ALARM-IN(16)/OUT(4); 1 HDMI/VGA/BNC и 1 HDMI (с поддержкой 4К); 2xUSB 2.0, 1xUSB 3.0; Совместим со всеми камерами Smartec OPTi/NEYRO + со сторонними камерами через ONVIF; ПО EZ Station в комплекте; мобильные клиенты для iOS/Android; P2P сервис; 442х86х425 мм. | USD/шт | 861
| STNR-1660 | IP видеорегистратор (NVR) H.264 16 канальный с 16 РоЕ портами; 2 HDD (в комплекте нет HDD); Битрейт - 128Мб/с; Камеры до 5Мп и ниже; Скорость 120к/с (5Мп), 360к/с (3Мп); ALARM-IN(8)/OUT(1); 1 HDMI/VGA; RS-485 (управление от системной клавиатуры STT-2405U); 2xUSB 2.0, 1xUSB 3.0; e-SATA, iSCSI; 220VAC; Совместим со всеми камерами Smartec OPTi/NEYRO + со сторонними камерами через ONVIF/RTSP; работа в крупных системах совместно с виртуальной матрицей STNR-6462; функция WARP (доступ к просмотру видео и настройке других в/регистраторов Delta-серии без ПК); ПО Titanium 2.0 в комплекте; мобильные клиенты для iOS/Android; P2P сервис; 378x47x317 мм. | USD/шт | 723
| STNR-1661 | IP видеорегистратор 16 канальный с 16 РоЕ портами; 4 HDD (в комплекте нет HDD); Битрейт - 160Мб/с; Камеры до 4K(8Мп) и ниже; Скорость 480к/с (8Мп); ALARM-IN(16)/OUT(1); 1 HDMI(с поддержкой 4K)/VGA; RS-485 (управление от системной клавиатуры STT-2405U); 2xUSB 2.0, 1xUSB 3.0; e-SATA, iSCSI; 220VAC; Совместим со всеми камерами Smartec OPTi/NEYRO + со сторонними камерами через ONVIF/RTSP; работа в крупных системах совместно с виртуальной матрицей STNR-6462; функция WARP (доступ к просмотру видео и настройке других в/регистраторов Delta-серии без ПК); ПО Titanium 2.0 в комплекте; мобильные клиенты для iOS/Android; P2P сервис; 436х89х356 мм. | USD/шт | 946
| STNR-3233 | IP видеорегистратор 32 канала с 16 РоЕ портами; H.265/H.264; 4 HDD (в комплекте нет HDD); Битрейт - 320Мб/с; Камеры до 12Мп; 400 к/с при 1080p и до 120к/с при 8Мп; ALARM-IN(16)/OUT(4); 1 HDMI/VGA/BNC и 1 HDMI (с поддержкой 4К); 2xUSB 2.0, 1xUSB 3.0; 220VAC; совместим со всеми камерами Smartec OPTi/NEYRO + со сторонними камерами через ONVIF; ПО EZ Station в комплекте; мобильные клиенты для iOS/Android; P2P сервис; 442х86х425 мм. | USD/шт | 943
| STNR-3282RE | IP PC-based видеорегистратор (NVR) с управляющим ПО SmartStation PACK-16 на 16 каналов; H.264; до 64-х каналов (при расширении лицензиями SmartStation); платформа Intel Xeon; 8 HDD (без HDD); Скорость записи 960 изображений/с при 1080p (1920x1080); скорость отображения 960 изображений/с при D1 (720x576); Видеоаналитика от камер NEYRO, по дате/времени и др.; VGA; RAID 0/10/1/50/5; запись аудио (64 канала); 4xUSB2.0 / 2xUSB3.0; 2 сетевых порта 1Gbit Ethernet; Совместим со всеми камерами Smartec OPTi/NEYRO, Alteron + со сторонними камерами через ONVIF/RTSP (при расширении лицензиями SmartStation); Полная поддержка видеоаналитики от камер Smartec NEYRO (при активации аналитики на камерах); 100-240 AC; RACK - исполнение для монтажа в 19” стойку | USD/шт | 4830
| STNR-6462 | Видеорегистратор IP 64 канала 8 Мп 960к/с; H264, H265; входящий битрейт - 640Мб/с; 1xHDMI (4K), 1xHDMI 1080p; 4HDD SATA; ALARM-IN (64 - по сети)/OUT (1); Аудио вх/вых 1/1; поиск по событиям, по дате/времени, закладкам; RS-485 (управление от системной клавиатуры STT-2405U); 2xUSB 2.0, 1xUSB 3.0; iSCSI; 2 сетевых порта (1Gbit); Питание 12В Блок питания в комплекте; 35Вт; 0...+45°C; 440,5х89,5х410. Виртуальная матрица, функция WARP (прямой доступ к просмотру видео), SMART-поиск и др.; запись аудио: 64 канала от сетевых каналов +1 локальный аудиовход; пульт ИК-ДУ в комплекте; ПО Titanium 2.0 в комплекте; мобильные клиенты для iOS/Android. | USD/шт | 1696
| STNR-A0830 | IP видеорегистратор 8 канальный с 8 РоЕ портами; SATA 3.5x5 HDD; Битрейт - 64Мб/с; Камеры до 8Мп; Скорость 240к/с (8Мп); Аудио вход/выход-1/1; Тревожный вход/выход-2/1; 1хHDMI(4K)/1хVGA; RS-485, RS-232; 3xUSB 2.0; 2xRJ-45-10/100/1000 мб; e-SATA, H264, H265; БП DC 12В 100Вт + БП DC 52В 100Вт (оба в комплекте); мобильные клиенты для iOS/Android; P2P сервис IPIMS; 430x89x367 мм. | USD/шт | 1506
| STNR-A1630 | IP видеорегистратор 16 канальный с 8 РоЕ портами; SATA 3.5x5 HDD; Битрейт - 64Мб/с; Камеры до 8Мп; Скорость 480к/с (8Мп); Аудио вход/выход-1/1; Тревожный вход/выход-2/1; 1хHDMI(4K)/1хVGA; RS-485, RS-232; 3xUSB 2.0; 2xRJ-45-10/100/1000 мб; e-SATA, H264, H265; БП DC 12В 100Вт + БП DC 52В 100Вт (оба в комплекте); мобильные клиенты для iOS/Android; P2P сервис IPIMS; 430x89x367 мм. | USD/шт | 1950
3.1.16 | Panasonic
| WJ-GXE500E | IP-видеосервер реального времени, 4-канальный 720х576, H.264/MPEG-4/JPEG, управление PTZ камерами, AUDIO G.726 (ADPCM), 4 BNC, LAN 10/100, RS-485, SD-card, TCP/IP, UDP/IP, HTTP, RTP, FTP, SMTP, DNS, NTP, SNMP, 12 В постоянного тока/500 мА. Питание по Ethernet (IEEE802.3af) : 6 Вт (русифицированное меню настроек) | руб./шт | 103550
| WJ-ND400K/G | IP-видеорегистратор 64 канальный, MPEG-4, JPEG, M-JPEG, SXVGA (1280х960), VGA (640х480), QVGA (320х240) (зависит от камеры), 9 HDD Serial ATA (HDD 500 Гб в комплекте), RAID 5/6, слот для SDHC/SD-карты, RS-232C, HDMI, BNC, RCA, LAN 10Base-T/100Base-TX, 220 В (до 170 Вт) | руб./шт | 503676
3.1.17 | Giraffe
| GF-NV1601HD | Видеорегистратор IP 16ти канальный; Возможность записи с IP камер 5МП до 4 каналов. 1080p (1920x1080) 200 к/с до 16 каналов, 720p (1280x720) 200 к/с до 16 каналов, D1 (720x576) 400 к/с до 16 каналов. Видеовыходы 1xBNC, 1xVGA (1024x768 / 800x600), 1xHDMI (720p/1080i/1080p). Звук выход 1xRCA(60 0м). Компрессия H.264. 2 HDD SATA x 4Tb. Детектор движения. LAN RJ-45, 10M / 100M. 2xUSB2.0, 12 DC, 3A; 0...+50С; 350x295x45 мм. | руб./шт | 6800
| GF-NV2403UHD v2 | Видеорегистратор IP 32 канальный; Камеры до 8 Мп; Режимы работы: 8х8Мп/25х5Мп/32х3Мп/32х2Мп-25 к/с; HDMI-4K, VGA; 2 SATA х 8 ТБ; 3хUSB; Ethernet 10/100/1000 Мб; Аудио вход/выход 1/1; 3G, WIFIM; YEYE P2P; ONFIF; 12 DC; 4А; -0°C ...+55°C; 350х297х45 мм. | руб./шт | 10878
| GF-NV2403UHD v3 | Видеорегистратор IP 32 канальный; Камеры до 8 Мп; Режимы работы: 8х8Мп/25х5Мп/32х3Мп/32х2Мп-25 к/с; HDMI-4K, VGA; 4 SATA х 8 ТБ; 3хUSB; Ethernet 10/100/1000 Мб; Аудио вход/выход 1/1; 3G, WIFIM; YEYE P2P; ONFIF; 12 DC; 4А; -0°C ...+55°C; 400х400х60 мм. | руб./шт | 20720
| GF-NV2404UHD | Видеорегистратор IP 32 канальный; Камеры до 8 Мп; Режимы работы: 16х8Мп/32х5Мп/32х3Мп/32х2Мп-25 к/с; 2хHDMI-4K(независимые), VGA; 8 SATA х 8 ТБ; 3хUSB; 2хEthernet 10/100/1000 Мб; Аудио вход/выход 1/1; Тревожный вход/выход 16/4; 3G, WIFIM; YEYE P2P; ONFIF; AC 220 В; 15 Вт; -0°C ...+55°C; 443х428х92 мм. | руб./шт | 35520
3.1.18 | Alteron
| KN046-IP | Видеорегистратор IP 4 канальный с РоЕ; до 4 Мп; Битрейт 24Мбит/с; 4 порта 802.3at; Аудиовход/выход; HDMI/VGA; 1USB 2.0 + 1USB 3.0; 1 HDD; ONVIF v2.4; 48 DC; 360х254х44 мм. | руб./шт | 10500
| KN086-IP | Видеорегистратор IP 8 канальный со встроенным PoE+ (802.3at) коммутатором на 8 портов; Камеры до 6 Мп; Макс. входящий поток 64 Мбит/с; VGA, HDMI; 1 SATA HDD; аудио вх/вых; ONVIF; 1USB 2.0 + 1USB 3.0; 48 DC; 94 Вт; -10…+50°C; 360х254х44 мм. | руб./шт | 15516.67
| KN087-IP | Видеорегистратор IP 8-ми канальный; H.264; Поддерживаемые разрешения:5MP/3MP/1080P/960P/720P@25/30FPS; макс. входящий трафик 100Мбит/с; воспроизведение 8 каналов одновременно; 1Гб порт; внешний аудиовход/аудиовыход; выходы монитора HDMI/VGA; 2USB 2.0 + 1USB 3.0; поддержка 1 HDD (без HDD в комплекте); 12VDC, адаптер питания в комплекте; 300х227х53 мм; ONVIF v2.4; ПО QT CMS в комплекте; P2P сервис | руб./шт | 8166.67
| KN166-IP | Видеорегистратор IP 16 канальный с РоЕ; до 4 Мп; Битрейт 128 Мбит/с; 8 портов 802.3at; Аудиовход/выход; HDMI/VGA; 1USB 2.0 + 1USB 3.0; 2 HDD; ONVIF v2.4; 48 DC; 360х254х44 мм. | руб./шт | 19500
| KN167-IP | Видеорегистратор IP 16-ти канальный; H.264; Поддерживаемые разрешения:5MP/3MP/1080P/960P/720P@25/30FPS; макс. входящий трафик 200Мбит/с; воспроизведение 16 каналов одновременно; 1Гб порт; внешний аудиовход/аудиовыход; выходы монитора HDMI/VGA; 2USB 2.0 + 1USB 3.0; поддержка 2 HDD (без HDD в комплекте); 12VDC, адаптер питания в комплекте; 380х340х50 мм; ONVIF v2.4; ПО QT CMS в комплекте; P2P сервис | руб./шт | 12833.33
| KN168-IP | IP-видеорегистратор 16-канальный с 8 портами РоЕ (802.3af); Поддержка до 4К; ONVIF v2.4; Битрейт 320 МБит/С; H.265/H.264; HDMI (4K)/VGA; 2USB 2.0, Аудио вх/вых; 1USB 3.0; 2 HDD; 48 DC; 380х340х50 мм. Адаптер питания в комплекте. | руб./шт | 23500
| KN168X-IP | IP-видеорегистратор 16-канальный; Поддержка до 4К; ONVIF v2.4; Битрейт 320 МБит/С; H.265/H.264; HDMI (4K)/VGA; 2USB 2.0, Аудио вх/вых; 1USB 3.0; 2 HDD; 48 DC; 380х340х50 мм. Адаптер питания в комплекте. | руб./шт | 17200
| KN326-IP | Видеорегистратор IP 32 канальный; до 4 Мп; Битрейт 200 Мбит/с; Аудиовход/выход; HDMI/VGA; 1USB 2.0 + 1USB 3.0; 2 HDD; ONVIF v2.4; 12 DC; 360х254х44 мм. | руб./шт | 26350
| KN327-IP | Видеорегистратор IP 32 канальный; до 4 Мп; Битрейт 200 Мбит/с; Аудиовход/выход; Тревожный вх/вых - 8/2; HDMI/VGA; 1USB 2.0 + 1USB 3.0; 8 HDD; ONVIF v2.4; RS485/232; 220 AC; 442х421х86 мм. | руб./шт | 54833.33
3.1.19 | Polyvision
| PVDR-IP5-32M4 v.5.9.1 Black | Видеорегистратор IP 32-х канальный; H.264/H.265; Поддержка видеокамер 32х5M/16х3M/8х8М (4K); Воспр.одновр. - 4/2/1; Выходы - HDMI (4K), VGA, RCA; Аудиовыход: Трев.входы/выходы - 16/4; HDD - 4 SATA (до 10ТБ каждый); Сеть - 1 Гб (RJ45); DC 12В (6А); корпус с монтажом в стойку | руб./шт | 35945
| PVDR-IP8-04M1 v.5.9.1 | Видеорегистратор IP 4-х кан., NETIP, ONVIF, Linux; H.264/H.265; DSP - Hisilicon Hi3798M; Поддержка IP-камер - 4x4K(8M)/4M/3M, 8x1080p-25 к/с; HDMI (4K), VGA(1080p); Сеть - 100 МБит/с; HDD - 1 SATA до 10ТБ; DC12В (2A) | руб./шт | 9150
| PVNR-85-09E1 | Видеорегистратор IP 9-ти канальный; H.264/H.265; Поддержка IP-камер - 9x5M; Воспр.одновр. - 1 канал; Видеовыходы - HDMI, VGA (1920x1080); Аудио G.711А - 1/1 RCA; HDD - 1 SATA (до 10ТБ); DC 12В (2А); 255x236x45 мм. | руб./шт | 5888
| PVNR-85-16E1 | Видеорегистратор 16-ти канальный; H.264,H.265; Поддержка IP-камер - 16x5M (15к/с)/8х5М (25к/с) /16x2M (25к/с); Видеовыходы - HDMI, VGA; Аудиовыход; HDD - 1 SATA (до 10ТБ); -10…+55 °С; DC 12В (2А); 255x236x44 мм. | руб./шт | 8497
NEW | PVNR-85-16F1 | Видеорегистратор 16-ти канальный; H.264,H.265; Поддержка IP-камер - 16x8Mп; Видеовыходы - HDMI, VGA; Аудиовыход; HDD - 1 SATA (до 10ТБ); -10…+55 °С; DC 12В (2А); 255x236x45 мм. | руб./шт | 9325
| PVNR-87-32E1 | Видеорегистратор IP 32-х канальный; H.264/H.265/H.265+; Поддержка видеокамер 8x4K/32x5M/32x1080p; Воспр.одновр. - 1/2/4; Выходы - HDMI(4K), VGA (1080p), RCA 1/1; HDD - 1 SATA (до 10ТБ); RTSP, ONVIF; RS-485, DC 12В (2А); 255x236x45 мм. | руб./шт | 16339
| PVNR-87-32E2 | Видеорегистратор IP 32 канальный; поддержка IP-камер до 8 Мп, 32х5M-25к/с, 8х8Мп-25 к/с; Битрейт вход/вых - 300/240 Мбит/с; H.265/H.264; HDMI-1(4К), VGA-1(FullHD); 1xRJ-45-10/100/1000 Мбит; 2 SATA до 10 ТБ; Аудио вх/выход 1/1; 2х USB; NETIP, ONVIF, Cloud(P2P/DSS); DC 12В; 4А; -0°C ...+55°C; 310x298x60 мм. | руб./шт | 20587
3.1.20 | ComOnyx
| CO-RNA0401Lv2 | Видеорегистратор IP 4 канальный; Выход HDMI, VGA; Максимальный битрейт: 36 Мбит/с; H.264; H.265; ONVIF; 1 HDD SATA до 8 ТБ; P2P; DC 12 В; 10 Вт; -10°C...+55°C; 260×220×43 мм. | руб./шт | 4344
| CO-RNA0901Lv2 | Видеорегистратор IP 9 канальный; Выход HDMI, VGA; Максимальный битрейт: 36 Мбит/с; H.264; H.265; ONVIF; 1 HDD SATA до 8 ТБ; P2P; DC 12 В; 10 Вт; -10°C...+55°C; 260×220×43 мм. | руб./шт | 3948
| CO-RNA1602H | IP Видеорегистратор 16-канальный; H.264, H265, MJPEG; подключение камер до 12Мп; запись 1920x1080 - 30к/с; Битрейт 80 Мбит/с; HDMI; 2 HDD SATA 6Тб; Тревожный вх/вых 4/1; Аудио вх/вых- 16/1; 3 USB; ; 12 DC БП в комплекте, 30 Вт; -10...+55 °C; 350х70х240; CMS, просмотр с мобильных устройств, облачные технологии (P2P, Cloud), ONVIF. | руб./шт | 6780
| CO-RNA1602Hv2 | Видеорегистратор IP 16 канальный; Выход HDMI, VGA; Максимальный битрейт: 80 Мбит/с; H.264; H.265; ONVIF; 2 HDD SATA до 6 ТБ; P2P; DC 12 В; 10 Вт; -10°C...+55°C; 350×240×70 мм. | руб./шт | 6768
| CO-RNA3604H | Видеорегистратор IP 36-ти канальный; H.264, H265; подключение камер до 8 Мп; запись 5 Мп - 30к/с; Максимальная пропускная способность 216 Мбит/с; VGA, HDMI; 4 HDD SATA до 6Тб; 1 HDD eSATA до 6Тб; Тревожный вх/вых 4/1; Аудио вх/вых- 36/1; 3 USB; ONVIF; P2P; 12 DC (встроенный БП); 25 Вт; -10...+55 °C; 440х70х360 мм. | руб./шт | 17803.2
| CO-RNI0401 | Видеорегистратор IP 4 канальный до 8Мп; Выход HDMI, VGA; Максимальный битрейт: 50 Мбит/с; H.264; H.265; ONVIF; P2P Surveillance client; 1 HDD SATA до 8 ТБ; Аудио вых - 1; DC 12 В; 10 Вт; -10°C...+55°C; 300×46×218 мм. | руб./шт | 12794
| CO-RNI0401Ai | Видеорегистратор IP 4 канальный; Выход HDMI, VGA; Максимальный битрейт: 50 Мбит/с; H.264; H.265; ONVIF; P2P; 1 HDD SATA до 8 ТБ; Тревожные вх/вых - 4/1; DC 12 В; 10 Вт; -10°C...+55°C; 300×218×53 мм. | руб./шт | 17359
| CO-RNI0401P | Видеорегистратор IP 4 канальный до 8Мп с POE; Выход HDMI, VGA; 4xRJ-45 POE(42Вт) ;Максимальный битрейт: 50 Мбит/с; H.264; H.265; ONVIF; P2P Surveillance client; 1 HDD SATA до 8 ТБ; Аудио вых - 1; DC 48 В; 10 Вт; -10°C...+55°C; 300×53×218 мм. | руб./шт | 21085
| CO-RNI0401PAi | Видеорегистратор IP 4 канальный с РоЕ; Выход HDMI, VGA; Максимальный битрейт: 50 Мбит/с; H.264; H.265; ONVIF; P2P; 1 HDD SATA до 8 ТБ; Тревожные вх/вых - 4/1; DC 48 В; 10 Вт; -10°C...+55°C; 300×218×53 мм. | руб./шт | 22318
| CO-RNI0801 | Видеорегистратор IP 8 канальный до 8Мп; Выход HDMI, VGA; Максимальный битрейт: 80 Мбит/с; H.264; H.265; ONVIF; P2P Surveillance client; 1 HDD SATA до 8 ТБ; Аудио вых - 1; DC 12 В; 10 Вт; -10°C...+55°C; 300×46×218 мм. | руб./шт | 13683
| CO-RNI0801Ai | Видеорегистратор IP 8 канальный; Выход HDMI, VGA; Максимальный битрейт: 100 Мбит/с; H.264; H.265; ONVIF; P2P; 1 HDD SATA до 8 ТБ; Тревожные вх/вых - 8/1; DC 12 В; 10 Вт; -10°C...+55°C; 300×218×53 мм. | руб./шт | 20288
| CO-RNI0801P | Видеорегистратор IP 8 канальный до 8Мп с POE; Выход HDMI, VGA; 8xRJ-45 POE;Максимальный битрейт: 80 Мбит/с; H.264; H.265; ONVIF; P2P Surveillance client; 1 HDD SATA до 8 ТБ; Аудио вых - 1; DC 48 В; 10 Вт; -10°C...+55°C; 300×53×218 мм. | руб./шт | 23210
| CO-RNI0801PAi | Видеорегистратор IP 8 канальный до 8Мп с POE; Выход HDMI, VGA; 8xRJ-45 POE(58Вт);Максимальный битрейт: 128 Мбит/с; H.264; H.265; Видеоаналитика: Интеллектуальные детекторы Распознавание лица FACE recognition, Охрана периметра, Пересечение линии, Оставленные предметы, Нахождение человека в кадре, Пересечение охранной зоны; ONVIF; P2P Surveillance client; 1 HDD SATA до 8 ТБ; Аудио вых - 1; DC 48 В; 10 Вт; -10°C...+55°C; 300×53×218 мм. | руб./шт | 27061
| CO-RNI0802PAi | Видеорегистратор IP 8 канальный до 8Мп с POE; Выход HDMI, VGA; 8xRJ-45 POE(67Вт);Максимальный битрейт: 128 Мбит/с; H.264; H.265; Видеоаналитика: Интеллектуальные детекторы Распознавание лица FACE recognition, Охрана периметра, Пересечение линии, Оставленные предметы, Нахождение человека в кадре, Пересечение охранной зоны; ONVIF; P2P Surveillance client; 2HDD SATA до 8 ТБ+1x E-SATA; RS-485; Аудио вход/вых - 1/1; DC 48 В; 10 Вт; -10°C...+55°C; 380×50×340 мм. | руб./шт | 34093
| CO-RNI1601 | Видеорегистратор IP 16 канальный до 8Мп; Выход HDMI, VGA;Максимальный битрейт: 80 Мбит/с; H.264; H.265; ONVIF; P2P Surveillance client; 1 HDD SATA до 8 ТБ; Аудио вых - 1; DC 12 В; 10 Вт; -10°C...+55°C; 300×53×227 мм. | руб./шт | 15051
| CO-RNI1601PAi | Видеорегистратор IP 16 канальный до 8Мп с POE; Выход HDMI, VGA; 16xRJ-45 POE(140Вт);Максимальный битрейт: 168 Мбит/с; H.264; H.265; Видеоаналитика: Интеллектуальные детекторы Распознавание лица FACE recognition, Охрана периметра, Пересечение линии, Оставленные предметы, Нахождение человека в кадре, Пересечение охранной зоны; ONVIF; P2P Surveillance client; 1 HDD SATA до 8 ТБ; Аудио вых - 1; DC 48 В; 10 Вт; -10°C...+55°C; 300×54×302 мм. | руб./шт | 32469
| CO-RNI1602 | Видеорегистратор IP 16 канальный до 8Мп; Выход HDMI, VGA;Максимальный битрейт: 80 Мбит/с; H.264; H.265; Видеоаналитика: Интеллектуальные детекторы Распознавание лица FACE recognition, Охрана периметра, Пересечение линии, Оставленные предметы, Нахождение человека в кадре, Пересечение охранной зоны; ONVIF; P2P Surveillance client; 2HDD SATA до 8 ТБ+1x E-SATA; Аудио вых - 1; DC 12 В; 10 Вт; -10°C...+55°C; 378×52×330 мм. | руб./шт | 17038
| CO-RNI1602Ai | Видеорегистратор IP 16 канальный; Выход HDMI, VGA; Максимальный битрейт: 320 Мбит/с; H.264; H.265; ONVIF; P2P; 2 HDD SATA до 8 ТБ; Тревожные вх/вых - 16/1; DC 12 В; 10 Вт; -10°C...+55°C; 378×330×52 мм. | руб./шт | 26452
| CO-RNI1602PAi | Видеорегистратор IP 16 канальный до 8Мп с POE; Выход HDMI, VGA; 16xRJ-45 POE(156Вт);Максимальный битрейт: 168 Мбит/с; H.264; H.265; Видеоаналитика: Интеллектуальные детекторы Распознавание лица FACE recognition, Охрана периметра, Пересечение линии, Оставленные предметы, Нахождение человека в кадре, Пересечение охранной зоны; ONVIF; P2P Surveillance client; 2HDD SATA до 8 ТБ; Аудио вход/вых - 1/1; DC 48 В; 10 Вт; -10°C...+55°C; 300×54×302 мм. | руб./шт | 36098
| CO-RNI6408 | Видеорегистратор IP 64 канальный; Выход HDMI, VGA; Максимальный битрейт: 640 Мбит/с; H.264; H.265; ONVIF; P2P; 8 HDD SATA до 8 ТБ; Тревожные вх/вых - 16/4; AC 220 В; 10 Вт; -10°C...+55°C; 460×440×100 мм. | руб./шт | 56997
3.1.21 | Болид
| BOLID RGI-0412 версия 2 | IP Видеорегистратор до 4х каналов; 80 Мбит/с; разрешение записи до 8Мп; H.265/H.264/MJPEG; Аудио вх/вых 1/1; VGA, HDMI - 3840×2160; 1 SATA II порта 6Тб; 2 USB2.0; Compact 1U; P2P Easy4ip; DC12В/2A; -10°C…+55°C; 260×220×45 мм. | руб./шт | 8640
| BOLID RGI-0412P04 версия 2 | IP Видеорегистратор до 4х каналов с PoE (IEEE802.3at/af); 80 Мбит/с; разрешение записи до 8Мп; H.264/H.265/MJPEG; 1 SATA III порт до 6Тб; 2 USB2.0; DC48V/1.25A; -10°C…+55°C; 260х224.9х47.6 мм | руб./шт | 12612
| BOLID RGI-0812 версия 2 | IP Видеорегистратор до 8х каналов; 80 Мбит/с; разрешение записи до 6Мп; Smart H.264/H.265/MJPEG; 1 HDMI, 1 VGA; 1 SATA х 6Тб; 2 USB2.0; Compact 1U; DC12 В/2A; -10°C…+55°C; 260×224,9×47,6 мм. | руб./шт | 10036.8
| BOLID RGI-0812P08 версия 2 | IP Видеорегистратор до 8х каналов с PoE (IEEE802.3at/af); 80 Мбит/с; разрешение записи до 6Мп; Smart H.264+/H.264/MJPEG; 1 SATA х 6Тб; 2 USB2.0; Compact 1U; DC48В/2A; -10°C…+55°C. | руб./шт | 17973.6
| BOLID RGI-0822P08 | Видеорегистратор IP 8 -ти канальный 25 к/с 8 POE (IEEE802.3at/af)80Вт; Разрешение камер до 8Мп; H.265/H.264/MJPEG; Выход 1хHDMI-4К,1хVGA; 2 SATA до 6Тб; USB 2.0 -2шт.; 1 RJ45 10M/100M Ethernet; Аудиовход /выход - 1/1; Тревожный вход/выход - 4/2; Протоколы HTTP, HTTPS, TCP/IP, IPv4/IPv6, UPnP, RTSP, UDP, SMTP, NTP, HCP, DNS, IP Filter, PPPoE,DDNS, FTP, IP Search, Easy4ip; Скорость записи 200 Мб/с; АС 100-240В; POE бюджет 80 Вт; -10°C...+55°C; вес 2.6 кг; 375×327,5×53 мм. | руб./шт | 25821.6
| BOLID RGI-0848 | Видеорегистратор IP 8 -ти канальный 25 к/с; Разрешение камер до 12Мп; H.265/H.264/MJPEG; Выход 2хHDMI-4К,2хVGA; 4 SATA до 10Тб; USB 2.0 -3шт.; 1хRJ45 10M/100M/1000М Ethernet; eSATA; RS-232, RS-485; Аудиовход /выход - 1/1; Тревожный вход/выход - 16/6; Протоколы HTTP, HTTPS, TCP/IP, IPv4/IPv6, UPnP, RTSP, UDP, SMTP, NTP, HCP, DNS, IP Filter, PPPoE,DDNS, FTP, IP Search, Easy4ip; Скорость записи 320 Мб/с; АС 100-240В; 16.7 Вт(без HDD); -10°C...+55°C; вес 4.3 кг; 440×411,1×76 мм. | руб./шт | 44346
| BOLID RGI-1612 версия 2 | IP Видеорегистратор до 16х каналов, камеры разрешение записи до 8 Мп; битрейт вход 80 Мбит/с; HDMI 4К, VGA;; H.265/H.264/MJPEG; аудио вх/выход 1/1; 1 SATA порт до 6 Тб; 2х USB2.0; DC12V/2A; -10°C…+55°C, 204.6х204.6х45.6 мм | руб./шт | 11673.6
| BOLID RGI-1622 версия 3 | IP Видеорегистратор до 16х каналов; 160 Мбит/с; разрешение записи до 8Мп; H.264/Н.265/MJPEG; 1 HDMI (3840×2160), 1 VGA; 2 SATA порта до 10Тб; 2 USB2.0; Аудио вход/выход 1/1; Тревожный вх/вых - 4/2; 1U; DC12В/4A; -10°C…+55°C; 375×282×53 мм. | руб./шт | 16342.8
| BOLID RGI-1622P16 версия 3 | IP Видеорегистратор до 16х каналов с POE(16 портов (IEEE802.3at/af)); 160 Мбит/с; разрешение записи до 8Мп; H.264/Н.265/MJPEG; 1 HDMI (3840×2160), 1 VGA; 2 SATA порта до 10Тб; 2 USB2.0; Аудио вход/выход 1/1; Тревожный вх/вых - 4/2; 1U; DC12В/4A; -10°C…+55°C; 375×327×54 мм. | руб./шт | 30339.6
| BOLID RGI-1648 | Видеорегистратор IP 16 -ти канальный 25 к/с; Разрешение камер до 12Мп; H.265/H.264/MJPEG; Выход 2хHDMI-4К,2хVGA; 4 SATA до 8Тб; USB 2.0 -3шт.; 1хRJ45 10M/100M/1000М Ethernet; eSATA; RS-232, RS-485; Аудиовход /выход - 1/2; Тревожный вход/выход - 16/6; Протоколы HTTP, HTTPS, TCP/IP, IPv4/IPv6, UPnP, RTSP, UDP, SMTP, NTP, HCP, DNS, IP Filter, PPPoE,DDNS, FTP, IP Search, Easy4ip; Скорость записи 320 Мб/с; АС 100-240В; 16.7 Вт(без HDD); -10°C...+55°C; вес 4.3 кг; 440×411,1×76 мм. | руб./шт | 46680
| BOLID RGI-1648P16 | Видеорегистратор IP 16 -ти канальный 25 к/с 16 POE; Разрешение камер до 12Мп; H.265/H.264/MJPEG; Выход 2хHDMI-4К,2хVGA; 4 SATA до 10Тб; USB 2.0 -3шт.; 1хRJ45 10M/100M/1000М Ethernet; eSATA; RS-232, RS-485; Аудиовход /выход - 1/2; Тревожный вход/выход - 16/6; Протоколы HTTP, HTTPS, TCP/IP, IPv4/IPv6, UPnP, RTSP, UDP, SMTP, NTP, HCP, DNS, IP Filter, PPPoE,DDNS, FTP, IP Search, Easy4ip; Скорость записи 320 Мб/с; АС 100-240В; 17.5 Вт(без HDD); -10°C...+55°C; вес 4.6 кг; 440×411,1×76 мм. | руб./шт | 65346
| BOLID RGI-1688 | Видеорегистратор IP 16 -ти канальный 25 к/; Разрешение камер до 12Мп; H.265/H.264/MJPEG; Выход 2хHDMI-4К,2хVGA; 8 SATA до 8Тб; USB 2.0 -4шт.; 1хRJ45 10M/100M/1000М Ethernet; eSATA; RS-232, RS-485; Аудиовход /выход - 1/2; Тревожный вход/выход - 16/6; Протоколы HTTP, HTTPS, TCP/IP, IPv4/IPv6, UPnP, RTSP, UDP, SMTP, NTP, HCP, DNS, IP Filter, PPPoE,DDNS, FTP, IP Search, Easy4ip; Скорость записи 320 Мб/с; АС 100-240В; 17.5 Вт(без HDD); -10°C...+55°C; вес 4.6 кг; 440×450×95мм. | руб./шт | 64648.8
| BOLID RGI-3228 версия 2 | IP Видеорегистратор до 32х каналов; 320 Мбит/с; разрешение записи до 12Мп; H.265/H.264/MJPEG/MPEG4; 2 SATA порта до 10 Тб; 1 HDMI, 1 VGA; 1 USB2.0; 1 USB3.0; RS232; Аудио вход/выход 1/1; Тревожный вход/выход- 4/2; 1U; DC12В, ; -10°C…+55°C; 375х281,5х56 мм. | руб./шт | 33612
| BOLID RGI-3248 | Видеорегистратор IP 32 канальный 25 к/; Разрешение камер до 12Мп; H.265/H.264/MJPEG; Выход 2хHDMI-4К,2хVGA; 4 SATA до 10Тб; USB 2.0 -3шт.; 1хRJ45 10M/100M/1000М Ethernet; eSATA; RS-232, RS-485; Аудиовход /выход - 1/2; Тревожный вход/выход - 16/6; Протоколы HTTP, HTTPS, TCP/IP, IPv4/IPv6, UPnP, RTSP, UDP, SMTP, NTP, HCP, DNS, IP Filter, PPPoE,DDNS, FTP, IP Search, Easy4ip; Скорость записи 320 Мб/с; АС 100-240В; 17.5 Вт(без HDD); -10°C...+55°C; вес 4.3 кг; 440×411×76мм. | руб./шт | 51350.4
| BOLID RGI-3288 | Видеорегистратор IP 32 канальный 25 к/; Разрешение камер до 12Мп; H.265/H.264/MJPEG; Выход 2хHDMI-4К,2хVGA; 8 SATA до 8Тб; USB 2.0 -4шт.; 1хRJ45 10M/100M/1000М Ethernet; eSATA; RS-232, RS-485; Аудиовход /выход - 1/2; Тревожный вход/выход - 16/6; Протоколы HTTP, HTTPS, TCP/IP, IPv4/IPv6, UPnP, RTSP, UDP, SMTP, NTP, HCP, DNS, IP Filter, PPPoE,DDNS, FTP, IP Search, Easy4ip; Скорость записи 320 Мб/с; АС 100-240В; 17.5 Вт(без HDD); -10°C...+55°C; вес 4.3 кг; 440×450×95 мм. | руб./шт | 72819.6
| BOLID RGI-6448 версия 2 | IP Видеорегистратор до 64х каналов; 320 Мбит/с; разрешение записи до 12Мп; H.265/H.264/MJPEG; 4 SATA III; 1 eSATA порт; 3 порта USB, RS-232; U-пит.100...240 В; -10...+55°C, 440х411.2х76 мм | руб./шт | 56019.6
| BOLID RGI-6488 | Видеорегистратор IP 64 канальный 25 к/; Разрешение камер до 12Мп; H.265/H.264/MJPEG; Выход 2хHDMI-4К,2хVGA; 8 SATA до 10Тб; USB 2.0 -4шт.; 1хRJ45 10M/100M/1000М Ethernet; eSATA; RS-232, RS-485; Аудиовход /выход - 1/2; Тревожный вход/выход - 16/6; Протоколы HTTP, HTTPS, TCP/IP, IPv4/IPv6, UPnP, RTSP, UDP, SMTP, NTP, HCP, DNS, IP Filter, PPPoE,DDNS, FTP, IP Search, Easy4ip; Скорость записи 320 Мб/с; АС 100-240В; 17.5 Вт(без HDD); -10°C...+55°C; вес 6.5 кг; 440×450×95 мм. | руб./шт | 85887.6
3.1.22 | Dahua
| DHI-NVR2104-4KS2 | Видеорегистратор IP 4-х канальный 8Мп; Входящий поток на запись: до 80Мбит/с; Запись : разрешение до 8Мп; HDD: 1 SATA3 до 6Тб; декодирование: 4кн х 1080Р/1кн х 8Мп; Видеовыходы: 1 HDMI, 1 VGA; Сеть: 1 порт 100Mb; USB: 2 порта 2.0; Аудио вх. вых 1/1 для дуплексной связи; P2P,ONVIF; Поддержка: iOS, Android, Windows Phone; Питание: DC 12В/ 3Вт | руб./шт | 6990
| DHI-NVR2104HS-P-4KS2 | Видеорегистратор IP 4-х канальный 8Мп c 4 РОЕ портами; Входящий поток на запись: до 80Мбит/с; Запись : разрешение до 8Мп; декодирование:4кн х 1080Р/1кн х 8Мп; HDD: 1 SATA3 до 6Тб; 4 POE порта; Видеовыходы:1 HDMI, 1 VGA; Сеть: 1 порт 100Mb; USB: 2 порта 2.0;Аудио вх. вых 1/1 для дуплексной связи; P2P,ONVIF; Поддержка: iOS, Android, Windows Phone; Питание: DC 48В | руб./шт | 11290
| DHI-NVR2104HS-P-I | Видеорегистратор IP 4-х канальный с POE; Входящий поток на запись: до 80Мбит/с; Поддерживаемые форматы сжатия: H.264/H.265/Smart H.264+/Smart H.265+/MJPEG; Запись: разрешение до 12Мп; HDD: 1 SATA3 до 8Тб; Декодирование: 4кн х 1080Р х 30к/с/1кн х 8Мп х 30к/с; Видеовыходы: 1 HDMI, 1 VGA. Сеть: 1 порт 100Мбит/с; USB: 2 порта 2.0; Аудио вх./вых.: 1/1 для дуплексной связи; Easy4IP, ONVIF; Моб.ОС: iOS, Android; Питание: DC 53В/ 1.13A. 4 порта PoE (IEEE802.3at/af) макс. 38Вт. Видеоаналитика: 1-канальное распознавание лиц (AI от NVR); или 2-канала защита периметра (AI по NVR); или 4-канала SMD (AI от NVR); до 10 баз данных лиц и 5000 изображений лиц,поддержка: обнаружение и сравнение лиц, защита периметра и SMD | руб./шт | 15590
| DHI-NVR2104-I | Видеорегистратор IP 4-х канальный 4K; Входящий поток на запись: до 80Мбит/с; Поддерживаемые форматы сжатия: H.264/H.265/Smart H.264+/Smart H.265+/MJPEG; Запись: разрешение до 12Мп; HDD: 1 SATA3 до 6Тб; Декодирование: 4кн х 1080Р х 30к/с/1кн х 8Мп х 30к/с; Видеовыходы: 1 HDMI, 1 VGA. Сеть: 1 порт 100Мбит/с; USB: 2 порта 2.0; Аудио вх./вых.: 1/1 для дуплексной связи; Easy4IP, ONVIF; Моб.ОС: iOS, Android; Питание: DC 12В/ 1.5A. Видеоаналитика: 1-канальное распознавание лиц (AI от NVR); или 2-канала защита периметра (AI по NVR); или 4-канала SMD (AI от NVR); до 10 баз данных лиц и 5000 изображений лиц,поддержка: обнаружение и сравнение лиц, защита периметра и SMD | руб./шт | 10990
| DHI-NVR2104-P-4KS2 | Видеорегистратор IP 4-х канальный 8Мп с 4 POE портами; Входящий поток на запись: до 80Мбит/с; Запись : разрешение до 8Мп; HDD: 1 SATA3 до 6Тб; 4 POE порта; декодирование: 4кн х 1080Р/1кн х 8Мп; Видеовыходы: 1 HDMI, 1 VGA; Сеть: 1 порт 100Mb; USB: 2 порта 2.0; Аудио вх. вых 1/1 для дуплексной связи; P2P,ONVIF; Поддержка: iOS, Android, Windows Phone; Питание: DC 48В | руб./шт | 9790
| DHI-NVR2104-P-I | Видеорегистратор IP 4-х канальный 4K; Входящий поток на запись: до 80Мбит/с; Поддерживаемые форматы сжатия: H.264/H.265/Smart H.264+/Smart H.265+/MJPEG; Запись: разрешение до 12Мп; HDD: 1 SATA3 до 6Тб; Декодирование: 4кн х 1080Р х 30к/с/1кн х 8Мп х 30к/с; Видеовыходы: 1 HDMI, 1 VGA. Сеть: 1 порт 100Мбит/с; USB: 2 порта 2.0; Аудио вх./вых.: 1/1 для дуплексной связи; Easy4IP, ONVIF; Моб.ОС: iOS, Android; Питание: DC 53В/ 1.13A. 4 порта PoE (IEEE802.3at/af) макс. 38Вт. Видеоаналитика: 1-канальное распознавание лиц (AI от NVR); или 2-канала защита периметра (AI по NVR); или 4-канала SMD (AI от NVR); до 10 баз данных лиц и 5000 изображений лиц,поддержка: обнаружение и сравнение лиц, защита периметра и SMD | руб./шт | 14990
| DHI-NVR2108-4KS2 | Видеорегистратор IP 8-ми канальный 8Мп; Входящий поток на запись: до 80Мбит/с; Запись : разрешение до 8Мп; HDD: 1 SATA3 до 6Тб; декодирование: 4кн х 1080Р/1кн х 8Мп; Видеовыходы: 1 HDMI, 1 VGA; Сеть: 1 порт 100Mb; USB: 2 порта 2.0; Аудио вх. вых 1/1 для дуплексной связи; P2P,ONVIF; Поддержка: iOS, Android, Windows Phone; Питание: DC 12В/ 3Вт | руб./шт | 7990
| DHI-NVR2108HS-8P-4KS2 | Видеорегистратор IP 8-ми канальный 8Мп с 8 POE портами; Входящий поток на запись: до 80Мбит/с; Запись : разрешение до 8Мп; HDD: 1 SATA3 до 6Тб; 8 POE портов; декодирование: 4кн х 1080Р/1кн х 8Мп; Видеовыходы: 1 HDMI, 1 VGA; Сеть: 1 порт 10/100/1000Mb; USB: 2 порта 2.0; Аудио вх. вых 1/1 для дуплексной связи; P2P,ONVIF; Поддержка: iOS, Android, Windows Phone; Питание: DC 48В | руб./шт | 15990
| DHI-NVR2108HS-8P-I | Видеорегистратор IP 8-и канальный 4K; Входящий поток на запись: до 200Мбит/с; Поддерживаемые форматы сжатия: H.264/H.265/Smart H.264+/Smart H.265+/MJPEG; Запись: разрешение до 12Мп; HDD: 1 SATA3 до 8Тб; Декодирование: 4кн х 1080Р х 30к/с/1кн х 8Мп х 30к/с; Видеовыходы: 1 HDMI, 1 VGA. Сеть: 1 порт 1000Мбит/с; USB: 2 порта 2.0; Аудио вх./вых.: 1/1 для дуплексной связи; Easy4IP, ONVIF; Моб.ОС: iOS, Android; Питание: DC 53В/ 1.8A. 8 портов PoE (IEEE802.3at/af) макс. 72Вт. Видеоаналитика: 1-канальное распознавание лиц (AI от NVR); или 2-канала защита периметра (AI по NVR); или 4-канала SMD (AI от NVR); до 10 баз данных лиц и 5000 изображений лиц,поддержка: обнаружение и сравнение лиц, защита периметра и SMD | руб./шт | 19990
| DHI-NVR2108-I | Видеорегистратор IP 8-и канальный 4K; Входящий поток на запись: до 80Мбит/с; Поддерживаемые форматы сжатия: H.264/H.265/Smart H.264+/Smart H.265+/MJPEG; Запись: разрешение до 12Мп; HDD: 1 SATA3 до 6Тб; Декодирование: 4кн х 1080Р х 30к/с/1кн х 8Мп х 30к/с; Видеовыходы: 1 HDMI, 1 VGA. Сеть: 1 порт 100Мбит/с; USB: 2 порта 2.0; Аудио вх./вых.: 1/1 для дуплексной связи; Easy4IP, ONVIF; Моб.ОС: iOS, Android; Питание: DC 12В/ 1.5A Видеоаналитика: 1-канальное распознавание лиц (AI от NVR); или 2-канала защита периметра (AI по NVR); или 4-канала SMD (AI от NVR); до 10 баз данных лиц и 5000 изображений лиц,поддержка: обнаружение и сравнение лиц, защита периметра и SMD | руб./шт | 12390
| DHI-NVR2208-8P-I | Видеорегистратор IP 8-и канальный 4K; Входящий поток на запись: до 200Мбит/с; Поддерживаемые форматы сжатия: H.264/H.265/Smart H.264+/Smart H.265+/MJPEG; Запись: разрешение до 12Мп; HDD: 2 SATA3 до 8Тб; Декодирование: 4кн х 1080Р х 30к/с/1кн х 8Мп х 30к/с; Видеовыходы: 1 HDMI, 1 VGA. Сеть: 1 порт 1000Мбит/с; USB: 2 порта 2.0; Аудио вх./вых.: 1/1 для дуплексной связи; Easy4IP, ONVIF; Моб.ОС: iOS, Android; Питание: DC 54В/ 2.22A. 8 портов PoE (IEEE802.3at/af) макс. 80Вт. Видеоаналитика: 1-канальное распознавание лиц (AI от NVR); или 2-канала защита периметра (AI по NVR); или 4-канала SMD (AI от NVR); до 10 баз данных лиц и 5000 изображений лиц,поддержка: обнаружение и сравнение лиц, защита периметра и SMD | руб./шт | 24990
| DHI-NVR2208-I | Видеорегистратор IP 8-и канальный 4K; Входящий поток на запись: до 80Мбит/с; Поддерживаемые форматы сжатия: H.264/H.265/Smart H.264+/Smart H.265+/MJPEG; Запись: разрешение до 12Мп; HDD: 2 SATA3 до 8Тб; Декодирование: 4кн х 1080Р х 30к/с/1кн х 8Мп х 30к/с; Видеовыходы: 1 HDMI, 1 VGA. Сеть: 1 порт 100Мбит/с; USB: 2 порта 2.0; Аудио вх./вых.: 1/1 для дуплексной связи; Easy4IP, ONVIF; Моб.ОС: iOS, Android; Питание: DC 12В/ 4A. Видеоаналитика: 1-канальное распознавание лиц (AI от NVR); или 2-канала защита периметра (AI по NVR); или 4-канала SMD (AI от NVR); до 10 баз данных лиц и 5000 изображений лиц,поддержка: обнаружение и сравнение лиц, защита периметра и SMD | руб./шт | 16390
| DHI-NVR4108-4KS2/L | Видеорегистратор IP 8-и канальный 4K; Входящий поток на запись: до 80Мбит/с; Поддерживаемые форматы сжатия: H.264/H.265/Smart H.264+/Smart H.265+; Запись: разрешение до 8Мп; HDD: 1 SATA3 до 6Тб; Декодирование: 8кн х 1080Р х 30к/с Видеовыходы: 1 HDMI, 1 VGA. Сеть: 1 порт 100Мбит/с; USB: 2 порта 2.0; Аудио вх./вых.: 1/1 для дуплексной связи; Easy4IP, ONVIF; Моб.ОС: iOS, Android; Питание: DC 12В/ 2А Видеоаналитика: работает с камерами с функцией SMD (Классификация объектов, быстрый поиск по типу объекта) | руб./шт | 11990
| DHI-NVR4108-8P-4KS2/L | Видеорегистратор IP 8-и канальный 4K; Входящий поток на запись: до 80Мбит/с; Поддерживаемые форматы сжатия: H.264/H.265/Smart H.264+/Smart H.265+; Запись: разрешение до 8Мп; HDD: 1 SATA3 до 6Тб; Декодирование: 8кн х 1080Р х 30к/с Видеовыходы: 1 HDMI, 1 VGA. Сеть: 1 порт 100Мбит/с; USB: 2 порта 2.0; Аудио вх./вых.: 1/1 для дуплексной связи; Easy4IP, ONVIF; Моб.ОС: iOS, Android; Питание: DC 48В/ 2А (53В/1.8А) 8 портов PoE макс. 72Вт. Видеоаналитика: работает с камерами с функцией SMD (Классификация объектов, быстрый поиск по типу объекта) | руб./шт | 19990
| DHI-NVR4116-4KS2/L | Видеорегистратор IP 16-и канальный 4K; Входящий поток на запись: до 80Мбит/с; Поддерживаемые форматы сжатия: H.264/H.265/Smart H.264+/Smart H.265+; Запись: разрешение до 8Мп; HDD: 1 SATA3 до 6Тб; Декодирование: 16кн х 720Р х 30к/с Видеовыходы: 1 HDMI, 1 VGA. Сеть: 1 порт 1000Мбит/с; USB: 2 порта 2.0; Аудио вх./вых.: 1/1 для дуплексной связи; Easy4IP, ONVIF; Моб.ОС: iOS, Android; Питание: DC 12В/ 2А. Видеоаналитика: работает с камерами с функцией SMD (Классификация объектов, быстрый поиск по типу объекта) | руб./шт | 12690
| DHI-NVR4116HS-4KS2 | Видеорегистратор IP 16-ти канальный 4K; Входящий поток на запись: до 80Mb/s; Запись : разрешение до 8MP; HDD: 1 SATA3 до 6Тб; декодирование: 4ch х 4MP, 8ch x 1080P; Видеовыходы:1 HDMI, 1 VGA; Сеть: 100Mb; USB: 2 порта 2.0; Аудио вх. вых 1/1 для дуплексной связи; P2P,ONVIF; Поддержка: iOS, Android, Windows Phone; Питание: DC12В/2A; | руб./шт | 11690
| DHI-NVR4116HS-4KS2/L | Видеорегистратор IP 16-и канальный 4K; Входящий поток на запись: до 80Мбит/с; Поддерживаемые форматы сжатия: H.264/H.265/Smart H.264+/Smart H.265+; Запись: разрешение до 8Мп; HDD: 1 SATA3 до 8Тб; Декодирование: 16кн х 720Р х 30к/с Видеовыходы: 1 HDMI, 1 VGA. Сеть: 1 порт 1000Мбит/с; USB: 2 порта 2.0; Аудио вх./вых.: 1/1 для дуплексной связи; Easy4IP, ONVIF; Моб.ОС: iOS, Android; Питание: DC 12В/ 2А.Видеоаналитика: работает с камерами с функцией SMD (Классификация объектов, быстрый поиск по типу объекта) | руб./шт | 13290
| DHI-NVR4208-4KS2/L | Видеорегистратор IP 8-и канальный 4K; Входящий поток на запись: до 128Мбит/с; Поддерживаемые форматы сжатия: H.264/H.265/Smart H.264+/Smart H.265+; Запись: разрешение до 8Мп; HDD: 2 SATA3 до 8Тб; Декодирование: 8кн х 1080Р х 30к/с Видеовыходы: 1 HDMI, 1 VGA. Сеть: 1 порт 1000Мбит/с; USB: 2 порта 2.0; Трев. Вх./Вых. 4/2; Аудио вх./вых.: 1/1 для дуплексной связи; Easy4IP, ONVIF; Моб.ОС: iOS, Android; Питание: DC 12В/ 4А Видеоаналитика: работает с камерами с функцией SMD (Классификация объектов, быстрый поиск по типу объекта) | руб./шт | 15390
| DHI-NVR4208-8P-4KS2/L | Видеорегистратор IP 8-и канальный 4K; Входящий поток на запись: до 128Мбит/с; Поддерживаемые форматы сжатия: H.264/H.265/Smart H.264+/Smart H.265+; Запись: разрешение до 8Мп; HDD: 2 SATA3 до 8Тб; Декодирование: 8кн х 1080Р х 30к/с Видеовыходы: 1 HDMI, 1 VGA. Сеть: 1 порт 1000Мбит/с; USB: 2 порта 2.0; Трев. Вх./Вых. 4/2; Аудио вх./вых.: 1/1 для дуплексной связи; Easy4IP, ONVIF; Моб.ОС: iOS, Android; Питание: АC 220В/ 3.5А (53В/1.8А) 8 портов PoE макс. 117Вт. Видеоаналитика: работает с камерами с функцией SMD (Классификация объектов, быстрый поиск по типу объекта) | руб./шт | 23990
| DHI-NVR4216-16P-4KS2 | Видеорегистратор IP 16 -ти канальный с 16 POE; Разрешение до 8Мп; Выход HDMI до 4K, VGA; 2 SATA до 6Тб; тревожный вход/выход 4/2; USB 2.0 -2 шт.; 1 RJ45 10M/100M/1000М Ethernet; Протоколы TCP/IP, DHCP, P2P, DNS, DDNS, SMTP, NFS, iSCSI, UPnP™, HTTPS, ONVIF; Входящий поток 200Мб/с; АС 100-240В; 280 Вт (без HDD); -10°C...+55°C; вес 2,7 кг; 375х327.5х53 мм. | руб./шт | 31790
| DHI-NVR4216-16P-4KS2/L | Видеорегистратор IP 16-и канальный 4K; Входящий поток на запись: до 128Мбит/с; Поддерживаемые форматы сжатия: H.264/H.265/Smart H.264+/Smart H.265+; Запись: разрешение до 8Мп; HDD: 2 SATA3 до 8Тб; Декодирование: 16кн х 720Р х 30к/с Видеовыходы: 1 HDMI, 1 VGA. Сеть: 1 порт 1000Мбит/с; USB: 2 порта 2.0; Трев. Вх./Вых. 4/2; Аудио вх./вых.: 1/1 для дуплексной связи; Easy4IP, ONVIF; Моб.ОС: iOS, Android; Питание: АC 220В/ 3.5А. 16 портов PoE до 117Вт.Видеоаналитика: работает с камерами с функцией SMD (Классификация объектов, быстрый поиск по типу объекта) | руб./шт | 33290
| DHI-NVR4216-4KS2/L | Видеорегистратор IP 16-и канальный 4K; Входящий поток на запись: до 128Мбит/с; Поддерживаемые форматы сжатия: H.264/H.265/Smart H.264+/Smart H.265+; Запись: разрешение до 8Мп; HDD: 2 SATA3 до 8Тб; Декодирование: 16кн х 720Р х 30к/с Видеовыходы: 1 HDMI, 1 VGA. Сеть: 1 порт 1000Мбит/с; USB: 2 порта 2.0; Трев. Вх./Вых. 4/2; Аудио вх./вых.: 1/1 для дуплексной связи; Easy4IP, ONVIF; Моб.ОС: iOS, Android; Питание: DC 12В/ 4А. Видеоаналитика: работает с камерами с функцией SMD (Классификация объектов, быстрый поиск по типу объекта) | руб./шт | 18790
| DHI-NVR4232-4KS2/L | Видеорегистратор IP 32 канальный; входящий поток 160Мб/с; разрешение до 8Мп; выход HDMI до 4K, VGA; 2 SATA до 10Тб; аудиовход /выход - 1/1; тревожные вход/выход 4/2; USB 2.0 -2шт; 1 RJ45 10M/100M Ethernet; Smart H.265+/H.265/Smart H.264+/H.264; протоколы TCP/IP, ONVIF и RTSP; видеоаналитика с камер: IVS, детектор лиц, тепловая карта, подсчет людей, интеллектуальный поиск; синхр.воспр. 8 канала 2Мп, 2 канала 8Мп ; DС 12В, 4А ; -10°C...+55°C; 375x283x53 мм. | руб./шт | 22990
| DHI-NVR4416-16P-4KS2 | Видеорегистратор IP 16-ти канальный POE H.265/H.264 и 4K; Входящий поток на запись: до 200Мбит/с; Поддержка H.265/H.264; Запись : разрешение до 8Мп; HDD: 4 SATA3 до 24Тб; 16 POE портов; декодирование: 8кн x 1080P; Видеовыходы: 1 HDMI, 1 VGA; Сеть: 1 порт 1000Mb; USB: 1 порт 2.0, 1 порт 3.0; Аудио вх. вых 1/1 для дуплексной связи; Трев. вх. вых. 16/4; P2P, ONVIF; Поддержка: iOS, Android; Питание: AC100В~240В / 13.7Вт | руб./шт | 45990
| DHI-NVR4432-4KS2 | Видеорегистратор IP 32-х канальный 4K; Входящий поток на запись: до 200Мбит/с; Поддерживаемые форматы сжатия: H.264/H.265/Smart H.264+/Smart H.265+/MJPEG; Запись: разрешение до 8Мп; HDD: 4 SATA3 до 6Тб; Декодирование: 8кн х 1080Р х 30к/с/2кн х 4К х 30к/с; Видеовыходы: 1 HDMI, 1 VGA. Сеть: 2 порта; USB: 2 порта 2.0; Трев. Вх./Вых. 16/4; Easy4IP, ONVIF; Моб.ОС: iOS, Android; Питание: AC 220В. Видеоаналитика: поддержка аналитики вторжение в область, пересечение линии, NVR также способен записывать данные бизнес-анализа - подсчет людей и тепловая карта - с IP-камер | руб./шт | 33590
| DHI-NVR5208-8P-4KS2E | Видеорегистратор IP 8-ми канальный 8 POE портов; входящий поток 320Мб/с; POE бюджет 130Вт; разрешение до 12Мп; выход HDMI до 4K, VGA; 2 SATA до 10Тб; аудиовход /выход - 1/1; тревожные вход/выход 4/2; USB 2.0 -2шт; 1 RJ45 10M/100M Ethernet; Smart H.265+/H.265/Smart H.264+/H.264; протоколы TCP/IP, DHCP, DNS, DDNS, NTP, SMTP, NFS, HTTPS; синхр.воспр. 4 канала 8Мп ; АС 100-240В; -10°C...+55°C; 375x326.5x53 мм. | руб./шт | 41590
| DHI-NVR5216-16P-4KS2E (DH-NVR5216-16P-4KS2E) | Видеорегистратор IP 16-ти канальный; 16 POE портов; камеры до 12 Мп; Максимальный битрейт 320 Мб/с; H.265+/Н.265/Н.264+/H.264; HDMI-4К/VGA; 2 SATA3 до 10Тб; 1 порт 100/1000Mб; Easy4IP,ONVIF; 2 USB порта 2.0; Аудио вход/выход 1/1; Тревожный вход/выход 4/2; Dahua AI; AC 220В/4A; 140ВТ; -10 ... +55°C; 375×276×56 мм. | руб./шт | 56990
| DHI-NVR5216-16P-I/L | Видеорегистратор IP 16-ти канальный 16 POE портов; входящий поток 320Мб/с; POE бюджет 130Вт; разрешение до 24Мп; выход HDMI до 4K, VGA; 2 SATA до 10Тб; аудиовход /выход - 1/1; тревожные вход/выход 4/2; USB 2.0 -2шт; 1 RJ45 10M/100M Ethernet; Smart H.265+/H.265/Smart H.264+/H.264; протоколы TCP/IP, DHCP, DNS, DDNS, NTP, SMTP, NFS, HTTPS; видеоаналитика: 4кн детектор лиц и распознавание лиц (16лиц/с), 12кн охрана периметра, IVS, 16кн детектор лиц и распознавание лиц, распознавание номеров ТС, тепловая карта, подсчет людей, интеллектуальный поиск, POS, поддержка тепловизионных (TPC) и мультиматричных камер; синхр.воспр. 4 канала 8Мп ; АС 100-240В; -10°C...+55°C; 375x327.5x53 мм. | руб./шт | 106990
| DHI-NVR5216-4KS2 | Видеорегистратор IP 16-ти канальный 4K ; подключение IP камер до 12 Мп; Максимальный битрейт 320 Мб/с; 1080p 100к/с; H.264/ H.264+; HDMI-(3840x2160) VGA-1; 2 SATA до 10 Тб; Сеть: 1порт 10/100/1000Мбит/с; Тревожные вх. вых 4/2; USB: 2 порта 2.0; RS232; RS485; ONVIF; Питание: DC12В; 9.5ВТ; -10x+55; 375мм×281.5мм×56мм | руб./шт | 31990
| DHI-NVR5216-8P-4KS2E | Видеорегистратор IP 16-ти канальный 8 POE портов; входящий поток 320Мб/с; POE бюджет 130Вт; разрешение до 12Мп; выход HDMI до 4K, VGA; 2 SATA до 10Тб; аудиовход /выход - 1/1; тревожные вход/выход 4/2; USB 2.0 -2шт; 1 RJ45 10M/100M Ethernet; Smart H.265+/H.265/Smart H.264+/H.264; протоколы TCP/IP, DHCP, DNS, DDNS, NTP, SMTP, NFS, HTTPS; синхр.воспр. 4 канала 8Мп ; АС 100-240В; -10°C...+55°C; 375x326.5x53 мм. | руб./шт | 44990
| DHI-NVR5216-8P-I/L | Видеорегистратор IP 16-ти канальный 8 POE портов; входящий поток 320Мб/с; POE бюджет 130Вт; разрешение до 16Мп; выход HDMI до 4K, VGA; 2 SATA до 10Тб; аудиовход /выход - 1/1; тревожные вход/выход 4/2; USB 2.0 -2шт; 1 RJ45 10M/100M Ethernet; Smart H.265+/H.265/Smart H.264+/H.264; протоколы TCP/IP, DHCP, DNS, DDNS, NTP, SMTP, NFS, HTTPS; видеоаналитика: 4кн детектор лиц и распознавание лиц (16лиц/с), 12кн охрана периметра, IVS; видеоаналитика с камер: 16кн детектор лиц и распознавание лиц, распознавание номеров ТС, тепловая карта, подсчет людей, интеллектуальный поиск, POS, поддержка тепловизионных (TPC) и мультиматричных камер; синхр.воспр. 4 канала 8Мп ; АС 100-240В; -10°C...+55°C; 375x327.5x53 мм. | руб./шт | 89990
| DHI-NVR5232-4KS2 | Видеорегистратор IP 32-х канальный; камеры до 12 Мп; Максимальный битрейт 320 Мб/с; H.265+/Н.265/Н.264+/H.264; HDMI-4К/VGA; 2 SATA3 до 8Тб; 1 порт 100/1000Mб; Easy4IP,ONVIF; 2 USB порта 2.0; Аудио вход/выход 1/1; Тревожный вход/выход 4/2; DC 12В; 9.5ВТ; -10 ... +55°C; 375×281×56 мм. | руб./шт | 33990
| DHI-NVR5416-16P-4KS2E (DH-NVR5416-16P-4KS2E) | Видеорегистратор IP 16-и канальный 4K с 16-ю PoE портами; Видеоаналитика: с камер: IVS, детекция лица (FD), распознавание номеров ТС (с ITC-камерой), тепловая карта, подсчет людей; умный поиск; POS; развертка Fisheye; поддержка тепловизионных камер (TPC);Входящий поток на запись: до 320Мбит/с; Поддерживаемые форматы сжатия: Н.265+/H.265/H.264+/H.264/MJPEG; Запись: разрешение до 12Мп; HDD: 2 SATA3 до 10Тб; eSATA: 1 порт; PoE: 16 портов, 1-8 с поддержкой ePoE и EoC; Декодирование: 16кн х 1080Р х 30к/с/4кн х 8Мп х 30к/с; Видеовыходы: 1 HDMI, 1 VGA. Сеть: 1 порт 1000Мбит/с; USB: 1 порт 2.0, 2 порта 3.0; Аудио вх./вых.: 1/2 для дуплексной связи; Тревожные вх./вых.: 16/6; Easy4IP, ONVIF; Моб.ОС: iOS, Android; Питание: AC 220В/17.5Вт, PoE IEEE802.3at/af до 150Вт | руб./шт | 73090
| DHI-NVR5432-4KS2 | Видеорегистратор IP 32-х канальный 4K u H.265; Входящий поток на запись: до 320Mb/s; Запись : разрешение до 12MP; HDD: 4 SATA3 до 24Тб; декодирование: 4ch х 4K,16ch x 1080P; Видеовыходы:2 HDMI, 1 VGA; Сеть: 2 порта 1000Mb; ESATA; USB:1 порт 2.0, 2 порта 3.0; Аудио вх. вых 1/1 для дуплексной связи; Трев. вх. вых. 16/6; P2P,ONVIF; 100...240 AC, 16.7 Вт. Поддержка: iOS, Android, Windows Phone. | руб./шт | 54990
| DHI-NVR5832-4KS2 (DH-NVR5832-4KS2) | Видеорегистратор IP 32-х канальный; камеры до 12 Мп; Максимальный битрейт 320 Мб/с; H.265+/Н.265/Н.264+/H.264/MJPEG; 2хHDMI-4К/1хVGA; 8 SATA3 до 8Тб + eSata, поддержка Raid-массива 0/1/5/6/10; 2 порта 100/1000Mб; RS232; RS485; Easy4IP,ONVIF; 4 USB порта 2.0; Аудио вход/выход 1/1; Тревожный вход/выход 16/6; Dahua AI; AC 220В; 20ВТ; -10 ... +55°C; 440×450×95 мм. | руб./шт | 91990
| DHI-NVR5864-4KS2 | Видеорегистратор IP 64 канальный; входящий поток 320Мб/с; разрешение до 8Мп; выход 2хHDMI до 4K, 2хVGA; 8 SATA до 10Тб; аудиовход /выход - 1/2; тревожные вход/выход 16/6; USB 2.0 -2шт; Smart H.265+/H.265/Smart H.264+/H.264/MJPEG; протоколы TCP/IP, ONVIF и RTSP; видеоаналитика с камер: IVS, детектор лиц, тепловая карта, подсчет людей, интеллектуальный поиск, подсчет людей; стереоанализ; распространение толпы; синхр.воспр. 16 канала 2Мп, 4 канала 8Мп; 2 RJ-45 (10/100/1000Мбит/с); АС 100-240В; -10°C...+55°C; 440x453x95 мм. | руб./шт | 99990
3.1.23 | Falcon Eye
| FE-NVR5108 | Видеорегистратор IP 8-ти канальный; Входящий поток 40Мб/с; исходящий поток 20Мб/с; VGA/HDMI 1920х1080; разрешение записи до 5Мп; синхр.воспр. 4 каналов 1080р; H.265+/H.265 /H.264+/H.264; Аудио вход/выход 1/1; 1 SATA для HDD до 10Тб; Протокол ONVIF, RTSP, P2P; 1 RJ45 10M/100M Ethernet; 2 USB; -10°C...+55°C; DC12В; 2А; 250x230x45 мм. | руб./шт | 3958
| FE-NVR5108p | Видеорегистратор IP 8-ти канальный с POE; Входящий поток 40Мб/с; исходящий поток 20Мб/с; VGA/HDMI 1920х1080; разрешение записи до 5Мп; синхр.воспр. 4 каналов 1080р; H.265+/H.265 /H.264+/H.264; Аудио вход/выход 1/1; 1 SATA для HDD до 10Тб; Протокол ONVIF, RTSP, P2P; 1 RJ45 10M/100M Ethernet; 2 USB; -10°C...+55°C; AC48В; 2А; 250x230x45 мм. | руб./шт | 7500
| FE-NVR8216 | Видеорегистратор IP 16-ти канальный; Входящий поток 160Мб/с; исходящий поток 80Мб/с; VGA- 1920×1080/HDMI-4К; разрешение записи до 8Мп; синхр.воспр. 4 каналов 1080р; H.265+/H.265 /H.264+/H.264; Аудио вход/выход 1/1;Тревожный вход/выход 8/1;2 SATA для HDD до 10Тб; Протокол ONVIF, RTSP, P2P; 1 RJ45 10M/100M Ethernet; 2 USB; -10°C...+55°C; DC 12В; 4А; 326х243х52 мм. | руб./шт | 8516
3.1.24 | EZ-IP
| EZ-NVR2B16 | Видеорегистратор IP 16-ти канальный; Разрешение до 8 Мп; Выход HDMI, VGA; 2 HDD SATA до 6 Тб; аудиовход /выход - 1/1; USB 2.0 -2шт.; 1 RJ45 10M/100M Ethernet; Протоколы TCP/IP, DHCP, Cloud P2P, DNS, DDNS, NTP, SADP, SMTP, NFS, iSCSI, UPnP™, HTTPS; Входящий поток 80Мб/с; синхр.воспр. 4 канала 4Мп; DC12В; 4 Вт (без HDD); -10°C...+55°C; 375х286.2х53 мм | руб./шт | 12090
3.1.25 | ПОТОК
| ПОТОК-ПВР-11 | Персональный видеорегистратор; CMOS 1/3 - 1920x1080 - 30 к/с(720p/VGA); угол обзора 150°; Ик-подсветка 10 м; H264, Видео-MOV; Фото-Jpeg, Встроенный архив до64 ГБ; дисплей 1.5 дюйма, при полной зарядке запись в течение 6 часов; DWDR, микрофон+динамик, аккумулятор 1900мАч; IP65; -40...+60°C; зарядка mini USB(3.7 В); 89x58x18 мм. | USD/шт | 176
| ПОТОК-ПВР-12 | Персональный видеорегистратор; CMOS 1/3 - 1920x1080 - 30 к/с(720p/VGA); угол обзора 150°; Ик-подсветка 10 м; H264, Видео-mp4; Фото-Jpeg, Встроенный архив до64 ГБ; дисплей 2 дюйма, при полной зарядке запись в течение 6 часов; DWDR, микрофон+динамик, HDMI; фонарик; лазерная указка; аккумулятор 2650мАч; IP65; -30...+65°C; зарядка mini USB(3.7 В) автомобильная зарядка, крепление миниатюрное вертикальное (нагрудный карман), крепление горизонтальное (погон).; 78x54x31 мм. | USD/шт | 144
| ПОТОК-ПВР-13 | Персональный видеорегистратор; CMOS 1/3 - 1920x1080 - 30 к/с(720p/VGA); угол обзора 170°; Ик-подсветка 10 м; H264, Видео-mp4; Фото-Jpeg, Встроенный архив до128 ГБ; дисплей 2 дюйма, при полной зарядке запись в течение 12 часов; DWDR, микрофон+динамик, GPS/ГЛОНАСС, внешняя камера - да (опционально) ; аккумулятор 2650мАч; IP65; -30...+65°C; зарядка mini USB(3.7 В) автомобильная зарядка, крепление миниатюрное вертикальное (нагрудный карман), крепление горизонтальное (погон).; 79x58x31 мм. | USD/шт | 222
| ПОТОК-ПВР-DS-8 | Док-станция для персональных видеорегистраторов ПОТОК-ПВР. Количество портов USB, шт. - 8. Скорость передачи данных, Мб/сек - до 480. Габариты, мм - 365x220x95 мм. Вес 3 500 гр. Энергопотребление - 12В, 5А. | руб./шт | 22750
3.1.26 | Элеста
| Юпитер-7412 | Персональный видеорегистратор; CMOS - 1920x1080 - 30 к/с(848х480); угол обзора 120°; H264, MPEG4; Фото-Jpeg 2688x1512, Встроенный архив 32 ГБ; дисплей 5 дюймов, при полной зарядке запись в течение 8 часов(при температуре 0 °); Led подсветка, микрофон+динамик, глонасc/gps; аккумулятор 6 000мАч; IP65; -30...+50°C; 89x58x18 мм. | руб./шт | 19200
| Юпитер-7420 на 10 мобильных аудио-видеорегистраторов | Терминал предназначен для выгрузки, обработки, архивации и последующей передачи в ЦОД данных с МАВР "Юпитер-7412", а также для зарядки и хранения 10-ти видеорегистраторов после 12 часового рабочего дня, AC 220В, 1950х550х640 мм, 123кг. | руб./шт | 500000
| Юпитер-7420 на 20 мобильных аудио-видеорегистраторов | Терминал предназначен для выгрузки, обработки, архивации и последующей передачи в ЦОД данных с МАВР "Юпитер-7412", а также для зарядки и хранения 20-ти видеорегистраторов после 12 часового рабочего дня, AC 220В, 1950х550х640 мм, 123кг. | руб./шт | 550000
| Юпитер-7420 на 30 мобильных аудио-видеорегистраторов | Терминал предназначен для выгрузки, обработки, архивации и последующей передачи в ЦОД данных с МАВР "Юпитер-7412", а также для зарядки и хранения 30-ти видеорегистраторов после 12 часового рабочего дня, AC 220В, 1950х550х640 мм, 123кг. | руб./шт | 600000
| Док-станция для Юпитер-7412 | Док-станция для зарядки мобильного аудио-видеорегистратора «Юпитер-7412» ЕАСД.202169.003. | руб./шт | 4400
3.1.27 | VIGUARD
| HUNTER mini | Персональный видеорегистратор; 1920x1080 - 30 к/с(720p/480р); угол обзора 140°; Ик-подсветка 10 м; MP4, Видео-mp4; Фото-Jpeg, Микрофон; Встроенный архив до64 ГБ; при полной зарядке запись в течение 15 часов; аккумулятор 3600мАч; USB зарядка; IP67; 91x60x28 мм. | руб./шт | 13500
| HUNTER | Персональный видеорегистратор с GPS, ГЛОНАСС; 2304х1296, 1920х1080, 1440х1080, 1280х720 - 20 к/с; угол обзора 120°; Ик-подсветка 5 м; MP4, Видео-mp4; Фото-Jpeg, Микрофон; Дисплей 2"; Встроенный архив до64 ГБ; LED – фонарик; встроенный лазерный указатель; при полной зарядке запись в течение 9 часов; аккумулятор 3600мАч; USB зарядка; IP67; 91x60x28 мм. | руб./шт | 25000
| HUNTER Pro | Персональный видеорегистратор с 4G, WIFI,Bluetooth, GPS, ГЛОНАСС; 1920х1080, 1440х1080, 1280х720 - 20 к/с; угол обзора 120°; Ик-подсветка 15 м; MP4, Видео-mp4; Фото-Jpeg, Микрофон; Онлайн просмотр и распознавание лиц; Создание черного списка лиц по фото; Дисплей 2"; Встроенный архив до64 ГБ; LED – фонарик; Функция «Рация»; при полной зарядке запись в течение 6 часов; аккумулятор 2500мАч; USB зарядка; IP67; 96×57×26 мм. | руб./шт | 55000
| DATA STATION ONE | Станция для синхронизации данных и зарядки носимых регистраторов HUNTER и HUNTER mini. Автоматическая выгрузка архива. Настройка регистраторов. Управление и мониторинг архива. Синхронизация времени. Программное обеспечение (на русском языке) в комплекте. Поддержка автомобильной зарядки. Анти скользящее нижнее покрытие. | руб./шт | 5000
| DATA STATION | Станция для синхронизации данных и зарядки носимых регистраторов. Поддерживает одновременно 10 устройств (6 – ячеек + 4 – USB 3.0). Автоматическая выгрузка архива (одновременно с 10 устройств). Настройка регистраторов. Управление и мониторинг архива. Синхронизация времени. Программное обеспечение (на русском языке) и электронный ключ защиты в комплекте. | руб./шт | 38500
| Data station mobile | Мобильный сервер хранения данных. Осуществляет автоматическую зарядку и выгрузку данных с носимого видеорегистратора Hunter. За счет своей мобильности, позволяет установить в любое для вас место где есть сеть 220в. Просмотр данных и управление осуществляется на встроенном 10 дюймовом мониторе с функцией Touch Screen. Поддержка выгрузки информации на удаленный сервер. Экран - 10 дюймов с разрешением 1920*1200. Оперативная память - 2 Гб. Поддержка жестких дисков - 2 шт. до 8 ТБ. Интернет 1xRJ45; USBx4. Количество слотов - 8. Электропитание - AC 220 В. | руб./шт | 150000
| DATA STATION PRO | Терминал для архивации и зарядки персональных носимых регистраторов. Поддерживает одновременно до 30 регистраторов (USB 3.0). Сенсорный экран 19". Разъемы: 220В, LAN. Ячейки со спец-разъемом и фиксацией регистратора - до 30 шт. Материал корпуса - сталь. Автоматическая выгрузка и зарядка регистраторов. Настройка регистраторов. Доступ при помощи электронных ключей с видео-фото фиксацией пользоваВидеой. Специализированное ПО для гибкого управления архивом и правами пользоваВидеой. Удаленные архивация, резервирование и управление. Возможность переноса архива на внешний носитель авторизированным персоналом. Организация RAID массива. Объем хранилища до 48Тб. | руб./шт | 352000
| Комплект ВР | Комплект ВР (Носимый видеорегистратор HUNTER- 6 шт.; ViGUARD DATA STATION Станция для синхронизации данных и зарядки носимых регистраторов - 1шт) | руб./компл | 110000
| Комплект ВР mini | Комплект ВР mini (Носимый видеорегистратор HUNTER mini - 6 шт.; ViGUARD DATA STATION Станция для синхронизации данных и зарядки носимых регистраторов - 1шт) | руб./компл | 80000
3.1.28 | Ivideon
| Ivideon NVR Mini | IP видеорегистратор до 4 IP-камер, протоколы RTSP, ONVIF, Dahua, Hikvision; микрофон/наушники, 1xmini-DisplayPort, 1xHDMI, 1xRJ45, 4xUSB3; встроенный HDD 1Tb; P2P Ivideon; DC12В/2A; -10°C…+55°C; 260×220×45 мм. Просматривать видео с камер видеонаблюдения локально с помощью Ivideon Client. | руб./шт | 26890
| Ivideon NVR Standard | IP видеорегистратор до 10 IP-камер, протоколы RTSP, ONVIF, Dahua, Hikvision; микрофон/наушники, 1xVGA, 1xDVI, 1xRJ45, 4xUSB3; встроенный HDD 2Tb; P2P Ivideon; AC220В; -10°C…+55°C; 335×95×397 мм. Просматривать видео с камер видеонаблюдения локально с помощью Ivideon Client. Видеоаналитика: детекция лиц на 3 камерах. | руб./шт | 45390
| Ivideon NVR Standard+ | IP видеорегистратор до 16 IP-камер, протоколы RTSP, ONVIF, Dahua, Hikvision; микрофон/наушники, 1xVGA, 1xDVI, 1xRJ45, 4xUSB3; встроенный HDD 4Tb; P2P Ivideon; AC220В; -10°C…+55°C; 335×95×397 мм. Просматривать видео с камер видеонаблюдения локально с помощью Ivideon Client. Видеоаналитика: детекция лиц на 5 камерах. | руб./шт | 64390
| Ivideon Face 9 NVR | IP видеорегистратор до 30 IP-камер, протоколы RTSP, ONVIF, Dahua, Hikvision; микрофон/наушники, 1xVGA, 1xDVI, 1xRJ45, 4xUSB3; встроенный HDD 1Tb; P2P Ivideon; AC220В; -10°C…+55°C; 335×95×397 мм. Просматривать видео с камер видеонаблюдения локально с помощью Ivideon Client. Видеоаналитика: детекция лиц на 9 камерах. | руб./шт | 97690
| Ivideon Bridge B1610 | IP видеосервер 16 каналов до 5 Мп; для подключения любых камер и видеорегистраторов к сервису Ivideon, Видеовыход HDMI; 1-RJ45 10/100 Мб; Суммарный битрейт до 32 Мбит/с; 2xUSB 2.0; Сетевой клиент P2P Ivideon;DC 5В; 100х100х15 мм; 0°…+55°C. Подключение IP камер по протоколу: RTSP, ONVIF, Dahua, Hikvision. Особенность Ivideon Bridge B1610 работает только с платными тарифами Ivideon, запись только в облачный сервис. | руб./шт | 6000
3.1.29 | KENO
| KN-WIFI4/1 | Видеорегистратор IP 4-х канальный с WIFI; подключение IP камер до 4 Мп; Максимальный битрейт 48 Мб/с; H.264+/H.264/MPEG4; HDMI-1/VGA-1; 1 HDD до 8Тб; 1 порт 100Mb; 2 USB порта 2.0; RS-485; Аудиовыход 1 шт; 2 антенны wifi; DC12В/2A; 10ВТ; -10°C ... +60°C; 215×260×48 мм. | руб./шт | 13990
| KN-PRO16/2-8P-4K | Видеорегистратор IP 16-ти канальный; подключение IP камер до 8 Мп; 8 POE портов; Максимальный битрейт 160 Мб/с; H.265/ H.265+/ H.264/ H.264+/ MPEG4; HDMI-1/VGA-1/BNC-1; 2 HDD до 16 Тб; 1 порт 1000Mb; 2 USB порта 2.0; RS-485; Аудио вход/выход -1/1 шт; DC48В/5A; 10ВТ; -10°C ... +60°C; 215×260×48 мм. | руб./шт | 27490
| KN-PRO32/2-16P-4K | Видеорегистратор IP 32-х канальный; подключение IP камер до 8 Мп; 16 POE портов; Максимальный битрейт 256 Мб/с; H.265/ H.265+/ H.264/ H.264+/ MPEG4; HDMI-2(4K)/VGA-1; 2 HDD до 16 Тб; 1 порт 1000Mb; 2 USB порта 2.0; RS-485; Аудио вход/выход -1/1 шт; DC48В/5A; 10ВТ; -10°C ... +60°C; 360×260×48 мм. | руб./шт | 49990
| KN-PRO16/2-4K | Видеорегистратор IP 16-х канальный Smart; подключение IP камер до 8 Мп; Максимальный битрейт 160 Мб/с; H.265/ H.265+/ H.264/ H.264+/ MPEG4; HDMI-1(4K)/VGA-1/BNC-1; 2 HDD до 16 Тб; 1 порт 1000Mb; 2 USB порта 2.0; RS-485; Аудио вход/выход -1/1 шт; DC12В/3A; 20ВТ; -10°C ... +55°C; 360×260×48 мм. | руб./шт | 18990
| KN-PRO32/2-4K | Видеорегистратор IP 32-х канальный Smart; подключение IP камер до 8 Мп; Максимальный битрейт 160 Мб/с; H.265/ H.265+/ H.264/ H.264+/ MPEG4; HDMI-1(4К)/VGA-1; 2 HDD до 8 Тб; 1 порт 1000Mb; 2 USB порта 2.0; RS-485; Аудио вход/выход -1/1 шт; DC12В/3A; 20ВТ; -10°C ... +55°C; 360×260×48 мм. | руб./шт | 37990
| KN-RECORD32/8-4K | Видеорегистратор IP 32-х канальный Smart; подключение IP камер до 12 Мп; Максимальный битрейт 200 Мб/с; H.265/ H.264; HDMI-2(4К)/VGA-1; 8 HDD до 8 Тб; 2 порт 1000Mb; 2 USB порта 2.0; RS-485; Аудио вход/выход -1/1 шт; AC220В; -10°C ... +55°C; 441×448×88 мм. | руб./шт | 74990
| KN-RECORD64/8-4K | Видеорегистратор IP 64-х канальный Smart; подключение IP камер до 12 Мп; Максимальный битрейт 320 Мб/с; H.265/ H.264; HDMI-2(4К)/VGA-1/BNC-1; 8 HDD до 8 Тб; 2 порт 1000Mb; 2 USB порта 2.0; RS-485; Аудио вход/выход -1/1 шт; AC220В; -10°C ... +55°C; 441×448×88 мм. | руб./шт | 94990
3.2 | Видеорегистраторы мультиформатные
3.2.1 | RVi
| RVi-1HDR2041L | Видеорегистратор (AHD/CVI/TVI/IP/CVBS) 4 канала видео+ 1 аудио (Поддержка передачи звука от камеры к регистратору через коаксиальный кабель в формате CVI)) + 2хIP 6МП или до 6 (при полном замещении аналоговых видеовходов); Linux OS, H.264; H.264B; H.264H; H.265; H.264+; H.265+; MJPEG; AI-кодек, Пентаплекс; ; Максимальная скорость записи на канал: IP - 25 к/с при разрешении 6 Мп; CVI - На первом канале - 5M-N х20 к/с, 1080Pх 25 к/с; остальные - 5M-N х7 к/с, 1080P х7 к/с ; TVI - На первом канале - 5M-N х 20 к/с, 1080P х 25 к/с; остальные - 5M-N х 7 к/с, 1080P х 7 к/с ; AHD - На первом канале - 5M-N х 20 к/с, 1080P х 25 к/с; остальные - 5M-N х7 к/с, 1080Pх 7 к/с ; PAL - 25 к/с при разрешении 960H; Видеовыходы: VGA(1920х1080) , HDMI ; 1хSATA HDD до 10Tб (поставляется без дисков); USB2.0х2; Ethernet 10/100MB, Сетевые протоколы: TCP/IP; IPv4; IPv6; UDP; RTP; RTCP; RTSP; HTTP; DHCP; DDNS; DNS;UPnP; FTP; SFTP; NTP; SNMP; SMTP; ICMP; IGMP; P2P ; DC 12В/850мА (б/п в комплекте); 203x197 x41.5 мм; Встроенная видеоаналитика:Детектор движения; Детектор закрытия; Классификация объектов на всех каналах (человек/транспортное средство) | руб./шт | 8500
| RVi-1HDR2081KI | Видеорегистратор (AHD/CVI/TVI/IP/CVBS) 8 каналов видео+ 1 аудио (Поддержка передачи звука от камеры к регистратору через коаксиальный кабель в формате CVI)) + 2хIP 6МП или до 10 (при полном замещении аналоговых видеовходов); Linux OS, H.264; H.264B; H.264H; H.265; H.264+; H.265+; MJPEG; AI-кодек, Пентаплекс; ; Максимальная скорость записи на канал: IP - 25 к/с при разрешении 6 Мп; CVI - На первом канале - 1080N, 720Pх 25 к/с; остальные - 1080N, 720Pх 12 к/с ; TVI - На первом канале - 1080N, 720P х 25 к/с; остальные - 1080N, 720Pх 12 к/с ; AHD - На первом канале - 1080N, 720Pх 25 к/с; остальные - 1080N, 720Pх 12 к/с ; PAL - 25 к/с при разрешении 960H; Видеовыходы: VGA(1920х1080) , HDMI ; 1хSATA HDD до 10Tб (поставляется без дисков); USB2.0х2; Ethernet 10/100MB, Сетевые протоколы: TCP/IP; IPv4; IPv6; UDP; RTP; RTCP; RTSP; HTTP; DHCP; DDNS; DNS;UPnP; FTP; SFTP; NTP; SNMP; SMTP; ICMP; IGMP; P2P ; DC 12В/850мА (б/п в комплекте); 203x197 x41.5 мм; Встроенная видеоаналитика: Детектор движения, Детектор закрытия, Классификация объектов на 4 каналах (человек/транспортное средство) | руб./шт | 8600
| RVi-1HDR2081L | Видеорегистратор (AHD/CVI/TVI/IP/CVBS) 8 каналов видео+ 1 аудио (Поддержка передачи звука от камеры к регистратору через коаксиальный кабель в формате CVI)) + 4хIP 6МП или до 12 (при полном замещении аналоговых видеовходов); Linux OS, H.264; H.264B; H.264H; H.265; H.264+; H.265+; MJPEG; AI-кодек, Пентаплекс; ; Максимальная скорость записи на канал: IP - 25 к/с при разрешении 6 Мп; CVI - На первом канале - 5M-N х20 к/с, 1080Pх 25 к/с; остальные - 5M-Nх 7 к/с, 1080Pх 7 к/с ; TVI - На первом канале - 5M-N х20 к/с, 1080Pх 25 к/с; остальные - 5M-Nх 7 к/с, 1080P х7 к/с ; AHD - На первом канале - 5M-Nх 20 к/с, 1080Pх25 к/с; остальные - 5M-N х7 к/с, 1080Pх 7 к/с ; PAL - 25 к/с при разрешении 960H; Видеовыходы: VGA(1920х1080) , HDMI ; 1хSATA HDD до 10Tб (поставляется без дисков); USB2.0х2; Ethernet 10/100MB, Сетевые протоколы:TCP/IP; IPv4; IPv6; UDP; RTP; RTCP; RTSP; HTTP; DHCP; DDNS; DNS;UPnP; FTP; SFTP; NTP; SNMP; SMTP; ICMP; IGMP; P2P ; DC 12В/850мА (б/п в комплекте); 203x197 x41.5 мм; Встроенная видеоналитика:Детектор движения; Детектор закрытия; Классификация объектов на всех каналах (человек/транспортное средство) | руб./шт | 12700
| RVi-1HDR2161K | Видеорегистратор (AHD/CVI/TVI/IP/CVBS) 16 каналов видео+ 1 аудио (Поддержка передачи звука от камеры к регистратору через коаксиальный кабель в формате CVI)) + 2хIP 6МП или до 18 (при полном замещении аналоговых видеовходов); Linux OS, H.264; H.264B; H.264H; H.265; H.264+; H.265+; MJPEG; AI-кодек, Пентаплекс; ; Максимальная скорость записи на канал: IP - 25 к/с при разрешении 6 Мп; CVI - На первом канале - 1080N, 720Pх 25 к/с; остальные - 1080N, 720Pх 15 к/с ; TVI - На первом канале - 1080N, 720Pх 25 к/с; остальные - 1080N, 720P х15 к/с ; AHD - На первом канале - 1080N, 720Pх 25 к/с; остальные - 1080N, 720Pх 15 к/с ; PAL - 25 к/с при разрешении 960H; Видеовыходы: VGA(1920х1080) , HDMI ; 1хSATA HDD до 10Tб (поставляется без дисков); USB2.0х2,RS-485; Ethernet 10/100MB, Сетевые протоколы: TCP/IP; IPv4; IPv6; UDP; RTP; RTCP; RTSP; HTTP; DHCP; DDNS; DNS;UPnP; FTP; SFTP; NTP; SNMP; SMTP; ICMP; IGMP; P2P ; DC 12В/850мА (б/п в комплекте); 203x197 x41.5 мм; Встроенная видеоаналитика: Детектор движения, Детектор закрытия, Классификация объектов (человек/транспортное средство) | руб./шт | 15800
3.2.2 | MicroDigital
| MDR-4100 | Видеорегистратор AHD/TVI/CVI/CVBS 4 канала видео (4Mp/3Mp/1080p/720p/960Н)+ 4 канала аудио; Linux OS, H.264, Пентаплекс; Разрешение и скорость записи: 6 к/сек на канал (2688х1520), 12.5 к/сек на канал (1920х1080), 25 к/сек на канал (1280х720), 25 к/сек на канал (960х576);Тревожные входы/выходы 4/1; Видеовыходы: 1HDMI, 1VGA; 10/100 Mbit Ethernet; ПО центр. поста набл. (CMS); RS-485, Мышь, ИК-пульт, 2 USB; Встроенный WEB-сервер, Уведомления по e-mail, Dual stream, Сетевой клиент для iPhone, Android; 1xSATA HDD до 6Тб; DC 12В/2000мА; 260x220x45 мм | руб./шт | 2700
3.2.3 | Optimus
| AHDR-2016N_ v.2 | Видеорегистратор AHD/TVI/CVI/CVBS 1080N/720P, 960H 16 каналов видео + 2 аудио; Пентаплекс; ОС Embedded Linux; H.265/H.264; Работа в 3 режимах DVR/HVR/NVR; Аналоговый режим работы: 16 х AHD/TVI/CVI 1080N/720P/CVBS 960H; Скорость записи 1080N/720P AHD/TVI/CVI х 15к/с, CVBS 960Н х 25к/с ; Видео выход HDMI (4К), VGA (макс.1920х1080); RS-485, 2xUSB 2.0;2 HDD SATA до 14 ТБ (серия HDD для видеонаблюдения(в комплект не входит) ); Поддержка 3G, Wi-Fi, iCloud, iOS, Android ; DC 12В/4A (адаптер в комплекте); 320x240x54мм | руб./шт | 15636
| AHDR-2016N_H.265_v.1 | "Видеорегистратор AHD/TVI/CVI 5M-N, 4M-N, 1080N/720P, 960H 16 каналов видео + 6 аудио; Пентаплекс; ОС Embedded Linux; H.265/H.264; Работа в 3 режимах DVR/HVR/NVR; Аналоговый режим работы: 16 х AHD/TVI/CVI 5M-N, 4M-N, 1080N/720P/CVBS 960H; Скорость записи 5M-N AHD/TVI/CVI х 6 к/с, 4M-N/1080 AHD/TVI/CVI х 9к/с, 1080N/720P AHD/TVI/CVI х 15к/с, CVBS 960Н х 25к/с ; Видео выход HDMI (4К), VGA (макс.1920х1080);Тревожные входы/выходы 4/2; RS-485, 2xUSB 2.0; 2х HDD SATA до 4 Тб/WD Purple до 8 Тб (в комплект не входит); Поддержка 3G, Wi-Fi, iCloud, iOS, Android ; DC 12В/4A (адаптер в комплекте); 320х240х54мм " | руб./шт | 15636
| AHDR-2324N_H.265 | Видеорегистратор AHD/TVI/CVI/CVBS/IP 5M-N ,4M-N, 1080N, 720P, 960H 32 канала видео + 15 аудио; Пентаплекс; ОС Embedded Linux; H.265/H.264; Работа в 3 режимах DVR/HVR/NVR; NVR: 32 кам. IP (1080P)х800к/с; 16 кам. IP 3МПх400к/с; 8 кам. IP 5МПх200к/с. HVR: 8 кам. AHD/TVI/CVI 1080N/720P/ CVBS 960Hх400к/с +8 IP кам. 960Pх400 к/с. Аналоговый+гибридный режим работы: 32 камеры 5M-N AHD/TVI/CVI; 32 камеры 4M-N AHD/TVI/CVI (16 камер могут быть заменены на IP макс.1080P, т.е. 31 аналог. +1 IP/ 30а.+2IP/29а.+3IP и т.д.); 32 камеры AHD/TVI/CVI 1080N/720P/ CVBS 960H (16 камер могут быть заменены на IP макс.960P, т.е. 31 аналог. +1 IP/ 30а.+2IP/29а.+3IP и т.д.). Скорость записи 5M-N AHD/TVI/CVI х192к/c (6к/с на канал); 4M-N AHD/TVI/CVI х256к/c (8к/с на канал); AHD/TVI/CVI 1080N(960x1080)/ 720P(1280x720)/ CVBS 960Н (960x576)х512к/c(16к/с на канал); Видео выход VGA, HDMI (1920х1080); 2xUSB 2.0, RS-485;Тревожные входы /выходы 16/4; 4х HDD SATA до 8 Тб (в комплект не входит); Поддержка 3G, Wi-Fi, iCloud, iOS, Android ; DC 12В/6A (адаптер в комплекте); 430х390х65 мм | руб./шт | 43704
| AHDR-3004HE | Видеорегистратор AHD/TVI/CVI/CVBS 5M-N, 4M-N, 1080P, 960H 4 канала видео + 1 аудио; Пентаплекс; ОС Embedded Linux; H.265/H.264; Работа в 3 режимах DVR/HVR/NVR. Скорость записи NVR: 8х5МП(200 к/с) / 16х1080P(400 к/с); HVR: 4 камеры 5M-N AHD/TVI/CVI + 2 IP-камеры 2MП (100 к/с) ; Скорость записи: 5M-N AHD/TVI/CVIх 20к/с на канал, 4M-N AHD/TVI/CVIх25к/с на канал, 1080P AHD/TVI/CVI/CVBS х25к/с на канал; Видео выход VGA, HDMI (1920х1080); 2xUSB 2.0; 1х HDD SATA до 14 Тб (в комплект не входит); Поддержка 3G, Wi-Fi, iCloud, P2P Optimus Connect ; DC 12В/2A (адаптер в комплекте); 260х230х42мм | руб./шт | 6785
| AHDR-3008_H.265 | Видеорегистратор AHD 8МП/TVI/CVI 5MП, 4MП, 1080P, 720P, 960H 8 каналов видео + 4 аудио; Пентаплекс; ОС Embedded Linux; H.265/ H.264; Работа в 3 режимах DVR/HVR/NVR. Скорость записи NVR: 4х 5МП(100 к/с) / 8х 3МП(200 к/с); HVR: 8 камер 5МП AHD/TVI/CVI/ CVBS 960H(112к/с) + 8 IP-камер до 5МП (200 к/с) / 4 камеры 5МП AHD/TVI/CVI/CVBS 960H(88к/с) + 4 IP-камеры до 5МП (100 к/с) ; Аналоговый режим работы: AHD 8МПx 64к/с (8 к/с на канал), AHD/TVI/CVI/CVBS 5МП 112к/с (14к/с на канал), 4МП x 152к/с (19к/с на канал), AHD 3МП x 176к/с (22к/с на канал), 1080P(1920x1080) / 720P(1280x720)/ CVBS960Н(960x576)x 200 к/с (25к/с на канал); Видео выход VGA, HDMI (4K 3840х2160); 2xUSB 2.0, RS-485; 1х HDD SATA до 4 Тб/WD Purple до 8 Тб (в комплект не входит); Поддержка 3G, Wi-Fi, iCloud ; DC 12В/2A (адаптер в комплекте); 260х230х42мм | руб./шт | 17395
| AHDR-3016_H.265 | Видеорегистратор AHD 8МП/ 5МП/4МП/3МП AHD/TVI/CVI 1080P, 720P, 960H 16 каналов видео + 4 аудио; Пентаплекс; ОС Embedded Linux; H.265/ H.264; Работа в 3 режимах DVR/HVR/NVR. Скорость записи NVR: 8х5МП(200 к/с) / 16х3МП(400 к/с) / 32х1080P(800 к/с) ; HVR: 4 камеры AHD 8МП (8к/с на канал)/5МП( 11к/с на канал)/4МП(15к/с на канал)/3МП( 18к/с на канал) AHD/TVI/CVI 1080P, 720P, 960H(аналог) (100 к/с) + 4 IP-камеры до 8МП (100 к/с); Аналоговый режим работы: AHD 8МП x128к/с, 4МП x 288к/с, AHD 3МП x 336к/с, AHD/TVI/CVI 1080P(1920x1080) / 720P(1280x720)/960Н(960x576)x 400 к/с ; Видео выход VGA, HDMI (3840х2160); Тревожные входы/ выходы 16/4; RS-485, 2хUSB 2.0; 2х HDD SATA до 4 Тб / WD Purple до 8 Тб (в комплект не входит); Поддержка 3G, Wi-Fi(через USB порт), iCloud ; DC 12В /4A (адаптер в комплекте); 350х290х45мм | руб./шт | 36236
| AHDR-3032L_H.265_v.1 | Видеорегистратор AHD/TVI/CVI/CVBS 8M-N, 5MП, 4MП, 3MП, 1080P, 960H 32 канала видео + 16 аудио; Пентаплекс; ОС Embedded Linux; H.265/H.264; Работа в 3 режимах DVR/HVR/NVR. Скорость записи NVR: 32 кам. IP (1080P)х800к/с, 16 кам. IP 3МПх400к/с, 8 кам. IP 5МПх200к/с; Скорость записи: 8M-N AHD/TVI/CVIх 8к/с на канал, 5MП AHD/TVI/CVIх6к/с на канал, 4MП AHD/TVI/CVIх8к/с на канал, 1080P AHD/TVI/CVI/CVBS х18к/с на канал, 720P AHD/TVI/CVI/CVBS х25к/с на канал; Видео выход HDMI (3840х2160), VGA (макс.1920х1080); Тревожные входы/выходы 8/2; RS-485, 2xUSB 2.0; 2 HDD SATA до 8 Тб (в комплект не входит); Поддержка 3G, Wi-Fi, iCloud, P2P Optimus Connect ; DC 12В/5A (адаптер в комплекте); 440х290х50мм | руб./шт | 53018
| AHDR-4004 | Видеорегистратор AHD/TVI/CVI/CVBS 8MП, 5MП, 4MП, 3MП, 1080P, 960H 4 канала видео + 1 аудио; Пентаплекс; ОС Embedded Linux; H.265/H.264; Работа в 3 режимах DVR/HVR/NVR. Скорость записи NVR: 8х5МП(200 к/с) / 16х1080P(400 к/с); HVR: 4 камеры 8МП AHD/TVI/CVI + 4 IP-камеры 8MП (100 к/с) ; Скорость записи: 8MП AHD/TVI/CVIх 9к/с на канал, 5MП AHD/TVI/CVIх16к/с на канал, 4MП AHD/TVI/CVIх21к/с на канал, 3MП , 1080P AHD/TVI/CVI/CVBS х25к/с на канал; Видео выход VGA, HDMI (4K); 2xUSB 2.0; 1х HDD SATA до 14 Тб (в комплект не входит); Поддержка 3G, Wi-Fi, iCloud, P2P Optimus Connect ; DC 12В/2A (адаптер в комплекте); 255х215х44мм | руб./шт | 11436
| AHDR-4004L | Видеорегистратор AHD/TVI/CVI/CVBS 8M-N, 5MП, 4MП, 3MП, 1080P, 960H 4 канала видео + 1 аудио; Пентаплекс; ОС Embedded Linux; H.265/H.264; Работа в 3 режимах DVR/HVR/NVR. Скорость записи NVR: 8х5МП(200 к/с) / 16х1080P(400 к/с); HVR: 4 камеры 5МП AHD/TVI/CVI + 4 IP-камеры 5MП (100 к/с) ; Скорость записи: 8M-N AHD/TVI/CVIх 15к/с на канал, 5MП AHD/TVI/CVIх12к/с на канал, 4MП AHD/TVI/CVIх15к/с на канал, 3MП AHD/TVI/CVIх18к/с на канал, 1080P AHD/TVI/CVI/CVBS х25к/с на канал; Видео выход VGA, HDMI (4K); 2xUSB 2.0; 1х HDD SATA до 14 Тб (в комплект не входит); Поддержка 3G, Wi-Fi, iCloud, P2P Optimus Connect ; DC 12В/2A (адаптер в комплекте); 255х215х44мм | руб./шт | 7946
| AHDR-4008L | Видеорегистратор AHD/TVI/CVI/CVBS 8M-N, 5MП, 4MП, 3MП, 1080P, 960H 8 каналов видео + 1 аудио; Пентаплекс; ОС Embedded Linux; H.265/H.264; Работа в 3 режимах DVR/HVR/NVR. Скорость записи NVR: 8х5МП(200 к/с) / 16х1080P(400 к/с); HVR: 8 камер 5МП AHD/TVI/CVI + 4 IP-камеры 5MП (100 к/с) ; Скорость записи: 8M-N AHD/TVI/CVIх 10к/с на канал, 5MП AHD/TVI/CVIх8к/с на канал, 4MП AHD/TVI/CVIх10к/с на канал, 3MП AHD/TVI/CVIх12к/с на канал, 1080P AHD/TVI/CVI/CVBS х18к/с на канал; Видео выход VGA, HDMI (4K); 2xUSB 2.0; 1х HDD SATA до 14 Тб (в комплект не входит); Поддержка 3G, Wi-Fi, iCloud, P2P Optimus Connect ; DC 12В/2A (адаптер в комплекте); 255х215х44мм | руб./шт | 10926
3.2.4 | Polyvision
| PVDR-A1-08P1 v.2.4.1 | Видеорегистратор AHD/IP/TVI/CVI/CVBS 8 каналов видео + 1 аудио; Linux OS, H.264; Скорость записи 8x1080N 12к/с; 4хAHD-H15 к/с, 2хAHD-H+2IPx1080p,4хAHD-NH+4IPx960p,16IPx1080p, 4IPx5M ; Видеовыходы: HDMI, VGA; 2 USB2.0; 10/100 Мбит/с Ethernet; Сетевые протоколыONVIF, Cloud(P2P), TCP/IP, HTTP, DHCP, PPPoE, FTP, DDNS, NTP, RTSP, SMTP, ARSP, DAS, PMS; Web-интерфейс; ПО для Windows, MacOS, Android, iOS, Windows Phone; 1х HDD SATA до 6Тб; DC12 В/2000 мА (адаптер питания в комплекте); -10°...+55°C; 210x200x49 мм | руб./шт | 6903
| PVDR-A1-16M1 v.3.9.1 | Видеорегистратор AHD/IP/TVI/CVI/CVBS 16 каналов видео + 2 аудио, гибридный режим 8x1080N+8IPx960p; Linux OS, H.264/265; Скорость записи AHD/HD-TVI/CVI/960H 12к/с на канал (1080N), 25к/с на канал (720p и ниже) ; Воспроизведение одновременно - до 8 каналов ;Видеовыходы: HDMI, VGA; 2 USB2.0; 1 RS-485 , UTC (Видеометрия по коаксиалу); 10/100 Мбит/с Ethernet; Сетевые протоколы ONVIF, Cloud, TCP/IP, HTTP, DHCP, PPPoE, FTP, DDNS, NTP, RTSP, SMTP, ARSP, DAS, PMS; Web-интерфейс; ПО для ПК (Windows, MacOS), ПО для мобильных устройств (Android, iOS); 1х HDD SATA до 10Тб; DC12 В/2000 мА (адаптер питания в комплекте); 255x225x45; -10...+55°C | руб./шт | 13081
| PVDR-A2-04P1 v.3.4.1 | Видеорегистратор AHD/IP/TVI/CVI/CVBS 4 канала видео или 4 IP до 5Мп + 1 аудио, гибридный режим AHD: 4x1080pх15к/с; 2x1080P(AHD)+2x1080P(IP); 4x1080N(AHD)+4x960p(IP); IP: 16x1080P; 4x5Мп; Linux OS, H.264; Скорость записи AHD/TVI/CVI: 4х1080p 15к/с ; Видеовыходы: HDMI, VGA; 2 USB2.0; UTC (Видеометрия по коаксиалу); 10/100 Мбит/с Ethernet; Сетевые протоколы ONVIF, Cloud, TCP/IP, HTTP, DHCP, PPPoE, FTP, DDNS, NTP, RTSP, SMTP, ARSP; Web-интерфейс; ПО для ПК (Windows, MacOS), ПО для мобильных устройств (Android, iOS, Blackberry, Symbian, Windows Mobile); 1х HDD SATA до 10Тб; DC12 В/2000 мА (адаптер питания в комплекте); 210x200x49 мм; -10°...+55°C | руб./шт | 5139.1
| PVDR-A2-08P1 v.2.4.1 | Видеорегистратор AHD/IP/TVI/CVI/CVBS 8 каналов видео или 4 IP до 5Мп + 1 аудио, гибридный режим 4AHD-H+4IPx1080p; 8IPx1080p+8IPx960p; 16IPx960p; 4IPx5M; Linux OS, H.264; Скорость записи AHD/TVI/CVI: 8х1080p 12к/с ;Видеовыходы: HDMI, VGA; 2 USB2.0;10/100 Мбит/с Ethernet; Сетевые протоколы ONVIF, Cloud, TCP/IP, HTTP, DHCP, PPPoE, FTP, DDNS, NTP, RTSP, SMTP, ARSP; Web-интерфейс; ПО для ПК (Windows, MacOS), ПО для мобильных устройств (Android, iOS, Blackberry, Symbian, Windows Mobile); 1х HDD SATA до 10Тб; DC12 В/2000 мА (адаптер питания в комплекте); 210x200x49 мм; -10°...+55°C | руб./шт | 9804
| PVDR-A5-04M1 v.1.9.1 | Видеорегистратор AHD/IP/TVI/CVI/CVBS 4 канала видео или 4 IP до 5Мп + 1 аудио, гибридный режим AHD: AHD:4х5Мп (6к/с); 4х4Мп (8к/с); 2х4Mп(AHD)+2х4Mп (IP); IP:16х1080P; 9х1080P; 16х960P; 4х5M; Linux OS, H.264/H.265/H.265+; Скорость записи AHD/TVI/CVI: 4х5МП 6к/с 4х4Мп 8к/с ; Видеовыходы: HDMI(4K), VGA; 2 USB2.0; RS-485; UTC (Видеометрия по коаксиалу); 10/100 Мбит/с Ethernet; Сетевые протоколы ONVIF, Cloud, TCP/IP, HTTP, DHCP, PPPoE, FTP, DDNS, NTP, RTSP, SMTP, ARSP; Web-интерфейс; ПО для ПК (Windows, MacOS), ПО для мобильных устройств (Android, iOS, Blackberry, Symbian, Windows Mobile); 1х HDD SATA до 10Тб; DC12 В/2000 мА (адаптер питания в комплекте); 255x225x45 мм; -10°...+55°C | руб./шт | 9150
| PVDR-A5-08M1 v.2.9.1 | Видеорегистратор AHD/IP/TVI/CVI/CVBS 8 каналов видео или 4 IP до 4Мп + 1 аудио; Linux OS, H.264/ H.265/ H.264+/ H.265+; Гибридный режим AHD: 8х5МПх12к/с; 8х4МПх15к/с, AHD/TVI/CVI: 8х1080pх25к/с, 4AHD 4МПх 15к/с + 4IP 4МПх18к/с 8 IP 1080P+8 IP 960P; 4 IP х5МП; Видеовыходы: HDMI (4K), VGA; 2 USB2.0; 1 RS-485, UTC (Видеометрия по коаксиалу); 10/100 Мбит/с Ethernet; Сетевые протоколы ONVIF, Cloud, TCP/IP, HTTP, DHCP, PPPoE, FTP, DDNS, NTP, RTSP, SMTP, ARSP; ПО для ПК (Windows, MacOS), ПО для мобильных устройств (Android, iOS); 1х HDD SATA до 10Тб; DC12 В/2000 мА (адаптер питания в комплекте); 255х236х45мм; -10...+55°C | руб./шт | 12745
| PVDR-A5-16M1 v.1.9.1 | Видеорегистратор AHD/IP/TVI/CVI/CVBS 16 каналов видео + 16 IP до 4Мп + 2 аудио, гибридный режим AHD: AHD:16х5MП 6к/с; AHD/TVI/CVI: 16х4K-N 7к/с; 16х4MП 8к/с, 16х1080p 12к/с; AHD:16х4MП 6к/с +IP:16х 4MП; Linux OS, H.265/ H.264 ; Скорость записи AHD/TVI/CVI: 16х4K-N 7к/с; 16х4MП 8к/с, 16х1080p 12к/с ; Видеовыходы: HDMI(4K), VGA; 2 USB2.0; RS-485; UTC (Видеометрия по коаксиалу); 1000 Мбит/с Ethernet; Сетевые протоколы ONVIF, Cloud, TCP/IP, HTTP, DHCP, PPPoE, FTP, DDNS, NTP, RTSP, SMTP, ARSP; Web-интерфейс; ПО для ПК (Windows, MacOS), ПО для мобильных устройств (Android, iOS, Blackberry, Symbian, Windows Mobile); 1х HDD SATA до 10Тб; DC12 В/2000 мА (адаптер питания в комплекте); 255x225x45 мм; -10°...+55°C | руб./шт | 25489
| PVDR-A5-16M2 v.1.9.1 | Видеорегистратор AHD/IP/TVI/CVI/CVBS 16 каналов видео + 16 IP до 4Мп + 4 аудио, гибридный режим AHD: 16х5MП 6к/с; AHD/TVI/CVI: 16х4K-N 7к/с; 16х4MП 8к/с, 16х1080p 12к/с; AHD:16х4MП 6к/с +IP:16х 4MП; Linux OS, H.265/ H.264 ; Скорость записи AHD/TVI/CVI: 16х4K-N 7к/с; 16х4MП 8к/с, 16х1080p 12к/с ; Видеовыходы: HDMI(4K), VGA; 2 USB2.0; RS-485; UTC (Видеометрия по коаксиалу); Тревожные вх/вых 6/1; 1000 Мбит/с Ethernet; Сетевые протоколы ONVIF, Cloud, TCP/IP, HTTP, DHCP, PPPoE, FTP, DDNS, NTP, RTSP, SMTP, ARSP; Web-интерфейс; ПО для ПК (Windows, MacOS), ПО для мобильных устройств (Android, iOS, Blackberry, Symbian, Windows Mobile); 2х HDD SATA до 10Тб; DC12 В/4000 мА (адаптер питания в комплекте); 255x225x45 мм; -10°...+55°C | руб./шт | 32024
| PVDR-A5-32M2 v.1.9.1 | Видеорегистратор AHD/IP/TVI/CVI/CVBS 32 канала видео или 32 IP до 2Мп + 16 аудио; Linux OS, H.265+/H.265/H.264 ; Скорость записи AHD: 5MП 6к/с(5в1), 4MП 8к/с(5в1), 4K-N 7к/с (5в1); CVI/TVI/AHD/CVBS: 32х1080P 15к/с ;Воспр.одновр. - до 16 каналов; Видеовыходы: HDMI(4K), VGA; 2 USB2.0; RS-485; UTC (Видеометрия по коаксиалу); Тревожные вх/вых 8/1; 1000 Мбит/с Ethernet; Сетевые протоколы ONVIF, Cloud, TCP/IP, HTTP, DHCP, PPPoE, FTP, DDNS, NTP, RTSP, SMTP, ARSP; Web-интерфейс; ПО для ПК (Windows, MacOS), ПО для мобильных устройств (Android, iOS, Blackberry, Symbian, Windows Mobile); 2х HDD SATA до 10Тб; DC12 В/4000 мА (адаптер питания в комплекте); 350x295x45 мм; -10°...+55°C | руб./шт | 54898
| PVDR-A8-04M1 v.2.9.1 | Видеорегистратор AHD/IP/TVI/CVI/CVBS 4 канала видео или 2 IP до 8МП + 4 аудио (G.711А), гибридный режим 4(AHD) 5MПx14к/с + 4(IP) 5MПx25к/с; 2(AHD) 8МПx15к/с + 2(IP)8МПх15к/с; Linux OS, H.264/H.264+/H.265/H.265+ ; Скорость записиAHD: 5МПх11к/с; 4MПх15к/с; AHD/TVI/CVI: 4х8МП-8к/с, 4х5MП-14к/с, 4х1080P-25к/с, 4х720P-25к/с ; Видеовыходы: 1хHDMI 4K Max; 1хVGA 1080p Max; 2 USB2.0; 1 RS-485 , UTC (Видеометрия по коаксиалу); 10/100 Мбит/с Ethernet; Сетевые протоколы NETIP, ONVIF, Cloud(P2P/DSS), TCP/IP, HTTP, DHCP, PPPoE, FTP, DDNS, NTP, RTSP, SMTP, PMS, POS; ПО для ПК (Windows, MacOS), ПО для мобильных устройств (Android, iOS, Blackberry, Symbian, Windows Mobile); 1xSATA до 10ТБ каждый (при подключении дисков свыше 4Тб необходимо заменить БП на ток 4А); DC12 В/2000 мА (адаптер питания в комплекте); 255x225x45; -10°...+55°C | руб./шт | 12434
| PVDR-A8-08M2 v.2.9.1 | Видеорегистратор AHD/IP/TVI/CVI/CVBS 8 каналов видео или 4 IP до 8МП + 4 аудио (G.711А), гибридный режим 4AHDx8МП+4IPx8МП; 8IPx5MП; Linux OS, H.264/H.264+/H.265/H.265+ ; Скорость записиAHD: 8x8MП-8к/с; 8х5MП-18к/с; AHD/TVI/CVI: 8х1080p-18к/с ; Видеовыходы: 1хHDMI 4K Max; 1хVGA 1080p Max; 2 USB2.0; 1 RS-485 , UTC (Видеометрия по коаксиалу); 10/100 Мбит/с Ethernet; Сетевые протоколы NETIP, ONVIF, Cloud(P2P/DSS), TCP/IP, HTTP, DHCP, PPPoE, FTP, DDNS, NTP, RTSP, SMTP, PMS, POS; ПО для ПК (Windows, MacOS), ПО для мобильных устройств (Android, iOS, Blackberry, Symbian, Windows Mobile); 2xSATA до 10ТБ каждый ; DC12 В/4000 мА (адаптер питания в комплекте); 350x296x44 ; -10°...+55°C | руб./шт | 32237
| PVDR-A8-16M2 v.1.9.1 | Видеорегистратор AHD/IP/TVI/CVI/CVBS 16 каналов видео или 4 IP до 8МП + 4 аудио (G.711А), гибридный режим 4IPx8MП+4AHDx8MП; 32IPx1080P; 16IPx3MП; 8IPx5MП; Linux OS, H.264/H.264+/H.265/H.265+ ; Скорость записиAHD: 16x8MП-8к/с; 4х8MП-15к/с; AHD/TVI/CVI: 16x5MП-14к/с ; Видеовыходы: 1хHDMI 4K Max; 1хVGA 1080p Max; Трев. вх/вых - 16/4; 2 USB2.0; 1 RS-485 , UTC (Видеометрия по коаксиалу); 10/100/1000 Мбит/с Ethernet; Сетевые протоколы NETIP, ONVIF, Cloud(P2P/DSS), TCP/IP, HTTP, DHCP, PPPoE, FTP, DDNS, NTP, RTSP, SMTP, PMS, POS; ПО для ПК (Windows, MacOS), ПО для мобильных устройств (Android, iOS, Blackberry, Symbian, Windows Mobile); 2xSATA до 10ТБ каждый ; DC12 В/4000 мА (адаптер питания в комплекте); 350x296x44 ; -10°...+55°C | руб./шт | 41963
3.2.5 | Praxis
| VDR-7104MF | Видеорегистратор TVI/AHD : 5MP/4MP/3MP/1080P/720P/WD1, CVI : 4MP/3MP/1080P/720P, WD1960H 4 канала видео+ 4 аудио, с гибридным режимом NVR (поддержка IP камер 2 канала, до 5MP, ONVIF 2.4 )(до 6 с замещением аналоговых); Поддержка функции Control Over Coxial cable; Linux OS, H.265 , Пентаплекс; Разрешение и скорость записи до 100 к/сек (5MP LITE - 40 к/с, 4MP LITE/1080P — 50к/c, 720P — 100к/c); режимы записи: ручной, по расписанию, по контактам, по движению; одновременное воспроизведение до 4 видеоканалов; Видеовыходы: HDMI × 1(1920x1080)/VGA/BNC × 1 ; Тревожные вх/вых 4/1; 1хSATA HDD до 8ТБ (поставляется без дисков); USB2.0х2,RS-485 х 1; Ethernet 100MB, WEB-интерфейс (IPHONE, Blackberry,Google phone, Symbian and Windows mobile ); русифицированное меню; управление: передняя панель, ИК контроллер, мышь USB (в комплекте); DC 12В/2000мА (б/п в комплекте); 300х248х52 мм | руб./шт | 8000
| VDR-8104MF | Видеорегистратор TVI/AHD : 8MP/5MP/4MP/3MP/1080P/720P/WD1, CVI : 4MP/3MP/1080P/720P, WD1960H 4 канала видео+ 4 аудио, с гибридным режимом NVR (поддержка IP камер 2-4 канала, до 8MP, ONVIF 2.4 ); Поддержка функции Control Over Coxial cable; Linux OS, H.264 , Пентаплекс; Разрешение и скорость записи до 100 к/сек (5MP — 50к/c); режимы записи: ручной, по расписанию, по контактам, по движению; одновременное воспроизведение до 4 видеоканалов; Видеовыходы: VGA(1280х1024) , HDMI (4K/ до 3840 × 2160), BNC ; Тревожные вх/вых 4/1; 1хSATA HDD до 8T (поставляется без дисков); USB2.0х2,RS-485 х 1; Ethernet 10/100MB, WEB-интерфейс (IPHONE, Blackberry,Google phone, Symbian and Windows mobile ); русифицированное меню; управление: передняя панель, ИК контроллер, мышь USB (в комплекте); AC 100-240В (б/п в комплекте); 300х248х52 мм | руб./шт | 13200
| VDR-8208MF | Видеорегистратор TVI/AHD : 8MP/5MP/4MP/3MP/1080P/720P/WD1, CVI : 4MP/3MP/1080P/720P, WD1960H 8 каналов видео+ 8 аудио, с гибридным режимом NVR (поддержка IP камер 8-16 каналов, до 8MP, ONVIF 2.4 ); Поддержка функции Control Over Coxial cable; Linux OS, H.264 , Пентаплекс; Разрешение и скорость записи до 200 к/сек (5MP — 100к/c); режимы записи: ручной, по расписанию, по контактам, по движению; одновременное воспроизведение до 8 видеоканалов; Видеовыходы: VGA(1280х1024) , HDMI (4K/ до 3840 × 2160), BNC ; Тревожные вх/вых 8/2; 2хSATA HDD до 8T (поставляется без дисков); USB2.0х2,RS-485 х 1; Ethernet 1000MB, WEB-интерфейс (IPHONE, Blackberry,Google phone, Symbian and Windows mobile ); русифицированное меню; управление: передняя панель, ИК контроллер, мышь USB (в комплекте); AC 100-240В (б/п в комплекте); 380х268х52 мм | руб./шт | 21700
| VDR-7432MF | Видеорегистратор (AHD/CVI/TVI/IP/CVBS) 32 каналов видео+ 16 аудио + 8хIP 5МП или до 24 (при полном замещении аналоговых видеовходов); Linux OS, H.264, Пентаплекс; Максимальное разрешение, суммарная скорость записи: IP - 25 к/с при разрешении 5 Мп; CVI, TVI, AHD -5MP LITE - 320 к/с, 4MP LITE - 480к/с, 1080P — 400к/c, 720P — 800к/c; Одновременное воспроизведение до 16 видеоканалов ; Видеовыходы: HDMI × 1(1920x1080)/VGA/BNC × 1; 4хSATA HDD до 8Tб (поставляется без дисков); USB2.0х2, RS-485; Поддержка функции Control Over Coxial cable; Тревожные входы/выходы 16/4; Ethernet 10/1000MB, WEB-интерфейс (IPHONE, Android, Blackberry,Google phone, Symbian and Windows mobile ), ОС на flash memory; AC 100-240В; 430х390х70 мм; Управление: ИК контроллер, мышь USB (в комплекте) | руб./шт | 54000
| VDR-7104MF(II) | Видеорегистратор TVI/AHD : 5MP/4MP/3MP/1080P/720P/WD1, CVI : 4MP/3MP/1080P/720P, WD1960H 4 канала видео+ 1 аудио, с гибридным режимом NVR (поддержка IP камер 2 канала, до 5MP, ONVIF 2.4 )(до 6 с замещением аналоговых); Поддержка функции Control Over Coxial cable; Linux OS, H.265 , Пентаплекс; Разрешение и скорость записи до 100 к/сек (5MP LITE - 40 к/с, 4MP LITE/1080P — 50к/c, 720P — 100к/c); режимы записи: ручной, по расписанию, по движению; одновременное воспроизведение до 4 видеоканалов; Видеовыходы: HDMI × 1(1920x1080)/VGA/BNC × 1 ; 1хSATA HDD до 10ТБ (поставляется без дисков); USB2.0х2,RS-485 х 1; Ethernet 100MB, WEB-интерфейс (IPHONE, Android ); русифицированное меню; управление: ИК контроллер, мышь USB (в комплекте); DC 12В/2000мА (б/п в комплекте); 255 × 222 × 42 мм | руб./шт | 8400
| VDR-7108MF(II) | Видеорегистратор TVI/AHD : 5MP/4MP/3MP/1080P/720P/WD1, CVI : 4MP/3MP/1080P/720P, WD1960H 8 каналов видео+ 1 аудио, с гибридным режимом NVR (поддержка IP камер 4 канала, до 5MP, ONVIF 2.4) (до 12 с замещением аналоговых); Поддержка функции Control Over Coxial cable; Linux OS, H.265, Пентаплекс; Разрешение и скорость записи до 200 к/сек (5MP LITE - 80 к/с, 4MP LITE/1080P — 100к/c, 720P — 200к/c); режимы записи: ручной, по расписанию, по движению; одновременное воспроизведение до 8 видеоканалов; Видеовыходы: HDMI х 1 (1920х1080)/VGA/BNC х 1 ; 1xSATA HDD до 10ТБ (поставляется без дисков); USB2.0х2, RS-485х1; Ethernet 100MB, WEB-интерфейс (IPHONE, Android, ); русифицированное меню; управление: ИК контроллер, мышь USB (в комплекте); DC 12В/2000мА (б/п в комплекте); 255 × 222 × 42 мм | руб./шт | 12600
| VDR-7116MF(II) | Видеорегистратор TVI/AHD : 5MP/4MP/3MP/1080P/720P/ CVI : 4MP/3MP/1080P/720P 16 каналов видео+ 1 аудио, с гибридным режимом NVR (поддержка IP камер 8 каналов, до 5MP, ONVIF 2.4); Поддержка функции Control Over Coxial cable; Linux OS, H.265, Пентаплекс; Разрешение и скорость записи до 400 к/сек (5MP LITE - 160 к/с, 4MP LITE/1080P — 200к/c, 720P — 400к/c); режимы записи: ручной, по расписанию, , по движению; одновременное воспроизведение до 8 видеоканалов; Видеовыходы: HDMI х 1 (1920х1080)/VGA/BNC х 1 ; 1xSATA HDD до 10ТБ (поставляется без дисков); USB2.0х2, RS-485х1; Ethernet 100MB, WEB-интерфейс (IPHONE, Android); русифицированное меню; управление: ИК контроллер, мышь USB (в комплекте); DC 12В/2000мА (б/п в комплекте); 255 × 234 × 42 мм | руб./шт | 20400
| VDR-8208MF(II) | Видеорегистратор TVI/AHD : 8MP/5MP/4MP/3MP/1080P/720P/WD1, CVI : 4MP/3MP/1080P/720P, WD1960H 8 каналов видео+ 8 аудио, с гибридным режимом NVR (поддержка IP камер 8-16 каналов, до 8MP, ONVIF 2.4 ); Поддержка функции Control Over Coxial cable; Linux OS, H.265 , Пентаплекс; Разрешение и скорость записи до 200 к/сек (5MP — 100к/c); режимы записи: ручной, по расписанию, по контактам, по движению; одновременное воспроизведение до 8 видеоканалов; Видеовыходы: VGA(1280х1024) , HDMI (4K/ до 3840 × 2160), BNC ; Тревожные вх/вых 8/2; 2хSATA HDD до 10ТБ (поставляется без дисков); USB2.0х2,RS-485 х 1; Ethernet 1000MB, WEB-интерфейс (iOS, Android); русифицированное меню; управление: ИК контроллер, мышь USB (в комплекте); AC 100-240В (б/п в комплекте); 380 × 270 × 45 мм | руб./шт | 25500
3.2.6 | Infinity
| VRF-HD425L | Видеорегистратор AHD/CVI/TVI/IP/CVBS 4 канала видео + 4 аудио, Поддержка IP камер 2 IP до 5Мп; Linux OS, H.265,H.264; Скорость записи 5MP Lite х12к/с; 1080P х13к/с ; 720P/960H х25к/с ; Видеовыходы: HDMI, VGA; 2 х USB 2.0; RS485; 10Base-T/100Base-TX Ethernet порт; SNMP ONVIF 2.0 ; iOS, Android; 1х HDD SATA до 6Тб; DC12 В/2000 мА (адаптер питания в комплекте); 300 х 227 х 53мм; +5°...+40°C | руб./шт | 8800
| VRF-UHD428M | Видеорегистратор AHD/CVI/TVI/IP/CVBS 4 канала видео + 4 аудио, Поддержка IP камер 2 IP до 8Мп; Linux OS, H.265,H.264; Скорость записи 8МП х6 к/с; 5MP х8к/с; 4MP х10к/с; 1080P х13к/с ; 720P/960H х25к/с ; Видеовыходы: HDMI, VGA; 2 х USB 2.0; RS485; Тревожные входы/выходы - 4/1; 10Base-T/100Base-TX Ethernet порт; SNMP ONVIF 2.0 ; iOS, Android; 1х HDD SATA до 6Тб; DC12 В/2000 мА (адаптер питания в комплекте); 300 х 227 х 53мм; +5°...+40°C | руб./шт | 12300
| VRF-HD825M | Видеорегистратор AHD/CVI/TVI/IP/CVBS 8 каналов видео + 8 аудио, Поддержка IP камер 4 IP до 5Мп; Linux OS, H.265,H.264; Скорость записи 5MP Lite х15к/с; 1080P х15к/с ; 720P/960H х25к/с ; Видеовыходы: HDMI, VGA; 2 х USB 2.0; RS485; Тревожные входы/выходы - 8/1; 10Base-T/100Base-TX Ethernet порт; SNMP ONVIF 2.0 ; iOS, Android; 1х HDD SATA до 8Тб; DC12 В/5000 мА (адаптер питания в комплекте); 378 x 340 x 50мм; +5°...+40°C | руб./шт | 13990
| VRF-HD823M | Видеорегистратор AHD/CVI/TVI/IP/CVBS 8 каналов видео + 8 аудио, Поддержка IP камер 4 IP до 4Мп; Linux OS, H.264; Скорость записи 8× AHD (3 Мп) -7 к/с; 8×AHD / CVI / TVI (1080p) -15 к/с; 8× AHD / CVI / TVI (720p) / CVBS (960H, D1) - 25 к/с ; Видеовыходы: HDMI, VGA; 1 х USB 3.0, 1 х USB 2.0; RS485; Тревожные входы/выходы 8/1 ; 10Base-T/100Base-TX Ethernet порт; SNMP ONVIF 2.0 ; iOS, Android; 1х HDD SATA до 6Тб; eSATA; DC12 В/2000 мА (адаптер питания в комплекте); 300 х 227 х 53мм; +5°...+40°C | руб./шт | 11175
| VRF-UHD828M | Видеорегистратор AHD/CVI/TVI/IP/CVBS 8 каналов видео + 8 аудио, Поддержка IP камер 4 IP до 4Мп; Linux OS, H.265,H.264; Скорость записи 8МП х7 к/с; 5MP х10к/с; 4MP х15к/с; 1080P / 720P/960H х25к/с ; Видеовыходы: HDMI, VGA; 2 х USB 2.0; RS485; Тревожные входы/выходы - 8/1; 10Base-T/100Base-TX Ethernet порт; SNMP ONVIF 2.0 ; iOS, Android; 1х HDD SATA до 8Тб; DC12 В/2000 мА (адаптер питания в комплекте); 300 x 227 x 53 мм; +5°...+40°C | руб./шт | 21700
| VRF-UHD1628M | Видеорегистратор AHD/CVI/TVI/IP/CVBS 16 каналов видео + 16 аудио, Поддержка IP камер 8 IP до 4Мп; Linux OS, H.265,H.264; Скорость записи 8МП х7 к/с; 5MP х10к/с; 4MP х15к/с; 1080P / 720P/960H х25к/с ; Видеовыходы: HDMI, VGA; 2 х USB 2.0; RS485; Тревожные входы/выходы - 16/1; Ethernet 1000Мбит/с; SNMP ONVIF 2.0 ; iOS, Android; 2х HDD SATA до 8Тб; DC12 В/5000 мА (адаптер питания в комплекте); 378х340х50 мм; +5°...+40°C | руб./шт | 39700
3.2.7 | Smartec
| STR-HD0820 | Видеорегистратор AHD/HD-TVI/960H 8 каналов видео + 2 IP до 3Мп + 4 аудио; Linux OS, H.264; Скорость записи AHD/HD-TVI/960H 25к/с на канал (1080p), 25к/с на канал (720p и ниже), поддержка записи одновременно 2-х потоков видео; Видеовыходы: HDMI, VGA, 1 Spot - BNC; 2 USB2.0; 1 RS-485 (PTZ; управление от системной клавиатуры STT-2405U), UTC (Видеометрия по коаксиалу); iSCSI; Тревожные вх/вых 4/1; 10/100/1000 Мбит/с Ethernet; ПО Titanium 2.0 в комплекте; мобильное приложение Tive 2.0 для iOS/Android приложениеTive 2.0; сервис P2P; WEB-клиент и клиентское ПО для смартфонов/планшетов; 2х HDD SATA до 6Тб; DC12 В/3000 мА (адаптер питания в комплекте); 375х45х320; 0...+45°C; Работа в крупных системах совместно с виртуальной матрицей STNR-6462; функция WARP (доступ к просмотру видео и настройке других в/регистраторов Delta-серии без ПК) | USD/шт | 344
| STR-HD0825 | Видеорегистратор AHD/HD-TVI/960H 8 каналов видео + 2 IP до 3Мп + 4 аудио; Linux OS, H.265, H.264; 5 МР, 4 МР, HDTV 1080p, HDTV 720p, 960H, D1 (CVBS); Скорость записи Основной поток: 80 к/с при 5 МР, 120 к/с при 4 МР, 240 к/с при HDTV 1080p;второй поток: 240 к/с при VGA; Видеовыходы: HDMI, VGA, 1 Spot - BNC(независимый); 2 USB2.0; 1 RS-485 (PTZ; управление от системной клавиатуры STT-2405U), UTC (Видеометрия по коаксиалу); iSCSI; RS-485 (PTZ; управление от системной клавиатуры STT-2405U), UTC (Видеометрия по коаксиалу); Тревожные вх/вых 4/1; 10/100/1000 Мбит/с Ethernet; мобильное приложение Deltа-Viewer для iOS/Android приложениеTive 2.0; сервис P2P; WEB-клиент и клиентское ПО для смартфонов/планшетов; 2х HDD SATA до 6Тб; DC12 В/5000 мА (адаптер питания в комплекте); 375х318,2х44,9; 0...+45°C; Работа в крупных системах совместно с виртуальной матрицей STNR-6462/12862; функция WARP (доступ к просмотру видео и настройке других в/регистраторов Delta-серии без ПК); ПО Titanium 2.0 в комплекте | USD/шт | 515
| STR-HD0835 | Видеорегистратор AHD/HD-TVI/HD-CVI/CVBS 8 каналов видео или 8 IP до 8Мп + 4 аудио; Linux OS, H264/H265; Скорость записи AHD/HD-TVI/HD-CVI/CVBS 25к/с на канал (1080p), 25к/с на канал (720p и ниже); Видеовыходы: HDMI, VGA, 1 Spot - BNC; 2 USB2.0; 1 RS-485; Тревожные вх/вых 8/1; 10/100/1000 Мбит/с Ethernet; ПО DVR Manager (Win, Mac). Поддержка P2P. Мобильное ПО (Android, iOS); 2х HDD SATA до 6Тб; DC12 В/5000 мА (адаптер питания в комплекте); 340х68х300; 0...+45°C | USD/шт | 604
| STR-HD1625 | Видеорегистратор AHD/HD-TVI/960H 16 каналов видео + 4 IP до 3Мп + 4 аудио; Linux OS, H.265, H.264; 5 МР, 4 МР, HDTV 1080p, HDTV 720p, 960H, D1 (CVBS); Скорость записи Основной поток: 160 к/с при 5 Мп 240 к/с при 4 Мп 480 к/с при 1080р 2-й поток: 480 к/с при VGA; Видеовыходы: HDMI, VGA, 1 Spot - BNC(независимый); 2 USB2.0; 1 RS-485 (PTZ; управление от системной клавиатуры STT-2405U), UTC (Видеометрия по коаксиалу); iSCSI; RS-485 (PTZ; управление от системной клавиатуры STT-2405U), UTC (Видеометрия по коаксиалу); Тревожные вх/вых 4/1; 10/100/1000 Мбит/с Ethernet; мобильное приложение Deltа-Viewer для iOS/Android приложениеTive 2.0; сервис P2P; WEB-клиент и клиентское ПО для смартфонов/планшетов; 2х HDD SATA до 6Тб; DC12 В/5000 мА (адаптер питания в комплекте); 375х318,2х44,9; 0...+45°C; Работа в крупных системах совместно с виртуальной матрицей STNR-6462/12862; функция WARP (доступ к просмотру видео и настройке других в/регистраторов Delta-серии без ПК); ПО Titanium 2.0 в комплекте | USD/шт | 739
| STR-HD1635 | Видеорегистратор AHD/HD-TVI/HD-CVI/CVBS 16 каналов видео или 16 IP до 8Мп + 4 аудио; Linux OS, H264/H265; Скорость записи AHD/HD-TVI/HD-CVI/CVBS 25к/с на канал (1080p), 25к/с на канал (720p и ниже); Видеовыходы: HDMI, VGA, 1 Spot - BNC; 2 USB2.0; 1 RS-485; Тревожные вх/вых 16/1; 10/100/1000 Мбит/с Ethernet; ПО DVR Manager (Win, Mac). Поддержка P2P. Мобильное ПО (Android, iOS); 2х HDD SATA до 6Тб; DC12 В/5000 мА (адаптер питания в комплекте); 340х68х300; 0...+45°C | USD/шт | 819
3.2.8 | Giraffe
| GF-DV0404 v3 | Видеорегистратор AHD/TVI/CVI/CVBS/IP 4 канала видео + 1 аудио; Пентаплекс; Virus free Linux; H.264; Скорость записи : 5M-Nх8к/с; х1080Pх15к/с; 4-1080Nх25к/с; Гибрид: 2-1080P(аналог) +2-1080P(ip); 4-1080N(аналог) +4-960P(ip). IP: 4-5MПх25к/с; 16-1080Pх25к/с ; Видео выход VGA, HDMI (1920х1080); 2xUSB 2.0; LAN RJ-45, 10M / 100M; 1х HDD SATA до 8 Тб (в комплект не входит); Поддержка iCloud (P2P), iOS, Android ; DHCP, FTP, DNS, DDNS, NTP, UPNP, EMAIL ; DC 12В/2A (адаптер в комплекте); 0°...+55°C; 210x200x49мм | руб./шт | 4884
| GF-DV0404AHD5.0 | Видеорегистратор AHD 5МП, 4МП, 3МП, 1080P /TVI/CVI 1080P, 720P, 960H 4 канала видео + 4 аудио; Пентаплекс; Virus free Linux; H.264+/H.264; Работа в 3 режимах DVR/HVR/NVR. Скорость записи NVR: 8x1080P+ 8x960P; 4x5MП; 4x3MП; HVR: 2х5MП (аналог)+2х5MП (IP); Аналоговый режим работы: 4х5MП-11к/с(AHD); 4х4MП-15к/с(AHD); 4х3M-18к/с (AHD); 4х1080P-25к/с(5 в 1); Видео выход VGA, HDMI (1920х1080); 2xUSB 2.0, RS485; 1х HDD SATA до 8 Тб (в комплект не входит); Поддержка iCloud (P2P), iOS, Android ; DHCP, FTP, DNS, DDNS, NTP, UPNP, EMAIL ; DC 12В/3A (адаптер в комплекте); 0°...+55°C; 255х236х44мм | руб./шт | 10804
| GF-DV0802AHD v3 | Видеорегистратор AHD/TVI/CVI /CVBS 8 каналов видео + 1 аудио; Пентаплекс; Virus free Linux; H.264/H265; Работа в 3 режимах DVR/HVR/NVR. Скорость записи Аналог: 8M-N x7к/с; 5МП x6к/с; 4MП x8к/с; 1080P x15к/с. Гибрид: 8х4МП(analog)+8х4МП(ip). IP: 4х5MП; 16х1080P; Видео выход VGA, HDMI (1920х1080); 2xUSB 2.0; 1х HDD SATA до 8 Тб (в комплект не входит); Поддержка iCloud (P2P), iOS, Android ; DHCP, FTP, DNS, DDNS, NTP, UPNP, EMAIL ; DC 12В/3A (адаптер в комплекте); 255x236x44мм | руб./шт | 8954
| GF-DV0803 v3 | Видеорегистратор AHD/TVI/CVI 1080N, 720P, 960H 8 каналов видео + 1 аудио; Пентаплекс; Virus free Linux; Н.264; Работа в 3 режимах DVR/HVR/NVR. Скорость записи NVR: 8х1080P (200 к/с); HVR: 2 камеры 1080P (AHD/TVI/CVI/CVBS 960H (50 к/с) + 2 IP-камеры до 2МП (50 к/с); Аналоговый режим работы: AHD/TVI/CVI1080N (960х1080)х 100 к/с ; 720P (1280х720)/960Н (960х576) х 200 к/с ; Видео выход VGA, HDMI (1920х1080); 2xUSB 2.0; 1х HDD SATA до 8 Тб (в комплект не входит); Поддержка iCloud (P2P), iOS, Android ; DHCP, FTP, DNS, DDNS, NTP, UPNP, EMAIL ; DC 12В/2A (адаптер в комплекте); 255х236х44мм | руб./шт | 5106
| GF-DV0804AHD5.0 | Видеорегистратор AHD /TVI/CVI/CVBS 8 каналов видео + 4 аудио; Пентаплекс; Virus free Linux; H.265/H.264; Работа в 3 режимах DVR/HVR/NVR. Скорость записи Аналог: 8MП х8к/с; 5MПх13к/с; 4MПх18к/с; 1080Pх25к/с; Гибрид:8х5MП (аналог)+8х5MП (IP). Режим Пользователя. IP: 16х1080P; 4х5MП; 4х8МП; Видео выход VGA, HDMI (4K); 2xUSB 2.0, RS485; 1х HDD SATA до 8 Тб (в комплект не входит); LAN RJ-45, 10M / 100M; Поддержка iCloud (P2P), iOS, Android ; DHCP, FTP, DNS, DDNS, NTP, UPNP, EMAIL ; DC 12В/3A (адаптер в комплекте); 0°...+50°C; 255х236х44мм | руб./шт | 17760
| GF-DV1602AHD v3 | Видеорегистратор AHD , 4МП, 3МП, 1080P /TVI/CVI 1080P, 720P, 960H 16 каналов видео + 6 аудио; Пентаплекс; Virus free Linux; H.264+/H.264; Работа в 3 режимах DVR/HVR/NVR. Скорость записи NVR: 4x5MП; 8x3MП; HVR: 8х5MП (аналог)+8х5MП (IP); Аналоговый режим работы: 16х4MП-8к/с(AHD); 16х3MП-10к/с(AHD); 16х1080P-15к/с(5 в 1);Тревожные входы /выходы 4/1; Видео выход VGA, HDMI (1920х1080); 3xUSB 2.0, RS485; 2х HDD SATA до 8 Тб (в комплект не входит); Поддержка iCloud (P2P), iOS, Android ; DHCP, FTP, DNS, DDNS, NTP, UPNP, EMAIL ; DC 12В/3A (адаптер в комплекте); 0°...+50°C; 350х297х45мм | руб./шт | 22940
| GF-DV1604AHD5.0 | Видеорегистратор AHD , 5МП, 4МП, 3МП, 1080P /TVI/CVI 1080P, 720P, 960H 16 каналов видео + 16 аудио; Пентаплекс; Virus free Linux; H.264+/H.264; Работа в 3 режимах DVR/HVR/NVR. Скорость записи NVR: 8x5MП; 16x3MП; 32х1080P; HVR: 4х5MП (аналог)+4х5MП (IP); Аналоговый режим работы: 16х5MП-11к/с(AHD); 16х 4MП-15к/с(AHD), 16х3MП-18к/с(AHD); 16х1080P-15к/с(5 в 1); Видео выход VGA, HDMI (4K); 3xUSB 2.0, RS485; Тревожные входы/выходы 8/1; 2х HDD SATA до 8 Тб (в комплект не входит); LAN RJ-45, 10M /100M/1000M; Поддержка iCloud (P2P), iOS, Android ; DHCP, FTP, DNS, DDNS, NTP, UPNP, EMAIL ; DC 12В/3A (адаптер в комплекте); 0°...+50°C; 440х 290х504мм | руб./шт | 32856
| GF-DV1694 v3 | Видеорегистратор AHD/TVI/CVI 1080P, 720P, 960H 16 каналов видео + 2 аудио; Пентаплекс; Virus free Linux; Н.264; Работа в 3 режимах DVR/HVR/NVR. Скорость записи NVR: 8х1080P+ 8х 960P(200к/с); HVR: 8 камер 1080P (AHD/TVI/CVI/CVBS 960H (200 к/с) + 8 IP-камер до 2МП (200 к/с); Аналоговый режим работы: AHD/TVI/CVI1080P (1920х1080)x200 к/с; 720P (1280х720)/960Н (960х576) х 400 к/с ; Видео выход VGA, HDMI (1920х1080); 2xUSB 2.0; 1х HDD SATA до 8 Тб (в комплект не входит); Поддержка iCloud (P2P), iOS, Android ; DHCP, FTP, DNS, DDNS, NTP, UPNP, EMAIL ; DC 12В/2A (адаптер в комплекте); 255х236х44мм | руб./шт | 14282
| GF-DV3216AHD4.0 | Видеорегистратор AHD/TVI/CVI/CVBS/IP 32 канала видео + 16 аудио; Пентаплекс; Virus free Linux; H.265/H264; Скорость записи :8M-Nх7к/с; 5Mх6к/с; 4Mх8к/с; 1080Pх15к/с; Гибрид: Режим Пользователя IP: 32-1080P, 16-3M , 8-5M ; Видео выход VGA, HDMI (4K); 2xUSB 2.0, RS 485; Тревожные входы/выходы 8 /1 ; LAN RJ-45, 10M /100M/1000M; 2х HDD SATA до 8 Тб (в комплект не входит); Поддержка iCloud (P2P), iOS, Android ; DHCP, FTP, DNS, DDNS, NTP, UPNP, EMAIL ; DC 12В/3A (адаптер в комплекте); 0°...+55°C; 440х 290х504мм | руб./шт | 33004
3.2.9 | Dahua
| DHI-XVR4104C-I (DH-XVR4104C-I) | Видеорегистратор HDCVI/CVBS/HDTVI/AHD 4 канала видео + 1 аудио (Поддержка передачи звука от камеры к регистратору через коаксиальный кабель), Поддержка IP камер 1 IP до 2Мп (с замещением аналоговых камер 5 IP); Linux OS, AI-Coding/ H.265+/H.265/H.264+/H.264; Скорость записи CVI, TVI, AHD: 4х1080N -25 к/с; 4х720P - 25 к/с; Аналоговый сигнал (PAL) : 4х960H - 25 к/с ; Видеоаналитика: 4кн интеллектуальный детектор движения SMD Plus, интеллектуальный поиск; Видеовыходы: HDMI, VGA; 2 USB2.0; 10Base-T/100Base-TX Ethernet порт; Сетевые протоколы HTTP, HTTPS, TCP / IP, IPv4 / IPv6, 3G / 4G, UPnP, RTSP, UDP, SMTP, NTP, DHCP, DNS, IP-фильтр, PPPoE, DDNS, FTP, сервер сигнализации, P2P, поиск IP (поддерживает Dahua IP камера, видеорегистратор, NVS и т. д.), Поддержка: iOS, Android ; 1х HDD SATA до 6Тб; DC12 В/1500 мА (адаптер питания в комплекте); 205х211х45мм; -10°...+45°C | руб./шт | 6990
| DHI-XVR4108C-I (DH-XVR4108C-I) | Видеорегистратор HDCVI/CVBS/HDTVI/AHD 8 каналов видео + 1 аудио (Поддержка передачи звука от камеры к регистратору через коаксиальный кабель), Поддержка IP камер 2 IP до 6Мп (с замещением аналоговых камер 10 IP); Linux OS, AI-Coding/ H.265+/H.265/H.264+/H.264; Скорость записи CVI, TVI, AHD: Первый канал1080N -25 к/с; 8х720P - 15 к/с; Аналоговый сигнал (PAL) : 8х960H - 25 к/с ; Видеоаналитика: 8кн интеллектуальный детектор движения SMD Plus, интеллектуальный поиск; Видеовыходы: HDMI, VGA; 2 USB2.0; 10Base-T/100Base-TX Ethernet порт; Сетевые протоколы HTTP, HTTPS, TCP / IP, IPv4 / IPv6, 3G / 4G, UPnP, RTSP, UDP, SMTP, NTP, DHCP, DNS, IP-фильтр, PPPoE, DDNS, FTP, сервер сигнализации, P2P, поиск IP (поддерживает Dahua IP камера, видеорегистратор, NVS и т. д.), Поддержка: iOS, Android ; 1х HDD SATA до 6Тб; DC12 В/1500 мА (адаптер питания в комплекте); 204.6х210.9х45.6мм; -10°...+45°C | руб./шт | 8990
| DHI-XVR4116HS-I (DH-XVR4116HS-I) | Видеорегистратор HDCVI/CVBS/HDTVI/AHD 16 каналов видео + 1 аудио (Поддержка передачи звука от камеры к регистратору через коаксиальный кабель), Поддержка IP камер 2 IP до 6Мп (с замещением аналоговых камер 18 IP); Linux OS, AI-Coding, H.265+, H.265, H.264+, H.264; Скорость записи первый канал 1080N/720P- 25 к/с, остальные каналы 1080N/720Р -15к/с/960H/D1-25к/с на канал; Видеоаналитика: 8кн интеллектуальный детектор движения SMD Plus, интеллектуальный поиск; Видеовыходы: HDMI, VGA; 2 USB2.0, RS-485; 10Base-T/100Base-TX Ethernet порт; Сетевые протоколы: HTTP, HTTPS, TCP / IP, IPv4 / IPv6, Wi-Fi, 3G / 4G , UPnP, RTSP, UDP, SMTP, NTP, DHCP, DNS, IP-фильтр, PPPoE, DDNS, FTP, Сервер аварийных сигналов, P2P, Поиск IP (Поддержка Dahua IP-камеры, DVR, NVS и т. Д.) , Поддержка: iOS, Android ; 1х HDD SATA до 10Тб; DC12 В/2000 мА (адаптер питания в комплекте); 260 × 236 × 48мм; -10°...+45°C | руб./шт | 13420
| DHI-XVR5104C-4KL-I3 (DH-XVR5104C-4KL-I3) | Видеорегистратор HDCVI/CVBS/HDTVI/AHD 4 канала видео + 1 аудио (Поддержка передачи звука от камеры к регистратору через коаксиальный кабель), Поддержка IP камер 4 IP до 8Мп (с замещением аналоговых камер 8 IP); Linux OS, AI-Coding/ H.265+/H.265/H.264+/H.264; Скорость записи 8Мп - 7 к/с, 6Мп-10 к/с , 5Мп-12к/с, 3Мп-15к/с, 1080P,1080N/720Р -25к/с на канал , Аналоговый сигнал (PAL) : 4х960H - 25 к/с ; Поддержка SMD Plus (Интеллектуальный анализ движения) - 4 канала, Защита периметра - 1 канал (до 10 правил на канал), детекция лица (FD), распознавание лица (FR): 8лиц/с, 1 кн из потока с аналоговых камер; контроль кассовых операций; Видеовыходы: HDMI, VGA; 2 USB2.0х2, RS485; 10Base-T/100Base-TX Ethernet порт; HTTP, HTTPS, TCP/IP, IPv4/IPv6, Wi-Fi, 3G/4G, SNMP, UPnP, RTSP, UDP, SMTP, NTP, DHCP, DNS, IP Filter, PPPoE, DDNS, FTP, Alarm Server, P2P, IP Search (Supports Dahua IP camera, DVR, NVS, etc.) ; 1х HDD SATA до 10Тб; DC12 В/2000 мА (адаптер питания в комплекте); 204.6 × 210.9 × 45.6мм; -10°...+45°C | руб./шт | 11990
| DHI-XVR5104HS-I3 (DH-XVR5104HS-I3) | Видеорегистратор HDCVI/CVBS/HDTVI/AHD 4 канала видео + 1 аудио (Поддержка передачи звука от камеры к регистратору через коаксиальный кабель), Поддержка IP камер 2 IP до 6Мп (с замещением аналоговых камер 6 IP); Linux OS, AI-Coding/ H.265+/H.265/H.264+/H.264; Скорость записи 5M-N - 10 к/с, 4M-N/1080P-15к/с,1080N/720Р -25к/с на канал , Аналоговый сигнал (PAL) : 4х960H - 25 к/с ; Поддержка SMD Plus (Интеллектуальный анализ движения) - 4 канала, Защита периметра - 1 канал (до 10 правил на канал), детекция лица (FD), распознавание лица (FR): 8лиц/с, 1 кн из потока с аналоговых камер; контроль кассовых операций; Видеовыходы: HDMI, VGA; 2 USB2.0х2, RS485; 10Base-T/100Base-TX Ethernet порт; HTTP, HTTPS, TCP/IP, IPv4/IPv6, Wi-Fi, 3G/4G, SNMP, UPnP, RTSP, UDP, SMTP, NTP, DHCP, DNS, IP Filter, PPPoE, DDNS, FTP, Alarm Server, P2P, IP Search (Supports Dahua IP camera, DVR, NVS, etc.) ; 1х HDD SATA до 6Тб; DC12 В/1500 мА (адаптер питания в комплекте); 260.0 × 237.9 × 47.6мм; -10°...+45°C | руб./шт | 10190
| DHI-XVR5108HE-I3 (DH-XVR5108HE-I3) | Видеорегистратор HDCVI/CVBS/HDTVI/AHD 8 каналов видео + 8 аудио (Поддержка передачи звука от камеры к регистратору через коаксиальный кабель), Поддержка IP камер 4 IP до 6Мп (с замещением аналоговых камер 12 IP); Linux OS, AI-Coding/ H.265+/H.265/H.264+/H.264; Скорость записи 5M-N - 10 к/с, 4M-N/1080P-15к/с,1080N/720Р -25к/с на канал , Аналоговый сигнал (PAL) : 4х960H - 25 к/с ; Поддержка SMD Plus (Интеллектуальный анализ движения) - 8 каналов, Защита периметра - 1 канал (до 10 правил на канал), детекция лица (FD), распознавание лица (FR): 8лиц/с, 1 кн из потока с аналоговых камер; контроль кассовых операций;Тревожные входы/выходы 8/3; Видеовыходы: HDMI, VGA; 2 USB2.0х2, RS485; 10Base-T/100Base-TX Ethernet порт; HTTP, HTTPS, TCP/IP, IPv4/IPv6, Wi-Fi, 3G/4G, SNMP, UPnP, RTSP, UDP, SMTP, NTP, DHCP, DNS, IP Filter, PPPoE, DDNS, FTP, Alarm Server, P2P, IP Search (Supports Dahua IP camera, DVR, NVS, etc.) ; 1х HDD SATA до 10Тб; DC12 В/2000 мА (адаптер питания в комплекте); 325 × 256.6 × 55.0мм; -10°...+45°C | руб./шт | 15990
| DHI-XVR5108HS-I3 (DH-XVR5108HS-I3) | Видеорегистратор HDCVI/CVBS/HDTVI/AHD 8 каналов видео + 1 аудио (Поддержка передачи звука от камеры к регистратору через коаксиальный кабель), Поддержка IP камер 4 IP до 6Мп (с замещением аналоговых камер 12 IP); Linux OS, AI-Coding/ H.265+/H.265/H.264+/H.264; Скорость записи 5M-N - 10 к/с, 4M-N/1080P-15к/с,1080N/720Р -25к/с на канал , Аналоговый сигнал (PAL) : 4х960H - 25 к/с ; Поддержка SMD Plus (Интеллектуальный анализ движения) - 8 каналов, Защита периметра - 1 канал (до 10 правил на канал), детекция лица (FD), распознавание лица (FR): 8лиц/с, 1 кн из потока с аналоговых камер; контроль кассовых операций; Видеовыходы: HDMI, VGA; 2 USB2.0х2, RS485; 10Base-T/100Base-TX Ethernet порт; HTTP, HTTPS, TCP/IP, IPv4/IPv6, Wi-Fi, 3G/4G, SNMP, UPnP, RTSP, UDP, SMTP, NTP, DHCP, DNS, IP Filter, PPPoE, DDNS, FTP, Alarm Server, P2P, IP Search (Supports Dahua IP camera, DVR, NVS, etc.) ; 1х HDD SATA до 10Тб; DC12 В/2000 мА (адаптер питания в комплекте); 260.0 × 237.9 × 47.6мм; -10°...+45°C | руб./шт | 12190
| DHI-XVR5432L-I2 (DH-XVR5432L-I2) | Видеорегистратор HDCVI/CVBS/HDTVI/AHD 32 канала видео + 4 аудио (Поддержка передачи звука от камеры к регистратору через коаксиальный кабель), Поддержка IP камер 32 IP до 8Мп; Linux OS, AI-Coding/ H.265+/H.265/H.264+/H.264; Скорость записи CVI, TVI, AHD: 5M-N -10 к/с, 4M-N/1080p - 15к/с на канал, 720p – 25 к/с на канал; Поддержка SMD Plus (Интеллектуальный анализ движения) - 16 каналов, Защита периметра - 2 канала (до 10 правил на канал), детекция лица (FD), распознавание лица (FR): 12лиц/с, 2 кн из потока с аналоговых камер; контроль кассовых операций; Видеовыходы: 2xHDMI, VGA, BNC;1х USB 2.0, 2 хUSB 3.0, RS-485, RS232; Тревожные входы/ выходы 16/6 ; 1000Base-TX Ethernet порт; Сетевые протоколы HTTP, HTTPS, TCP / IP, IPv4 / IPv6, Wi-Fi, 3G / 4G , UPnP, RTSP, UDP, SMTP, NTP, DHCP, DNS, IP-фильтр, PPPoE, DDNS, FTP, Сервер аварийных сигналов, P2P, Поиск IP (Поддержка Dahua IP-камеры, DVR, NVS и т. Д.), ONVIF 16.12, CGI Conformant , Поддержка: iOS, Android ; 4х HDD SATA до 10Тб, eSATAх1; AC100В-240В/22Вт; 440 × 421 × 76мм; -10°...+45°C | руб./шт | 62790
| DH-XVR4104C-I | Видеорегистратор HDCVI/CVBS/HDTVI/AHD 4 канала видео + 1 аудио (Поддержка передачи звука от камеры к регистратору через коаксиальный кабель), Поддержка IP камер 1 IP до 6Мп (с замещением аналоговых камер 5 IP); Linux OS, AI-Coding/ H.265+/H.265/H.264+/H.264; Скорость записи CVI, TVI, AHD: 4х1080N -25 к/с; 4х720P - 25 к/с; Аналоговый сигнал (PAL) : 4х960H - 25 к/с ; Видеоаналитика: 4кн интеллектуальный детектор движения SMD Plus, интеллектуальный поиск; Видеовыходы: HDMI, VGA; 2 USB2.0; 10Base-T/100Base-TX Ethernet порт; Сетевые протоколы HTTP, HTTPS, TCP / IP, IPv4 / IPv6, 3G / 4G, UPnP, RTSP, UDP, SMTP, NTP, DHCP, DNS, IP-фильтр, PPPoE, DDNS, FTP, сервер сигнализации, P2P, поиск IP (поддерживает Dahua IP камера, видеорегистратор, NVS и т. д.), Поддержка: iOS, Android ; 1х HDD SATA до 6Тб; DC12 В/1500 мА (адаптер питания в комплекте); 205х211х45мм; -10°...+45°C | руб./шт | 6990
| DH-XVR5104HS-4KL-I3 | Видеорегистратор HDCVI/CVBS/HDTVI/AHD 4 канала видео + 1 аудио (Поддержка передачи звука от камеры к регистратору через коаксиальный кабель), Поддержка IP камер 4 IP до 8Мп (с замещением аналоговых камер 8 IP); Linux OS, AI/ H.265+/H.265/H.264+/H.264; Скорость записи 8Мп - 7 к/с, 6Мп-10 к/с , 5Мп-12к/с, 3Мп-15к/с, 1080P,1080N/720Р -25к/с на канал , Аналоговый сигнал (PAL) : 8х960H - 25 к/с ; Поддержка SMD Plus (Интеллектуальный анализ движения) - 4 канала, видеоаналитика: 1кн распознавание лиц, 1кн охрана периметра, 4кн интеллектуальный детектор движения SMD Plus, IVS, интеллектуальный поиск, контроль кассовых операций; Видеовыходы: HDMI, VGA; USB2.0х2, RS485; 1000Base-TX Ethernet порт; P2P, ONVIF ; 1х HDD SATA до 10Тб; DC12 В/2000 мА (адаптер питания в комплекте); 260 × 238 × 48мм; -10°...+55°C | руб./шт | 12190
| DH-XVR5108C-I3 | Видеорегистратор HDCVI/CVBS/HDTVI/AHD 8 каналов видео + 1 аудио (Поддержка передачи звука от камеры к регистратору через коаксиальный кабель), Поддержка IP камер 4 IP до 6Мп (с замещением аналоговых камер 12 IP); Linux OS, AI-Coding/ H.265+/H.265/H.264+/H.264; Скорость записи CVI, TVI, AHD: 5M-N-10к/с, 1080P-15к/с, 1080N-25к/с; Аналоговый сигнал (PAL) : 8х960H - 25 к/с ; Видеоаналитика: 1кн распознавание лиц, 1кн охрана периметра, 8кн интеллектуальный детектор движения SMD Plus, интеллектуальный поиск, контроль кассовых операций ; Видеовыходы: HDMI, VGA; USB2.0х2, RS485; 10Base-T/100Base-TX Ethernet порт; Сетевые протоколы HTTP, HTTPS, TCP / IP, IPv4 / IPv6, 3G / 4G, UPnP, RTSP, UDP, SMTP, NTP, DHCP, DNS, IP-фильтр, PPPoE, DDNS, FTP, сервер сигнализации, P2P, поиск IP (поддерживает Dahua IP камера, видеорегистратор, NVS и т. д.), Поддержка: iOS, Android ; 1х HDD SATA до 10Тб; DC12 В/2000 мА (адаптер питания в комплекте); 260× 238 × 48мм; -10°...+55°C | руб./шт | 11990
| DH-XVR5108HS-4KL-I2 | Видеорегистратор HDCVI/CVBS/HDTVI/AHD 8 каналов видео + 1 аудио (Поддержка передачи звука от камеры к регистратору через коаксиальный кабель), Поддержка IP камер 8 IP до 8Мп (с замещением аналоговых камер 16 IP); Linux OS, AI/ H.265+/H.265/H.264+/H.264; Скорость записи 8Мп - 7 к/с, 6Мп-10 к/с , 5Мп-12к/с, 3Мп-15к/с, 1080P,1080N/720Р -25к/с на канал , Аналоговый сигнал (PAL) : 8х960H - 25 к/с ; Поддержка SMD Plus (Интеллектуальный анализ движения) - 8 каналов, Защита периметра (до 10 правил на канал) - 2 канала, детекция лица (FD), распознавание лица (FR): 12лиц/с, 2 кн из потока с аналоговых камер; Видеовыходы: HDMI, VGA; 2 USB2.0х2, RS485; 1000Base-TX Ethernet порт; P2P, ONVIF ; 1х HDD SATA до 10Тб; DC12 В/2000 мА (адаптер питания в комплекте); 260 × 238 × 48мм; -10°...+45°C | руб./шт | 17990
| DH-XVR5116H-4KL-I2 | Видеорегистратор HDCVI/CVBS/HDTVI/AHD 16 каналов видео + 1 аудио (Поддержка передачи звука от камеры к регистратору через коаксиальный кабель), Поддержка IP камер 16 IP до 8Мп (с замещением аналоговых камер 32 IP); Linux OS, AI/ H.265+/H.265/H.264+/H.264; Скорость записи 8Мп - 7 к/с, 6Мп-10 к/с , 5Мп-12к/с, 3Мп-15к/с, 1080P,1080N/720Р -25к/с на канал , Аналоговый сигнал (PAL) : 16х960H - 25 к/с ; Поддержка SMD Plus (Интеллектуальный анализ движения) - 16 каналов, Защита периметра (до 10 правил на канал) - 2 канала, детекция лица (FD), распознавание лица (FR): 12лиц/с, 2 кн из потока с аналоговых камер; Видеовыходы: HDMI, VGA; 2 USB2.0х2, RS485; 1000Base-TX Ethernet порт; P2P, ONVIF ; 1х HDD SATA до 10Тб; DC12 В/3000 мА (адаптер питания в комплекте); 325 × 257 × 55мм; -10°...+45°C | руб./шт | 31990
| DH-XVR5116HE-I2 | Видеорегистратор HDCVI/CVBS/HDTVI/AHD 16 каналов видео + 16 аудио (Поддержка передачи звука от камеры к регистратору через коаксиальный кабель), Поддержка IP камер 8 IP до 6Мп (с замещением аналоговых камер 24 IP); Linux OS, AI/ H.265+/H.265/H.264+/H.264; Скорость записи 5M-N - 10 к/с, 4M-N/1080P-15к/с,1080N/720Р -25к/с на канал , Аналоговый сигнал (PAL) : 16х960H - 25 к/с ; Поддержка SMD Plus (Интеллектуальный анализ движения) - 16 каналов, Защита периметра (до 10 правил на канал) - 2 канала, детекция лица (FD), распознавание лица (FR): 12лиц/с, 2 кн из потока с аналоговых камер; Видеовыходы: HDMI, VGA; 2 USB2.0, RS485; Тревожные входы/выходы 16/3 ; 1000Base-TX Ethernet порт; P2P, ONVIF ; 1х HDD SATA до 10Тб; DC12 В/2000 мА (адаптер питания в комплекте); 325 × 257 × 55мм; -10°...+45°C | руб./шт | 22590
| DH-XVR5116HS-I2 | Видеорегистратор HDCVI/CVBS/HDTVI/AHD 16 каналов видео + 1 аудио (Поддержка передачи звука от камеры к регистратору через коаксиальный кабель), Поддержка IP камер 8 IP до 6Мп (с замещением аналоговых камер 24 IP); Linux OS, AI/ H.265+/H.265/H.264+/H.264; Скорость записи 5M-N - 10 к/с, 4M-N/1080P-15к/с,1080N/720Р -25к/с на канал , Аналоговый сигнал (PAL) : 8х960H - 25 к/с ; Поддержка SMD Plus (Интеллектуальный анализ движения) - 16 каналов, Защита периметра (до 10 правил на канал) - 2 канала, детекция лица (FD), распознавание лица (FR): 12лиц/с, 2 кн из потока с аналоговых камер; Видеовыходы: HDMI, VGA; 2 USB2.0, RS485; 1000Base-TX Ethernet порт; P2P, ONVIF ; 1х HDD SATA до 10Тб; DC12 В/2000 мА (адаптер питания в комплекте); 260 × 238 × 48мм; -10°...+45°C | руб./шт | 17990
| DH-XVR5208AN-4KL-I2 | Видеорегистратор HDCVI/CVBS/HDTVI/AHD 8 каналов видео + 1 аудио (Поддержка передачи звука от камеры к регистратору через коаксиальный кабель), Поддержка IP камер 8 IP до 8Мп (с замещением аналоговых камер 16 IP); Linux OS, AI/ H.265+/H.265/H.264+/H.264; Скорость записи 8Мп - 7 к/с, 6Мп-10 к/с , 5Мп-12к/с, 3Мп-15к/с, 1080P,1080N/720Р -25к/с на канал , Аналоговый сигнал (PAL) : 8х960H - 25 к/с ; Поддержка SMD Plus (Интеллектуальный анализ движения) - 8 каналов, Защита периметра (до 10 правил на канал) - 2 канала, детекция лица (FD), распознавание лица (FR): 12лиц/с, 2 кн из потока с аналоговых камер; Видеовыходы: HDMI, VGA; 2 USB2.0х2, RS485; 1000Base-TX Ethernet порт; P2P, ONVIF ; 2х HDD SATA до 10Тб; DC12 В/4000 мА (адаптер питания в комплекте); 375 × 288 × 53мм; -10°...+45°C | руб./шт | 21590
| DH-XVR5216AN-4KL-I2 | Видеорегистратор HDCVI/CVBS/HDTVI/AHD 16 каналов видео + 1 аудио (Поддержка передачи звука от камеры к регистратору через коаксиальный кабель), Поддержка IP камер 16 IP до 8Мп (с замещением аналоговых камер 32 IP); Linux OS, AI/ H.265+/H.265/H.264+/H.264; Скорость записи 8Мп - 7 к/с, 6Мп-10 к/с , 5Мп-12к/с, 3Мп-15к/с, 1080P,1080N/720Р -25к/с на канал , Аналоговый сигнал (PAL) : 16х960H - 25 к/с ; Поддержка SMD Plus (Интеллектуальный анализ движения) - 16 каналов, Защита периметра (до 10 правил на канал) - 2 канала, детекция лица (FD), распознавание лица (FR): 12лиц/с, 2 кн из потока с аналоговых камер; Видеовыходы: HDMI, VGA; 2 USB2.0х2, RS485; 1000Base-TX Ethernet порт; P2P, ONVIF ; 2х HDD SATA до 10Тб; DC12 В/5000 мА (адаптер питания в комплекте); 375 × 288 × 53мм; -10°...+45°C | руб./шт | 35990
| DH-XVR5216AN-I2 | Видеорегистратор HDCVI/CVBS/HDTVI/AHD 16 каналов видео + 1 аудио (Поддержка передачи звука от камеры к регистратору через коаксиальный кабель), Поддержка IP камер 8 IP до 6Мп (с замещением аналоговых камер 24 IP); Linux OS, AI/ H.265+/H.265/H.264+/H.264; Скорость записи 5M-N - 10 к/с, 4M-N/1080P-15к/с,1080N/720Р -25к/с на канал , Аналоговый сигнал (PAL) : 16х960H - 25 к/с ; Поддержка SMD Plus (Интеллектуальный анализ движения) - 16 каналов, Защита периметра (до 10 правил на канал) - 2 канала, детекция лица (FD), распознавание лица (FR): 12лиц/с, 2 кн из потока с аналоговых камер; Видеовыходы: HDMI, VGA; 2 USB2.0, RS485; 1000Base-TX Ethernet порт; P2P, ONVIF ; 2х HDD SATA до 10Тб; DC12 В/4000 мА (адаптер питания в комплекте); 375 × 288 × 53мм; -10°...+45°C | руб./шт | 23190
| DH-XVR5232AN-I2 | Видеорегистратор HDCVI/CVBS/HDTVI/AHD 32 канала видео + 1 аудио (Поддержка передачи звука от камеры к регистратору через коаксиальный кабель), Поддержка IP камер до 6Мп (с замещением аналоговых камер 32 IP); Linux OS, AI/ H.265+/H.265/H.264+/H.264; Скорость записи 5M-N - 10 к/с, 4M-N/1080P-15к/с,1080N/720Р -25к/с на канал , Аналоговый сигнал (PAL) : 32х960H - 25 к/с ; Поддержка SMD Plus (Интеллектуальный анализ движения) - 16 каналов, Защита периметра (до 10 правил на канал) - 2 канала, детекция лица (FD), распознавание лица (FR): 12лиц/с, 2 кн из потока с аналоговых камер; Видеовыходы: HDMI, VGA; 2 USB2.0, RS485; 1000Base-TX Ethernet порт; P2P, ONVIF ; 2х HDD SATA до 10Тб; DC12 В/5000 мА (адаптер питания в комплекте); 375 × 288 × 53мм; -10°...+45°C | руб./шт | 36990
| DH-XVR5832S-I2 | Видеорегистратор HDCVI/CVBS/HDTVI/AHD 32 канала видео + 16 аудио (Поддержка передачи звука от камеры к регистратору через коаксиальный кабель), Поддержка IP камер 32 IP до 8Мп; Linux OS, AI-Coding/ H.265+/H.265/H.264+/H.264; Скорость записи CVI, TVI, AHD: 5M-N -10 к/с, 4M-N/1080p - 15к/с на канал, 720p – 25 к/с на канал; Поддержка SMD Plus (Интеллектуальный анализ движения) - 16 каналов, Защита периметра - 2 канала (до 10 правил на канал), детекция лица (FD), распознавание лица (FR): 12лиц/с, 2 кн из потока с аналоговых камер; контроль кассовых операций; Видеовыходы: 2xHDMI, VGA, BNC;2х USB 2.0, 2 хUSB 3.0, RS-485, RS232; Тревожные входы/ выходы 16/6 ; 1000Base-TX Ethernet порт; Сетевые протоколы HTTP, HTTPS, TCP / IP, IPv4 / IPv6, Wi-Fi, 3G / 4G , UPnP, RTSP, UDP, SMTP, NTP, DHCP, DNS, IP-фильтр, PPPoE, DDNS, FTP, Сервер аварийных сигналов, P2P, Поиск IP (Поддержка Dahua IP-камеры, DVR, NVS и т. Д.), ONVIF 16.12, CGI Conformant , Поддержка: iOS, Android ; 8х HDD SATA до 10Тб; AC100В-240В/22Вт; 440 × 463 × 95мм; -10°...+45°C | руб./шт | 80990
3.2.10 | DSSL
| TRASSIR XVR-3108 | Видеорегистратор HD-TVI/AHD/CVI/960H 8 каналов видео или 2 IP 3Мп (суммарное количество не более 8 камер, при добавлении IP замещают отключенные аналоговые каналы) + 2 аудио; TRASSIR OS (Linux), H.264; Скорость записи 3Мп х12к/с, 1080p/720p х25к/с; WD1 х25к/с; IP: 3Мп х12к/с; Видеовыходы: 1 VGA , 1 HDMI ; 2 USB 2.0; Протоколы сети TCP/IP, PPPoE, DHCP, TRASSIR Cloud,DNS, DDNS,ONVIF, мобильный клиент и клиентские приложения для Windows, MAC OS, iOS, Android.; 10M/ 100M/ 1000М Ethernet; 1х HDD SATA до 10Тб; DC12В/3500мА (без HDD); 10°...+40°C; 318 х 246 х 49 мм; (В комплектации предусмотрены лицензии на подключение камер. Видеорегистратор работает с ActiveCam, TRASSIR, Hikvision, HiWatch, Dahua и другими камерами, поддерживающими протоколы ONVIF и RTSP). | руб./шт | 15990
| TRASSIR XVR-5104 | Видеорегистратор HD-TVI/AHD/CVI/960H 4 канала видео или 2 IP 5Мп (до 6 каналов с полным замещением аналоговых каналов) + 4 аудио; Linux OS, H.264; Скорость записи 8Мп х12к/с, 1080p/720p х25к/с; WD1 х25к/с; IP: доп. 2 канала 5Мп х12к/с; Синхронное воспроизведение 4 канала; Видеовыходы: 1 VGA , 1 HDMI ; 2 USB 2.0; Протоколы сети TCP/IP, PPPoE, DHCP, TRASSIR Cloud,DNS, DDNS,ONVIF, мобильный клиент и клиентские приложения для Windows, MAC OS, iOS, Android.; 10M/ 100M/ 1000М Ethernet; 1х HDD SATA до 10Тб; DC12В/3500мА (без HDD); 10°...+40°C; 256 х 205 х 41 мм; (В комплектации предусмотрены лицензии на подключение камер. Видеорегистратор работает с ActiveCam, TRASSIR, Hikvision, HiWatch, Dahua и другими камерами, поддерживающими протоколы ONVIF и RTSP). | руб./шт | 13990
| TRASSIR XVR-5104 V2 | Видеорегистратор HD-TVI/AHD/CVI/960H 4 канала видео + 2 IP 6Мп (до 6 каналов с полным замещением аналоговых каналов) + 4 аудио; Linux OS, H.265 / H.264; Скорость записи 5Мп х12к/с, 1080p/720p х25к/с; WD1 х25к/с; IP: доп. 2 канала 6Мп х12к/с; Синхронное воспроизведение 4 канала; Видеовыходы: 1 VGA , 1 HDMI ; 2 USB 2.0; Протоколы сети TCP/IP, PPPoE, DHCP, TRASSIR Cloud,DNS, DDNS,ONVIF, мобильный клиент и клиентские приложения для Windows, MAC OS, iOS, Android.; 10M/ 100M Ethernet; 1х HDD SATA до 10Тб; DC12В/3500мА (без HDD); 10°...+40°C; 256 х 205 х 41 мм; (В комплектации предусмотрены лицензии на подключение камер. Видеорегистратор работает с ActiveCam, TRASSIR, Hikvision, HiWatch, Dahua и другими камерами, поддерживающими протоколы ONVIF и RTSP). | руб./шт | 13990
| TRASSIR XVR-5108 | Видеорегистратор HD-TVI/AHD/CVI/960H 8 каналов видео или 2 IP 3Мп (суммарное количество не более 8 камер, при добавлении IP замещают отключенные аналоговые каналы) + 4 аудио; TRASSIR OS (Linux), H.264; Скорость записи 8Мп х12к/с, 1080p/720p х25к/с; WD1 х25к/с; IP: 5Мп х12к/с; Видеовыходы: 1 VGA , 1 HDMI ; 2 USB 2.0; Протоколы сети TCP/IP, PPPoE, DHCP, TRASSIR Cloud,DNS, DDNS,ONVIF, мобильный клиент и клиентские приложения для Windows, MAC OS, iOS, Android.; 10M/ 100M/ 1000М Ethernet; 1х HDD SATA до 10Тб; DC12В/3500мА (без HDD); 10°...+40°C; 318 х 246 х 49 мм; (В комплектации предусмотрены лицензии на подключение камер. Видеорегистратор работает с ActiveCam, TRASSIR, Hikvision, HiWatch, Dahua и другими камерами, поддерживающими протоколы ONVIF и RTSP). | руб./шт | 21990
| TRASSIR XVR-5104 V2 Pro | Видеорегистратор HD-TVI/AHD/CVI/960H 4 канала видео + 2 IP 6Мп (до 6 каналов с полным замещением аналоговых каналов) + 4 аудио; Linux OS, H.265 / H.264; Скорость записи 5Мп х12к/с, 1080p/720p х25к/с; WD1 х25к/с; IP: доп. 2 канала 6Мп х12к/с; Синхронное воспроизведение 4 канала; Видеовыходы: 1 VGA , 1 HDMI ; 2 USB 2.0; Протоколы сети TCP/IP, PPPoE, DHCP, TRASSIR Cloud,DNS, DDNS,ONVIF, мобильный клиент и клиентские приложения для Windows, MAC OS, iOS, Android.; 10M/ 100M Ethernet; 1х HDD SATA до 10Тб; DC12В/3500мА (без HDD); 10°...+40°C; 256 х 205 х 41 мм; (В комплектации предусмотрены лицензии на подключение камер. Видеорегистратор работает с ActiveCam, TRASSIR, Hikvision, HiWatch, Dahua и другими камерами, поддерживающими протоколы ONVIF и RTSP). Возможность подключения к системе TRASSIR CMS (ПО для централизованного управления масштабной системой видеонаблюдения TRASSIR) | руб./шт | 21990
| TRASSIR XVR-3108 V2 Pro | Видеорегистратор HD-TVI/AHD/CVI/CVBS 8 каналов видео или 8 IP 6Мп (суммарное количество не более 8 камер, при добавлении IP замещают отключенные аналоговые каналы) + 2 аудио; TRASSIR OS (Linux), H.265 / H.264; Скорость записи 3Мп х15к/с, 1080p/720p х25к/с; WD1 х25к/с; IP: 6Мп х25к/с; Видеовыходы: 1 VGA , 1 HDMI ; 2 USB 2.0; Протоколы сети TCP/IP, PPPoE, DHCP, TRASSIR Cloud,DNS, DDNS,ONVIF, мобильный клиент и клиентские приложения для Windows, MAC OS, iOS, Android.; 10M/ 100M Ethernet; 1х HDD SATA до 10Тб; DC12В/3500мА (без HDD); 10°...+40°C; 318 х 246 х 49 мм; (В комплектации предусмотрены лицензии на подключение камер. Видеорегистратор работает с ActiveCam, TRASSIR, Hikvision, HiWatch, Dahua и другими камерами, поддерживающими протоколы ONVIF и RTSP). Возможность подключения к системе TRASSIR CMS (ПО для централизованного управления масштабной системой видеонаблюдения TRASSIR) | руб./шт | 30990
| TRASSIR XVR-5216 V2 Pro | Видеорегистратор HD-TVI/AHD/CVI/CVBS 16 каналов видео или 16 IP 5Мп (суммарное количество не более 16 камер, при добавлении IP замещают отключенные аналоговые каналы) + 2 аудио; TRASSIR OS (Linux), H.265 / H.264; Скорость записи 4Мп х14к/с, 3Мп х17к/с, 1080p/720p х20к/с; WD1 х25к/с; IP: 5Мп х15к/с; Видеовыходы: 1 VGA , 1 HDMI ; 2 USB 2.0; Протоколы сети TCP/IP, PPPoE, DHCP, TRASSIR Cloud,DNS, DDNS,ONVIF, мобильный клиент и клиентские приложения для Windows, MAC OS, iOS, Android.; 10M/ 100M Ethernet; 2х HDD SATA до 10Тб; DC12В/3500мА (без HDD); 10°...+40°C; 318 х 246 х 49 мм; (В комплектации предусмотрены лицензии на подключение камер. Видеорегистратор работает с ActiveCam, TRASSIR, Hikvision, HiWatch, Dahua и другими камерами, поддерживающими протоколы ONVIF и RTSP). Возможность подключения к системе TRASSIR CMS (ПО для централизованного управления масштабной системой видеонаблюдения TRASSIR) | руб./шт | 65990
| TRASSIR XVR-3108 V2 | Видеорегистратор HD-TVI/AHD/CVI/CVBS 8 каналов видео или 8 IP 6Мп (суммарное количество не более 8 камер, при добавлении IP замещают отключенные аналоговые каналы) + 2 аудио; TRASSIR OS (Linux), H.265 / H.264; Скорость записи 3Мп х15к/с, 1080p/720p х25к/с; WD1 х25к/с; IP: 6Мп х25к/с; Видеовыходы: 1 VGA , 1 HDMI ; 2 USB 2.0; Протоколы сети TCP/IP, PPPoE, DHCP, TRASSIR Cloud,DNS, DDNS,ONVIF, мобильный клиент и клиентские приложения для Windows, MAC OS, iOS, Android.; 10M/ 100M Ethernet; 1х HDD SATA до 10Тб; DC12В/3500мА (без HDD); 10°...+40°C; 318 х 246 х 49 мм; (В комплектации предусмотрены лицензии на подключение камер. Видеорегистратор работает с ActiveCam, TRASSIR, Hikvision, HiWatch, Dahua и другими камерами, поддерживающими протоколы ONVIF и RTSP). | руб./шт | 15990
| TRASSIR XVR-5216 V2 | Видеорегистратор HD-TVI/AHD/CVI/CVBS 16 каналов видео или 16 IP 5Мп (суммарное количество не более 16 камер, при добавлении IP замещают отключенные аналоговые каналы) + 2 аудио; TRASSIR OS (Linux), H.265 / H.264; Скорость записи 4Мп х14к/с, 3Мп х17к/с, 1080p/720p х20к/с; WD1 х25к/с; IP: 5Мп х15к/с; Видеовыходы: 1 VGA , 1 HDMI ; 2 USB 2.0; Протоколы сети TCP/IP, PPPoE, DHCP, TRASSIR Cloud,DNS, DDNS,ONVIF, мобильный клиент и клиентские приложения для Windows, MAC OS, iOS, Android.; 10M/ 100M Ethernet; 2х HDD SATA до 10Тб; DC12В/3500мА (без HDD); 10°...+40°C; 318 х 246 х 49 мм; (В комплектации предусмотрены лицензии на подключение камер. Видеорегистратор работает с ActiveCam, TRASSIR, Hikvision, HiWatch, Dahua и другими камерами, поддерживающими протоколы ONVIF и RTSP). | руб./шт | 36990
3.2.11 | Болид
| BOLID RGG-0412 версия 2 | Видеорегистратор HD-TVI/AHD/CVI/960H 4 канала + 2 канала IP 8МП (до 6 с замещением аналоговых) + 1 аудио; H.265/H.264/MJPEG; Скорость записи 8Мп х7к/с, 6Мпх10к/с, 5Мп х10к/с, 4Мпх15к/с, 3Мпх15к/с, 1080p/720pх25к/с; ; Аналоговые камеры: WD1х25к/с; IP: по умолчанию 2 канала 8Мпх25к/с; Видеовыходы: 1 VGA до 1080Р, 1 HDMI до 4К; 2хUSB2.0, RS-485; 1 RJ45 10M/100M Ethernet интерфейс, поддержка HTTP, HTTPS, TCP/IP, IPv4/IPv6, UPnP, RTSP, UDP, SMTP, NTP, DHCP, DNS, IP Filter, PPPoE, DDNS, FTP, Alarm Server, P2P; 1 SATA до 10Тб (в комплект не входит); DC12В/2000мА; 260х236х48мм; -10°...+55°C | руб./шт | 13538.4
| BOLID RGG-0811 версия 2 | Видеорегистратор HDCVI/CVBS/TVI/AHD 8 каналов видео + 1 аудио + 2 IP 6 Мп (до 10 с замещением аналоговых); Linux OS, H.265+/H.264; Скорость записи основного потока: первый канал:1080N/720P х25 к/с), остальные: 1080N/720Pх15 к/с, 960H/D1/CIFх 25 к/с); Скорость записи доп.потока: CIFх7 к/с; Битрейт на канал 4096 кбит/с; Видеовыходы: HDMI, VGA; 2 USB2.0; RJ-45 10/100Base-T Ethernet порт; Сетевые протоколы HTTP, HTTPS, TCP/IP, IPv4/IPv6, Wi-Fi, 3G/4G, SNMP, UPnP, RTSP, UDP, SMTP, NTP, DHCP, DNS, IP Filter, PPPoE,DDNS, FTP, Alarm Server, P2P; 1х HDD SATA до 6Тб; DC12 В/2000 мА (адаптер питания в комплекте); 205x211x45; –10°...+55°C | руб./шт | 10276.8
| BOLID RGG-0812 версия 2 | Видеорегистратор HD-TVI/AHD/CVI/960H 8 каналов + 4 канала IP 8МП (до 12 с замещением аналоговых) + 1 аудио; H.265/H.264/MJPEG; Скорость записи 8Мп х7к/с, 6Мпх10к/с, 5Мп х12к/с, 4Мпх15к/с, 3Мпх15к/с, 1080p/720pх25к/с; ; Аналоговые камеры: WD1х25к/с; IP: по умолчанию 4 канала 8Мпх25к/с; Видеовыходы: 1 VGA до 1080Р, 1 HDMI ; 2хUSB2.0, RS-485; 1 RJ45 10/100/1000 Base-T интерфейс, поддержка HTTP, HTTPS, TCP/IP, IPv4/IPv6, UPnP, RTSP, UDP, SMTP, NTP, DHCP, DNS, IP Filter, PPPoE, DDNS, FTP, Alarm Server, P2P; 1 SATA до 10Тб (в комплект не входит); DC12В/2000мА; 260x236x48мм; -10°...+55°C | руб./шт | 20542.8
| BOLID RGG-0822 версия 2 | Видеорегистратор HDCVI/CVBS/HDTVI/AHD 8 каналов видео + 1 аудио + 4xIP 8МП (поддержка до 12-х IP-каналов при полном замещении аналоговых); Linux OS, H.265+/H.264; Скорость записи CVI: 4K-7 к/с, 6Мп-10 к/с, TVI, AHD: 5Мп-12 к/с, 4Мп/3Мп-15 к/с, 1080P/720P/960H/D1/CIF-25/30 к/с ; Видеовыходы: HDMI, VGA; 2xUSB 2.0, RS485; 10Base-T/1000Base-TX Ethernet порт; Сетевые протоколы НТТР, IPv4/IPv6, TCP/IP, UPNP, RTSP, UDP, SMTP, NTP, DHCP, DNS, PPPOE, DDNS, FTP, IP Filter, Alarm Server ; 2х HDD SATA до 10Тб; DC12 В/4000 мА (адаптер питания в комплекте); 375×287×53; -10°...+60°C | руб./шт | 22179.6
| BOLID RGG-1622 версия 2 | Видеорегистратор HDCVI/CVBS/HDTVI/AHD 16 каналов видео + 1 аудио + 8xIP 8МП (поддержка до 24-х IP-каналов при полном замещении аналоговых); Linux OS, H.265+/H.264; Скорость записи CVI: 4K-7 к/с, 6Мп-10 к/с, TVI, AHD: 5Мп-12 к/с, 4Мп/3Мп-15 к/с, 1080P/720P/960H/D1/CIF-25/30 к/с ; Видеовыходы: HDMI, VGA; 2xUSB 2.0, RS485; 10Base-T/1000Base-TX Ethernet порт; Сетевые протоколыНТТР, IPv4/IPv6, TCP/IP, UPNP, RTSP, UDP, SMTP, NTP, DHCP, DNS, PPPOE, DDNS, FTP, IP Filter, Alarm Server ; 2х HDD SATA до 10Тб; DC12 В/5000 мА (адаптер питания в комплекте); 375х285х55; -10°...+60°C | руб./шт | 36873.6
3.2.12 | Samsung
| HRD-442P | Видеорегистратор (AHD/CVI/TVI/CVBS) 4 канала видео +4 аудио ; Linux OS, Н.264, WiseStream , Пентаплекс; Максимальное разрешение, суммарная скорость записи: AHD: 4 Мп, 12,5 к/с, 1080p, 25 к/с; CVI, AHD: 1080p, 25 к/с, 720p, 25 к/с, 960H — 25к/c; Видеовыходы: VGA, HDMI до 4К (3840х2160), BNC-SPOT; 2хSATA HDD до 8Tб (поставляется без дисков); USB2.0х2, RS485 Samsung-E / Samsung-T / Pelco-D / Pelco-p / Panasonic / Phillips / AD /DIAMOND / ERNA / KALATEL / VCL TP / VICON / ELMO / GE ; Pelco-C (Coaxitron), AHD : ACP (AHD Coax Protocol) ; 10/100/1000 Base-T, Сетевые протоколы:TCP/IP, DHCP, PPPoE, SMTP, NTP, HTTP, DDNS, RTP, RTSP, SNMP; web-сервер SSM, Web Viewer, SmartViewer, iPOLiS Mobile Viewer , Мобильные устройства: Android, iOS ; AC 100 - 240В/80мА ; 0°... +40°C; 370.0 x 44.0 x 320 мм | USD/шт | 327.07
| HRD-842P | Видеорегистратор (AHD/CVI/TVI/CVBS) 8 каналов видео +8 аудио ; Linux OS, Н.264, WiseStream , Пентаплекс; Максимальное разрешение, суммарная скорость записи: AHD: 4 Мп, 12,5 к/с, 1080p, 25 к/с; CVI, AHD: 1080p, 25 к/с, 720p, 25 к/с, 960H — 25к/c; Видеовыходы: VGA, HDMI до 4К (3840х2160), BNC-SPOT; 4хSATA HDD до 8Tб (поставляется без дисков), 2 внешних порта e-SATA; USB2.0х2, RS485 Samsung-E / Samsung-T / Pelco-D / Pelco-p / Panasonic / Phillips / AD /DIAMOND / ERNA / KALATEL / VCL TP / VICON / ELMO / GE ; Pelco-C (Coaxitron), AHD : ACP (AHD Coax Protocol) ; 10/100/1000 Base-T, Сетевые протоколы:TCP/IP, DHCP, PPPoE, SMTP, NTP, HTTP, DDNS, RTP, RTSP, SNMP; web-сервер SSM, Web Viewer, SmartViewer, iPOLiS Mobile Viewer , Мобильные устройства: Android, iOS ; AC 100 - 240В/120мА ; 0°... +40°C; 440 х 88 х 384,8 мм | USD/шт | 723.13
| HRD-1642P | Видеорегистратор (AHD/CVI/TVI/CVBS) 16 каналов видео +16 аудио ; Linux OS, Н.264, WiseStream , Пентаплекс; Максимальное разрешение, суммарная скорость записи: AHD: 4 Мп, 12,5 к/с, 1080p, 25 к/с; CVI, AHD: 1080p, 25 к/с, 720p, 25 к/с, 960H — 25к/c; Видеовыходы: VGA, HDMI до 4К (3840х2160), BNC-SPOT; 8хSATA HDD до 8Tб (поставляется без дисков), e-SATA; USB2.0х2, RS485 Samsung-E / Samsung-T / Pelco-D / Pelco-p / Panasonic / Phillips / AD /DIAMOND / ERNA / KALATEL / VCL TP / VICON / ELMO / GE ; Pelco-C (Coaxitron), AHD : ACP (AHD Coax Protocol) ; 10/100/1000 Base-T, Сетевые протоколы:TCP/IP, DHCP, PPPoE, SMTP, NTP, HTTP, DDNS, RTP, RTSP, SNMP; web-сервер SSM, Web Viewer, SmartViewer, iPOLiS Mobile Viewer , Мобильные устройства: Android, iOS ; AC 100 - 240В/300мА ; 0°... +40°C; 440 х 88 х 384,8 мм | USD/шт | 1032.37
3.2.13 | ComOnyx
| CO-RDH20401v3 | Видеорегистратор AHD/CVI/TVI/CVBS/ 4 канала видео + 4 канала аудио или 4 IP до 5МП; Linux OS, H.265 / H.264, Пентаплекс; Разрешение и скорость записи 4x5MN 8к/сек, 4x4MN 8к/сек, 4x3MN 10к/сек, 4x1080p 25к/сек, 4x960H 25к/сек или 4xIP 5Mp; Видеовыходы: 1HDMI, 1VGA; 10/100Мбит/с Ethernet; HTTP, TCP/IP, DHCP, DDNS, DNS, PPPoE, UPNP, FTP, P2P, ONVIF; просмотр видео и архива через CMS, просмотр с мобильных устройств, облачные технологии (P2P, Cloud), ONVIF; 2xUSB, 1xRS485; 1xSATA HDD до 6Тб; DC 12В/3000мА (б/п в комплекте); 250×235×45 мм | руб./шт | 3880
| CO-RDH20801v3 | Видеорегистратор AHD/CVI/TVI/CVBS/ 8 каналов видео + 4 канала аудио или 8 IP до 5МП; Linux OS, H.265 / H.264, Пентаплекс; Разрешение и скорость записи 8x5MN 6к/сек, 8x4MN 8к/сек, 8x3MN 10к/сек, 8x1080p 15к/сек, 8x960H 25к/сек или 8xIP 5Mp; Видеовыходы: 1HDMI, 1VGA; 10/100Мбит/с Ethernet; HTTP, TCP/IP, DHCP, DDNS, DNS, PPPoE, UPNP, FTP, P2P, ONVIF; просмотр видео и архива через CMS, просмотр с мобильных устройств, облачные технологии (P2P, Cloud), ONVIF; 2xUSB, 1xRS485; 1xSATA HDD до 6Тб; DC 12В/3000мА (б/п в комплекте); 250×235×45 мм | руб./шт | 5287
| CO-RDH21602v3 | Видеорегистратор AHD/CVI/TVI/CVBS/ 16 каналов видео + 2 канала аудио или 4 IP до 5МП; Linux OS, H.265 / H.264, Пентаплекс; Разрешение и скорость записи 16x5MN 6к/сек, 16x4MN 8к/сек, 16x3MN 10к/сек, 16x1080p 15к/сек, 16x720P 15к/сек, 4xIP 5Mp,8xIP 2Mp,16xIP 960P; Видеовыходы: 1HDMI, 1VGA; 10/100Мбит/с Ethernet; HTTP, TCP/IP, DHCP, DDNS, DNS, PPPoE, UPNP, FTP, P2P, ONVIF; просмотр видео и архива через CMS, просмотр с мобильных устройств, облачные технологии (P2P, Cloud), ONVIF; 2xUSB, 1xRS485; 2xSATA HDD до 6Тб; DC 12В/4000мА (б/п в комплекте); 325×257×55 мм | руб./шт | 10362
| CO-RDH40401 | Видеорегистратор AHD/CVI/TVI/CVBS/ 4 канала видео + 4 канала аудио или 8 IP до 2МП; Linux OS, H.264, Пентаплекс; Разрешение и скорость записи AHD/CVI/TVI 4x4МП 8к/сек, 4x3МП 11к/сек, 4x2МП 15к/сек, 4x1МП 25к/c, 4x960H 25к/сек; Видеовыходы: 1HDMI, 1VGA; 10/100Мбит/с Ethernet; HTTP, TCP/IP, DHCP, DDNS, DNS, PPPoE, UPNP, FTP, P2P, ONVIF; просмотр видео и архива через CMS, просмотр с мобильных устройств, облачные технологии (P2P, Cloud), ONVIF; RS-485, 2 USB; 1xSATA HDD до 6Тб; DC 12В/2000мА (б/п в комплекте); 255×225×47 мм | руб./шт | 4420
| CO-RDH40801 | Видеорегистратор AHD/CVI/TVI/CVBS/ 8 каналов видео + 4 канала аудио или 8 IP до 2МП; Linux OS, H.264, Пентаплекс; Разрешение и скорость записи AHD/CVI/TVI 8x4МП 6к/сек, 8x3МП 8к/сек, 8x2МП 11к/сек, 8x1МП 25к/c, 8x960H 25к/сек; Видеовыходы: 1HDMI, 1VGA; 10/100Мбит/с Ethernet; HTTP, TCP/IP, DHCP, DDNS, DNS, PPPoE, UPNP, FTP, P2P, ONVIF; просмотр видео и архива через CMS, просмотр с мобильных устройств, облачные технологии (P2P, Cloud), ONVIF; RS-485, 2 USB; 1xSATA HDD до 6Тб; DC 12В/2000мА (б/п в комплекте); 255×225×47 мм | руб./шт | 4690
| CO-RDH41602 | Видеорегистратор AHD/CVI/TVI/CVBS/ 16 каналов видео + 4 канала аудио или 16 IP до 2МП; Linux OS, H.264, Пентаплекс; Разрешение и скорость записи AHD/CVI/TVI 16x4МП 8к/сек, 16x3МП 11к/сек, 16x2МП 15к/сек, 16x1МП 25к/c, 16x960H 25к/сек; Видеовыходы: 1HDMI, 1VGA; 10/100Мбит/с Ethernet; HTTP, TCP/IP, DHCP, DDNS, DNS, PPPoE, UPNP, FTP, P2P, ONVIF; просмотр видео и архива через CMS, просмотр с мобильных устройств, облачные технологии (P2P, Cloud), ONVIF; RS-485, 2 USB; 2xSATA HDD до 6Тб; DC 12В/5000мА (б/п в комплекте); 335x259x55 мм | руб./шт | 8468
| CO-RDH50401 | Видеорегистратор AHD/CVI/TVI/CVBS/ 4 канала видео + 4 канала аудио или 8 IP до 2МП; Linux OS, H.265 / H.264, Пентаплекс; Разрешение и скорость записи AHD/CVI/TVI 4x 5MП 11к/с , 4x4МП 15к/сек, 4x3МП 20к/сек, 4x2МП 25к/сек, 4x1МП 25к/c, 4x960H 25к/сек; Видеовыходы: 1HDMI, 1VGA; 10/100Мбит/с Ethernet; HTTP, TCP/IP, DHCP, DDNS, DNS, PPPoE, UPNP, FTP, P2P, ONVIF; просмотр видео и архива через CMS, просмотр с мобильных устройств, облачные технологии (P2P, Cloud), ONVIF; RS-485, 2 USB; 1xSATA HDD до 6Тб; DC 12В/2000мА (б/п в комплекте); 255×225×47 мм | руб./шт | 5645
| CO-RDH50401v3 | Видеорегистратор AHD/CVI/TVI/CVBS/ 4 канала видео + 4 канала аудио или 4 IP до 5МП; Linux OS, H.265 / H.264, Пентаплекс; Разрешение и скорость записи 4х8MNx8к/с , 4х5МПx6к/с , 4х4МПx12к/с , 4х3МПx12к/с , 4х1080Px18к/с, 4х720Px25к/с , 4х960Hx25к/с или IP 4x5Mp / 8x1080P; Видеовыходы: 1HDMI UltraHD 4K, 1VGA; 10/100Мбит/с Ethernet; HTTP, TCP/IP, DHCP, DDNS, DNS, PPPoE, UPNP, FTP, P2P, ONVIF; просмотр видео и архива через CMS, просмотр с мобильных устройств, облачные технологии (P2P, Cloud), ONVIF; 2xUSB, 1xRS485; 1xSATA HDD до 6Тб; DC 12В/3000мА (б/п в комплекте); 250×235×45 мм | руб./шт | 6167
| CO-RDH50801 | Видеорегистратор AHD/CVI/TVI/CVBS/ 8 каналов видео + 4 канала аудио или 16 IP до 2МП; Linux OS, H.265 / H.264, Пентаплекс; Разрешение и скорость записи AHD/CVI/TVI 8x 5MП 11к/с , 8x4МП 15к/сек, 8x3МП 20к/сек, 8x2МП 25к/сек, 8x1МП 25к/c, 8x960H 25к/сек; Видеовыходы: 1HDMI, 1VGA; 10/100Мбит/с Ethernet; HTTP, TCP/IP, DHCP, DDNS, DNS, PPPoE, UPNP, FTP, P2P, ONVIF; просмотр видео и архива через CMS, просмотр с мобильных устройств, облачные технологии (P2P, Cloud), ONVIF; RS-485, 2 USB; 2xSATA HDD до 6Тб; DC 12В/3500мА (б/п в комплекте); 335×259×55 мм | руб./шт | 7057
| CO-RDH50801v3 | Видеорегистратор AHD/CVI/TVI/CVBS/ 8 каналов видео + 4 канала аудио или 8 IP до 2МП; Linux OS, H.265 / H.264, Пентаплекс; Разрешение и скорость записи 8х8MNx8к/с , 8х5МПx6к/с , 8х4МПx12к/с , 8х3МПx12к/с , 8х1080Px15к/с, 4х720Px25к/с , 4х960Hx25к/с или 8x1080P; Видеовыходы: 1HDMI UltraHD 4K, 1VGA; 10/100Мбит/с Ethernet; HTTP, TCP/IP, DHCP, DDNS, DNS, PPPoE, UPNP, FTP, P2P, ONVIF; просмотр видео и архива через CMS, просмотр с мобильных устройств, облачные технологии (P2P, Cloud), ONVIF; 2xUSB, 1xRS485; 1xSATA HDD до 6Тб; DC 12В/3000мА (б/п в комплекте); 250×235×45 мм | руб./шт | 9071
| CO-RDH51602v3 | Видеорегистратор AHD/CVI/TVI/CVBS/ 16 каналов видео + 2 канала аудио или 16 IP до 2МП; Linux OS, H.265 / H.264, Пентаплекс; Разрешение и скорость записи 16х8MNx8к/с , 16х5МПx6к/с , 16х4МПx12к/с , 16х3МПx12к/с , 16х1080Px25к/с, 16х720Px25к/с , 16х960Hx25к/с или IP 4x5Mp/ 8x3Mp/ 16x1080р; Видеовыходы: 1HDMI UltraHD 4K, 1VGA; 10/100Мбит/с Ethernet; HTTP, TCP/IP, DHCP, DDNS, DNS, PPPoE, UPNP, FTP, P2P, ONVIF; просмотр видео и архива через CMS, просмотр с мобильных устройств, облачные технологии (P2P, Cloud), ONVIF; 2xUSB, 1xRS485; 2xSATA HDD до 6Тб; DC 12В/4000мА (б/п в комплекте); 325×257×55 мм | руб./шт | 15335
| CO-RDH90801v3 | Видеорегистратор AHD/CVI/TVI/CVBS/ 8 каналов видео + 1 канал аудио или 8 IP до 2МП; Linux OS, H.264, Пентаплекс; Разрешение и скорость записи AHD/CVI/TVI 8x1080MN 15к/сек, 8x720P 16к/сек, 8x960H 25к/сек или 4x1080N + 4xIP 2Mp / 2x1080N + 6xIP 2Mp 25к/сек / 8xIP 2Mp 25к/сек / 4xIP 3Mp 25к/сек; Видеовыходы: 1HDMI, 1VGA; 10/100Мбит/с Ethernet; HTTP, TCP/IP, DHCP, DDNS, DNS, PPPoE, UPNP, FTP, P2P, ONVIF; просмотр видео и архива через CMS, просмотр с мобильных устройств, облачные технологии (P2P, Cloud), ONVIF; 2 USB; 1xSATA HDD до 6Тб; DC 12В/2000мА (б/п в комплекте); 250×230×47 мм | руб./шт | 4678
3.2.14 | EverFocus
| ACE-7104HS | Видеорегистратор HDCVI/HDTVI/AHD 4 канала видео + 1 аудио + 4 IP 20Mbp; Linux OS, H.265; Скорость записи CVI, TVI, AHD: 4х5MP -6 к/с; 4х 4MP-lite - 8 к/с; 2МП- 18 к/с ; Видеовыходы: HDMI, VGA; 2 USB2.0, RS-485; 1000 Mb Ethernet порт;TCP/IP, PPPoE, DHCP, DDNS, FTP, ARSP, TSP, NTP, RTSP, ONVIF, P2P Dual stream; iOS, Android; 1х HDD SATA до 6Тб; DC12 В/2000 мА (адаптер питания в комплекте); 255х230х45мм; 0°...+55°C; ИК-пульт в комплекте | USD/шт | 131
| ACE-7108HS | Видеорегистратор HDCVI/HDTVI/AHD 8 каналов видео + 1 аудио + IP 20Mbp; Linux OS, H.265; Скорость записи CVI, TVI, AHD: 5МПх 8к/с, 4МПх 10к/с, 2МПх25к/с ; Автоопределение, настройка скорости и качества записи для каждого канала; Видеовыходы: HDMI, VGA; 2 USB2.0, RS-485; 1000 Mb Ethernet порт;TCP/IP, PPPoE, DHCP, DDNS, FTP, ARSP, TSP, NTP, RTSP, ONVIF, P2P Dual stream; iOS, Android; 1х HDD SATA до 6Тб; DC12 В/2000 мА (адаптер питания в комплекте); 255х230х45мм; 0°...+55°C; ИК-пульт в комплекте | USD/шт | 154
| ACE-7216HS | Видеорегистратор HDCVI/HDTVI/AHD 16 каналов видео + 2 аудио + IP 80Mbp; Linux OS, H.265; Скорость записи CVI, TVI, AHD: 5МПх 6.25к/с, 4МПх 10к/с, 2МПх12к/с ; Автоопределение, настройка скорости и качества записи для каждого канала; Видеовыходы: HDMI, VGA; 2 USB2.0, RS-485; 1000 Mb Ethernet порт;TCP/IP, PPPoE, DHCP, DDNS, FTP, ARSP, TSP, NTP, RTSP, ONVIF, P2P Dual stream; iOS, Android; 2х HDD SATA до 12Тб; DC12 В/4000 мА (адаптер питания в комплекте); 330х245х50мм; 0°...+55°C; ИК-пульт в комплекте | USD/шт | 259
| VANGUARD 16x8H | Видеорегистратор AHD/TVI/CVBS 8MP (3840x2160) 16 каналаов видео + 16 аудио + 8 IP ; Linux OS, H265/H264; Гексаплекс; Скорость записи TVI, AHD: 8MP -7к/с, 5Mp-10к/с, 4MP-15к/с, 3MP-17к/с, остальные 25к/с ; Видеовыходы: HDMI x1(до 4К) / VGA; 2 USB2.0, RS-485 (Pelco); UTC; Тревожные входы/выходы 16/1; 1000 Mb Ethernet порт;TCP/IP, PPPoE, DDNS, DCHP, SMTP,NTP, ONVIF, CMS, Поддерживает мобильное приложение: EverFocus VANGUARD ;Поддержка 3G/4G модемов; 2х HDD SATA до 8Тб; DC12 В/5000 мА (адаптер питания в комплекте); 378x340x50мм; 0°...+40°C | USD/шт | 791
| VANGUARD 16x8H Plus | Видеорегистратор AHD/TVI/CVBS 8MP (3840x2160) 16 каналаов видео(16 сквозных каналов) + 16 аудио + 8 IP ; Linux OS, H265/H264; Гексаплекс; Скорость записи TVI, AHD: 8MP -7к/с, 5Mp-10к/с, 4MP-15к/с, 3MP-17к/с, остальные 25к/с ; Видеовыходы: HDMI x1(до 4К) / VGA; USB2,0x2, USB3.0x1, RS-485 (Pelco); UTC; Тревожные входы/выходы 16/1; 1000 Mb Ethernet порт;TCP/IP, PPPoE, DDNS, DCHP, SMTP,NTP, ONVIF, CMS, Поддерживает мобильное приложение: EverFocus VANGUARD ;Поддержка 3G/4G модемов; 4х HDD SATA до 8Тб; DC12 В/5000 мА (адаптер питания в комплекте); 430x399,3x79,5мм; 0°...+40°C | USD/шт | 1216
| VANGUARD 32x8 | Видеорегистратор AHD/TVI/CVBS 2MP (1920x1080) 32 канала видео + 8 аудио + 8 IP до 5Mp (2542x1944) ; Linux OS, H264; Гексаплекс; Скорость записи TVI, AHD: 2MP -12.5к/с, остальные 25к/с ; Видеовыходы: 1 HDMI (4K) / VGA / BNC (тревожный); USB2,0x2, RS-485 (Pelco); UTC; Тревожные входы/выходы 8/1; 1000 Mb Ethernet порт;TCP/IP, PPPoE, DDNS, DCHP, SMTP,NTP, ONVIF, CMS, Поддерживает мобильное приложение: VANGUARD Mobile App ; 4х HDD SATA до 8Тб; DC12 В/8000 мА (адаптер питания в комплекте); 430x400x80мм; 0°...+40°C | USD/шт | 1450
| VANGUARD 4x2H | Видеорегистратор AHD/TVI/CVBS 8MP (3840x2160) 4 канала видео + 4 аудио + 2 IP ; Linux OS, H265/H264; Гексаплекс; Скорость записи TVI, AHD: 8MP -6к/с, 5Mp-8к/с, 4MP-10к/с, 3MP-12.5к/с, остальные 25к/с ; Видеовыходы: HDMI x1(до 4К) / VGA/ BNC (тревожный); 2 USB2.0, RS-485 (Pelco); Тревожные входы/выходы 4/1; 1000 Mb Ethernet порт;TCP/IP, PPPoE, DDNS, DCHP, SMTP,NTP, ONVIF, CMS; 2х HDD SATA до 8Тб; DC12 В/5000 мА (адаптер питания в комплекте); 378x340x50мм; 0°...+40°C | USD/шт | 333
| VANGUARD 8x4H | Видеорегистратор AHD/TVI/CVBS 8MP (3840x2160) 8 каналаов видео + 8 аудио + 4 IP ; Linux OS, H265/H264; Гексаплекс; Скорость записи TVI, AHD: 8MP -7к/с, 5Mp-10к/с, 4MP-15к/с, 3MP-17к/с, остальные 25к/с ; Видеовыходы: HDMI x1(до 4К) / VGA; 2 USB2.0, RS-485 (Pelco); Тревожные входы/выходы 8/1; 1000 Mb Ethernet порт;TCP/IP, PPPoE, DDNS, DCHP, SMTP,NTP, ONVIF, CMS, Поддерживает мобильное приложение: EverFocus eFVMS; 2х HDD SATA до 8Тб+E-SATA; DC12 В/5000 мА (адаптер питания в комплекте); 378x340x50мм; 0°...+40°C | USD/шт | 530
3.2.15 | Falcon Eye
| FE-MHD1104 | Видеорегистратор (AHD/CVI/TVI/IP/CVBS) 4 канала видео+ 1 аудио + 2хIP 2МП или до 6 (при полном замещении аналоговых видеовходов); Linux OS, Н.264/H.264+, Пентаплекс; Суммарная скорость записи: 1080N/960H1/D1/CIF 25/30 к/с; Видеовыходы: VGA(1920х1080) , HDMI (1920х1080); 1хSATA HDD до 6Tб (поставляется без дисков); USB2.0х2; Ethernet 10/100MB, Сетевые протоколы: HTTPs,HTTP,TCP/IP,IPv4,UPnP,Onvif2.6,RTSP,RTCP,UDP,SMTP,IGMP,NTP,DHCP,DNS,DDNS, FTP, P2P; Поддержка Google Drive и Dropbox; Мобильные платформы Android/IOS ; DC 12В/2000мА (б/п в комплекте); 255x213x42 мм | руб./шт | 3465
| FE-MHD1108 | Видеорегистратор (AHD/CVI/TVI/IP/CVBS) 8 каналов видео+ 1 аудио или 8хIP 2МП ; Linux OS, Н.264/H.264+, Пентаплекс; Суммарная скорость записи: 1080N 15 к/с; 960H1/D1/CIF 25/30 к/с; Видеовыходы: VGA(1920х1080) , HDMI (1920х1080); 1хSATA HDD до 6Tб (поставляется без дисков); USB2.0х2; Ethernet 10/100MB, Сетевые протоколы: HTTPs,HTTP,TCP/IP,IPv4,UPnP,Onvif2.6,RTSP,RTCP,UDP,SMTP,IGMP,NTP,DHCP,DNS,DDNS, FTP, P2P; Поддержка Google Drive и Dropbox; Мобильные платформы Android/IOS ; DC 12В/2000мА (б/п в комплекте); 255x213x42 мм | руб./шт | 4650
| FE-MHD1116 | Видеорегистратор (AHD/CVI/TVI/IP/CVBS) 16 каналов видео+ 1 аудио или 16хIP 2МП ; Linux OS, Н.264/H.264+, Пентаплекс; Суммарная скорость записи: 1080N 12 к/с; 960H1/D1/CIF 25/30 к/с; Видеовыходы: VGA(1920х1080) , HDMI (1920х1080); 1хSATA HDD до 6Tб (поставляется без дисков); USB2.0х2; Ethernet 10/100MB, Сетевые протоколы: HTTPs,HTTP,TCP/IP,IPv4,UPnP,Onvif2.6,RTSP,RTCP,UDP,SMTP,IGMP,NTP,DHCP,DNS,DDNS, FTP, P2P; Поддержка Google Drive и Dropbox; Мобильные платформы Android/IOS ; DC 12В/2000мА (б/п в комплекте); 255x213x42 мм | руб./шт | 7252
| FE-MHD2104 | Видеорегистратор (AHD/CVI/TVI/IP/CVBS) 4 канала видео+ 1 аудио + 2хIP 6МП или до 6 (при полном замещении аналоговых видеовходов); Linux OS, Н.264/H.265/H265+, Пентаплекс; Суммарная скорость записи: 5MP-N 12 к/с; 4MP-N/1080P 15 к/с; 1080N 25 к/с, 720P/960H/D1/CIF 25 / 30 к/с; Видеовыходы: VGA(1920х1080) , HDMI (1920х1080); 1хSATA HDD до 10Tб (поставляется без дисков); USB2.0х2; Ethernet 10/100MB, Сетевые протоколы: HTTPs,HTTP,TCP/IP,IPv4,UPnP,Onvif2.6,RTSP,RTCP,UDP,SMTP,IGMP,NTP,DHCP,DNS,DDNS, FTP, P2P; Поддержка Google Drive и Dropbox; Мобильные платформы Android/IOS ; DC 12В/2000мА (б/п в комплекте); 250x230x45 мм | руб./шт | 4497
| FE-MHD2108 | Видеорегистратор (AHD/CVI/TVI/IP/CVBS) 8 каналов видео+ 1 аудио + 8хIP 5МП ; Linux OS, Н.264/H.265/H265+, Пентаплекс; Суммарная скорость записи: 5MP-N 12 к/с; 4MP-N/1080P 15 к/с; 1080N 25 к/с, 720P/960H/D1/CIF 25 / 30 к/с; Видеовыходы: VGA(1920х1080) , HDMI (1920х1080); 1хSATA HDD до 10Tб (поставляется без дисков); USB2.0х2; Ethernet 10/100MB, Сетевые протоколы: HTTPs,HTTP,TCP/IP,IPv4,UPnP,Onvif2.6,RTSP,RTCP,UDP,SMTP,IGMP,NTP,DHCP,DNS,DDNS, FTP, P2P; Поддержка Google Drive и Dropbox; Мобильные платформы Android/IOS ; DC 12В/2000мА (б/п в комплекте); 250x230x45 мм | руб./шт | 6930
| FE-MHD2216 | Видеорегистратор (AHD/CVI/TVI/IP/CVBS) 16 каналов видео+ 4 аудио + 4хIP 5МП или до 20 (при полном замещении аналоговых видеовходов); Linux OS, Н.264/H.265/H265+, Пентаплекс; Суммарная скорость записи: 5MP-N 12 к/с; 4MP-N/1080P 15 к/с; 1080N 25 к/с, 720P/960H/D1/CIF 25 / 30 к/с; Видеовыходы: VGA(1920х1080) , HDMI (4К), CVBS; Тревожные входы/выходы 4/1; 2хSATA HDD до 10Tб (поставляется без дисков); USB2.0х2, RS-485; Ethernet 10/1000MB, Сетевые протоколы: HTTPs, HTTP,TCP/IP,IPv4,UPnP,Onvif 2.6,RTSP,RTCP, UDP, SMTP,SNMP,Multicast,IGMP,NTP, DHCP,DNS,DDNS, FTP, P2P; Поддержка Google Drive и Dropbox; Мобильные платформы Android/IOS ; DC 12В/4000мА (б/п в комплекте); 326х243х52 мм | руб./шт | 14692
| FE-MHD5104 | Видеорегистратор (AHD/CVI/TVI/IP/CVBS) 4 канала видео+ 4 аудио + 4хIP 8МП ; Linux OS, H.265+/H.265/H.264+/H.264, Пентаплекс; Суммарная скорость записи: 8 MP 7 к/с; 8MP-N 15к/с; 5 MP 12 к/с; 4MP 15 к/с; 1080P/ 720P/960H/D1/CIF 25/30 к/с; Видеовыходы: VGA(1920х1080) , HDMI (4K), CVBS; 1хSATA HDD до 10Tб (поставляется без дисков); USB2.0х2, RS-485; Ethernet 10/100/1000MB, Сетевые протоколы: HTTPs,HTTP,TCP/IP,IPv4,UPnP,Onvif2.6,RTSP,RTCP,UDP,SMTP,IGMP,NTP,DHCP,DNS,DDNS, FTP, P2P; Поддержка Google Drive и Dropbox; Мобильные платформы Android/IOS ; DC 12В/2000мА (б/п в комплекте); 250x230x45 мм | руб./шт | 8855
| FE-MHD5108 | Видеорегистратор (AHD/CVI/TVI/IP/CVBS) 8 каналов видео+ 4 аудио + 8хIP 8МП ; Linux OS, H.265+/H.265/H.264+/H.264, Пентаплекс; Суммарная скорость записи: 8 MP 7 к/с; 8MP-N 15к/с; 5 MP 12 к/с; 4MP 15 к/с; 1080P/ 720P/960H/D1/CIF 25/30 к/с; Видеовыходы: VGA(1920х1080) , HDMI (4K), CVBS; 1хSATA HDD до 10Tб (поставляется без дисков); USB2.0х2, RS-485; Ethernet 10/100/1000MB, Сетевые протоколы: HTTPs,HTTP,TCP/IP,IPv4,UPnP,Onvif2.6,RTSP,RTCP,UDP,SMTP,IGMP,NTP,DHCP,DNS,DDNS, FTP, P2P; Поддержка Google Drive и Dropbox; Мобильные платформы Android/IOS ; DC 12В/2000мА (б/п в комплекте); 250x230x45 мм | руб./шт | 12320
| FE-MHD5216 | Видеорегистратор (AHD/CVI/TVI/IP/CVBS) 16 каналов видео+ 4 аудио или 20 каналов до 8 Мп в IP режиме ; Linux OS, H.265+/H.265/H.264+/H.264, Пентаплекс; Суммарная скорость записи: 8 MP 7 к/с; 8MP-N 15к/с; 5 MP 12 к/с; 4MP 15 к/с; 1080P/ 720P/960H/D1/CIF 25/30 к/с; Видеовыходы: VGA(1920х1080) , HDMI (4K), CVBS; 2хSATA HDD до 10Tб (поставляется без дисков); USB2.0х2, RS-485; Тревожный вход/выход 16/4; Ethernet 10/100/1000MB, Сетевые протоколы: HTTPs,HTTP,TCP/IP,IPv4,UPnP,Onvif2.6,RTSP,RTCP,UDP,SMTP,IGMP,NTP,DHCP,DNS,DDNS, FTP, P2P; Поддержка Google Drive и Dropbox; Мобильные платформы Android/IOS ; DC 12В/5000мА (б/п в комплекте); 380x325x50 мм | руб./шт | 29283
3.2.16 | SarmatT
| DSR-414-h | Видеорегистратор (AHD/CVI/TVI/IP/CVBS) 4 канала видео или 4хIP 2МП (при полном замещении аналоговых видеовходов)+ 4 аудио (до 4 каналов AoC (аудио по коаксиальному кабелю) ; Linux OS, Н.264/H.265, Пентаплекс; Суммарная скорость записи: 5MP-N 8 к/с; IP - 1080P 25к/с, CVBS - 960H 25к/с; Видеовыходы: VGA(1920х1080) , HDMI (1920х1080); 1хSATA HDD до 8Tб (поставляется без дисков); USB2.0х2, RS-485; Ethernet 10/100MB, Cloud (P2P) IE, iPhone, iPad, Android, Облачный сервис SarmatT View(TopsCloud) ; DC 12В/2000мА (б/п в комплекте); 255x225x42 мм | руб./шт | 4300
| DSR-424-Real | Видеорегистратор (AHD/CVI/TVI/IP/CVBS) 4 канала видео или 4хIP 5МП (при полном замещении аналоговых видеовходов)+ 4 аудио (до 4 каналов AoC (аудио по коаксиальному кабелю) ; Linux OS, Н.264/H.265, Пентаплекс; Суммарная скорость записи: 5Mp 6 к/с; IP - 1080P 25к/с, CVBS - 960H 25к/с; Видеовыходы: VGA(1920х1080) , HDMI (1920х1080); 1хSATA HDD до 8Tб (поставляется без дисков); USB2.0х2, RS-485; Ethernet 10/100MB, Cloud (P2P) IE, iPhone, iPad, Android, Облачный сервис SarmatT View(TopsCloud) ; DC 12В/2000мА (б/п в комплекте); 255x225x42 мм | руб./шт | 5500
| DSR-814-h | Видеорегистратор (AHD/CVI/TVI/IP/CVBS) 8 каналов видео или 8хIP 2МП (при полном замещении аналоговых видеовходов)+ 4 аудио (до 8 каналов AoC (аудио по коаксиальному кабелю) ; Linux OS, Н.264/H.265, Пентаплекс; Суммарная скорость записи: 5MP-N 8 к/с; IP - 1080P 25к/с, CVBS - 960H 25к/с; Видеовыходы: VGA(1920х1080) , HDMI (1920х1080); 1хSATA HDD до 8Tб (поставляется без дисков); USB2.0х2, RS-485; Ethernet 10/100MB, Cloud (P2P) IE, iPhone, iPad, Android, Облачный сервис SarmatT View(TopsCloud) ; DC 12В/2000мА (б/п в комплекте); 255x225x42 мм | руб./шт | 5600
| DSR-824-Real | Видеорегистратор (AHD/CVI/TVI/IP/CVBS) 8 каналов видео или 8хIP 2МП (при полном замещении аналоговых видеовходов)+ 4 аудио (до 8 каналов AoC (аудио по коаксиальному кабелю) ; Linux OS, Н.264/H.265, Пентаплекс; Суммарная скорость записи: 5Mp 6 к/с; IP - 1080P 25к/с, CVBS - 960H 25к/с; Видеовыходы: VGA(1920х1080) , HDMI (1920х1080); 1хSATA HDD до 8Tб (поставляется без дисков); USB2.0х2, RS-485; Ethernet 10/100MB, Cloud (P2P) IE, iPhone, iPad, Android, Облачный сервис SarmatT View(TopsCloud) ; DC 12В/2000мА (б/п в комплекте); 255x225x42 мм | руб./шт | 8300
| DSR-1614-h | Видеорегистратор (AHD/CVI/TVI/IP/CVBS) 16 каналов видео или 16хIP 2МП (при полном замещении аналоговых видеовходов)+ 4 аудио (до 16 каналов AoC (аудио по коаксиальному кабелю) ; Linux OS, Н.264/H.265, Пентаплекс; Суммарная скорость записи: 5MP-N 6 к/с; IP - 1080P 25к/с, CVBS - 960H 25к/с; Видеовыходы: VGA(1920х1080) , HDMI (1920х1080); 2хSATA HDD до 8Tб (поставляется без дисков); USB2.0х2, RS-485; Ethernet 10/100MB, Cloud (P2P) IE, iPhone, iPad, Android, Облачный сервис SarmatT View(TopsCloud) ; DC 12В/4000мА (б/п в комплекте); 327x242x53 мм | руб./шт | 9600
| DSR-1624-Real | Видеорегистратор (AHD/CVI/TVI/IP/CVBS) 16 каналов видео или 16хIP 2МП (при полном замещении аналоговых видеовходов)+ 4 аудио (до 16 каналов AoC (аудио по коаксиальному кабелю) ; Linux OS, Н.264/H.265, Пентаплекс; Суммарная скорость записи: 5Mp- 6 к/с; IP - 1080P 25к/с, CVBS - 960H 25к/с; Видеовыходы: VGA(1920х1080) , HDMI (1920х1080); 2хSATA HDD до 8Tб (поставляется без дисков); USB2.0х2, RS-485; Ethernet 10/100MB, Cloud (P2P) IE, iPhone, iPad, Android, Облачный сервис SarmatT View(TopsCloud) ; DC 12В/4000мА (б/п в комплекте); 327x242x53 мм | руб./шт | 14500
3.2.17 | Alteron
| KRN089 | Видеорегистратор HDTVI/AHD/CVBS 8 каналов видео + 8 аудио, Поддержка IP камер 4 IP до 5Мп (с замещением аналоговых камер 12 IP); Linux OS, H.265/H.264; Скорость записи 5M-N - 15 к/с, 4M-N- 18 к/с, 3Мп-10к/с, 1080p-15к/с, 720p-25к/с, Аналоговый сигнал (PAL) : 8х960H - 25 к/с ; Тревожные входы/выходы 8/1 ; Видеовыходы: HDMI, VGA; 2 USB2.0, RS485; 10/100/1000 Мбит/с Ethernet порт; P2P RXCamView (Android, iOS), ONVIF ; 1х HDD SATA до 10Тб; DC12 В/2000 мА (адаптер питания в комплекте); 300х227х53мм; -10°...+50°C; ПО Surveillance Client | руб./шт | 13600
| KRN1613 | Видеорегистратор HDTVI/AHD/CVBS 16 каналов видео + 16 аудио, Поддержка IP камер 4 IP до 5Мп (с замещением аналоговых камер 20 IP); Linux OS, H.265/H.264; Скорость записи 5M-N - 12 к/с, 4M-N- 16 к/с, 3Мп-19к/с, 1080p-15к/с, 720p-25к/с, Аналоговый сигнал (PAL) : 8х960H - 25 к/с ; Тревожные входы/выходы 16/1 ; Видеовыходы: HDMI, VGA; 2 USB2.0, RS485; 10/100/1000 Мбит/с Ethernet порт; P2P RXCamView (Android, iOS), ONVIF ; 2х HDD SATA до 8Тб; DC12 В/2000 мА (адаптер питания в комплекте); 380х340х50мм; 0°...+40°C; ПО Surveillance Client в комплекте | руб./шт | 29200
3.2.18 | BestDVR
| BestDVR-1606H | Видеорегистратор CVBS/HDTVI/AHD 16 каналов видео + 16 аудио + 2xIP 6МП (поддержка до 18 IP-каналов при полном замещении аналоговых); Linux OS, H.265/H.264; Скорость записи TVI, AHD: 1920х1080-12к/сек, 720P/960H/D1/CIF-25 к/с ; Видеовыходы: HDMI, VGA, CVBS; 2xUSB 2.0, RS485; Тревожные входы/выходы 16/4; 10Base-T/100Base-TX Ethernet порт; BestVMS 3.0 + WEB, доступ с iOS(Catcher Mobile), Android(BestVMS); 2х HDD SATA до 10Тб; DC12 В/2500 мА (адаптер питания в комплекте); -10°...+55°C | руб./шт | 52833
3.3 | Видеорегистраторы AHD
3.3.1 | MicroDigital
| MDR-16180 | Видеорегистратор EX-SDI/HD-SDI/AHD/IP 16 каналов видео + 16 каналов аудио; Linux OS, H.264, Пентаплекс; Разрешение и скорость записи: Кам. 1-8 15 к/сек на канал (8Mp), Кам. 9-16 15 к/сек на канал (4Mp), 25 к/сек на канал (4Mp); Видеовыходы: 1-HDMI(8Mp), 1-VGA; Тревожный вх/вых 16/16; 10/100/1000 Base-TX x 2, ПО центр. поста набл. (CMS); RS-485, 3 USB; ИК-пульт; Встроенный WEB-сервер, Уведомления по e-mail, Dual stream, Сетевой клиент для iPhone, Android; 4xSATA HDD до 8Тб, e-sata , DAS (Макс. 32Тб, RAID); DC 12В | USD/шт | 1378
| MDR-16540 | Видеорегистратор AHD/TVI/CVBS 16 каналов видео (8Mp, 5Mp, 4Mp, 2Mp, 960Н)+ 4 канала аудио; Linux OS, Н.264/H.265, Пентаплекс; Разрешение и скорость записи: 12 к/сек на каналы (8MП, каналы 1-2), 8 к/сек на каналы (8MП, каналы 3-8), 20 к/сек на канал (5MП, каналы 1-2), 10 к/сек на канал (5MП, каналы 3-16), 25 к/сек на канал (4MП, каналы 1-2), 12 к/сек на канал (4MП, каналы 3-16), 25 к/сек на канал (2MП, все каналы);Тревожные входы/выходы 4/1; Видеовыходы: 1 HDMI / 1 VGA / 1 BNC (CVBS / SPOT); 10/100/1000 Mbit Ethernet; ПО центр. поста набл. (CMS); RS-485, Мышь, ИК-пульт, 2 USB; Встроенный WEB-сервер, Уведомления по e-mail, Dual stream, Сетевой клиент для iPhone, Android; 2xSATA HDD до 8Тб; DC 12В/5000мА; 340 x 262 x 63 мм | USD/шт | 832
| MDR-16590 | Видеорегистратор AHD 16 каналов видео AHD (1080p, 720p)/960Н+ 4 канала аудио; Linux OS, H.264, Пентаплекс; Разрешение и скорость записи 12.5 к/сек (1920х1080), 25 к/сек на канал (1280х720), 25 к/сек на канал (944х576); Видеовыходы: 1HDMI, 1VGA; 10/100 Mbit Ethernet, ПО центр. поста набл. (CMS), RS-485, Мышь, 2 USB, ИК-пульт, Встроенный WEB-сервер, Уведомления по e-mail, Dual stream, Сетевой клиент для iPhone, Android, 2xSATA HDD до 4Тб; DC 12В | USD/шт | 582
| MDR-4180 | Видеорегистратор EX-SDI/HD-SDI/AHD/IP 4 канала видео + 4 канала аудио; Linux OS, H.264, Пентаплекс; Разрешение и скорость записи: 12 к/сек на канал (8Mp), 25 к/сек на канал (4Mp); Видеовыходы: 1-HDMI(8Mp), 1-VGA; Тревожный вх/вых 4/1; 10/100/1000 Base-TX x 2, ПО центр. поста набл. (CMS); RS-485, 3 USB; ИК-пульт; Встроенный WEB-сервер, Уведомления по e-mail, Dual stream, Сетевой клиент для iPhone, Android; 4xSATA HDD до 8Тб, e-sata , DAS (Макс. 32Тб, RAID); DC 12В | USD/шт | 745
| MDR-4540 | Видеорегистратор AHD/TVI/CVBS 4 канала видео (8Mp, 5Mp, 4Mp, 2Mp, 960Н)+ 4 канала аудио; Linux OS, Н.264/H.265, Пентаплекс; Разрешение и скорость записи: 5 к/сек на канал (8MП), 10 к/сек на канал (5MП), 12 к/сек на канал (4MП), 25 к/сек на канал (2MП/960h);Тревожные входы/выходы 4/1; Видеовыходы: 1HDMI, 1VGA; 10/100 Mbit Ethernet; ПО центр. поста набл. (CMS); RS-485, Мышь, ИК-пульт, 2 USB; Встроенный WEB-сервер, Уведомления по e-mail, Dual stream, Сетевой клиент для iPhone, Android; 1xSATA HDD до 10Тб; DC 12В/3000мА; 340 x 262 x 63 мм | USD/шт | 300
| MDR-4590 | Видеорегистратор AHD/TVI/CVBS 4 канала видео (4Mp/3Mp/1080p/720p/960Н)+ 4 канала аудио; Linux OS, H.264, Пентаплекс; Разрешение и скорость записи: 12.5 к/сек на канал (2560x1440), 25 к/сек на канал (1920х1080), 25 к/сек на канал (1280х720), 25 к/сек на канал (960х576);Тревожные входы/выходы 4/1; Видеовыходы: 1HDMI, 1VGA; 10/100 Mbit Ethernet; ПО центр. поста набл. (CMS); RS-485, Мышь, ИК-пульт, 2 USB; Встроенный WEB-сервер, Уведомления по e-mail, Dual stream, Сетевой клиент для iPhone, Android; 2xSATA HDD до 10Тб, e-sata; DC 12В/3000мА; 340 x 262 x 63 мм | USD/шт | 263
| MDR-8180 | Видеорегистратор EX-SDI/HD-SDI/AHD/IP 8 каналов видео + 8 каналов аудио; Linux OS, H.264, Пентаплекс; Разрешение и скорость записи: 10 к/сек на канал (8Mp), 20 к/сек на канал (4Mp), 25 к/сек на канал (2Mp); Видеовыходы: 1-HDMI(8Mp), 1-VGA; Тревожный вх/вых 8/1; 10/100/1000 Base-TX x 2, ПО центр. поста набл. (CMS); RS-485, 3 USB; ИК-пульт; Встроенный WEB-сервер, Уведомления по e-mail, Dual stream, Сетевой клиент для iPhone, Android; 4xSATA HDD до 8Тб, e-sata , DAS (Макс. 32Тб, RAID); DC 12В | USD/шт | 998
| MDR-8540 | Видеорегистратор AHD/TVI/CVBS 8 каналов видео (8Mp, 5Mp, 4Mp, 2Mp, 960Н)+ 4 канала аудио; Linux OS, Н.264/H.265, Пентаплекс; Разрешение и скорость записи: 12 к/сек на каналы (8MП, каналы 1-2), 8 к/сек на каналы (8MП, каналы 3-8), 20 к/сек на канал (5MП, каналы 1-2), 10 к/сек на канал (5MП, каналы 3-8), 25 к/сек на канал (4MП, каналы 1-2), 12 к/сек на канал (4MП, каналы 3-8), 25 к/сек на канал (2MП, все каналы);Тревожные входы/выходы 4/1; Видеовыходы: 1HDMI, 1VGA; 10/100 Mbit Ethernet; ПО центр. поста набл. (CMS); RS-485, Мышь, ИК-пульт, 2 USB; Встроенный WEB-сервер, Уведомления по e-mail, Dual stream, Сетевой клиент для iPhone, Android; 1xSATA HDD до 10Тб; DC 12В/3000мА; 340 x 262 x 63 мм | USD/шт | 568
| MDR-8590 | Видеорегистратор AHD/TVI/CVBS 8 каналов видео (4Mp/3Mp/1080p/720p/960Н)+ 4 канала аудио; Linux OS, H.264, Пентаплекс; Разрешение и скорость записи: 12.5 к/сек на канал (2560x1440), 25 к/сек на канал (1920х1080), 25 к/сек на канал (1280х720), 25 к/сек на канал (960х576);Тревожные входы/выходы 4/1; Видеовыходы: 1HDMI, 1VGA; 10/100 Mbit Ethernet; ПО центр. поста набл. (CMS); RS-485, Мышь, ИК-пульт, 2 USB; Встроенный WEB-сервер, Уведомления по e-mail, Dual stream, Сетевой клиент для iPhone, Android; 2xSATA HDD до 10Тб; DC 12В/5000мА; 340 x 262 x 63 мм | USD/шт | 401
| MDR-U8140 | Видеорегистратор EX-SDI/HD-SDI/AHD/IP 8 каналов видео + 4 канала аудио; Linux OS, H.264, Пентаплекс; Разрешение и скорость записи: 12.5 к/сек на канал (4Mp), 25 к/сек на канал (1920х1080); Видеовыходы: 1-HDMI(4Mp), 1-VGA; Тревожный вх/вых 4/1; 10/100 /1000 Mbit Ethernet, ПО центр. поста набл. (CMS); RS-485, 2 USB; ИК-пульт; Встроенный WEB-сервер, Уведомления по e-mail, Dual stream, Сетевой клиент для iPhone, Android; 2xSATA HDD до 8Тб, DC 12В; 340х361х60 мм | USD/шт | 918
3.3.2 | EverFocus
| ACE DA-1160T5 | Видеорегистратор AHD 16 каналов видео 5M, 4M, 3M, 1080p/720P/960H;или 16 каналов IP 1080; + 8 канала аудио; ОС Linux, Н.264, Гексаплекс; 12к/с 5Мп; 120 к/с (1080p), 200к/с (720P), 200 к/с (960х576); автоопределение типа входа; Видеовыходы 1 HDMI-4K(3840 х 2160), 1 VGA, 1 CVBS; Тревожные входы/выходы 8/1.; встроенный WEB-сервер; TCP/IP, HTTP, PPPoE, DHCP, DDNS, FTP, TSP, NTP, RTSP, P2P Dual stream; 1 HDD до 6 Tb (в комплект не входят); расширение eSATA; 100 Mb Ethernet; 2 USB; RS-485; RS-232; клиент для iOS, Android; 3G-USB; DC12B/3000мА; 30Вт; 430х280х55; 0°...+40°C.; 3 кг.; (БП, ИК-пульт и "мышь" в комплекте | USD/шт | 386.4
| ACE DA-1162T5 | Видеорегистратор AHD 16 каналов видео 5M, 4M, 3M, 1080p/720P/960H;или 16 каналов IP 1080; + 8 канала аудио; ОС Linux, Н.264, Гексаплекс; 12к/с 5Мп; 120 к/с (1080p), 200к/с (720P), 200 к/с (960х576); автоопределение типа входа; Видеовыходы 1 HDMI-4K(3840 х 2160), 1 VGA, 1 CVBS; Тревожные входы/выходы 8/1.; встроенный WEB-сервер; TCP/IP, HTTP, PPPoE, DHCP, DDNS, FTP, TSP, NTP, RTSP, P2P Dual stream; 2 HDD до 6 Tb (в комплект не входят); расширение eSATA; 100 Mb Ethernet; 2 USB; RS-485; RS-232; клиент для iOS, Android; 3G-USB; DC12B/3000мА; 60Вт; 430х280х55; 0°...+40°C.; 3 кг.; (БП, ИК-пульт и "мышь" в комплекте | USD/шт | 391
| ACE DA-1800T5 | Видеорегистратор AHD 8 каналов видео 5МП, 4МП, 3МП, 1080p/720P/960H или 8 каналов IP+ 4 канала аудио ; ОС Linux, Н.264, Гексаплекс ; 12к/с 5Мп; 15 к/с (1080p), 25к/с (720P), 25 к/с (960х576); автоопределение типа входа; Видеовыходы 1 HDMI, 1 VGA, 1 CVBS; Тревожные входы/выходы 8 /1.; встроенный WEB-сервер; TCP/IP, HTTP, PPPoE, DHCP, DDNS, FTP, TSP, NTP, RTSP, P2P Dual stream; 1 HDD до 6 Tb (в комплект не входят), eSATA; 100 Mb Ethernet; 2 USB; RS-485; PTZ PelcoD/P; POS; клиент для iOS, Android; 3G-USB; DC12B/3000мА ; 320х210х50; 0°...+40°C; (БП, ИК-пульт и "мышь" в комплекте) | USD/шт | 273
| ELUX-16 | Видеорегистратор HD-TVI/AHD/960H (автоопределение входа) 16 каналов видео + 16 аудио; Linux OS, H.264; Гексаплекс; Скорость записи HDTVI / AHD: 1080p х 200к/с; 720p х 400к/с; 960H х400к/с ; Видеовыходы: 1 HDMI , 1 VGA, 1 BNC; Тревожные входы/выходы 4 /1; управление OSD камеры по UTC; 2 USB, RS-485; PTZ PelcoD/P, Samsung, EverFocus, Auto; 100/1000 Mb Ethernet; Сетевые протоколы:TCP/IP,UDP,PPPOE,DDNS,TCP,DCHP,FTP,SMTP,RTSP; Сетевые инструменты: Встроенный web-сервер, Dual stream; Клиент для iOS, Android ; 2х HDD SATA до 8Тб; DC12 В /5000 мА (адаптер питания в комплекте); 320 х 268 х 60 мм; -10...+40°C; (БП, ИК-пульт и "мышь" в комплекте) | USD/шт | 692
| EMV-1200HD | Видеорегистратор мобильный AHD /960H(автоматический выбор) 12 видео + 8 аудио; Linux OS, H.264; скорость записи - 300к/с х 1080P/720P/960H/D1/2CIF/CIF/QCIF; Тревожные входы/выходы 8/2; Видеовыходы: BNC,RCA,VGA; 1 BNC-тревожный монитор; USB2.0 x3, RS-232, RS-485; сетевой (Ethernet, 1000Mb); HDD/SSD 2,5”до 2Тб (в комплект не входит), функция "горячая замена" HDD; детектор движения для каждого канала; DC10В-32B, ном.DC12В/5000мА, 178 х 199 х 50 мм; –20°...+55°C; Раздача питания на камеры DC 12В/2000мA, автоподогрев, встроенный G-сенсор; Дополнительные конструктивные элементы для применения в нестационарных условиях - движущийся транспорт и т.п; Кратковременные перегрузки - 8 G,11 ms ( max 20 раза в сек.), виброустойчивость - 5~500Hz при 0,7G; ИК-пульт в комплекте; Опционально-модули 3G/4G,GPS,Wi-Fi | USD/шт | 1120.35
| EMV-400SFHD | Видеорегистратор мобильный AHD /960H(автоматический выбор) 4 видео + 4 аудио; Linux OS, H.264; скорость записи - 100к/с х 1080P/720P/960H; Тревожные входы/выходы 1/1; Видеовыходы: основной монитор - VGA; тревожный монитор BNC; USB2.0 x1, RS-232, поддержка UTC/PTZ; сетевой (Ethernet, 100Mb); Запись на SDHC/SDXC, max. 128GB (в комплект не входит); детектор движения для каждого канала; DC8В-35B, ном.DC12В/850мА, 131 x 171.1 x 38.4 мм; –40°...+55°C; автоподогрев, встроенный G-сенсор; Кратковременные перегрузки - 8 G,11 ms ( max 20 раза в сек.), виброустойчивость - 5~500Hz при 0,7G. ИК-пульт в комплекте.Сертификаты CE, FCC.Сетевая поддержка Genue XMS/xLite. Опционально-модули 3G/4G,GPS, Wi-Fi | USD/шт | 474
| VANGUARD 4x2 | Видеорегистратор AHD/ HD-TVI 4Mp (2592x1520) 4 канала видео + 2 IP канала до 5Mp (2542x1944) + 4 аудио; ОС Linux RAM 2Gb; H.264; Гексаплекс; Скорость записи AHD/ HD-TVI: 4Mp (2592x1520) х 50к/с; 1080p x150к/с; 720p х 150к/с; ; Видеовыходы: HDMI x1(до 4К) / VGA/ BNC (тревожный); Тревожные входы/выходы 4 /1; управление OSD камеры по UTC; 2 USB, RS-485 UTC over Coax+OSD+WEB+PDA; PTZ PelcoD/P; 1000 Mb Ethernet; Сетевые протоколы: TCP/IP, PPPoE, DDNS, DDNS, DCHP, FTP, SMTP,NTP, ONVIF, RTSP, ОБЛАКО Dropbox, CMS (VANGUARD CMS, VANGUARD Mobile App); 2х HDD SATA до 8Тб, eSATA (1 HDD); DC12 В /5000 мА (адаптер питания в комплекте); 378x328x50 мм; 0...+40°C; (БП, ИК-пульт и "мышь" в комплекте) | USD/шт | 313.01
3.3.3 | BestDVR
| BestDVR-400Light-AM | Видеорегистратор 4 канала видео AHD(720p)/960H + IP, 4 канала аудио; H.264; Разрешение и скорость записи: 720Р - 100к/с/(1280х720), 100к/c/(960x576), IP видеокамеры по ONVIF (4x IPc1080p/8x IPc720p, HYBRID-2x AHD720p+2x IPc720p); Видеовыходы 1 VGA, HDMI(1080p); мышь+ИК Пульт в комплекте; русское меню; ПО для просмотра с мобильных Видеофонов; P2P- подключение; 2 USB; 1 HDD SATA до 6000Gb; DC12V/2A (блок питания в комплекте); 250х210х45мм. Видеокамеры стандарта AHD-H (1920x1080) поддерживаются на запись в урезанном разрешении 960x1080 - 25к/с | руб./шт | 5060
| BestDVR-800Light-AM | Видеорегистратор 8 каналов AHD(720p)/960H + IP, 4 канала аудио; H.264; Разрешение и скорость записи: 720Р - 200к/с (1280х720), 200к/c (960x576); IP видеокамеры по протоколу ONVIF (NVR-2x IPc1080p+2x IPc720p/8x IPc720p, HYBRID-4x AHD720p+4x IPc720p); Видеовыходы VGA, HDMI; мышь+ИК Пульт в комплекте; русское меню; ПО для просмотра с мобильных Видеофонов; P2P- подключение; 2 USB; 1 HDD SATA до 6000Gb, DC12V/2A (блок питания в комплекте); 250х210х45мм. Видеокамеры стандарта AHD-H (1920x1080) поддерживаются на запись в урезанном разрешении 960x1080 - 25к/с | руб./шт | 7286
| BestDVR-1600Light-AM | Видеорегистратор 16 каналов AHD(720p)/960H + IP, 6 каналов аудио; H.264; Разрешение и скорость записи: 200к/с/16кан(1280х720), 200к/c/16кан(960x576); IP видеокамеры по ONVIF (NVR-4x IPc1080p/8x IPc720p, HYBRID-8x AHD720p+8x IPc720p);Тревожные входы/выходы 4/1; Видеовыходы VGA, HDMI; мышь+ИК Пульт в комплекте; русское меню; ПО для просмотра с мобильных Видеофонов; P2P- подключение; 2 USB; 1 HDD SATA до 6000Gb; DC12V/3A (блок питания в комплекте); 325х245х52мм. Видеокамеры стандарта AHD-H (1920x1080) поддерживаются на запись в урезанном разрешении 960x1080 - 12к/с | руб./шт | 12713
| BestDVR-400Pro-AM | Видеорегистратор 4 канала видео AHD (1080p)/960Н, 4 канала аудио; Linux OS, H.264, Триплекс; Разрешение и скорость записи: 1080Р - 100к/с/(1920х1080), 100к/c/(960х576), возможность подключения и записи IP видеокамер по протоколу ONVIF (режим NVR-4xIPc1080p/8xIPc720p/4xIPc3Mp/4xIPc5Mp, режим HYBRID-4xAHD1080p+4xIPc1080p); Видеовыходы: 1HDMI, 1VGA; Меню – русифицированное; работа по сети TCP/IP, ПО для просмотра с мобильных Видеофонов, P2P- подключение; Управление меню AHD-H видеокамер по видеокабелю; 2 USB ; 1 HDD 3,5" SATA до 6000Gb (в комплект не входят); DC12V/2A (блок питания, мышь + ИК пульт в комплекте); 248х213х45 мм | руб./шт | 7590
| BestDVR-800Pro-AM | Видеорегистратор 8 каналов видео AHD (1080p)/960Н, 4 канала аудио; Linux OS, H.264, Триплекс; Разрешение и скорость записи: 1080Р - 100к/с/(1920х1080), 100к/c/(960х576), (4- на одновременное воспроизведение), возможность подключения и записи IP видеокамер по протоколу ONVIF (режим NVR-8х IPc1080p/4х IPc3Mp/4х IPc5Mp, режим HYBRID-4х AHD1080p+4х IPc1080p); Видеовыходы: 1HDMI, 1VGA; Меню – русифицированное; работа по сети TCP/IP, ПО для просмотра с мобильных Видеофонов, P2P- подключение; Управление меню AHD-H видеокамер по видеокабелю; 2 USB ; 1 HDD 3,5" SATA до 6000Gb (в комплект не входят); DC12V/2A (блок питания, мышь + ИК пульт в комплекте); 250х210х45 мм | руб./шт | 8627
3.3.4 | Praxis
| VDR-6008AHD-L | Видеорегистратор HD-AHD 8 (720p/960Н) видео+ 1 аудио; Linux OS, H.264, Пентаплекс; Разрешение и скорость записи 720P — 200к/c; режимы записи: ручной, по расписанию, по движению; одновременное воспроизведение до 8 видеоканалов; Видеовыходы: VGA (1280х1024), HDMI (1920х1080P); 1xSATA HDD до 4T (поставляется без дисков); USB2.0х2, RS-485х1; Ethernet 10/100MB, WEB-интерфейс (IPHONE, Blackberry, Google phone, Symbian and Windows mobile); русифицированное меню; управление: мышь USB (в комплекте); AC 100-240В (б/п в комплекте); 255х210х42 мм | руб./шт | 5000
3.3.5 | Alteron
| KR046 | Видеорегистратор AHD/HD-TVI/ 960H 4 канала видео(каждые 2 входа можно использовать для подключения AHD/HD-TVI или аналоговых камер)+ 1 аудио; Linux OS, H.264; Скорость записи 50 к/с (1080p); Тревожные входы/выходы 4/1; Видеовыходы: HDMI FullHD, VGA; RS-485 (Видеометрия PTZ), 2 USB; сетевой (Ethernet, 100Mb); 1х HDD SATA до 4Тб; DC12 В /2000 мА, адаптер питания в комплекте; 280х245х48 мм; ПО CMS в комплекте | руб./шт | 8333.33
| KR086 | Видеорегистратор AHD/HD-TVI/ 960H 8 каналов видео(каждые 2 входа можно использовать для подключения AHD/HD-TVI или аналоговых камер)+ 1 аудио; Linux OS, H.264; Скорость записи 100 к/с (1080p); Тревожные входы/выходы 4/1; Видеовыходы: HDMI FullHD, VGA; RS-485 (Видеометрия PTZ), 2 USB; сетевой (Ethernet, 100Mb); 1х HDD SATA до 4Тб; DC12 В /3000 мА, адаптер питания в комплекте; 280х245х48 мм; ПО CMS в комплекте | руб./шт | 12366.67
| KR166 | Видеорегистратор AHD/HD-TVI/ 960H 16 каналов видео(каждые 2 входа можно использовать для подключения AHD/HD-TVI или аналоговых камер)+ 1 аудио; Linux OS, H.264; Скорость записи 100 к/с (1080p); Тревожные входы/выходы 4/1; Видеовыходы: HDMI FullHD, VGA; RS-485 (Видеометрия PTZ), 2 USB; сетевой (Ethernet, 1000Mb); 2х HDD SATA до 4Тб; DC12 В /5000 мА, адаптер питания в комплекте; 360x66x356 мм; ПО CMS в комплекте | руб./шт | 22666.67
| KRN047 | Видеорегистратор AHD/ HD-TVI / 960H 4 канала видео + 2 IP до 5Мп (до 6 IP каналов с замещением аналоговых) + 4 аудио; Linux OS, H.264; Скорость записи AHD/HD-TVI/960H- 9к/с на канал(3Мп), 15к/с на канал (1080p), 25к/с на канал (720p и ниже), для IP - 25к/с на канал для всех разрешений ; Скорость воспроизведения - 2 канала (каждый 25к/с при 1080p); Видеовыходы: HDMI , VGA; 2 USB2.0; 1 RS-485; 10/100/1000 Мбит/с Ethernet; ПО QT CMS, P2P; WEB-клиент и клиентское ПО для смартфонов/планшетов; 1х HDD SATA до 6Тб; DC12 В /2000 мА (адаптер питания в комплекте); 300х227х53; -10...+50°C | руб./шт | 5993
3.3.6 | SarmatT
| DSR-813-h | Видеорегистратор 8 каналов видео AHD (1080p-H), TVI (1080p-H), CVI (1080p-H), CVBS(960H) + IP, 8 каналов аудио; H.264; Разрешение и скорость записи: 720p - 120к/с/(1280х720), 200к/c/(960x576); Видеовыходы 1 VGA, HDMI(1080p); Тревожные входы/выходы – 4/1; Ethernet 10/100MB; Cloud (P2P) IE, IPhone, IPad, Android, 3G; 2xUSB, RS-485; 2 HDD SATA до 4000Gb; DC12V/3A (блок питания в комплекте) | руб./шт | 4600
3.3.7 | D-TEG
| CRX3008 | Видеорегистратор 8 каналов видео AHD (1080p, 720p, 960Н)+4 канала аудио ; H.264; Скорость записи 25 к/сек (960H), 12.5 к/сек (1280х720) 6.25 к/сек (1920х1080) ; Видеовыход 2х CVBS; Тревожные вх/вых 8/2; Поддержка GPS / ГЛОНАСС ; USB 3G/4G или Wi-Fi модуль (опция)G-датчик, Гироскоп; HDD/SSD 2.5", Слот для SD-карты до 128 Гб; DС 12В / 24B /8000мА; 178х50х170 мм; -10°…+45°C, | USD/шт | 1040
3.4 | Видеорегистраторы TVI
3.4.1 | HiWatch
| DS-H104G | Видеорегистратор AHD/HD-TVI/CVI/ 960H 4 канала видео + 1 IP (960p)+ 1 аудио; Linux OS, H.264; Скорость записи TVI, AHD, CVI-1080p Lite/720p, 960H x100 к/с ; Синхронное воспроизведение 4 канала 720P; Видеовыходы: HDMI FullHD, VGA; 2 USB; сетевой (Ethernet, 100Mb); 1х HDD SATA до 6Тб; DC12 В /700 мА (адаптер питания в комплекте); -10...+55°C; ПО CMS в комплекте | руб./шт | 5340
| DS-H104UA | Видеорегистратор HD-TVI/AHD/CVI/960H 4 канала видео + 4 IP 8Мп (до 8 с замещением аналоговых) + 1 аудио или до 4 каналов AoC (аудио по коаксиальному кабелю); Linux OS, H.265 Pro/H.265/H.265+/H.264/H.264+; Скорость записи TVI: 8Мп х8к/с (доступно только для канала 1), 5Мп х12к/с, 4Мп х15к/с, 3Мп х18к/с, 1080p / 720p х25к/с; AHD и CVI: 1080p/720p х25к/с; аналоговые камеры: WD1 х25к/с; IP: доп. 2 канал 8Мп х25к/с; Видеовыходы: 1 VGA и 1 HDMI до 1080Р, 1 CVBS ; 2 USB2.0; Протоколы сетиTCP/IP, PPPoE, DHCP, Hik-connect Cloud P2P, DNS, DDNS, NTP, SADP, NFS, iSCSI, UPnP™, HTTPS, ONVIF; сетевой (10M/ 100M Ethernet); 1х HDD SATA до 6Тб; DC12 В/1250 мА (адаптер питания в комплекте); -10°...+55°C; 200 × 200 × 45 мм; ПО CMS в комплекте. | руб./шт | 10690
| DS-H108G | Видеорегистратор AHD/HD-TVI/CVI/ 960H 8 каналов видео + 2 IP (1080p)+ 1 аудио; Linux OS, H.264; Скорость записи TVI, AHD, CVI-1080p Lite/720p, 960H x200 к/с ; Синхронное воспроизведение 8 каналов 720P; Видеовыходы: HDMI FullHD, VGA; 2 USB; сетевой (Ethernet, 100Mb); 1х HDD SATA до 6Тб; DC12 В /1000 мА (адаптер питания в комплекте); -10...+55°C; ПО CMS в комплекте | руб./шт | 8790
| DS-H108UA | Видеорегистратор HD-TVI /AHD/ CVI/ 960H 8 каналов видео + 8 IP 8Мп (до 16 с замещением аналоговых в Enhanced IP mode)+ 1 аудио, до 8-и каналов AoC (аудио по коаксиальному кабелю); Linux OS, H.265 Pro/H.265/H.265+/H.264/H.264+; Скорость записи TVI: 8 Мп х 8 к/с, 5Мп х12к/с, 4Мп х15к/с, 3Мп х18к/с, 1080p / 720p х25к/с; AHDи CVI: 5Мп х12к/с, 4Мп х15к/с, 3Мп х18к/с, 1080p / 720p х25к/с; аналоговые камеры: WD1х25к/с; IP: доп. 8 каналов 8Мп х25к/с; Видеовыходы: 1 VGA и 1 HDMI до 4К; 2 USB2.0; Протоколы сети TCP/IP, PPPoE, DHCP, Hik-connect Cloud P2P, DNS, DDNS, NTP, SADP, NFS, iSCSI, UPnP™, HTTPS, ONVIF; сетевой (10M/ 100M/ 1000M Ethernet); 1х HDD SATA до 6Тб; DC12 В /1250 мА (адаптер питания в комплекте); -10°...+55°C; 285 × 210 × 45 мм; ПО CMS в комплекте.е. | руб./шт | 17320
| DS-H116G | Видеорегистратор AHD/HD-TVI/ 960H 16 каналов видео + 1 IP (1080p)+ 1 аудио; Linux OS, H.264; Скорость записи TVI, AHD (720p), 960H x 400 к/с ; Синхронное воспроизведение 16 каналов 720P; Видеовыходы: HDMI FullHD, VGA; 2 USB; сетевой (Ethernet, 100Mb); 1х HDD SATA до 6Тб; DC12 В /1700 мА (адаптер питания в комплекте); -10...+55°C; ПО CMS в комплекте | руб./шт | 13420
| DS-H204QA | Видеорегистратор HD-TVI/AHD/CVI/960H 4 канала видео + 1 IP 6Мп (до 6 с замещением аналоговых) + 1 аудио, до 4 каналов AoC (аудио по коаксиальному кабелю); Linux OS, H.265 Pro/H.265/H.265+/H.264/H.264+; Скорость записи TVI: 3Мп х15к/с (1й канал)/ 4Мп Lite, 1080p х15к/с, 1080p Lite /720p Lite /720p х25к/с; AHD и CVI: 1080p х15к/с, 1080p Lite /720p х25к/с; аналоговые камеры: WD1х25к/с; IP: доп. 1 канал 6Мп х25к/с; Видеовыходы: HDMI , VGA ; 2х USB2.0; Протоколы сети TCP/IP, PPPoE, DHCP, Hik-Connect Cloud P2P, DNS, DDNS, NTP, SADP, SMTP, NFS, iSCSI, UPnP™, HTTPS, ONVIF; сетевой (10M/ 100M Ethernet); 1х HDD SATA до 6Тб; DC12 В/700 мА (адаптер питания в комплекте); -10°...+55°C; 200 × 200 × 45 мм; ПО CMS в комплекте. | руб./шт | 7210
| DS-H204TA | Видеорегистратор HD-TVI/AHD/CVI/960H 4 канала видео + 2 IP 8Мп (до 8 с замещением аналоговых) + 1 аудио, до 4 каналов AoC (аудио по коаксиальному кабелю); Linux OS, H.265 Pro/H.265/H.265+/H.264/H.264+; Скорость записи TVI: 8Мп х12к/с, 5Мп х20к/с, 3Мп х18к/с, 1080p / 720p х25к/с; AHD и CVI: 4Мп/1080p/720p х25к/с; аналоговые камеры: WD1х25к/с; IP: доп. 2 канал 8Мп х25к/с; Видеовыходы: 1 VGA , 1 CVBS, 1 HDMI до 4K ; 1 USB2.0; 1 USB3.0, RS-485; Трев. вход/выход 4/1; Протоколы сети TCP/IP, PPPoE, DHCP, EZVIZ Cloud P2P, DNS, DDNS, NTP, SADP, SMTP, NFS, iSCSI, UPnP™, HTTPS, ONVIF; сетевой (10M/ 100M/1000M Ethernet); 1х HDD SATA до 10Тб; DC12 В/1250 мА (адаптер питания в комплекте); -10°...+55°C; 315 × 242 × 45 мм; ПО CMS в комплекте. | руб./шт | 19940
| DS-H204UA(B) | Видеорегистратор HD-TVI/AHD/CVI/CVBS 4 канала видео + 2 IP 8Мп (до 6 с замещением аналоговых) + 4 аудио или до 4 каналов AoC (аудио по коаксиальному кабелю); Linux OS, H.265 Pro/H.265/H.265+/H.264/H.264+; Скорость записи TVI: 8Мп х8к/с (1 канал) 5Мп х12к/с, 4Мп х15к/с, 3Мп х18к/с, 1080p / 720p х25к/с; AHD и CVI: 5Мп х12к/с, 4Мп х15к/с, 3Мп х18к/с, 1080p / 720p х25к/; аналоговые камеры: WD1 х25к/с; IP: доп. 2 канал 8Мп х25к/с; Видеовыходы: 1 VGA и 1 HDMI до 1080Р, 1 CVBS ; 2 USB2.0; 1 RS-485; Трев. вход/выход 4/1; Протоколы сетиTCP/IP, PPPoE, DHCP, Hik-Connect, DNS, DDNS, NTP, SADP, NFS, iSCSI, UPnP™, HTTPS, ONVIF; сетевой (10M/ 100M Ethernet); 1х HDD SATA до 10Тб; DC12 В/1500 мА (адаптер питания в комплекте); -10°...+55°C; 315 × 242 × 45 мм; ПО CMS в комплекте; Motion detection 2.0, обнаружение движения, вторжения в область и пересечения линии c технологией AcuSense (фильтрация тревог человек/транспортное средство) 4 канала; 1 канал для захвата лиц ; Возможность подключения к сети Wi-Fi с помощью Wi-Fi-адаптера через USB-интерфейс | руб./шт | 12690
| DS-H208QA | Видеорегистратор HD-TVI /AHD/ CVI/ 960H 8 каналов видео + 2 IP 6Мп (до 12 с замещением аналоговых в Enhanced IP mode)+ 1 аудио, до 8-и каналов AoC (аудио по коаксиальному кабелю); Linux OS, H.265 Pro/H.265/H.265+/H.264/H.264+; Скорость записи TVI: 3Мп х15к/с (первые 2 канала), 1080p х15к/с, 1080p Lite /720p Lite /720p х25к/с; AHD и CVI: 1080p х15к/с, 4Мп Lite, 1080p Lite /720p х25к/с; аналоговые камеры: WD1х25к/с; IP: доп. 2 канала 6Мп х25к/с; Видеовыходы: 1 VGA и 1 HDMI до 1080Р ; 2 USB2.0; Протоколы сети TCP/IP, PPPoE, DHCP, EZVIZ Cloud P2P, DNS, DDNS, NTP, SADP, SMTP, NFS, iSCSI, UPnP™, HTTPS, ONVIF; сетевой (10M/ 100M Ethernet); 1х HDD SATA до 6Тб; DC12 В /1000 мА (адаптер питания в комплекте); -10°...+55°C; 315x242x45 мм; ПО CMS в комплекте. | руб./шт | 10990
| DS-H208TA | Видеорегистратор HD-TVI /AHD/ CVI/ 960H 8 каналов видео + 2 IP 8Мп (до 16 с замещением аналоговых в Enhanced IP mode)+ 4 аудио, до 8-и каналов AoC (аудио по коаксиальному кабелю); Linux OS, H.265 Pro/H.265/H.265+/H.264/H.264+; Скорость записи TVI: 8Мп х12к/с, 5Мп х20к/с, 3Мп х18к/с, 1080p / 720p х25к/с; AHD и CVI: 4Мп/1080p/720p х25к/с; AHD и CVI: 4Мп/1080p/720p х25к/с; аналоговые камеры: WD1х25к/с; IP: доп. 4 канала 8Мп х25к/с; Видеовыходы: 1 VGA , 1 CVBS, 1 HDMI до 4K ; 1 USB2.0; 1 USB3.0, RS-485; Трев. вход/выход 8/4; Протоколы сети TCP/IP, PPPoE, DHCP, Hik-connect Cloud P2P, DNS, DDNS, NTP, SADP, NFS, iSCSI, UPnP™, HTTPS, ONVIF; сетевой (10M/ 100M / 1000М Ethernet); 2х HDD SATA до 10Тб; DC12 В /1700 мА (адаптер питания в комплекте); -10°...+55°C; 315x242x45 мм; ПО CMS в комплекте. | руб./шт | 36860
| DS-H208UA(B) | Видеорегистратор HD-TVI/AHD/CVI/CVBS 8 каналов видео + 8 IP 8Мп (до 16 с замещением аналоговых в Enhanced IP mode) + 4 аудио или до 8 каналов AoC (аудио по коаксиальному кабелю); Linux OS, H.265 Pro/H.265/H.265+/H.264/H.264+; Скорость записи TVI: 8Мп х8к/ 5Мп х12к/с, 4Мп х15к/с, 3Мп х18к/с, 1080p / 720p х25к/с; AHD и CVI: 5Мп х12к/с, 4Мп х15к/с, 3Мп х18к/с, 1080p / 720p х25к/; аналоговые камеры: WD1 х25к/с; IP: доп. 8 каналов 8Мп х25к/с; Видеовыходы: 1 VGA до 2К, 1 HDMI до 4К, 1 CVBS ; 1 USB2.0, 1 USB3.0; 1 RS-485; Трев. вход/выход 8/4; Протоколы сетиTCP/IP, PPPoE, DHCP, Hik-connect Cloud P2P, DNS, DDNS, NTP, SADP, NFS, iSCSI, UPnP™, HTTPS, ONVIF; сетевой (10/100/1000М Ethernet); 1х HDD SATA до 10Тб; DC12 В/2000 мА (адаптер питания в комплекте); -10°...+55°C; 315 × 242 × 45 мм; ПО CMS в комплекте; Motion detection 2.0, обнаружение движения, вторжения в область и пересечения линии c технологией AcuSense (фильтрация тревог человек/транспортное средство) 4 канала; 1 канал для захвата лиц ; Возможность подключения к сети Wi-Fi с помощью Wi-Fi-адаптера через USB-интерфейс | руб./шт | 20310
| DS-H216UA | Видеорегистратор HD-TVI /AHD/ CVI/ 960H 16 каналов видео + 2 IP 8Мп (до 32 с замещением аналоговых в Enhanced IP mode)+ 16 аудио или 16-и каналов AoC (аудио по коаксиальному кабелю); Linux OS, H.265 Pro/H.265/H.265+/H.264/H.264+; Скорость записи TVI: 5Мп х12к/с, 4Мп х15к/с, 3Мп х18к/с, 1080p / 720p х25к/с; AHD и CVI: 1080p/720p х25к/с; аналоговые камеры: WD1х25к/с; IP: доп. 2 канала 8Мп х25к/с; Видеовыходы: 1 VGA до 2К, 1 HDMI до 4К, 1 CVBS ; 1 USB2.0; 1 USB3.0, RS-485; Трев. вход/выход 16/4; Протоколы сети TCP/IP, PPPoE, DHCP, Hik-connect Cloud P2P, DNS, DDNS, NTP, SADP, NFS, iSCSI, UPnP™, HTTPS, ONVIF; сетевой (10M/ 100M / 1000М Ethernet); 2х HDD SATA до 10Тб; DC12 В /1700 мА (адаптер питания в комплекте); -10°...+55°C; 315x242x45 мм; ПО CMS в комплекте. | руб./шт | 39490
| DS-H304QA(B) | Видеорегистратор HD-TVI /AHD/ CVI/ CVBS 4 канала видео + 1 IP 6Мп (до 6 с замещением аналоговых в Enhanced IP mode)+ 4 аудио или до 4 каналов AoC (аудио по коаксиальному кабелю); Linux OS, H.265 Pro/H.265/H.265+/H.264/H.264+; Скорость записи TVI: 3Мп х15к/с (1й канал), 1080p х15к/с, 1080p Lite /720p Lite /720p х25к/с; AHD и CVI: 1080p х15к/с, 1080p Lite /720p х25к/с; аналоговые камеры: WD1х25к/с; IP: доп. 1 канал 6Мп х25к/с; Видеовыходы: 1 VGA, 1 CVBS и 1 HDMI до 1080Р ; 2 USB2.0 ,RS-485; Трев. вход/выход 4/1; Протоколы сети TCP/IP, PPPoE, DHCP, Hik-Connect, DNS, DDNS, NTP, SADP, NFS, iSCSI, UPnP™, HTTPS, ONVIF; сетевой (10M/ 100M Ethernet); 1х HDD SATA до 10Тб; DC12 В /1500 мА (адаптер питания в комплекте); -10°...+55°C; 315 × 242 × 45 мм; ПО CMS в комплекте.; Motion detection 2.0, обнаружение движения, вторжения в область и пересечения линии c технологией AcuSense (фильтрация тревог человек/транспортное средство) 2 канала; 1 канал для захвата лиц | руб./шт | 9560
| DS-H304QAF | Видеорегистратор HD-TVI /AHD/CVI/CVBS 4 канала видео + 1 IP 6Мп (до 6 с замещением аналоговых в Enhanced IP mode)+ 1 аудио или до 4 каналов AoC (аудио по коаксиальному кабелю); Linux OS, H.265 Pro/H.265/H.265+/H.264/H.264+; Скорость записи TVI: 3Мп х15к/с (1й канал), 1080p х15к/с, 1080p Lite /720p Lite /720p х25к/с; AHD и CVI: 1080p х15к/с, 4Мп Lite, 1080p Lite /720p х25к/с; аналоговые камеры: WD1х25к/с; IP: доп. 1 канал 6Мп х25к/с; Видеовыходы: 1 VGA, 1 CVBS и 1 HDMI до 1080Р ; 2 USB2.0 ,RS-485; Протоколы сети TCP/IP, PPPoE, DHCP, Hik-Connect, DNS, DDNS, NTP, SADP, NFS, iSCSI, UPnP™, HTTPS, ONVIF; сетевой (10M/ 100M Ethernet); 1х HDD SATA до 10Тб; DC12 В /1500 мА (адаптер питания в комплекте); -10°...+55°C; 315 × 242 × 45 мм; ПО CMS в комплекте.; Поддержка USB-WiFi адаптера; Motion detection 2.0, обнаружение движения, вторжения в область и пересечения линии c технологией AcuSense (до 2-х каналов фильтрации тревог (человек/транспортное средство)) или распознавание лиц (1 канал - база до 500 лиц, 80Мб (одно изображение до 1Мб)) | руб./шт | 10900
NEW | DS-H308QA(C) | Видеорегистратор HD-TVI /AHD/ CVI/ CVBS 8 каналов видео + 2 IP 6Мп (до 12 с замещением аналоговых в Enhanced IP mode)+ 4 аудио или до 8-и каналов AoC (аудио по коаксиальному кабелю); Linux OS, H.265 Pro/H.265/H.265+/H.264/H.264+; Скорость записи TVI: 3Мп х15к/с (первые 2 канала), 1080p х15к/с, 1080p Lite /720p Lite /720p х25к/с; AHD и CVI: 1080p х15к/с, 1080p Lite /720p х25к/с; аналоговые камеры: WD1х25к/с; IP: доп. 2 канала 6Мп х25к/с; Видеовыходы: 1 VGA, 1 HDMI до 1080Р ; 2 USB2.0 ,RS-485; Трев. вход/выход 8/4; Протоколы сети TCP/IP, PPPoE, DHCP, Hik-Connect, DNS, DDNS, NTP, SADP, NFS, iSCSI, UPnP™, HTTPS, ONVIF; сетевой (10M/ 100M Ethernet); 1х HDD SATA до 10Тб; DC12 В /1500 мА (адаптер питания в комплекте); -10°...+55°C; 315x242x45 мм; ПО CMS в комплекте.; Motion detection 2.0, обнаружение движения, вторжения в область и пересечения линии c технологией AcuSense (фильтрация тревог человек/транспортное средство) 4 канала ; 1 канал для захвата лиц | руб./шт | 15240
| DS-H316/2QA(B) | Видеорегистратор HD-TVI /AHD/ CVI/ CVBS 16 каналов видео + 2 IP 6Мп (до 24 с замещением аналоговых в Enhanced IP mode)+ 16 аудио или до 16-и каналов AoC (аудио по коаксиальному кабелю); Linux OS, H.265 Pro/H.265/H.265+/H.264/H.264+; Скорость записи TVI: 3Мп х15к/с (первые 4 канала), 4Мп Lite/ 1080p х15к/с, 1080p Lite /720p Lite /720p х25к/с; AHD и CVI: 1080p х15к/с, 4Мп Lite, 1080p Lite /720p х25к/с; аналоговые камеры: WD1х25к/с; IP: доп. 2 канала 6Мп х25к/с; Видеовыходы: 1 VGA, 1 CVBS и 1 HDMI до 4К ; 1 USB2.0; 1 USB3.0, RS-485; Трев. вход/выход 16/4; Протоколы сети TCP/IP, PPPoE, DHCP, Hik-Connect, DNS, DDNS, NTP, SADP, NFS, iSCSI, UPnP™, HTTPS, ONVIF; сетевой (10M/ 100M /1000М Ethernet); 2х HDD SATA до 10Тб; DC12 В /3300 мА (адаптер питания в комплекте); -10°...+55°C; 315x242x45 мм; ПО CMS в комплекте.; Motion detection 2.0, обнаружение движения, вторжения в область и пересечения линии c технологией AcuSense (фильтрация тревог человек/транспортное средство) 4 канала ; 1 канал для захвата лиц | руб./шт | 28270
| DS-H332/2Q | Видеорегистратор HD-TVI/AHD/CVI/960H 32 канала видео + 2 IP 6Мп (до 48 с замещением аналоговых в Enhanced IP mode) + 16 аудио; Linux OS, H.265 Pro/H.265+/ H.265/H.264+/ H.264; Скорость записи TVI: 3Мп (первые 4 канала), 4Мп Lite х15к/с, 1080p х15к/с, 1080p Lite /720p Lite /720p х25к/с; AHDи CVI: 1080p х15к/с, 1080p Lite /720p х25к/с; аналоговые камеры: WD1х25к/с; IP: доп. 2 канала 6Мп х25к/с; Видеовыходы: HDMI до 4К , VGA, CVBS ; 1 USB2.0; 1 USB3.0, RS-485; Трев. вход/выход 16/4; Протоколы сетиTCP/IP, PPPoE, DHCP, Hik-Connect, DNS, DDNS, NTP, SADP, NFS, iSCSI, UPnP™, HTTPS, ONVIF, P2P; сетевой (10M/100M /1000M Ethernet); 2х HDD SATA до 8Тб; DC12 В/5500 мА (адаптер питания в комплекте); 10°...+55°C; 380 × 320 × 48 мм; ПО CMS в комплекте. | руб./шт | 48940
3.4.2 | Hikvision
| DS-7204HTHI-K1 | Видеорегистратор HD-TVI/AHD/CVI/960H 4 канала видео + 2 IP 8Мп (до 6 каналов с полным замещением аналоговых каналов) + 4 аудио; Linux OS, H.265/H.265+/H.264/H.264+; Скорость записи TVI: 8Мп х12к/с, 5Мп х20к/с, 3Мп х18к/с, 4Мп/1080p/720p х25к/с; для AHD: 5Мп х20к/с, 4Мп/3Мп/1080p/720p х25к/с; для CVI: 4Мп/3Мп/1080p/720p х25к/с; для аналоговых камер: WD1 х25к/с; IP: доп. 2 канала 8Мп х25к/с; Синхронное воспроизведение 4 канала; Видеовыходы: 1 VGA до 1080Р, 1 HDMI до 4К, 1 CVBS; 2 USB 2.0, 1 USB 3.0, RS-485; Тревожные вход/выход 4/1; Протоколы сети TCP/IP, PPPoE, DHCP, Hik-connect Cloud P2P,DNS, DDNS, NTP, SADP, NFS, iSCSI, UPnP™, HTTPS,ONVIF; 10M/ 100M/ 1000М Ethernet; 1х HDD SATA до 8Тб; DC12В/1250мА (без HDD); 10°...+55°C; 315 × 242 × 45 мм; ПО CMS в комплекте | руб./шт | 22890
| DS-7204HTHI-K2 | Видеорегистратор HD-TVI/AHD/CVI/960H 4 канала видео + 2 IP 8Мп (до 6 каналов с полным замещением аналоговых каналов) + 4 аудио; Linux OS, H.265/H.265+/H.264/H.264+; Скорость записи TVI: 8Мп х12к/с, 5Мп х20к/с, 3Мп х18к/с, 4Мп/1080p/720p х25к/с; для AHD: 5Мп х20к/с, 4Мп/3Мп/1080p/720p х25к/с; для CVI: 4Мп/3Мп/1080p/720p х25к/с; для аналоговых камер: WD1 х25к/с; IP: доп. 2 канала 8Мп х25к/с; Синхронное воспроизведение 4 канала; Видеовыходы: 1 VGA до 1080Р, 1 HDMI до 4К, 1 CVBS; 2 USB 2.0, 1 USB 3.0, RS-485; Тревожные вход/выход 4/1; Протоколы сети TCP/IP, PPPoE, DHCP, Hik-connect Cloud P2P,DNS, DDNS, NTP, SADP, NFS, iSCSI, UPnP™, HTTPS,ONVIF; 10M/ 100M/ 1000М Ethernet; 2х HDD SATA до 8Тб; DC12В/1250мА (без HDD); -10°...+55°C; 380 × 320 × 48 мм; ПО CMS в комплекте | руб./шт | 26590
| DS-7208HTHI-K2 | Видеорегистратор HD-TVI/AHD/CVI/960H 8 каналов видео + 8 IP 8Мп (до 16 каналов с полным замещением аналоговых каналов) + 4 аудио; Linux OS, H.265/H.265+/H.264/H.264+; Скорость записи TVI: 8Мп х12к/с, 5Мп х20к/с, 3Мп х18к/с, 4Мп/1080p/720p х25к/с; для AHD: 5Мп х20к/с, 4Мп/3Мп/1080p/720p х25к/с; для CVI: 4Мп/3Мп/1080p/720p х25к/с; для аналоговых камер: WD1 х25к/с; IP: доп. 4 канала 8Мп х25к/с; Синхронное воспроизведение 8 каналов; Видеовыходы: 1 VGA до 1080Р, 1 HDMI до 4К, 1 CVBS; 2 USB 2.0, 1 USB 3.0, RS-485; Тревожные вход/выход 8/4; Протоколы сети TCP/IP, PPPoE, DHCP, Hik-connect Cloud P2P,DNS, DDNS, NTP, SADP, NFS, iSCSI, UPnP™, HTTPS,ONVIF; 10M/ 100M/ 1000М Ethernet; 2х HDD SATA до 8Тб; DC12В/1700мА (без HDD); 10°...+55°C; 380 × 320 × 48 мм; ПО CMS в комплекте | руб./шт | 43690
| DS-7224HQHI-K2 | Видеорегистратор HD-TVI/AHD/CVI/960H 24 канала видео + 2 IP 4Мп (до 26 с замещением аналоговых) + 1 аудио; Linux OS, H.265/H.265+/H.264/H.264+; Скорость записи TVI:1080p Lite вкл.: 3Мпх15к/с (первые 4 канала), 1080p/720pх25к/с; 1080p Lite выкл.: 3Мп камера (первые 4 канала): 3Мп/1080p/720p/VGA/WD1/4CIF/CIFх15к/с, 2Мп камера: 1080p/720pх15к/с, VGA/WD1/4CIF/CIFх25к/с, 1Мп камера: 720p/VGA/WD1/4CIF/CIFх25к/c; AHD и CVI: 1080p/720pх25к/с; Аналоговые камеры: WD1х25к/с; IP: доп. 2 канала 4Мп х25к/с; Синхронное воспроизведение 16 каналов; Видеовыходы: 1 VGA до 1080Р, 1 HDMI до 4К, 1 CVBS; 1 USB 2.0, 1 USB 3.0, RS-485; Протоколы сетиTCP/IP, PPPoE, DHCP, Hik-Connect, DNS, DDNS, NTP, SADP, NFS, iSCSI, UPnP™, HTTPS, ONVIF; 10M/ 100M/ 1000М Ethernet; 2х HDD SATA до 8Тб; DC12 В/4600 мА(без HDD) (адаптер питания в комплекте); 10°...+55°C; 380 × 320 × 48 мм; ПО CMS в комплекте | руб./шт | 49090
| DS-7232HQHI-K2 | Видеорегистратор HD-TVI/AHD/CVI/960H 32 канала видео + 2 IP 4Мп (до 34 с замещением аналоговых) + 1 аудио; Linux OS, H.265/H.265+/H.264/H.264+; Скорость записи TVI:1080p Lite вкл.: 3Мпх15к/с (первые 4 канала), 1080p/720pх25к/с; 1080p Lite выкл.: 3Мп камера (первые 4 канала): 3Мп/1080p/720p/VGA/WD1/4CIF/CIFх15к/с, 2Мп камера: 1080p/720pх15к/с, VGA/WD1/4CIF/CIFх25к/с, 1Мп камера: 720p/VGA/WD1/4CIF/CIFх25к/c; AHD и CVI: 1080p/720pх25к/с; Аналоговые камеры: WD1х25к/с; IP: доп. 2 канала 4Мп х25к/с; Синхронное воспроизведение 16 каналов; Видеовыходы: 1 VGA до 1080Р, 1 HDMI до 4К, 1 CVBS; 1 USB 2.0, 1 USB 3.0, RS-485; Протоколы сетиTCP/IP, PPPoE, DHCP, Hik-Connect, DNS, DDNS, NTP, SADP, NFS, iSCSI, UPnP™, HTTPS, ONVIF; 10M/ 100M/ 1000М Ethernet; 2х HDD SATA до 10Тб; DC12 В/4600 мА(без HDD) (адаптер питания в комплекте); 10°...+55°C; 380 × 320 × 48 мм; ПО CMS в комплекте | руб./шт | 53890
| DS-7316HUHI-K4 | Видеорегистратор HD-TVI/AHD/CVI/960H 16 каналов видео + 16 IP 8Мп (до 32 с замещением аналоговых) + 4 аудио; Linux OS, H.265/H.265+/H.264/H.264+; Скорость записи TVI: 8Мп-8к/с, 5Мп-12к/с, 4Мп-15к/с, 3Мп-18к/с, 1080p/720p-25к/с; для AHD: 5Мп-20к/с, 4Мп/3Мп/1080p/720p-25к/с; для CVI: 4Мп/3Мп/1080p/720p-25к/с; для аналоговых камер: WD1-25к/с; для IP: по умолчанию 16 каналов 8Мп-25к/с; синхр. воспр. 16 каналов; Видеовыходы: 1 VGA/1 HDMI до 1080Р, 1 HDMI до 4К, 1 CVBS; 2 USB 2.0, 1 USB 3.0, RS-485, RS-232; Тревожные вход/выход 16/4; Протоколы сети TCP/IP, PPPoE, DHCP, Hik-connect Cloud P2P,DNS, DDNS, NTP, SADP, NFS, iSCSI, UPnP™, HTTPS,ONVIF; 10M/ 100M/ 1000М Ethernet; 4х HDD SATA до 10Тб, eSATA interface; АC100В-240В/74Вт макс (без HDD); 10°...+55°C; 440 × 390 × 70 мм; ПО CMS в комплекте | руб./шт | 79690
| DS-7324HQHI-K4 | Видеорегистратор HD-TVI/AHD/CVI/960H 24 канала видео + 8 IP 6Мп (до 32 с замещением аналоговых) + 4 аудио; Linux OS, H.265/H.265+/H.264/H.264+; Скорость записи TVI:1080p Lite вкл.: 4Мп/3Мп х15к/с (первые 4 канала), 1080p/720pх25к/с; 1080p Lite выкл.: 4Мп камера: 4Мп x15к/с, 1080p/720p/VGA/WD1/4CIF/CIF x25к/с, 3Мп камера (первые 4 канала): 3Мп/1080p/720p/VGA/WD1/4CIF/CIFх15к/с, 2Мп камера: 1080p/720pх15к/с, WD1/4CIF/CIFх25к/с, 1Мп камера: 720p/WD1/4CIF/CIFх25к/c; AHD и CVI: 1080p/720pх25к/с; Аналоговые камеры: WD1х25к/с; IP: доп. 8 каналов 6Мп х25к/с; Синхронное воспроизведение 16 каналов; Видеовыходы: 1 VGA до 1080Р, 1 HDMI, 1 HDMI до 4К, 1 CVBS; 2 USB 2.0, 1 USB 3.0, RS-485, RS-232; Тревожные вход/выход 16/4; Протоколы сети TCP/IP, PPPoE, DHCP, Hik-connect Cloud P2P,DNS, DDNS, NTP, SADP, NFS, iSCSI, UPnP™, HTTPS,ONVIF; 10M/ 100M/ 1000М Ethernet; 4х HDD SATA до 8Тб, eSATA interface; АC100В-240В/45Вт макс (без HDD); 10°...+55°C; 440 × 390 × 70 мм; ПО CMS в комплекте | руб./шт | 77390
| DS-7324HUHI-K4 | Видеорегистратор HD-TVI/AHD/CVI/960H 24 канала видео + 8 IP 8Мп (до 32 с замещением аналоговых) + 4 аудио; Linux OS, H.265/H.265+/H.264/H.264+; Скорость записи TVI: 5Мп х12к/с, 4Мп х15к/с, 3Мп х18к/с, 1080p/720p х25к/с; для AHD: 1080p/720p х25к/с; для CVI:1080p/720p х25к/с; для аналоговых камер: WD1 х25к/с; IP: доп. 8 каналов 8Мп х25к/с; Синхронное воспроизведение 16 каналов; Видеовыходы: 1 VGA до 1080Р, 1 HDMI, 1 HDMI до 4К, 1 CVBS; 2 USB 2.0, 1 USB 3.0, RS-485, RS-232; Тревожные вход/выход 16/4; Протоколы сети TCP/IP, PPPoE, DHCP, Hik-connect Cloud P2P,DNS, DDNS, NTP, SADP, NFS, iSCSI, UPnP™, HTTPS,ONVIF; 10M/ 100M/ 1000М Ethernet; 4х HDD SATA до 8Тб, eSATA interface; АC100В-240В/74Вт макс (без HDD); 10°...+55°C; 440 × 390 × 70 мм; ПО CMS в комплекте | руб./шт | 114290
| DS-7332HQHI-K4 | Видеорегистратор HD-TVI/AHD/CVI/960H 32 канала видео + 8 IP 6Мп (до 40 с замещением аналоговых) + 4 аудио; Linux OS, H.265/H.265+/H.264/H.264+; Скорость записи TVI:1080p Lite вкл.: 4Мп/3Мп х15к/с (первые 4 канала), 1080p/720pх25к/с; 1080p Lite выкл.: 4Мп камера: 4Мп x15к/с, 1080p/720p/VGA/WD1/4CIF/CIF x25к/с, 3Мп камера (первые 4 канала): 3Мп/1080p/720p/VGA/WD1/4CIF/CIFх15к/с, 2Мп камера: 1080p/720pх15к/с, WD1/4CIF/CIFх25к/с, 1Мп камера: 720p/WD1/4CIF/CIFх25к/c; AHD и CVI: 1080p/720pх25к/с; Аналоговые камеры: WD1х25к/с; IP: доп. 8 каналов 6Мп х25к/с; Синхронное воспроизведение 16 каналов; Видеовыходы: 1 VGA до 1080Р, 1 HDMI до 4К, 1 CVBS; 2 USB 2.0, 1 USB 3.0, RS-485, RS-232; Тревожные вход/выход 16/4; Протоколы сети TCP/IP, PPPoE, DHCP, Hik-connect Cloud P2P,DNS, DDNS, NTP, SADP, NFS, iSCSI, UPnP™, HTTPS,ONVIF; 10M/ 100M/ 1000М Ethernet; 4х HDD SATA до 8Тб, eSATA interface; АC100В-240В/45Вт макс (без HDD); -10°...+55°C; 440 × 390 × 70 мм; ПО CMS в комплекте | руб./шт | 91190
| DS-7332HUHI-K4 | Видеорегистратор HD-TVI/AHD/CVI/960H 32 канала видео + 8 IP 8Мп (до 40 с замещением аналоговых) + 4 аудио; Linux OS, H.265/H.265+/H.264/H.264+; Скорость записи TVI: 5Мп х12к/с, 4Мп х15к/с, 3Мп х18к/с, 1080p/720p х25к/с; для AHD: 1080p/720p х25к/с; для CVI:1080p/720p х25к/с; для аналоговых камер: WD1 х25к/с; IP: доп. 8 каналов 8Мп х25к/с; Синхронное воспроизведение 16 каналов; Видеовыходы: 1 VGA до 1080Р, 1 HDMI, 1 HDMI до 4К, 1 CVBS; 2 USB 2.0, 1 USB 3.0, RS-485, RS-232; Тревожные вход/выход 16/4; Протоколы сети TCP/IP, PPPoE, DHCP, Hik-connect Cloud P2P,DNS, DDNS, NTP, SADP, NFS, iSCSI, UPnP™, HTTPS,ONVIF; 10M/ 100M/ 1000М Ethernet; 4х HDD SATA до 8Тб, eSATA interface; АC100В-240В/74Вт макс (без HDD); -10°...+55°C; 440 × 390 × 70 мм; ПО CMS в комплекте | руб./шт | 127090
| DS-8124HQHI-K8 | Видеорегистратор HD-TVI/AHD/CVI/960H 24 канала видео + 16 IP 6Мп (до 40 с замещением аналоговых) + 16 аудио; Linux OS, H.265/H.265+/H.264/H.264+; Скорость записи TVI:1080p Lite вкл.: 4Мп/3Мп х15к/с (первые 4 канала), 1080p/720pх25к/с; 1080p Lite выкл.: 4Мп камера: 4Мп x15к/с, 1080p/720p/VGA/WD1/4CIF/CIF x25к/с, 3Мп камера (первые 4 канала): 3Мп/1080p/720p/VGA/WD1/4CIF/CIFх15к/с, 2Мп камера: 1080p/720pх15к/с, WD1/4CIF/CIFх25к/с, 1Мп камера: 720p/WD1/4CIF/CIFх25к/c; AHD и CVI: 1080p/720pх25к/с; Аналоговые камеры: WD1х25к/с; IP: доп. 16 каналов 6Мп х25к/с; Синхронное воспроизведение 16 каналов; Видеовыходы: 1 VGA до 1080Р, 2 HDMI, 1 CVBS; 2 USB 2.0, 1 USB 3.0, RS-485, RS-232; Тревожные вход/выход 16/8; Протоколы сети TCP/IP, PPPoE, DHCP, Hik-connect Cloud P2P,DNS, DDNS, NTP, SADP, NFS, iSCSI, UPnP™, HTTPS,ONVIF; 10M/ 100M/ 1000М Ethernet; 8х HDD SATA до 10Тб; АC100В-240В/45Вт макс (без HDD); -10°...+55°C; 440 × 470 × 90 мм; ПО CMS в комплекте | руб./шт | 133990
| DS-8124HUHI-K8 | Видеорегистратор HD-TVI/AHD/CVI/960H 24 канала видео + 16 IP 8Мп (до 40 с замещением аналоговых) + 16 аудио; Linux OS, H.265+/H.265/H.264+/H.264; Скорость записи TVI: 8Мпx8к/с, 5Мпx12к/с, 4Мпx15к/c, 3Мпx18к/c, 1080p/ 720p/ WD1/ 4CIF/ CIFx25к/c; AHD: 5Мпx20к/с, 4Мп/3Мп/1080p/720px25к/с ; CVI: 4Мп/3Мп/1080p/720px25к/с; Аналоговые камеры: WD1х25к/с; IP: доп. 16 каналов 8Мп х25к/с; Синхронное воспроизведение 16 каналов; Видеовыходы: 1 VGA/1 HDMI до 1080Р, 1 HDMI до 4К, 1 CVBS; Аудиовыход: 2 канала RCA; 2 USB 2.0, 1 USB 3.0, RS-485, RS-232; Тревожные вход/выход 16/8; Протоколы сети TCP/IP, PPPoE, DHCP, Hik-connect Cloud P2P,DNS, DDNS, NTP, SADP, NFS, iSCSI, UPnP™, HTTPS,ONVIF; 10M/ 100M/ 1000М Ethernet; 8х HDD SATA до 10Тб, eSATA interface, рейд массив RAID0, RAID1, RAID5, RAID6,RAID10; АC100В-240В/74Вт макс (без HDD); -10°...+55°C; 440 × 470 × 90 мм; ПО CMS в комплекте | руб./шт | 157090
| DS-8132HQHI-K8 | Видеорегистратор HD-TVI/AHD/CVI/960H 32 канала видео + 16 IP 6Мп (до 48 с замещением аналоговых) + 16 аудио; Linux OS, H.265/H.265+/H.264/H.264+; Скорость записи TVI:1080p Lite вкл.: 4Мп/3Мп х15к/с (первые 4 канала), 1080p/720pх25к/с; 1080p Lite выкл.: 4Мп камера: 4Мп x15к/с, 1080p/720p/VGA/WD1/4CIF/CIF x25к/с, 3Мп камера (первые 4 канала): 3Мп/1080p/720p/VGA/WD1/4CIF/CIFх15к/с, 2Мп камера: 1080p/720pх15к/с, WD1/4CIF/CIFх25к/с, 1Мп камера: 720p/WD1/4CIF/CIFх25к/c; AHD и CVI: 1080p/720pх25к/с; Аналоговые камеры: WD1х25к/с; IP: доп. 16 каналов 6Мп х25к/с; Синхронное воспроизведение 16 каналов; Видеовыходы: 1 VGA до 1080Р, 1 HDMI, 1 HDMI до 4К, 1 CVBS; 2 USB 2.0, 1 USB 3.0, RS-485, RS-232; Тревожные вход/выход 16/8; Протоколы сети TCP/IP, PPPoE, DHCP, Hik-connect Cloud P2P,DNS, DDNS, NTP, SADP, NFS, iSCSI, UPnP™, HTTPS,ONVIF; 10M/ 100M/ 1000М Ethernet; 8х HDD SATA до 8Тб, eSATA interface; АC100В-240В/45Вт макс (без HDD); -10°...+55°C; 440 × 470 × 90 мм; ПО CMS в комплекте | руб./шт | 139690
| DS-8132HUHI-K8 | Видеорегистратор HD-TVI/AHD/CVI/960H 32 канала видео + 16 IP 8Мп (до 48 с замещением аналоговых) + 16 аудио; Linux OS, H.265+/H.265/H.264+/H.264; Скорость записи TVI: 8Мпx8к/с, 5Мпx12к/с, 4Мпx15к/c, 3Мпx18к/c, 1080p/ 720p/ WD1/ 4CIF/ CIFx25к/c; AHD: 5Мпx20к/с, 4Мп/3Мп/1080p/720px25к/с ; CVI: 4Мп/3Мп/1080p/720px25к/с; Аналоговые камеры: WD1х25к/с; IP: доп. 16 каналов 8Мп х25к/с; Синхронное воспроизведение 16 каналов; Видеовыходы: 1 VGA/1 HDMI до 1080Р, 1 HDMI до 4К, 1 CVBS; Аудиовыход: 2 канала RCA; 2 USB 2.0, 1 USB 3.0, RS-485, RS-232; Тревожные вход/выход 16/8; Протоколы сети TCP/IP, PPPoE, DHCP, Hik-connect Cloud P2P,DNS, DDNS, NTP, SADP, NFS, iSCSI, UPnP™, HTTPS,ONVIF; 10M/ 100M/ 1000М Ethernet; 8х HDD SATA до 10Тб, eSATA interface, рейд массив RAID0, RAID1, RAID5, RAID6,RAID10; АC100В-240В/74Вт макс (без HDD); -10°...+55°C; 440 × 470 × 90 мм; ПО CMS в комплекте | руб./шт | 162790
| iDS-7204HQHI-M1/FA | Видеорегистратор HD-TVI/AHD/CVI /CVBS 4 канала видео + 1 IP 6Мп (до 5 с замещением аналоговых, Расширенный режим IP 2 канала до 6 с замещением аналоговых ) + 4 аудио, до 4 каналов AoC (аудио по коаксиальному кабелю); Linux OS, H.265 Pro+/H.265 Pro/H.265/H.264+/H.264; Скорость записи : 1080p Lite вкл.: 4 Мп Lite/3 Mпx15 к/с (1 канал); 1080p Lite/720p Lite/VGA/WD1/4CIF/CIFx25 к/с; 1080p Lite выкл.: 4 Мп Lite/3 Mп (1 канал)x15 к/с; : 1080p/720p/VGA/WD1/4CIF/CIFх15к/с, 2Мп камера: 1080p/720pх15к/с, VGA/WD1/4CIF/CIFх25к/с, 1Мп камера: 720p/VGA/WD1/4CIF/CIFх25к/c; IP: доп. 1 канал 6Мп х25к/с; Видеовыходы: VGA, HDMI, CVBS; 2х USB2.0, RS-485; Тревожные вход/выход 4/1; Протоколы сети TCP/IP, PPPoE, DHCP, Hik-Connect, DNS, DDNS, NTP, SADP, NFS, iSCSI, UPnP™, HTTPS, ONVIF; 10M/100М Ethernet; 1х HDD SATA до 10Тб; DC12В/1500 мА (адаптер питания в комплекте); -10°...+55°C; 315 × 242 × 45 мм; ПО CMS в комплекте; Поддержка USB-WiFi адаптера, Распознавание лиц, Сравнение изображений лиц, поиск по изображениям лиц (1 канал, тревога сравнения изображений лиц для аналоговых HD-камер), До 16 библиотек изображений лиц, в целом до 500 изображений (изображение ≤ 1 MБ, общая емкость ≤ 80 МБ), Классификация объектов "человек" и "транспорт"(Видеоаналитика: люди/ТС До 2 каналов), Защита периметра на основе алгоритмов глубокого обучения | руб./шт | 11190
| iDS-7204HUHI-M1/FA | Видеорегистратор HD-TVI/AHD/CVI /CVBS 4 канала видео + 2 IP 8Мп (до 6 с замещением аналоговых, Расширенный режим IP 4 канала до 8 с замещением аналоговых ) + 4 аудио, до 4 каналов AoC (аудио по коаксиальному кабелю); Linux OS, H.265 Pro+/H.265 Pro/H.265/H.264+/H.264; Скорость записи : TVI: 8 Mпх8 к/с (1 канал) , AHD и CVI: 5Мпx12к/с, 4Мпx15к/с, 3Мпx18к/с, 1080p/720px25к/с; Аналоговые камеры: WD1х25к/с; IP: по умолчанию 2 канала 8Мпх25к/с; Видеовыходы: VGA, HDMI 4K (3840 × 2160), CVBS; 2х USB2.0, RS-485; Тревожные вход/выход 4/1; Протоколы сети TCP/IP, PPPoE, DHCP, Hik-Connect, DNS, DDNS, NTP, SADP, NFS, iSCSI, UPnP™, HTTPS, ONVIF; 10M/100М Ethernet; 1х HDD SATA до 10Тб; DC12В/1500 мА (адаптер питания в комплекте); -10°...+55°C; 315 × 242 × 45 мм; ПО CMS в комплекте; Поддержка USB-WiFi адаптера, Распознавание лиц, Сравнение изображений лиц, поиск по изображениям лиц (1 канал, тревога сравнения изображений лиц для аналоговых HD-камер), До 16 библиотек изображений лиц, в целом до 500 изображений (изображение ≤ 1 MБ, общая емкость ≤ 80 МБ), Классификация объектов "человек" и "транспорт"(Видеоаналитика: люди/ТС До 4 каналов), Защита периметра на основе алгоритмов глубокого обучения | руб./шт | 14790
| iDS-7208HQHI-M1/FA | Видеорегистратор HD-TVI/AHD/CVI /CVBS 8 каналов видео + 2 IP 6Мп (до 10 с замещением аналоговых, Расширенный режим IP 4 канала до 12 с замещением аналоговых ) + 4 аудио, до 8 каналов AoC (аудио по коаксиальному кабелю); Linux OS, H.265 Pro+/H.265 Pro/H.265/H.264+/H.264; Скорость записи : 1080p Lite вкл.: 4 Мп Lite/3 Mпx15 к/с (1/2 канал); 1080p Lite/720p Lite/VGA/WD1/4CIF/CIFx25 к/с; 1080p Lite выкл.: 4 Мп Lite/3 Mп (1/2 канал)x15 к/с; : 1080p/720p/VGA/WD1/4CIF/CIFх15к/с, 2Мп камера: 1080p/720pх15к/с, VGA/WD1/4CIF/CIFх25к/с, 1Мп камера: 720p/VGA/WD1/4CIF/CIFх25к/c; IP: доп. 2 канала 6Мп х25к/с; Видеовыходы: VGA, HDMI, CVBS; 2х USB2.0, RS-485; Тревожные вход/выход 8/4; Протоколы сети TCP/IP, PPPoE, DHCP, Hik-Connect, DNS, DDNS, NTP, SADP, NFS, iSCSI, UPnP™, HTTPS, ONVIF; 10M/100М Ethernet; 1х HDD SATA до 10Тб; DC12В/1500 мА (адаптер питания в комплекте); -10°...+55°C; 315 × 242 × 45 мм; ПО CMS в комплекте; Поддержка USB-WiFi адаптера, Распознавание лиц, Сравнение изображений лиц, поиск по изображениям лиц (1 канал, тревога сравнения изображений лиц для аналоговых HD-камер), До 16 библиотек изображений лиц, в целом до 500 изображений (изображение ≤ 1 MБ, общая емкость ≤ 80 МБ), Классификация объектов "человек" и "транспорт"(Видеоаналитика: люди/ТС До 4 каналов), Защита периметра на основе алгоритмов глубокого обучения | руб./шт | 16890
| iDS-7208HUHI-M2/FA | Видеорегистратор HD-TVI/AHD/CVI /CVBS 8 каналов видео + 4 IP 8Мп (до 12 с замещением аналоговых, Расширенный режим IP 8 канала до 16 с замещением аналоговых ) + 8 аудио, до 8 каналов AoC (аудио по коаксиальному кабелю); Linux OS, H.265 Pro+/H.265 Pro/H.265/H.264+/H.264; Скорость записи : TVI: 8 MPх8 к/с , AHD и CVI: 5Мпx12к/с, 4Мпx15к/с, 3Мпx18к/с, 1080p/720px25к/с; Аналоговые камеры: WD1х25к/с; IP: по умолчанию 2 канала 8Мпх25к/с; Видеовыходы: VGA, HDMI 4K (3840 × 2160), CVBS; 2х USB2.0, RS-485; Тревожные вход/выход 8/4; Протоколы сети TCP/IP, PPPoE, DHCP, Hik-Connect, DNS, DDNS, NTP, SADP, NFS, iSCSI, UPnP™, HTTPS, ONVIF; 10/100/1000 М Ethernet; 2х HDD SATA до 10Тб; DC12В/2800 мА (адаптер питания в комплекте); -10°...+55°C; 380 × 320 × 48 мм; ПО CMS в комплекте; Поддержка USB-WiFi адаптера, Распознавание лиц, Сравнение изображений лиц, поиск по изображениям лиц (1 канал, тревога сравнения изображений лиц для аналоговых HD-камер), До 16 библиотек изображений лиц, в целом до 500 изображений (изображение ≤ 1 MБ, общая емкость ≤ 80 МБ), Классификация объектов "человек" и "транспорт"(Видеоаналитика: люди/ТС До 4 каналов), Защита периметра на основе алгоритмов глубокого обучения | руб./шт | 26490
| iDS-7216HQHI-M1/FA | Видеорегистратор HD-TVI/AHD/CVI /CVBS 16 каналов видео + 2 IP 6Мп (до 18 с замещением аналоговых, Расширенный режим IP 8 канала до 24 с замещением аналоговых ) + 4 аудио, до 16 каналов AoC (аудио по коаксиальному кабелю); Linux OS, H.265 Pro+/H.265 Pro/H.265/H.264+/H.264; Скорость записи : 1080p Lite вкл.: 4 Мп Lite/3 Mпx15 к/с (1/2/3/4 канал); 1080p Lite/720p Lite/VGA/WD1/4CIF/CIFx25 к/с; 1080p Lite выкл.: 4 Мп Lite/3 Mп (1/2/3/4 канал)x15 к/с; : 1080p/720p/VGA/WD1/4CIF/CIFх15к/с, 2Мп камера: 1080p/720pх15к/с, VGA/WD1/4CIF/CIFх25к/с, 1Мп камера: 720p/VGA/WD1/4CIF/CIFх25к/c; IP: доп. 2 канала 6Мп х25к/с; Видеовыходы: VGA, HDMI, CVBS; 2х USB2.0, RS-485; Тревожные вход/выход 4/1; Протоколы сети TCP/IP, PPPoE, DHCP, Hik-Connect, DNS, DDNS, NTP, SADP, NFS, iSCSI, UPnP™, HTTPS, ONVIF; 10/100/1000 Ethernet; 1х HDD SATA до 10Тб; DC12В/2000 мА (адаптер питания в комплекте); -10°...+55°C; 315 × 242 × 45 мм; ПО CMS в комплекте; Поддержка USB-WiFi адаптера, Распознавание лиц, Сравнение изображений лиц, поиск по изображениям лиц (1 канал, тревога сравнения изображений лиц для аналоговых HD-камер), До 16 библиотек изображений лиц, в целом до 500 изображений (изображение ≤ 1 MБ, общая емкость ≤ 80 МБ), Классификация объектов "человек" и "транспорт"(Видеоаналитика: люди/ТС До 4 каналов), Защита периметра на основе алгоритмов глубокого обучения | руб./шт | 22390
| iDS-7216HQHI-M2/FA | Видеорегистратор HD-TVI/AHD/CVI /CVBS 16 каналов видео + 2 IP 6Мп (до 18 с замещением аналоговых, Расширенный режим IP 8 канала до 24 с замещением аналоговых ) + 16 аудио, до 16 каналов AoC (аудио по коаксиальному кабелю); Linux OS, H.265 Pro+/H.265 Pro/H.265/H.264+/H.264; Скорость записи : 1080p Lite вкл.: 4 Мп Lite/3 Mпx15 к/с (1/2/3/4 канал); 1080p Lite/720p Lite/VGA/WD1/4CIF/CIFx25 к/с; 1080p Lite выкл.: 4 Мп Lite/3 Mп (1/2/3/4 канал)x15 к/с; : 1080p/720p/VGA/WD1/4CIF/CIFх15к/с, 2Мп камера: 1080p/720pх15к/с, VGA/WD1/4CIF/CIFх25к/с, 1Мп камера: 720p/VGA/WD1/4CIF/CIFх25к/c; IP: доп. 2 канала 6Мп х25к/с; Видеовыходы: VGA, HDMI, CVBS; 2х USB2.0, RS-485; Тревожные вход/выход 16/4; Протоколы сети TCP/IP, PPPoE, DHCP, Hik-Connect, DNS, DDNS, NTP, SADP, NFS, iSCSI, UPnP™, HTTPS, ONVIF; 10/100/1000 Ethernet; 2х HDD SATA до 10Тб; DC12В/3300 мА (адаптер питания в комплекте); -10°...+55°C; 380 × 320 × 48 мм; ПО CMS в комплекте; Поддержка USB-WiFi адаптера, Распознавание лиц, Сравнение изображений лиц, поиск по изображениям лиц (1 канал, тревога сравнения изображений лиц для аналоговых HD-камер), До 16 библиотек изображений лиц, в целом до 500 изображений (изображение ≤ 1 MБ, общая емкость ≤ 80 МБ), Классификация объектов "человек" и "транспорт"(Видеоаналитика: люди/ТС До 4 каналов), Защита периметра на основе алгоритмов глубокого обучения | руб./шт | 33090
3.4.3 | Infinity
| NDR-C422TVI | Видеорегистратор HD TVI 4 канала 1080P/720P/ 960/720+ 4 аудио; H.264; ОС Embedded Linux; Пентаплекс; Разрешение и скорость записи HDTVI: 1920х1080, 60 к/с или 1280х720, 120к/с; Аналог (PAL):960x576, 100 к/с; Воспроизведение 1 канал 720P; Видеовыходы: 1 HDMI, 1 VGA; 2 х HDD SATA (объемом до 4 Тб каждый); Сетевой интерфейс: Ethernet 10/100/1000Мбит/с; USBx2, RS-232; тревожные вх/вых — 4/1 ; управление OSD меню камер HD TVI по коаксиалу, Watchdog; DC 12 В/5000мА (блок питания в комплекте); 300х62х231 мм; сетевой клиент iRAS (совместим с регистраторами серий NDR-C / S / X / DLX) | руб./шт | 51800
| NDR-S3208TVI | Видеорегистратор HD TVI 8 каналов 1080P/720P/ 960/720+ 4 аудио; H.264; ОС Embedded Linux; Пентаплекс; Разрешение и скорость записи HDTVI: 1920х1080, 120 к/с или 1280х720, 240 к/с; Аналог (PAL):960x576, 200 к/с; Воспроизведение 4 канала 1080P; Видеовыходы: 1 HDMI, 1 VGA; 4 х HDD SATA (объемом до 4 Тб каждый); Сетевой интерфейс: Ethernet 10/100/1000Мбит/с; USBx2, RS-232, eSATA; тревожные вх/вых — 8/4 ; управление OSD меню камер HD TVI по коаксиалу, Watchdog; AC 220 В/545мА ; 430х88х405 мм; сетевой клиент iRAS (совместим с регистраторами серий NDR-C / S / X / DLX), мышь, ИК-пульт | руб./шт | 90300
3.4.4 | Smartec
| STR-HD0803 | Видеорегистратор 8 каналов видео AHD,HD-TVI, 960Н (каждые 2 входа можно использовать для подключения AHD/HD-TVI или аналоговых камер ) , 1 канал аудио; H.264; Скорость и разрешение записи 100 к/сек (1080p); Видеовыходы: 1HDMI, 1VGA; Тревожные вх/вых 4/1; RS-485; 2хUSB 2.0; 2хSATA HDD до 4Tb(без HDD в комплекте); Ethernet, 1000Mb/s скорость передачи по сети - 100 изображений/с (1080p); 4 уровня качества изображения; детектор движения; канал); DC12В(адаптер питания в комплекте); ПО CMS в комплекте; пульт ИК-ДУ в комплекте | руб./шт | 22846
3.4.5 | Инфотех
| AVR-4FHD24M | Видеорегистратор мобильный вандалозащищенный HD-TVI/ 960H 4 видео + 4 аудио; Linux S, H.264; скорость записи - 100к/с х 1080P/720P/960H/D1; Видео битрейт – 32Кб/c – 10 Mb/c. Аудио битрейт – 64 Кб/с; Видеовыходы: HDMI,VGA; USB2.0 , RS-485; сетевой (Ethernet, 1000Mb), поддержка мобильных клиентов (BlackBerry OS, iOS, Symbian, WindowsMobile); HDD/SSD 2,5”до 6Тб (в комплект не входит); DC20В-32B/4000мА, 350х250х45 мм; –40°...+50°C; Раздача питания на камеры DC 12В/2000мA, Запись координат, скорости, направления движения от внешнего модуля ГЛОНАСC/GPS. Подключение внешнего коммуникационного модуля 3G/4G, модуля WiFi (удаленный просмотр видеоархива и трансляция видео) ; Встроенный резервный источник питания (аккумуляторная батарея 7Ач в базовый комплект поставки не входит). Встроенная защита, полная гальваническая развязка по входу от бортовой сети | руб./шт | 47880
| AVR-4FHD24MR | Видеорегистратор мобильный вандалозащищенный HD-TVI/ 960H 4 видео + 4 аудио; Linux OS, H.264; скорость записи - 100к/с х 1080P/720P/960H/D1; Видео битрейт – 32Кб/c – 10 Mb/c. Аудио битрейт – 64 Кб/с; Видеовыходы: HDMI,VGA; USB2.0 , RS-485; сетевой (Ethernet, 1000Mb), поддержка мобильных клиентов (BlackBerry OS, iOS, Symbian, WindowsMobile); Съемный накопитель HDD/SSD 2,5”до 6Тб (в комплект не входит); DC20В-32B/4000мА, 350х250х45 мм; –40°...+50°C; Раздача питания на камеры DC 12В/2000мA, Запись координат, скорости, направления движения от внешнего модуля ГЛОНАСC/GPS. Подключение внешнего коммуникационного модуля 3G/4G, модуля WiFi (удаленный просмотр видеоархива и трансляция видео) ; Встроенный резервный источник питания (аккумуляторная батарея 7Ач в базовый комплект поставки не входит). Встроенная защита, полная гальваническая развязка по входу от бортовой сети | руб./шт | 53760
| AVR-4FHD75M | Видеорегистратор мобильный вандалозащищенный HD-TVI/ 960H 4 видео + 4 аудио; Linux OS, H.264; скорость записи - 100к/с х 1080P/720P/960H/D1; Видео битрейт – 32Кб/c – 10 Mb/c. Аудио битрейт – 64 Кб/с; Видеовыходы: HDMI,VGA; USB2.0 , RS-485; сетевой (Ethernet, 1000Mb), поддержка мобильных клиентов (BlackBerry OS, iOS, Symbian, WindowsMobile); HDD/SSD 2,5”до 6Тб (в комплект не входит); DC50В-100B/4000мА (ж/д транспорт, метрополитен); 350х250х45 мм; –40°...+50°C; Раздача питания на камеры DC 12В/2000мA, Запись координат, скорости, направления движения от внешнего модуля ГЛОНАСC/GPS. Подключение внешнего коммуникационного модуля 3G/4G, модуля WiFi (удаленный просмотр видеоархива и трансляция видео) ; Встроенный резервный источник питания (аккумуляторная батарея 7Ач в базовый комплект поставки не входит). Встроенная защита, полная гальваническая развязка по входу от бортовой сети | руб./шт | 59880
| AVR-4FHD75MR | Видеорегистратор мобильный вандалозащищенный HD-TVI/ 960H 4 видео + 4 аудио; Linux OS, H.264; скорость записи - 100к/с х 1080P/720P/960H/D1; Видео битрейт – 32Кб/c – 10 Mb/c. Аудио битрейт – 64 Кб/с; Видеовыходы: HDMI,VGA; USB2.0 , RS-485; сетевой (Ethernet, 1000Mb), поддержка мобильных клиентов (BlackBerry OS, iOS, Symbian, WindowsMobile); Съемный накопитель HDD/SSD 2,5”до 6Тб (в комплект не входит); DC50В-100B/4000мА (ж/д транспорт, метрополитен); 350х250х45 мм; –40°...+50°C; Раздача питания на камеры DC 12В/2000мA, Запись координат, скорости, направления движения от внешнего модуля ГЛОНАСC/GPS. Подключение внешнего коммуникационного модуля 3G/4G, модуля WiFi (удаленный просмотр видеоархива и трансляция видео) ; Встроенный резервный источник питания (аккумуляторная батарея 7Ач в базовый комплект поставки не входит). Встроенная защита, полная гальваническая развязка по входу от бортовой сети | руб./шт | 65760
| AVR-8FHD24М | Видеорегистратор мобильный вандалозащищенный HD-TVI/ 960H 8 видео + 8 аудио; Linux OS, H.264; скорость записи - 200к/с х 1080P/720P/960H/D1; Видео битрейт – 32Кб/c – 10 Mb/c. Аудио битрейт – 64 Кб/с; Видеовыходы: HDMI,VGA; USB2.0 , RS-485; сетевой (Ethernet, 1000Mb), поддержка мобильных клиентов (BlackBerry OS, iOS, Symbian, WindowsMobile); HDD/SSD 2,5”до 6Тб (в комплект не входит); DC20В-32B/4000мА, 350х250х45 мм; –40°...+50°C; Раздача питания на камеры DC 12В/2000мA, Запись координат, скорости, направления движения от внешнего модуля ГЛОНАСC/GPS. Подключение внешнего коммуникационного модуля 3G/4G, модуля WiFi (удаленный просмотр видеоархива и трансляция видео) ; Встроенный резервный источник питания (аккумуляторная батарея 7Ач в базовый комплект поставки не входит). Встроенная защита, полная гальваническая развязка по входу от бортовой сети | руб./шт | 71880
| AVR-8FHD75M | Видеорегистратор мобильный вандалозащищенный HD-TVI/ 960H 8 видео + 8 аудио; Linux OS, H.264; скорость записи - 200к/с х 1080P/720P/960H/D1; Видео битрейт – 32Кб/c – 10 Mb/c. Аудио битрейт – 64 Кб/с; Видеовыходы: HDMI,VGA; USB2.0 , RS-485; сетевой (Ethernet, 1000Mb), поддержка мобильных клиентов (BlackBerry OS, iOS, Symbian, WindowsMobile); HDD/SSD 2,5”до 6Тб (в комплект не входит); DC50В-100B/4000мА (ж/д транспорт, метрополитен); 350х250х45 мм; –40°...+50°C; Раздача питания на камеры DC 12В/2000мA, Запись координат, скорости, направления движения от внешнего модуля ГЛОНАСC/GPS. Подключение внешнего коммуникационного модуля 3G/4G, модуля WiFi (удаленный просмотр видеоархива и трансляция видео) ; Встроенный резервный источник питания (аккумуляторная батарея 7Ач в базовый комплект поставки не входит). Встроенная защита, полная гальваническая развязка по входу от бортовой сети | руб./шт | 95880
3.5 | Видеорегистраторы HD-SDI
3.5.1 | MicroDigital
| MDR-H4140 | Видеорегистратор EX-SDI/HD-SDI/IP 4 канала видео + 2 канала аудио; Linux OS, H.264, Пентаплекс; Разрешение и скорость записи: 12.5 к/сек на канал (4Mp), 25 к/сек на канал (1920х1080); Видеовыходы: 1-HDMI(4Mp), 1-VGA; Тревожный вх/вых 2/1; 10/100 /1000 Mbit Ethernet, ПО центр. поста набл. (CMS); RS-485/422, Мышь, 2 USB, ИК-пульт; Встроенный WEB-сервер, Уведомления по e-mail, Dual stream, Сетевой клиент для iPhone, Android, Blakberry; 1xSATA HDD до 6Тб, DC 12В | USD/шт | 528
3.6 | Видеорегистраторы DVR
3.6.1 | BestDVR
| BestDVR-1605Real-H | Видеорегистратор 16 ВИДЕО+16 АУДИО скорость записи : 400к/с/16кан (WD1,4CIF, 2CIF, QCIF), сжатие H.264, видеовыходы 1-VGA, 2-BNC (основной и доп.), 1-HDMI, 16-сквозных каналов, детектор движения, поддержка технологии двойного потока, вторичный поток CIF, QCIF 25к/сек., сеть 10/100/1000 Адаптивная, HDD 4х4 Тб + 1 e-SATA, 3 х USB-2, тревожные вх/вых - 16/1, двухсторонняя аудиосвязь, RS-485 (PTZ, клавиатура), ИК-пульт, работа с удаленными клиентами на ОС Windows XP/Vista/7, MacOS, iOS, Android, клиентское ПО в комплекте, 445х390х70, 5 кг | руб./шт | 81678
3.6.2 | Smartec
| STR-0892 | Видеорегистратор 8 каналов видео, 8 каналов аудио, 960H REAL-TIME ; H.264; встроенный SATA HDD не менее 2Tb (возможность установки трех дополнительных HDD), 960х576 (960х288, 480х288) эл.запись - 200 к/с (960х576 и ниже); скорость передачи по сети - 192 к/с (960х576); 4 уровня качества изображения; детектор движения, ALARM-IN (8)/OUT (2); поиск по событию, по дате/времени, закладкам, панорамный; мониторные выходы: 1 Main (HDMI FullHD, VGA, BNC), 1 Spot BNC (с поддержкой мультиэкранов); пульт ИК-ДУ в комплекте; встроенный DVD-RW; встроенный видеоусилитель (первые 4 канала); RS-485 (Видеометрия PTZ, управление от клавиатуры), 2 USB; e-SATA; NAS порт; сетевой (Ethernet, 1Gb); DC 12В (адаптер питания в комплекте); ПО ACS в комплекте | руб./шт | 75479
| STR-0883 | 8 каналов; H.264, встроенный SATA HDD не менее 1TB (возможность установки 2 доп. HDD); 720х576 (720х288, 352х288) эл., темп записи - до 200 изобр/с (352х288); 4 уровня качества; детектор движения, ALARM (8)/RELAY (2); поиск по событию, по дате/времени, календарю; транзитные видеовыходы, мониторные выходы: 1 Main (HDMI Full HD, VGA Full HD, BNC SD), 1 Secondary (VGA SD, BNC SD), 1 Spot BNC; аудио (4 канала); пульт ИК-ДУ; встроенный DVD-RW; RS-232, RS-485 (Видеометрия PTZ, ATM/POS), 2 USB, iSCSI; eSATA; сетевой (Ethernet, 10Т/100TX); 220В; 430х88х400 мм; ПО RAS+ в комплекте | руб./шт | 80000
| SDR-400ATM | Цифровой видеорегистратор H.264; 4 канала; оптимален для применений в ATM; встроенный SATA HDD не менее 1Тб (возможность установки 1 дополнительного HDD); 720х576 (720х288, 352х288) эл., темп записи - до 200 изображений/с (352х288); 4 уровня качества изображения; детектор движения с расширенными установками, ALARM (4)/RELAY (1); поиск по событию, по дате/времени, календарю; транзитные видеовыходы, мониторные выходы: 1 VGA, 1 BNC; запись аудио (4 канала); пульт ИК-ДУ в комплекте; RS-232, RS-485 (Видеометрия PTZ, ATM/POS), 1 USB, сетевой (Ethernet, 10Т/100TX); 220В; 220х88х297 мм; ПО RAS+ в комплекте | USD/шт | 500
| STG-ES | Дисковый массив (без HDD) для STR-1693/3293, поддержка 4 SATA HDD («горячая» замена); каскадное подключение Gigabit Ethernet; защита от потери данных при аварийном выключении; удаленный доступ через ПО VMS; 220В; 430х362х44 мм | руб./шт | 89225
3.6.3 | EverFocus
| EDA-450 | Дисковый массив на 4 HDD для совместной работы с ECOR4D/8D, EDR-16D1R, ECOR264-16/8/4, EHR-16D4R/D2R, без HDD. | руб./шт | 22750
| EPR-110 | Устройство для просмотра и переноса информации на PC с HDD цифровых видеорегистраторов EverFocus. Поддерживает видеорегистраторы: ECOR264-4/9/16, EHR16D4R/D2R, EHR8D2R | USD/шт | 145
3.6.4 | Panasonic
| WJ-HD716K/G | Цифровой диск. рекодер H.264, 16 входов для камер, 200 кадров/с, до 46ТБ (с HDE400), LAN, вирт.матр.коммутатор (до 5 рекордеров и 80 камер), 2xHDMI, SD5Link | руб./шт | 446740
3.6.5 | Giraffe
| GF-DV0402 RECORD COMBO | Видео вход/выход 4 BNC/1BNC. Аудио вход/выход 1RCA/1RCA. Триплекс. Запись до 50 fps (640х272). MJPEG. HDD/SATA/до 1 Tb. Детектор движения. Операционная система Embedded RTOS. Встроенный монитор 7" (234х154мм) 280кд/м2. USB2.0 для копирования. ИК пульт. Напряжения источника питания DC 12В/3A (AC 100~240В 50Гц). 220х298х55 (178) мм. - 10 ~ +60°С | руб./шт | 8125
3.7 | Гибридные видеорегистраторы
3.7.1 | DSSL
| TRASSIR DuoStation Hybrid 32 | 32-х канальный гибридный видеорегистратор (Standalone NVR); Linux TRASSIR OS; Запись и воспроизведение 16 аналоговых/32 IP камеры (суммарно 32 камеры); Разрешение записи до 5 Мп/960Н; Архив HDD SATA - 4 шт (приобретаются отдельно); 2 х Ethernet 10/100/1000 Мбит/с (поток до 512 Мбит/сек); 2 х HDMI, 1 х DVI-выходы, подключение VGA через переходник DVI-VGA (в комплект не входит); USB 3.0; 220 АС, 200 Вт; +10...+30°C; 200х250х303 мм. Бесплатный сетевой клиент (в т.ч. мобильные приложения). Опция расширенная видеоаналитика: 1 канал SIMT (ActiveSearch+, ActiveDome+) или AutoTRASSIR. | руб./шт | 154990
3.7.2 | Giraffe
| GF-DV0901HD | Видео вход/выход 1 HD-SDI + 8 BNC/VGA+HDMI. Звук вход/выход 9 RCA (75 0м)/1 RCA (60 0м). Пентаплекс. Запись 1х1080p/25fps + 8xWD1/200fps. Компрессия H.264. Операционная система Virus free Linux., HDD/SATA/2х3Tb. Детектор движения. Alarm in/out 9/2, LAN RJ-45, 10M/100M. USB2.0 «мышь», RS-485. Резервирование данных на USB носитель. DC 12В , 405х320х55мм . Диапазон рабочих температур, С 0 ~ +50 | руб./шт | 9790
3.8 | Видеорегистраторы транспортные
| EMV-1200HD | Видеорегистратор мобильный AHD /960H(автоматический выбор) 12 видео + 8 аудио; Linux OS, H.264; скорость записи - 300к/с х 1080P/720P/960H/D1/2CIF/CIF/QCIF; Тревожные входы/выходы 8/2; Видеовыходы: BNC,RCA,VGA; 1 BNC-тревожный монитор; USB2.0 x3, RS-232, RS-485; сетевой (Ethernet, 1000Mb); HDD/SSD 2,5”до 2Тб (в комплект не входит), функция "горячая замена" HDD; детектор движения для каждого канала; DC10В-32B, ном.DC12В/5000мА, 178 х 199 х 50 мм; –20°...+55°C; Раздача питания на камеры DC 12В/2000мA, автоподогрев, встроенный G-сенсор; Дополнительные конструктивные элементы для применения в нестационарных условиях - движущийся транспорт и т.п; Кратковременные перегрузки - 8 G,11 ms ( max 20 раза в сек.), виброустойчивость - 5~500Hz при 0,7G; ИК-пульт в комплекте; Опционально-модули 3G/4G,GPS,Wi-Fi | USD/шт | 1120.35
| AVR-4FHD24M | Видеорегистратор мобильный вандалозащищенный HD-TVI/ 960H 4 видео + 4 аудио; Linux S, H.264; скорость записи - 100к/с х 1080P/720P/960H/D1; Видео битрейт – 32Кб/c – 10 Mb/c. Аудио битрейт – 64 Кб/с; Видеовыходы: HDMI,VGA; USB2.0 , RS-485; сетевой (Ethernet, 1000Mb), поддержка мобильных клиентов (BlackBerry OS, iOS, Symbian, WindowsMobile); HDD/SSD 2,5”до 6Тб (в комплект не входит); DC20В-32B/4000мА, 350х250х45 мм; –40°...+50°C; Раздача питания на камеры DC 12В/2000мA, Запись координат, скорости, направления движения от внешнего модуля ГЛОНАСC/GPS. Подключение внешнего коммуникационного модуля 3G/4G, модуля WiFi (удаленный просмотр видеоархива и трансляция видео) ; Встроенный резервный источник питания (аккумуляторная батарея 7Ач в базовый комплект поставки не входит). Встроенная защита, полная гальваническая развязка по входу от бортовой сети | руб./шт | 47880
| AVR-4FHD24MR | Видеорегистратор мобильный вандалозащищенный HD-TVI/ 960H 4 видео + 4 аудио; Linux OS, H.264; скорость записи - 100к/с х 1080P/720P/960H/D1; Видео битрейт – 32Кб/c – 10 Mb/c. Аудио битрейт – 64 Кб/с; Видеовыходы: HDMI,VGA; USB2.0 , RS-485; сетевой (Ethernet, 1000Mb), поддержка мобильных клиентов (BlackBerry OS, iOS, Symbian, WindowsMobile); Съемный накопитель HDD/SSD 2,5”до 6Тб (в комплект не входит); DC20В-32B/4000мА, 350х250х45 мм; –40°...+50°C; Раздача питания на камеры DC 12В/2000мA, Запись координат, скорости, направления движения от внешнего модуля ГЛОНАСC/GPS. Подключение внешнего коммуникационного модуля 3G/4G, модуля WiFi (удаленный просмотр видеоархива и трансляция видео) ; Встроенный резервный источник питания (аккумуляторная батарея 7Ач в базовый комплект поставки не входит). Встроенная защита, полная гальваническая развязка по входу от бортовой сети | руб./шт | 53760
| AVR-4FHD75M | Видеорегистратор мобильный вандалозащищенный HD-TVI/ 960H 4 видео + 4 аудио; Linux OS, H.264; скорость записи - 100к/с х 1080P/720P/960H/D1; Видео битрейт – 32Кб/c – 10 Mb/c. Аудио битрейт – 64 Кб/с; Видеовыходы: HDMI,VGA; USB2.0 , RS-485; сетевой (Ethernet, 1000Mb), поддержка мобильных клиентов (BlackBerry OS, iOS, Symbian, WindowsMobile); HDD/SSD 2,5”до 6Тб (в комплект не входит); DC50В-100B/4000мА (ж/д транспорт, метрополитен); 350х250х45 мм; –40°...+50°C; Раздача питания на камеры DC 12В/2000мA, Запись координат, скорости, направления движения от внешнего модуля ГЛОНАСC/GPS. Подключение внешнего коммуникационного модуля 3G/4G, модуля WiFi (удаленный просмотр видеоархива и трансляция видео) ; Встроенный резервный источник питания (аккумуляторная батарея 7Ач в базовый комплект поставки не входит). Встроенная защита, полная гальваническая развязка по входу от бортовой сети | руб./шт | 59880
| AVR-4FHD75MR | Видеорегистратор мобильный вандалозащищенный HD-TVI/ 960H 4 видео + 4 аудио; Linux OS, H.264; скорость записи - 100к/с х 1080P/720P/960H/D1; Видео битрейт – 32Кб/c – 10 Mb/c. Аудио битрейт – 64 Кб/с; Видеовыходы: HDMI,VGA; USB2.0 , RS-485; сетевой (Ethernet, 1000Mb), поддержка мобильных клиентов (BlackBerry OS, iOS, Symbian, WindowsMobile); Съемный накопитель HDD/SSD 2,5”до 6Тб (в комплект не входит); DC50В-100B/4000мА (ж/д транспорт, метрополитен); 350х250х45 мм; –40°...+50°C; Раздача питания на камеры DC 12В/2000мA, Запись координат, скорости, направления движения от внешнего модуля ГЛОНАСC/GPS. Подключение внешнего коммуникационного модуля 3G/4G, модуля WiFi (удаленный просмотр видеоархива и трансляция видео) ; Встроенный резервный источник питания (аккумуляторная батарея 7Ач в базовый комплект поставки не входит). Встроенная защита, полная гальваническая развязка по входу от бортовой сети | руб./шт | 65760
| AVR-8FHD24М | Видеорегистратор мобильный вандалозащищенный HD-TVI/ 960H 8 видео + 8 аудио; Linux OS, H.264; скорость записи - 200к/с х 1080P/720P/960H/D1; Видео битрейт – 32Кб/c – 10 Mb/c. Аудио битрейт – 64 Кб/с; Видеовыходы: HDMI,VGA; USB2.0 , RS-485; сетевой (Ethernet, 1000Mb), поддержка мобильных клиентов (BlackBerry OS, iOS, Symbian, WindowsMobile); HDD/SSD 2,5”до 6Тб (в комплект не входит); DC20В-32B/4000мА, 350х250х45 мм; –40°...+50°C; Раздача питания на камеры DC 12В/2000мA, Запись координат, скорости, направления движения от внешнего модуля ГЛОНАСC/GPS. Подключение внешнего коммуникационного модуля 3G/4G, модуля WiFi (удаленный просмотр видеоархива и трансляция видео) ; Встроенный резервный источник питания (аккумуляторная батарея 7Ач в базовый комплект поставки не входит). Встроенная защита, полная гальваническая развязка по входу от бортовой сети | руб./шт | 71880
| AVR-8FHD75M | Видеорегистратор мобильный вандалозащищенный HD-TVI/ 960H 8 видео + 8 аудио; Linux OS, H.264; скорость записи - 200к/с х 1080P/720P/960H/D1; Видео битрейт – 32Кб/c – 10 Mb/c. Аудио битрейт – 64 Кб/с; Видеовыходы: HDMI,VGA; USB2.0 , RS-485; сетевой (Ethernet, 1000Mb), поддержка мобильных клиентов (BlackBerry OS, iOS, Symbian, WindowsMobile); HDD/SSD 2,5”до 6Тб (в комплект не входит); DC50В-100B/4000мА (ж/д транспорт, метрополитен); 350х250х45 мм; –40°...+50°C; Раздача питания на камеры DC 12В/2000мA, Запись координат, скорости, направления движения от внешнего модуля ГЛОНАСC/GPS. Подключение внешнего коммуникационного модуля 3G/4G, модуля WiFi (удаленный просмотр видеоархива и трансляция видео) ; Встроенный резервный источник питания (аккумуляторная батарея 7Ач в базовый комплект поставки не входит). Встроенная защита, полная гальваническая развязка по входу от бортовой сети | руб./шт | 95880
| CRX3008 | Видеорегистратор 8 каналов видео AHD (1080p, 720p, 960Н)+4 канала аудио ; H.264; Скорость записи 25 к/сек (960H), 12.5 к/сек (1280х720) 6.25 к/сек (1920х1080) ; Видеовыход 2х CVBS; Тревожные вх/вых 8/2; Поддержка GPS / ГЛОНАСС ; USB 3G/4G или Wi-Fi модуль (опция)G-датчик, Гироскоп; HDD/SSD 2.5", Слот для SD-карты до 128 Гб; DС 12В / 24B /8000мА; 178х50х170 мм; -10°…+45°C, | USD/шт | 1040
| EMV-400SFHD | Видеорегистратор мобильный AHD /960H(автоматический выбор) 4 видео + 4 аудио; Linux OS, H.264; скорость записи - 100к/с х 1080P/720P/960H; Тревожные входы/выходы 1/1; Видеовыходы: основной монитор - VGA; тревожный монитор BNC; USB2.0 x1, RS-232, поддержка UTC/PTZ; сетевой (Ethernet, 100Mb); Запись на SDHC/SDXC, max. 128GB (в комплект не входит); детектор движения для каждого канала; DC8В-35B, ном.DC12В/850мА, 131 x 171.1 x 38.4 мм; –40°...+55°C; автоподогрев, встроенный G-сенсор; Кратковременные перегрузки - 8 G,11 ms ( max 20 раза в сек.), виброустойчивость - 5~500Hz при 0,7G. ИК-пульт в комплекте.Сертификаты CE, FCC.Сетевая поддержка Genue XMS/xLite. Опционально-модули 3G/4G,GPS, Wi-Fi | USD/шт | 474
3.9 | Дополнительное оборудование для регистраторов
| STI-A0440 | Видеоанализатор 4-х канальный NEYRO II. Реализует функции видеоанализа на основе машинного обучения - детекторы людей, автомобилей, фильтры остановки, счетчики. Подключение к 4 IP камерам по ONVIF либо по RTSP-запросам. 2х RJ-45 порта; HDMI выход; RS-485; USBx2; Тревожный вход/выход -4/1; DC 12В, 2А, 20Вт, 200х38x131мм. | USD/шт | 1200
| STI-A0840 | Видеоанализатор 8 канальный NEYRO II. Реализует функции видеоанализа на основе машинного обучения - детекторы людей, автомобилей, фильтры остановки, счетчики. Подключение к 8 IP камерам по ONVIF либо по RTSP-запросам. 2х RJ-45 порта; HDMI выход; RS-485; USBx2; Тревожный вход/выход -4/1; DC 12В, 2А, 20Вт, 200х38x131мм. | USD/шт | 2050
| STI-A1640 | Видеоанализатор 16 канальный NEYRO II. Реализует функции видеоанализа на основе машинного обучения - детекторы людей, автомобилей, фильтры остановки, счетчики. Подключение к 16 IP камерам по ONVIF либо по RTSP-запросам. 2х RJ-45 порта; HDMI выход; RS-485; USBx2; Тревожный вход/выход -4/1; DC 12В, 2А, 20Вт, 200х38x131мм. | USD/шт | 2875
| TRASSIR UltraStorage 24/6 SE | Дополнительная дисковая полка для TRASSIR UltraStation. Архив 114,6 Тб (реальный объём) в комплекте (24 серверных диска Seagate по 6 Tб). Подключение через miniSAS и интерфейсный кабели (в комплекте). | руб./шт | 1947078
| TRASSIR UltraStorage 16/3 | Дополнительная дисковая полка для TRASSIR UltraStation. Архив 35,47 Тб (реальный объём) в комплекте (16 дисков WD Purple по 3 Tб). Подключение через miniSAS и интерфейсный кабели (в комплекте). | руб./шт | 869031.6
| TRASSIR UltraStorage 16/4 | Дополнительная дисковая полка для TRASSIR UltraStation. Архив 47,29 Тб (реальный объём) в комплекте (16 дисков WD Purple по 4 Tб). Подключение через miniSAS и интерфейсный кабели (в комплекте). | руб./шт | 1068225.36
| TRASSIR UltraStorage 24/4 | Дополнительная дисковая полка для TRASSIR UltraStation. Архив 76,39 Тб (реальный объём) в комплекте (24 диска WD Purple по 4 Tб). Подключение через miniSAS и интерфейсный кабели (в комплекте). | руб./шт | 1433413.92
| TRASSIR UltraStorage 24/6 | Дополнительная дисковая полка для TRASSIR UltraStation. Архив 114,6 Тб (реальный объём) в комплекте (24 диска WD Purple по 6 Tб). Подключение через miniSAS и интерфейсный кабели (в комплекте). | руб./шт | 1823501.7
| Комплект кронштейнов для крепления на одежду Юпитер-7412 | Кронштейн для крепления регистратора на одежду, зажим для системы крепления MOLLE. | руб./шт | 1200
4 | Жёсткие диски и карты памяти
| BRVX-1 | Опция: Установка дополнительного жесткого диска объемом 2Тб. | руб./шт | 9900
| BRVX-1NS | Опция: Установка дополнительного жесткого диска повышенной надежности объемом 2Тб. | руб./шт | 15600
| HD-1000 | Дополнительный встроенный жесткий диск 1000 Гб | у.е./шт | 178
| HD-2000 | Дополнительный встроенный жесткий диск 2000 Гб | у.е./шт | 260
| HDD 1000 GB (1 TB) SATA-III Barracuda (ST1000DM010) | Жесткий диск (HDD); SATA-III; 1000 ГБ (1 Тб); 64 МБ; 3.5"; 7200 об/мин; 101.85x20.17x146.99 мм. | USD/шт | 45.1
| HDD 1000 GB (1 TB) SATA-III Purple (WD10PURZ) | Жесткий диск (HDD) для видеонаблюдения; SATA-III; 1000 ГБ (1 Тб); 64 МБ; 3.5"; 5400 об/мин. | USD/шт | 55.62
| HDD 1000 GB (1 TB) SATA-III SkyHawk (ST1000VX005) | Жесткий диск (HDD) для видеонаблюдения; SATA-III; 1024 ГБ; 64 МБ; 3.5"; 5900 об/мин; 101.85x20.2x146.99 мм. | USD/шт | 56.1
| HDD 10000 GB (10 TB) SATA-III Purple Pro (WD101PURP) | Жесткий диск (HDD) для видеонаблюдения; SATA-III; 10 000 ГБ (10 Тб); 256 МБ; 3.5"; 7200 об/мин. | USD/шт | 379.08
| HDD 10000 GB (10 TB) SATA-III SkyHawk (ST10000VE0008) | Жесткий диск (HDD) для видеонаблюдения; SATA-III; 10 000 ГБ (10 Тб); 256 МБ; 3.5"; 7200 об/мин; 101.85х26.11х146.99 мм. | USD/шт | 390.5
| HDD 12000 GB (12 TB) SATA-III Purple (WD121PURZ) | Жесткий диск (HDD) для видеонаблюдения; SATA-III; 12000 ГБ (12 Тб); 256 МБ; 3.5"; 7200 об/мин. | USD/шт | 540
| HDD 12000 GB (12 TB) SATA-III Purple Pro (WD121PURP) | Жесткий диск (HDD) для видеонаблюдения; SATA-III; 12000 ГБ (12 Тб); 256 МБ; 3.5"; 7200 об/мин. | USD/шт | 490.32
NEW | HDD 12000 GB (12 TB) SATA-III SkyHawkAI (ST12000VE001) | Жесткий диск (HDD) для видеонаблюдения; SATA-III; 12000 ГБ; 256 МБ; 3.5"; 7200 об/мин; 101.85x26.11x146.99 мм. | USD/шт | 486.2
| HDD 14000 GB (14 TB) SATA-III Purple Pro (WD141PURP) | Жесткий диск (HDD) для видеонаблюдения; SATA-III; 14000 ГБ (14 Тб); 512 МБ; 3.5"; 7200 об/мин. | USD/шт | 582.12
NEW | HDD 16000 GB (16 TB) SATA-III SkyHawkAI (ST16000VE002) | Жесткий диск (HDD) для видеонаблюдения; SATA-III; 16000 ГБ; 256 МБ; 3.5"; 7200 об/мин; 101.85x26.11x146.99 мм. | USD/шт | 495
| HDD 18000 GB (18 TB) SATA-III Purple Pro (WD181PURP) | Жесткий диск (HDD) для видеонаблюдения; SATA-III; 18000 ГБ (18 Тб); 512 МБ; 3.5"; 7200 об/мин. | USD/шт | 679.32
NEW | HDD 18000 GB (18 TB) SATA-III SkyHawkAI (ST18000VE002) | Жесткий диск (HDD) для видеонаблюдения; SATA-III; 18000 ГБ; 256 МБ; 3.5"; 7200 об/мин; 101.85x26.11x146.99 мм. | USD/шт | 577.5
| HDD 2000 GB (2 TB) SATA-III Barracuda (ST2000DM008) | Жесткий диск (HDD); SATA-III; 2000 ГБ (2 Тб); 256 МБ; 3.5"; 7200 об/мин; 101.85x26.11x146.99 мм. | USD/шт | 81.4
| HDD 2000 GB (2 TB) SATA-III Purple (WD20PURZ) | Жесткий диск (HDD) для видеонаблюдения; SATA-III; 2000 ГБ (2 Тб); 64 МБ; 3.5"; 5400 об/мин. | USD/шт | 75.6
| HDD 2000 GB (2 TB) SATA-III SkyHawk (ST2000VX015) | Жесткий диск (HDD) для видеонаблюдения; SATA-III; 2048 ГБ; 256 МБ; 3.5"; 5400 об/мин; 101.85х26.11х146.99 мм. | USD/шт | 74.8
| HDD 3000 GB (3 TB) SATA-III Purple (WD30PURZ) | Жесткий диск (HDD) для видеонаблюдения; SATA-III; 3000 ГБ (3 Тб); 64 МБ; 3.5"; 5400 об/мин. | USD/шт | 102.06
| HDD 3000 GB (3 TB) SATA-III Skyhawk (ST3000VX009) | Жесткий диск (HDD) для видеонаблюдения; SATA-III; 3072 Тб; 256Мб; 5400 об/мин. | USD/шт | 101.2
| HDD 4000 GB (4 TB) SATA-III Barracuda (ST4000DM004) | Жесткий диск (HDD); SATA-III; 4000 ГБ (4 Тб); 256 МБ; 3.5"; 5400 об/мин; 101.85x26.11x146.99 мм. | USD/шт | 209
| HDD 4000 GB (4 TB) SATA-III Purple (WD40PURZ) | Жесткий диск (HDD) для видеонаблюдения; SATA-III; 4000 ГБ (4 Тб); 64 МБ; 3.5"; 5400 об/мин. | USD/шт | 124.2
NEW | HDD 4000 GB (4 TB) SATA-III Skyhawk (ST4000VX013) | Жесткий диск (HDD) для видеонаблюдения; SATA-III; 4096 ГБ; 256 МБ; 3.5"; 5400 об/мин; 101.85x26.11x146.99 мм | USD/шт | 113.3
| HDD 500 GB SATA-III (ST500DM009) | Жесткий диск (HDD); SATA-III; 500 ГБ; 32 МБ; 3.5"; 7200 об/мин; 102x20.11x147 мм. | USD/шт | 45.1
| HDD 6000 GB (6 TB) SATA-III Purple (WD60PURZ) | Жесткий диск (HDD) для видеонаблюдения; SATA-III; 6000 ГБ (6 Тб); 64 МБ; 3.5"; 5400 об/мин. | USD/шт | 195.48
| HDD 6000 GB (6 TB) SATA-III Purple (WD62PURZ) | Жесткий диск (HDD) для видеонаблюдения; SATA-III; 6000 ГБ (6 Тб); 128 МБ; 3.5"; 5640 об/мин. | USD/шт | 195.48
| HDD 6000 GB (6 TB) SATA-III Skyhawk (ST6000VX001) | Жесткий диск (HDD) для видеонаблюдения; SATA-III; 6000 Гб(6Тб); 256Мб; 5400 об/мин. | USD/шт | 192.5
| HDD 8000 GB (8 TB) SATA-III Purple (WD82PURZ) | Жесткий диск (HDD) для видеонаблюдения; SATA-III; 8000 ГБ (8 Тб); 256 МБ; 3.5"; 7200 об/мин. | USD/шт | 274.32
| HDD 8000 GB (8 TB) SATA-III Purple (WD84PURZ) | Жесткий диск (HDD) для видеонаблюдения; SATA-III; 8000 ГБ (8 Тб); 128 МБ; 3.5"; 5640 об/мин. | USD/шт | 268.92
| HDD 8000 GB (8 TB) SATA-III Purple Pro (WD8001PURP) | Жесткий диск (HDD) для видеонаблюдения; SATA-III; 8000 ГБ (8 Тб); 256 МБ; 3.5"; 7200 об/мин. | USD/шт | 274.32
NEW | HDD 8000 GB (8 TB) SATA-III Skyhawk (ST8000VE001) | Жесткий диск (HDD) для видеонаблюдения; SATA-III; 8000 Гб (8Тб); 256 МБ; 3.5"; 7200 об/мин; 101.85х26.11х146.99 мм. | USD/шт | 258.5
| HDD 8000 GB (8 TB) SATA-III SkyHawk (ST8000VX004) | Жесткий диск (HDD) для видеонаблюдения; SATA-III; 8000 Гб (8Тб); 256 МБ; 3.5"; 7200 об/мин; 101.85х26.11х146.99 мм. | USD/шт | 377.6
| MicroSDHC 128ГБ, Class 10 UHS 1 (WDD128G1P0C) | Карта памяти microSHC 128 Гб; Class 10; UHS 1; -25…+85°C. | USD/шт | 36.4
| MicroSDHC 256ГБ, Class 10 UHS 1 (WDD256G1P0C) | Карта памяти microSHC 256 Гб; Class 10; UHS 1; -25…+85°C. | USD/шт | 81.9
| MicroSDHC 32ГБ, Class 10 UHS 1 (WDD032G1P0C) | Карта памяти microSHC 32 Гб; Class 10; UHS 1; -25…+85°C. | USD/шт | 11.7
| MicroSDHC 512ГБ, Class 10 UHS 1 (WDD512G1P0C) | Карта памяти microSHC 512 Гб; Class 10; UHS 1; -25…+85°C. | USD/шт | 149.5
| MicroSDHC 64ГБ, Class 10 UHS 1 (WDD064G1P0C) | Карта памяти microSHC 64 Гб; Class 10; UHS 1; -25…+85°C. | USD/шт | 20.15
| SDSQUNR-064G-GN3MA | Карта памяти microSDXC 64 Гб; Class 10; UHS 1; Скорость считывания: 100 MB/s, Скорость записи: 10 MB/s. microSDXC + SD Adapter; -25…+85°C. | руб./шт | 733.7
| SDSQUNR-128G-GN6TA | Карта памяти microSDXC 128 Гб; Class 10; UHS 1; Скорость считывания: 100 MB/s, Скорость записи: 10 MB/s. microSDXC + SD Adapter; -25…+85°C. | руб./шт | 1599
| SDSQUNS-064G-GN3MN | Карта памяти microSDXC 64 Гб; Class 10; Переходник SD; Класс скорости 10 UHS-I U3; Скорость чтения 80 МБ/с; Скорость записи 60 МБ/с; -25…+85°C; 3.3 В. | руб./шт | 1053
| SDSQXA1-256G-GN6MA | Карта памяти microSDXC 256 ГБ; Скорость чтения до 160 МБ/сек, Скорость записи до 90 МБ/сек; Class 10; Комплект поставки microSD + SD адаптер; Карта может использоваться только в устройствах с поддержкой SDXC | руб./компл | 5665.4
| TS16GUSDHC10 | Карта памяти microSDHC 16 ГБ; Class 10; Переходник SD;TS16GUSDHC10. | руб./компл | 611
NEW | TS256GUSD300S-A | Карта памяти microSDXC 256 Гб; Class 10; UHS 1; Скорость считывания: 95 MB/s, Скорость записи: 45 MB/s. microSDXC + SD Adapter; -25…+85°C. | руб./шт | 3464.5
| TS32GUSD300S-A | Карта памяти microSDXC 32 ГБ; Скорость чтения до 95 МБ/сек, Скорость записи до 45 МБ/сек; Class 10; Комплект поставки microSD + SD адаптер; Карта может использоваться только в устройствах с поддержкой SDXC | руб./компл | 585
NEW | HDD 2000 GB (2 TB) SATA-III Purple (WD22PURZZ) | Жесткий диск (HDD) для видеонаблюдения; SATA-III; 2000 ГБ (2 Тб); 256 МБ; 3.5"; 5400 об/мин. | USD/шт | 75.6
NEW | HDD 4000 GB (4 TB) SATA-III Purple (WD42PURZ) | Жесткий диск (HDD) для видеонаблюдения; SATA-III; 4000 ГБ (4 Тб); 256 МБ; 3.5"; 5400 об/мин. | USD/шт | 124.2
5 | IP-видеосерверы
5.1 | BEWARD
| B-5904 | IP видеосервер-ДЕКОДЕР 4-х канальный; 4 по 704x576 - 60 к/с, 4 по 352x288 - 100 к/с; Аудио вх/вых - 4/1; Видео вх/вых (BNC) - 4/1; 10Base-T/100Base-TX Ethernet; RS485, RS232; 12 DC/5 Вт; 0 ...+55°С; 180х50х128 мм. Преобразовывает IP поток в аналоговый. Работает только с камерами BEWARD серии B. | руб./шт | 12990
| B102S | IP видеосервер 1 видеоканал со звуком, H.264/MJPEG, SIP-протокол, 960H (960х576) 25 к/с, аудио (дуплекс), RS485, тревожный вход/выход, microSDHC; 12 DC; 12 Вт; -10...+50°С; 88х40х118 мм. | руб./шт | 9600
| BxxxW | Встроенный модуль Wi-Fi 802.11b/g с антенной. Опция для B101S. | руб./шт | 1400
| Bxxx-4G | Модуль 2G/3G/4G. Опция для B101S. | руб./шт | 5000
5.2 | RVi
| RV-SE2300 Оператор ECO | Видеосервер RV-SE2300 Оператор ECO до 32 камер. Сервер записи с отображением во 2м потоке D1/VGA/CIF- 8/12/16 камер соответственно. Rack Mount 19’ 2U. Возможность установки до 4хHDD SATA; AC 220V, В составе программного решения Оператор, для обеспечения системы видеонаблюдения - Лицензия на подключение каналов х 32 IP каналов линейки камер 1,2 серии RVi; - Лицензия на интеграцию FireSec; В состав решения включен Support SLA Start - Расширенная техническая поддержка на период запуска системы. Гарантия 3 года. | руб./шт | 102000
| RV-SE2600 Оператор ECO | Видеосервер RV-SE2600 Оператор ECO на 64 камеры. Сервер записи с отображением во 2м потоке D1/VGA/CIF- 16/24/32 камер соответственно. Rack Mount 19’ 2U. Возможность установки до 6хHDD SATA; AC 220V, В составе программного решения Оператор, для обеспечения системы видеонаблюдения - Лицензия на подключение каналов х 64 IP каналов линейки камер 1,2 серии RVi; - Лицензия на интеграцию FireSec; В состав решения включен Support SLA Start - Расширенная техническая поддержка на период запуска системы. Гарантия 3 года. | руб./шт | 129000
| RV-SE2600 Оператор PRO | Видеосервер RV-SE2600 Оператор PRO. Сервер записи без отображения до 64 IP камер. Rack Mount 19’ 2U. Возможность установки до 8хHDD SAS/SATA, Hot Swap; Аппаратная поддержка RAID 0,1,5,10. AC 220V, В составе программного решения Оператор, для обеспечения системы видеонаблюдения - Лицензия на подключение каналов х 64 IP каналов линейки камер RVi; - Лицензия на интеграцию FireSec; В состав решения включен Support SLA Start - Расширенная техническая поддержка на период запуска системы, Warranty SLA 1 year - 1 год сервисной модели на расширенное гарантийное обслуживание. Гарантия 3 года. | руб./шт | 350000
| RV-SE2800 Оператор PRO | Видеосервер RV-SE2800 Оператор PRO. Сервер записи без отображения до 96 IP камер. Rack Mount 19’ 2U. Возможность установки до 8хHDD SAS/SATA, Hot Swap; Аппаратная поддержка RAID 0,1,5,10. AC 220V, В составе программного решения Оператор, для обеспечения системы видеонаблюдения - Лицензия на подключение каналов х 96 IP каналов линейки камер RVi; - Лицензия на интеграцию FireSec; В состав решения включен Support SLA Start - Расширенная техническая поддержка на период запуска системы, Warranty SLA 1 year - 1 год сервисной модели на расширенное гарантийное обслуживание. Гарантия 3 года. | руб./шт | 455000
| RV-SE2900 Оператор ECO | Видеосервер RV-SE2900 Оператор ECO до 128 камер. Сервер записи с отображением во 2м потоке D1/VGA/CIF- 16/24/32 камер соответственно. Rack Mount 19’ 2U. Возможность установки до 8хHDD SATA, Hot Swap; AC 220V, В составе программного решения Оператор, для обеспечения системы видеонаблюдения - Лицензия на подключение каналов х 128 IP каналов линейки камер 1,2 серии RVi; - Лицензия на интеграцию FireSec; В состав решения включен Support SLA Start - Расширенная техническая поддержка на период запуска системы. Гарантия 3 года. | руб./шт | 229000
| RV-SE2900 Оператор PRO | Видеосервер RV-SE2900 Оператор PRO. Сервер записи без отображения до 128 IP камер. Rack Mount 19’ 2U. Возможность установки до 12хHDD SAS/SATA, Hot Swap; Аппаратная поддержка RAID 0,1,5,10. AC 220V, В составе программного решения Оператор, для обеспечения системы видеонаблюдения - Лицензия на подключение каналов х 128 IP каналов линейки камер RVi; - Лицензия на интеграцию FireSec; В состав решения включен Support SLA Start - Расширенная техническая поддержка на период запуска системы, Warranty SLA 1 year - 1 год сервисной модели на расширенное гарантийное обслуживание. Гарантия 3 года. | руб./шт | 540000
| RV-WS0320 Оператор ECO | Рабочая станция RV-WS0320 Оператор ECO. УРМ для отображения до 32 IP камер. Подключение до 2 мониторов; AC 220V, В составе программного решения Оператор, для обеспечения системы видеонаблюдения -УРМ. В состав решения включен Support SLA Start - Расширенная техническая поддержка на период запуска системы. Гарантия 3 года. | руб./шт | 130000
| RV-WS0640 Оператор ECO | Рабочая станция RV-WS0640 Оператор ECO. УРМ для отображения до 64 IP камер. Подключение до 4 мониторов; AC 220V, В составе программного решения Оператор, для обеспечения системы видеонаблюдения -УРМ. В состав решения включен Support SLA Start - Расширенная техническая поддержка на период запуска системы. Гарантия 3 года. | руб./шт | 185000
| RV-WS0960 Оператор PRO | Рабочая станция RV-WS0960 Оператор PRO. УРМ для отображения до 96 IP камер. Подключение до 6 мониторов; AC 220V, В составе программного решения Оператор, для обеспечения системы видеонаблюдения -УРМ. В состав решения включен Support SLA Start - Расширенная техническая поддержка на период запуска системы, Warranty SLA 1 year - 1 год сервисной модели на расширенное гарантийное обслуживание. Гарантия 3 года. | руб./шт | 350000
| RV-WS1280 Оператор PRO | Рабочая станция RV-WS1280 Оператор PRO. УРМ для отображения до 128 IP камер. Подключение до 8 мониторов; AC 220V, В составе программного решения Оператор, для обеспечения системы видеонаблюдения -УРМ. В состав решения включен Support SLA Start - Расширенная техническая поддержка на период запуска системы, Warranty SLA 1 year - 1 год сервисной модели на расширенное гарантийное обслуживание. Гарантия 3 года. | руб./шт | 480000
5.3 | EverFocus
| ACE-3104P | IP видеорегистратор гексаплексный 4IP-канала до 5Mp (2592x1944); 25к/c-1080p; Суммарная скорость записи 100 к/с-1080p , 4хPoE- IEEE 802.3af PoE, Plug&Play; OS-Linux 3.0; формат сжатия H.265; HDD/SSD x1 до 6Тб; LAN RJ45x100х1000Mb, протоколы TCP-IP, DHCP, PPPoE, DDNS, UDP, SMTP, RTP, RTSP, NTP, P2P, FTP, автопоиск IP камер, поддержка ONVIF, RTSP; 2 USB2.0; поддержка мобильных устройств iPhone, Android; клиент для Mac OS, двойной поток; до 6 удаленных подключений, детектор движения; GUI; видеовыход HDMI, VGA; DC48В/1,5A; 255x215x42 мм; без HDD; 0...+55°C. | USD/шт | 113.85
| ACE-3108P | IP видеорегистратор гексаплексный 8 IP-канала до 4Mp (2560x1440); 25к/c-1080p; Суммарная скорость записи 200 к/с-1080p , 8хPoE- IEEE 802.3af PoE, Plug&Play; OS-Linux 3.0; формат сжатия H.265; HDD/SSD x1 до 6Тб; LAN RJ45x100х1000Mb, протоколы TCP-IP, DHCP, PPPoE, DDNS, UDP, SMTP, RTP, RTSP, NTP, P2P, FTP, автопоиск IP камер, поддержка ONVIF, RTSP; 2 USB2.0; поддержка мобильных устройств iPhone, Android; клиент для Mac OS, двойной поток; до 6 удаленных подключений, детектор движения; GUI; видеовыход HDMI, VGA; DC48В/2,5A; 255x215x42 мм; без HDD; 0...+55°C. | USD/шт | 155.25
| ACE-3116A | IP видеорегистратор гексаплексный 16 IP-каналов до 5Mp (2592x1944); 25к/c-1080p; Суммарная скорость записи 400 к/с-1080p, Plug&Play; OS-Linux 3.0; формат сжатия H.265; HDD/SSD x1 до 6Тб; LAN RJ45x100х1000Mb, протоколы TCP-IP, DHCP, PPPoE, DDNS, UDP, SMTP, RTP, RTSP, NTP, P2P, FTP, автопоиск IP камер, PTZ по RS-485; поддержка ONVIF, RTSP; 2 USB2.0; поддержка мобильных устройств iPhone, Android; клиент для Mac OS, двойной поток; до 6 удаленных подключений, детектор движения; GUI; видеовыход HDMI, VGA; DC12В/5A; 252x213x42 мм; без HDD; 0...+55°C. | USD/шт | 151.8
| ACE-36KC | IP видеорегистратор гексаплексный 36 IP-камер разрешением до 8М-25к/с; OS-Linux; формат сжатия H.264/ H.265/MPEG4/MJPEG; внешний аудио 1вход 1 выход; тревоги 4 входа, 1выход; HDD 3,5"х8 до 96Тб ; Опционально аппаратный RAID 0,1,5, e-SATA -2; LAN Gigabit; поток до 300Mbps; TCP-IP, DHCP, PPPoE, DDNS, UPNP, SMTP, FTP, NTP, SAMBA, P2P; ONVIF; 3х USB2.0; RS-485; SW PoE опционально до 16 каналов; Dropbox+GoogleDrive, Мониторный видеовыход 1VGA/1 HDMI (4K/2K); AC100-240В ; 16 PoE, 190Вт,430x88x422 мм, -10...+55°C. | USD/шт | 954.5
5.4 | Линия (ДевЛайн)
| Линия SAN 16хSATA | Система хранения данных SAN (ISCSI over TCP); 128-битная ZFS; 16 HDD; Без RAID/RAID Z/RAID 10 - 96/84/48 Тб; 220 АС. | у.е./шт | 16154
| Линия SAN 24хSAS | Система хранения данных SAN (ISCSI over TCP); 128-битная ZFS; 24 HDD; Без RAID/RAID Z/RAID 10 - 144/126/72 Тб; 220 АС. | у.е./шт | 23077
| Линия DND 1000 Tb | Комплексная система хранения данных: 8 SAN 24 x SAS; 2 ИБП 2700W (ИБП APC by Schneider Electric Smart-UPS SRT 3000VA, SRT3000RMXLI); Серверный шкаф 42U (AR2480 APC Серверный шкаф NetShelter SV 42U 800mm); Коммутатор Cisco Catalyst серии 2960-X (48 x 1 Gb) и SFP+ (2 x 10 Gb). Суммарный объем: 216 HDD 6 Tb SAS 7200rpm (24 резерв). 192+24 6Tb HDD SAS | у.е./шт | 238464
5.5 | EVIDENCE
| Disk Array 160 | Внешний дисковый массив RAID-5. Установка до 16 дисков SATA. | у.е./шт | 11000
5.6 | TRASSIR
| TRASSIR CMS Station | Сервер для управления и мониторига TRASSIR CMS Station, для видеонаблюдения TRASSIR EnterpriseIP. В том числе для автоматического отслеживания работоспособности видеорегистраторов TRASSIR, их "показаВидеой здоровья", авто-информирование в случае неполадок: сети, камер, жестких дисков, баз данных и др. Сохранение резервных копий: настроек, отображение серверов на карте. До 2000 устройств; 2хRJ45 10/100/1000Мбит/с; 6 USB; VGA; Крепление в 19" стойку, 1U; AC 220 В; 400Вт; 437х369х43 мм. В стоимость включена расширенная тех.поддержка на 3 месяца | руб./шт | 399990
| TRASSIR License Station | TRASSIR License Station - устройство для управления по сети лицензиями ПО TRASSIR Server (специальное ПО, служба, устанавливаемая на Windows или CentOS): Активация / деактивация лицензий, перенос лицензий между ПО TRASSIR Server. Без ограничений по количеству лицензируемых TRASSIR Server. Предустановлено ПО TRASSIR License Manager (см. описание ПО). Крепление в 19" стойку в комплекте; 1хRJ45 10/100/1000Мбит/с; 4 USB; 1хHDMI; 1хDVI; 1xDSub; Крепление в 19" стойку, 1U; AC 220 В; 75Вт; 430х380х88 мм. | руб./шт | 71990
6 | Мониторы
6.1 | Smartec
| STM-196 | Видеомонитор 19" LED/TFT ; 1280x1024 (SXGA); NTSC/PAL, 250 кд/м2, 1000:1, VGA, HDMI, BNC, аудио вход RCA/PC audio; USB порт с функцией медиаплеера; шумоподавление 3D NR; внешний блок питания 220В (в комплекте); 418x406x166 мм; корпус - металл, защитное стекло, цвет - черный, ИК пульт; настольная подставка в комплекте | USD/шт | 673
| STM-197 | Видеомонитор 19" LED/TFT; 1280x1024; NTSC/PAL, 250 cd/m2, 1000:1, соотношение 4:3; VGA, HDMI, BNC, аудио вход RCA/PC audio; шумоподавление 3D NR; защитное стекло; внешний блок питания AC 220В/DC 12В (в комплекте), 30 Вт; 426x419x172 мм; корпус - металл, цвет - черный, ИК пульт; настольная подставка в комплекте. | USD/шт | 673
| STM-245 | Видеомонитор 24" LED/TFT ; 16: 9 (HDMI), 4:3 (RGB); 1920x1080 Full HD; NTSC/PAL, 300 кд/м2, 1000:1, Время отклика: 5 мс ; VGA, HDMI, BNC(1In/1Out), аудио вход (RCA, стерео)/PC audio; Тревожный вход: Alarm Trigger (3.5 mm Jack); DC12В/5000мА; 520 х 381 х 170 мм; корпус - металл, защитное стекло, цвет - черный; Крепление VESA: 100х100 мм; В комплекте: ИК-пульт, настольная подставка, адаптер, шнур питания, кабель 15-контактный D-Sub (1.8 м), аудиокабель (1.5 м) | USD/шт | 735
| STM-325 | Видеомонитор 32" LED/TFT ; 16: 9 (HDMI), 4: 3 (RGB); 1920x1080 Full HD; NTSC/PAL, 400 кд/м2, 4000:1, Время отклика: 3.4 мс ; VGA, HDMI, S-Video, BNC(1In/1Out), аудио вход (RCA, стерео)/PC audio; Тревожный вход: Alarm Trigger (3.5 mm Jack); AC100-240 В, 50/60 Гц, 0.6 А; 755 х 535 х 260 мм; корпус - металл, защитное стекло, цвет - черный; Крепление VESA: 200х200 мм; В комплекте: ИК-пульт, настольная подставка, шнур питания, кабель 15-контактный D-Sub (1.8 м), аудиокабель (1.5 м) | USD/шт | 1338
| STM-424 | Видеомонитор 42" LED/TFT ; 1920x1080 Full HD; NTSC/PAL, 400 кд/м2, 3000:1, VGA, HDMI, BNC(1In/1Out), S-Video, аудио вход (RCA, стерео); шумоподавление 3D NR; Питание AC 110-220 В; 993х659х260 мм; корпус - металл, цвет - черный; настольная подставка в комплекте | USD/шт | 2026
| STM-425 | Видеомонитор 42" LED/TFT ; 16: 9 (HDMI), 4: 3 (RGB); 1920x1080 Full HD; NTSC/PAL, 350 кд/м2, 3000:1, Время отклика: 5.5 мс; VGA, HDMI, S-Video, BNC(1In/1Out), аудио вход (RCA, стерео)/PC audio; Тревожный вход: Alarm Trigger (3.5 mm Jack); AC100-240 В, 50/60 Гц, 0.6 А; 993 x 659 x 260 мм; корпус - металл, защитное стекло, цвет - черный; Крепление VESA: 400х200 мм; В комплекте: ИК-пульт, настольная подставка, шнур питания, кабель 15-контактный D-Sub (1.8 м), аудиокабель (1.5 м) | USD/шт | 2026
6.2 | EverFocus
| ACE-H07M | TFT LED монитор в пластиковом корпусе Диагональ 7"; 16:9(HD) 800(H)x480(V); PAL/NTSC; 250 cd/m2, 500:1; время отклика 8 мс; угол просмотра (H)145°/(V)145°; 16,7M цветов; видеовходы: RCA; мультиязычное OSD; питание DC9-36B/0,8A; 171x120x33мм; 0°...+40°C | USD/шт | 85.1
| ACE-H101PS | Диагональ 10,1"; TFT LED монитор в металлическом корпусе; 16:9 1280(H)x800(V); 450 cd/m2, 500:1; время отклика 5 мс; угол просмотра (H)1780/(V)1780; 16,7M цветов; PAL/NTSC/SECAM; видеовходы VGA, BNC , HDMI; AV; время наработки 50000 часов; DC12B/1600мA, БП в комплекте. | USD/шт | 224
| ACE-H121MA | TFT LED монитор в металлическом корпусе Диагональ 12,1"; 4:3, 1024(H)x768(V) поддержка 1080P, 1080i, 720P; 450 cd/m2, 500:1; время отклика 5 мс; угол просмотра (H)178/(V)178 ; 16,7M цветов; PAL/NTSC/SECAM; 4D технология обработки и управления цветового образа; видеовходы: VGA, BNC , HDMI; AV; 3D цифровое шумоподавление; мультиязычное OSD; время наработки 50000 часов; AC220V. 250x167x33. | USD/шт | 269.1
| ACE-H1701 | Диагональ 17"; TFT LED монитор в пластиковом корпусе; 4:3 1280(H)x1024(V); 250 cd/m2 500:1; время отклика 5 мс; угол просмотра (H)1600/(V)1600 ; 16,7M цветов; PAL/NTSC/SECAM; видеовходы: HDMI; BNCx2;AV; PC ; видеовыход: BNC(сквозной); DC 12B/2000мA, БП в комплекте. | USD/шт | 343.85
| ACE-H170MA | Диагональ 17"; TFT LED монитор в металлическом корпусе; 4:3(HD) 1280(H)x1024(V); 450 cd/m2, 1000:1; время отклика 5 мс; угол просмотра (H)178°/(V)178°; 16,7M цветов; видеовходы: VGA, BNC x 2, HDMI, YPBPR R/L; видеовыход: BNC(сквозной); Аудио вход/выход 1/1; время наработки 50 000 часов; 4D технология обработки и управления цветового образа; 3D компенсатор de-interlace; мультиязычное OSD; питание DC12B/1,6A БП в комплекте; 362x311x20 мм; 0°C~+40°C; | USD/шт | 396.75
| ACE-H1901 | Диагональ 19"; TFT LED монитор в пластиковом корпусе; 4:3 1280(H)x1024(V); 250 cd/m2 500:1; время отклика 8 мс; угол просмотра (H)1600/(V)1600; 16,7M цветов; PAL/NTSC/SECAM; видеовходы HDMI; BNCx2;AV; PC ; видеовыход: BNC(сквозной); DC12B/2000мА, БП в комплекте.Тип крепления VESA 75x75 | USD/шт | 391
| ACE-H190MA | Диагональ 19"; TFT LED монитор в металлическом корпусе; 4:3(HD) 1280(H)x1024(V); 450 cd/m2, 1000:1; время отклика 5 мс; угол просмотра (H)178°/(V)178°; 16,7M цветов; видеовходы: VGA, BNC x 2, HDMI, YPBPR R/L; видеовыход: BNC(сквозной); Аудио вход/выход 1/1; время наработки 50 000 часов; 4D технология обработки и управления цветового образа; 3D компенсатор de-interlace; мультиязычное OSD;питание DC12B/2,9A БП в комплекте; 400x340x20мм; 0°C~+40°C; | USD/шт | 442.75
| ACE-H215W | Диагональ 21,5"; TFT LED монитор в пластиковом корпусе; 16:9 1920(H)x1080(V); 300 cd/m2 1000:1; время отклика 5 мс; угол просмотра (H)1700/(V)1700; 16,7M цветов; PAL/NTSC/SECAM; видеовходы HDMI; BNCx2;AV; PC ; видеовыход: BNC(сквозной); DC12B/3000мA, БП в комплекте. | USD/шт | 469.2
| ACE-H220MA | Диагональ 22"; TFT LED монитор в металлическом корпусе; 16:10(HD) 1680(H)x1050(V); 450 cd/m2, 1000:1; время отклика 5 мс; угол просмотра (H)178°/(V)178°; 16,7M цветов; видеовходы: VGA, BNC x 2, HDMI, YPBPR R/L; видеовыход: BNC(сквозной); Аудио вход/выход 1/1; время наработки 50 000 часов; 4D технология обработки и управления цветового образа; 3D компенсатор de-interlace; мультиязычное OSD; питание AC 220; 498x335x20мм; 0°C~+40°C; | USD/шт | 523.25
| ACE-H320MA | Монитор 32"; TFT LED монитор в металлическом корпусе; 16:10(HD) 1920x1080; 450 cd/m2, 500:1; время отклика 5 мс; угол просмотра (H)178°/(V)178°; 16,7M цветов; видеовходы: VGA, BNC x 2, HDMI, DVI; YPBPR R/L; видеовыход: BNC(сквозной); Аудио вход/выход 1/1; время наработки 50 000 часов; 4D технология обработки и управления цветового образа; мультиязычное OSD;питание AC 220В 40Вт; 410x680x50 мм; 0°C~+40°C. | USD/шт | 1092.5
| ACE-H7708 | Диагональ 7"; TFT LED монитор в металлическом корпусе; 16:9(HD) 1200(H)x600(V); 250 cd/m2, 500:1; время отклика 8 мс; угол просмотра (H)168°/(V)168°; 16,7M цветов; видеовходы: VGA, BNC, RCA, HDMI; время наработки 50 000 часов; 4D технология обработки и управления цветового образа; 3D компенсатор de-interlace; мультиязычное OSD; питание 12DC(БП 100~240AC V); 171x120x33мм; 0°C~+40° | USD/шт | 189.75
| EN-220/P | 5,6", TFT, DC 9-20 B/0,6 A (pin 2), 8 Вт, аудиоканал, 162х133х54 мм, t = 0°..+65°С, в комплекте сумка и аккумулятор с зарядным устройством | USD/шт | 268
| FH-17LED | 17"; TFT LED; 4:3 (HD) 1280 (H) x1024 (V); 300 cd/m2 10000:1; 5мс; видео-входы: VGA, BNC х 2, HDMI; видеовыход: BNC (сквоз-ной); аудиовходы: RCA, DC12B/1,6A (БП в комплекте); 375х420х19 мм. Тип крепления VESA 75. | USD/шт | 498
| FH-19LED | 19"; TFT LED; 4:3 (HD) 1280 (H) x1024 (V); 300 cd/m2 10000:1; 5мс; видео-входы: VGA, BNC х 2, HDMI; видеовыход: BNC (сквоз-ной); аудиовходы: RCA, DC12B/2A (БП в комплекте); 420х420х19 мм | USD/шт | 597.71
| FH-7524 | 23,6"; TFT LED; 16:9 (HD) 1920 (H) x1080 (V) (620TV lin); 300 cd/m2 1000:1; 5 мс; видеовходы: VGA, BNC х 2, HDMI; видеовыход: BNC (сквозной); аудиовходы: RCA х2; 3D-фильтр, PIP, DC12B/3,0A (БП в комплекте); 580х407х170 мм | USD/шт | 676
6.3 | Samsung
| Samsung C27F390FHI 27" черный | Монитор ЖК 27";TN LED; 1920x1080 пикс; 16:9; 250 кд/м2; 3000:1; 4 мс; HDMI,VGA,minijack out ; 100...240 АС, 25 Вт; 623x463x248 мм. | USD/шт | 215.6
| SMT-1935P | Монитор видеонаблюдения; 19”; Разрешение: 1280х1024; Соотношение сторон: 4:3; Время отклика: 5 мс; Яркость: 250 кд/м2; Контраст: 1000:1; Видеовходы: 4хBNC, 1xVGA, 1x HDMII; Аудио вх/вых; калёное защитное стекло; AC 100-240; 412×407×218 мм. | USD/шт | 740
| SMT-2233 | Монитор видеонаблюдения LED; 21,5" ; Разрешение: 1920х1080; Соотношение сторон: 16:9; Время отклика: 5 мс; Яркость: 250 кд/м2; Контраст: 1000:1; Видеовходы: 1xVGA, 2xBNC, 1xHDMI, 2xAudio; Видеовыходы: 1xBNC; AC 220В; OSD, PAL/NTSC; 515х59,9х316мм | USD/шт | 815
| SMT-3233 | Монитор видеонаблюдения; 32”; Разрешение: 1920х1080; Соотношение сторон: 16:9; Время отклика: 8 мс; Яркость: 350 кд/м2; Контраст: 5000:1; Видеовходы: 2хBNC, 1xVGA, 1x HDMI, 1x DVI; Аудио вх/вых; AC 100-240. Поставляется без подставки. | USD/шт | 1328
| Samsung S24F350FHI 23.5" черный | Монитор ЖК 23.5";TN LED; 1920x1080 пикс; 16:9; 250 кд/м2; 1000:1; 4 мс; HDMI,VGA, ; 100...240 АС, 25 Вт; 548x418x207 мм. | USD/шт | 177.1
6.4 | EVIDENCE
| VideoWall-46 | Профессиональная LCD видеопанель с ультратонкой рамкой (12мм) для организации пунктов видеомониторинга. 46", 16:9, 1920х1080, 3000:1; 8мс; Аудио 7Вт; HDMI, VGA, DVI, 1050х604х126mm, 220V, 240Вт, 33кг. | у.е./шт | 3350
| VideoWall-65 | Профессиональная LCD видеопанель с ультратонкой рамкой (30мм) для организации пунктов видеомониторинга. 65", 16:9, 1920х1080, 5000:1; 5мс; Аудио 7Вт; HDMI, VGA, DVI, 1513х883х132mm, 220V, 470Вт, 62кг. | у.е./шт | 9800
| WMK-21L | Профессиональный настенный кронштейн для установки монитора WideScreen-21. | у.е./шт | 25
| WMK-42L | Профессиональный настенный кронштейн для установки монитора WideScreen-42. | у.е./шт | 110
6.5 | Giraffe
| GF-AM080L | Монитор LED 8", 800х600pix, 500:1, 250cd/m, 8ms, 4:3., VGA, BNCx2. DC12В/1750мА, 270x270x100 метал. корпус, | руб./шт | 20720
| GF-AM090AHD | Монитор 9.0" (16:9), 1024 х 600 пикс. AHD 1080p / 720p; CVBS 960H, NTSC/PAL, OSD, рама для крепления, 3 видео канала RCA; DC10 - 32В/500мА, 235 x 158 x 76 мм. В пластиковом корпусе. | руб./шт | 17686
| GF-AM104M | Монитор LED 10.4" (4:3), 800х600 пикс., OSD, PAL/NTSC, HDMI x 1, VGA x 1, Video In x 1, Video Out x 1. Встроенные динамики. AC 220В/40mA; 360х320х90 мм, | руб./шт | 26640
| GF-AM190L | LED Монитор 19", метал. корпус, 1920х1080, 1000:1, 300cd/m, 6ms, 16:9., 1xVGA, 2xBNC, 2xHDMI, 3xaudio,1xUSB,1xSD,484х287х50,5мм. | руб./шт | 38924
| GF-AM190M | Монитор LED 19.0" (16:9), 1920x1024 пикс., OSD, PAL/NTSC, HDMI x 1, VGA x 1, Video In x 1 (BNC), Video Out x 1 (BNC). Встроенные динамики. AC 220В /18Вт; 486х300х47 мм | руб./шт | 31524
| GF-AM210L | Монитор LED 21,5", метал. корпус, 1920 х 1080, 1000:1, 250 cd/m, 5 ms, 16:9. HDMI x 2, VGA x 1, Video In x 2 (BNC), Video Out x 2 (BNC). Встроенные динамики. 525х317х50,5 мм | руб./шт | 40848
| GF-AM210M | Монитор LED 21.5" (16:9), 1920 х 1080 пикс., OSD, 220В AC, HDMI x 1, VGA x 1, Video In x 1 (BNC), Video Out x 1 (BNC). Встроенные динамики. 527х329х190 (с подставкой) мм | руб./шт | 32560
| GF-AM070 v3 | Монитор 7.0" (16:9), 800x480 пикс. PAL/NTSC, OSD, рама для крепления, 2 видео канала RCA; 1 аудио вход, DC12В/420мА, 176x118x68 мм. В пластиковом корпусе. Встроенные динамики. | руб./шт | 13246
6.6 | RVi
| RVi-2M19F-1P | Монитор видеонаблюдения; 19,5”; Разрешение: 1920×1080; Соотношение сторон: 16:9; Время отклика: 5 мс; Яркость: 250 кд/м2; Контраст: 1000:1; Видеовходы: 1хBNC, 1xVGA, 1x HDMI; Динамики 2х2.5 Вт; Аудио вход; Vesa 100x100; DC 12 В/18 Вт; 0...+40 °С; 190 х 486.5 х 370 мм.; Корпус: пластиковый | руб./шт | 33800
| RVi-2M22F-1P | Монитор видеонаблюдения; 21.5”; Разрешение: 1920×1080; Соотношение сторон: 16:9; Время отклика: 5 мс; Яркость: 250 кд/м2; Контраст: 1000:1; Видеовходы: 1хBNC, 1xVGA, 1x HDMI; Динамики 2х8 Вт; Аудио вх/вых: 1x3.5 jack; Vesa 75x75; AC 100-240В; 30 Вт; 0...+40 °С; 367.98x502.8x 161.09 мм. | руб./шт | 31000
| RVi-2M32F-1P | Монитор видеонаблюдения; 32"; Разрешение: 1920х1080; Соотношение сторон: 16:9; Время отклика: 6,5 мс; Яркость: 300 кд/м2; Контраст: 3000:1; Видеовходы: 2xBNC, 1xVGA, 1x HDMI; Динамики 2х8 Вт; Аудио вх/вых: 1; Vesa 200х100; AC 100-240В; 55 Вт; 0...+40°C; 523.7х743.95x 199.3 мм. | руб./шт | 68000
| RVi-2M43U-1M | Монитор видеонаблюдения; Диагональ: 43”; Разрешение: 3840×2160(4К); Время отклика: 8 мс; Яркость: 350 кд/м2; Контраст: 5000:1; Видеовходы: 1хBNC, 1xVGA, 1x HDMI, 1хDisplayPort; Дополнительно: Динамики 2х5 Вт; Аудио вх: 2; Исполнение: Настольное; Vesa 200x200; Vesa 400x200; Питание: 100-240В AC до 80 Вт; Корпус: Металл Монитор видеонаблюдения; 43”; Разрешение:3840×2160; Соотношение сторон: 16:9; Время отклика: 8 мс; Яркость: 350 кд/м2; Контраст: 5000:1; Видеовходы: 1хBNC, 1xVGA, 1x HDMI, 1хDisplayPort; Аудио вход 2; ; Динамики, AC 100-240В /80 Вт; 990.8 × 635.2 × 196.4 мм; Исполнение: Настольное, Vesa 200x200; Vesa 400x200; Корпус: Металл | руб./шт | 126500
| RVi-M07P | Монитор видеонаблюдения; 7"; Разрешение: 800х480; Соотношение сторон: 16:9; Время отклика: 10 мс; Яркость: 400 кд/м2; Контраст: 500:1; 2 канала BNC 0.1В; Аудиовходы: 2 канала RCA 70…100мВ ; DC 12В-24; 180х120х23; Корпус: пластиковый | руб./шт | 13629
| RVi-M27P | Монитор ЖК 27"; IPS ; 1920x1080 пикс; 250 кд/м2; 1000:1; 5 мс; Аудиовход; Динамики; VGA×1, HDMI×1;VESA: 100×100; DС 12В, 30 Вт; 441x614x162 мм. | руб./шт | 32400
| RVi-2M22F-2P | Монитор ЖК 21.5"; TN ; 1920x1080 пикс; 250 кд/м2; 1000:1; 5 мс; Видеовход: HDMI×1, BNC×1 (CVBS, CVI (4 Мп), TVI (5 Мп), AHD (5 Мп); Видеовыход: BNC×1 (CVBS, CVI, TVI, AHD);VESA: 100×100; DС 12В, 21 Вт; 380x508x137 мм. | руб./шт | 35200
| RVi-2M32F-2P | Монитор ЖК 32"; TN ; 1920x1080 пикс; 300 кд/м2; 1000:1; 16:9; 5 мс; Видеовходы: 1хBNC, 1xVGA, 1x HDMI; Видеовыход: 1хBNC; Динамики 2х10 Вт; Аудио вход; VESA: 100×100; АС 100-240В, 50 Вт; 490x731x190 мм. | руб./шт | 64000
| RVi-2M32U-1P | Монитор ЖК 32"; TN ; 3840×2160 пикс; 300 кд/м2; 1000:1; 16:9; 5 мс; Видеовходы: 1xDisplayPort, 3x HDMI; Аудиовыход; VESA: 100×100; DС 12В, 50 Вт; 498x743x166 мм. | руб./шт | 65000
6.7 | AOC
| AOC 22V2Q(00/01) 21,5" черный | Монитор LCD 21.5"; 1920x1080; IPS; HDMI; Время отклика 5 мс; яркость 250 кд/м2; контрастность 1000:1; 395.28x486.7x180 мм. | USD/шт | 178.2
| AOC E2070SWN 19,5" черный | Монитор ЖК 19,5"; TFT TN; WLED; 1600x900 пикс; 16:9; 200 кд/м2; 600:1; 5 мс; 16.7 млн цветов; Plug&Play; VGA (D-Sub); 220 АС, 18 Вт; 465x346x156 мм. | USD/шт | 126.5
| AOC I960SRDA 19" черный | Монитор ЖК 19"; IPS LED; 1280x1024 пикс; 5:4; 250 кд/м2; 700:1; 5 мс; VGA, DVI, jack 3.5, колонки; 100...240 АС, 16 Вт; 457x454x11 мм. | USD/шт | 173.8
| AOC 24B2XD 23,8" черный | Монитор LCD 23.8"; 1920x1080; IPS; VGA; DVI; Время отклика 4 мс; яркость 250 кд/м2; контрастность 1000:1; 419.8x540.1x186.8 мм. | USD/шт | 182.6
6.8 | PHILIPS
| PHILIPS 223V5LSB2 (10/62) 21.5" черный | Монитор ЖК 21.5"; 1920x1080; TN+film; VGA; Время отклика 5 мс; яркость 200 кд/м2; контрастность 1:600; 503x376x213 мм. | USD/шт | 159.5
| PHILIPS 223V5LSB (00/01) 21,5" черный | Монитор LCD 21.5"; 1920x1080; TFT; VGA; DVI; Время отклика 5 мс; яркость 250 кд/м2; контрастность 1000:1; 503 x 376 x 213 мм. | USD/шт | 170.5
| PHILIPS 243V7QDSB (00/01) 23,8" черный | Монитор LCD 23.8"; 1920x1080; IPS; VGA; DVI; HDMI; Время отклика 4 мс; яркость 250 кд/м2; контрастность 1000:1; 540 x 415 x 209 мм. | USD/шт | 190.3
| PHILIPS 203V5LSB26 (10/62) 19.5" черный | Монитор ЖК 19.5"; 1600x900; TN+film; VGA; Время отклика 5 мс; яркость 200 кд/м2; контрастность 1:600; 465x345x170 мм. | USD/шт | 137.5
6.9 | Alteron
| KM22A | Видеомонитор 22" LCD ; 1920х1080 (FullHD); NTSC/PAL, 250 cd/m2, 1000:1, VGA, HDMI, BNC, аудио вход RCA; DC12 В/3000 мА, адаптер питания в комплекте; 520х365х160 мм; Корпус - пластик, цвет - черный, настольная подставка в комплекте. | руб./шт | 33067
6.10 | Hikvision
| DS-D5019QE | Монитор 19", TFT-LED; 1366х768; цветность 16.7млн; яркость 200кд/м2; контрастность 600:1; время отклика 5мс; входы: 1 VGA; AC100В-240В; 20Вт; 0°C...+40°C; 444.89х274.99х32.96 мм. | руб./шт | 17590
| DS-D5019QE-B | Монитор 19", TFT-LED; 1366х768; цветность 16.7млн; яркость 200кд/м2; контрастность 600:1; время отклика 5мс; входы: 1HDMI, 1 VGA; AC100В-240В; 20Вт; 0°C...+40°C; 444.89х274.99х32.96 мм. | руб./шт | 18990
| DS-D5022FC | Монитор 21.5", TFT-LED; 1920х1080; цветность 16.7млн; яркость 200кд/м2; контрастность 1000:1; время отклика 5мс; входы: 1хHDMI, 1хVGA, 1хBNC, 1хUSB; выходы: 1xBNC; Аудиовход; Динамики; AC100В-240В; 30Вт; 0°C...+40°C; 511.4х313х45.4 мм. | руб./шт | 28590
| DS-D5022FC-B | Монитор 21.5", Разрешение 1920х1080; цветность 16.7млн; яркость 250кд/м2; контрастность 1000:1; время отклика 5мс; входы: 1 HDMI, 1 VGA, 1 BNC, 1 USB, 1 аудио; выходы: 1 BNC 1 аудио, 2 динамика; DC 12D/3.0A; 0°C...+40°C; размер 511.4×313×45.4мм; VESA; пластик; настольный кронштейн; вес 3.2кг. | руб./шт | 28590
| DS-D5022FN | Монитор 21.5", Разрешение 1920х1080; цветность 16.7млн; яркость 250кд/м2; контрастность 3000:1; время отклика 13мс; входы: 1 HDMI, 1 VGA; AC100В-240В 30Вт; 0°C...+40°C; размер 489×378×167mm; VESA; пластик; настольный кронштейн; вес 2.75кг. | руб./шт | 24990
| DS-D5022FN-C | Монитор 21.5", Разрешение 1920х1080; цветность 16.7млн; яркость 250кд/м2; контрастность 3000:1; время отклика 13мс; входы: 1 HDMI, 1 VGA; AC100В-240В 30Вт; 0°C...+40°C; размер 489×378×167мм; VESA; пластик; настольный кронштейн; вес 2.75кг. | руб./шт | 24990
| DS-D5022QE-B | Монитор 21.5", TFT-LED; 1920х1080; цветность 16.7млн; яркость 250кд/м2; контрастность 1000:1; время отклика 5мс; входы: 1 HDMI, 1 VGA; AC100В-240В; 30Вт; 0°C...+40°C; 511.4×313.0×45.4 мм | руб./шт | 24990
| DS-D5024FC | Монитор 23.6", TFT-LED; 1920х1080; цветность 16.7млн; яркость 200кд/м2; контрастность 1000:1; время отклика 5мс; входы: 1xHDMI, 1xVGA, 1xBNC, 1xUSB; выходы:1хBNC; Аудиовход; Динамики, AC100В-240В; 60Вт; 0°C...+40°C; 561 х 339 х 218.5 мм. | руб./шт | 38290
| DS-D5024FN | Монитор 23.8", Разрешение 1920х1080; цветность 16.7млн; яркость 250кд/м2; контрастность 1000:1; время отклика 14мс; входы: 1 HDMI, 1 VGA; AC100В-240В; 30Вт; 0°C...+40°C; размер 540×418×227мм; VESA; пластик; настольный кронштейн; вес 3.43кг. | руб./шт | 32190
| DS-D5024FN-B | Монитор 23.8", Разрешение 1920х1080; цветность 16.7млн; яркость 250кд/м2; контрастность 1000:1; время отклика 14мс; входы: 1 HDMI, 1 VGA; AC100В-240В 30Вт; 0°C...+40°C; размер 540×418×227мм; VESA; пластик; настольный кронштейн; вес 3.43кг. | руб./шт | 32190
| DS-D5027FN | Монитор 27", Разрешение 1920х1080; цветность 16.7млн; яркость 300кд/м2; контрастность 1000:1; время отклика 14мс; входы: 1 HDMI, 1 VGA; 1AC100В-240В; 40Вт; 0 °C...+40°C; размер 614×454×226 мм; VESA; пластик; без кронштейна; вес 5,52кг. | руб./шт | 44290
| DS-D5027UC | Монитор 27", Разрешение 4К 3840х2160; цветность 1.07млрд; яркость 300кд/м2; контрастность 1000:1; время отклика 5.5мс; входы: 1xHDMI, 1xDisplay Port; 1xRCA in; динамики; AC100В-240В; 70Вт; 0 °C...+40°C; размер; VESA; пластик; вес 5кг. | руб./шт | 84990
| DS-D5032FC-A | Монитор 31.5", TFT-LED; 1920х1080; цветность 16.7млн; яркость 300кд/м2; контрастность 1000:1; время отклика 8мс; входы: 1 VGA, 1 HDMI, 1 BNC, 1 DVI, 1 аудио; выходы: 1 BNC, 1 аудио, 2 динамика; AC100В-240В; 45Вт; 0°C...+40°C; 728.8x526x167.2 мм. | руб./шт | 74290
| DS-D5032QE | Монитор 31.5", TFT-LED; 1920х1080; цветность 16.7млн; яркость 300кд/м2; контрастность 1400:1; время отклика 8мс; входы: 1 VGA, 1 HDMI, 1 Аудио, Динамики; AC100В-240В; 55Вт; 0°C...+40°C; 727x474x64 мм. | руб./шт | 50990
| DS-D5043FL-B | Монитор 43", TFT-LED; 1920х1080; цветность 16.7млн; яркость 450кд/м2; контрастность 1200:1; время отклика 8мс; входы: 1 VGA, 1 HDMI, 1 BNC, 1 DVI, 1 аудио; выходы: 1 BNC, 1 аудио, 2 динамика; AC100В-240В; 118Вт; 0°C...+40°C; 998.78x590.52x78.24 мм. | руб./шт | 144490
| DS-D5043QE | Монитор 42.5", TFT-LED; 1920х1080; цветность 16.7млн; яркость 360кд/м2; контрастность 1200:1; время отклика 8мс; входы: 1 VGA, 1 HDMI, 1 Аудио; AC100В-240В; 75Вт; 0°C...+40°C; 968.18x562.99x76.8 мм. | руб./шт | 79390
| DS-D5043UC | Монитор 42.5", TFT-LED; 3840х2160; цветность 1.07млрд; яркость 400кд/м2; контрастность 1200:1; время отклика 8мс; входы: 1 VGA, 2 HDMI, 2 USB; 1 LAN; 2 динамика; AC100В-240В; 120Вт; 0°C...+40°C; 968.2x559.4x60.9 мм. | руб./шт | 112390
| DS-D5050UC | Монитор ЖК 50" разрешение 4K 3840х2160; HDMI/VGA/CVBS; Время отклика 8 мс; Яркость 300 кд/м2; контрастность 4000:1; USB; SPDIF output 1; AC100В-240В; 117Вт; 0°C...+40°C; VESA; 1124×649×77 мм. | руб./шт | 127490
| DS-D5055UC | Монитор 54.6", TFT-LED; 3840х2160; цветность 1.07млрд; яркость 400кд/м2; контрастность 1200:1; время отклика 8мс; входы: 1 VGA, 2 HDMI, 2 USB; 1 LAN; 2 динамика; AC100В-240В; 180Вт; 0°C...+40°C; 1239.2x711.6x61.7 мм. | руб./шт | 148490
| DS-D5065UC | Монитор 64.5", TFT-LED; 3840х2160; цветность 1.07млрд; яркость 400кд/м2; контрастность 1200:1; время отклика 8мс; входы: 1 VGA, 2 HDMI, 2 USB; 1 LAN; 2 динамика; AC100В-240В; 270Вт; 0°C...+40°C; 1458.7x834.7x81.6 мм. | руб./шт | 215290
6.11 | HiWatch
| DS-M220(B) | Монитор 21.5", разрешение 1920х1080; цветность 16.7млн; яркость 200кд/м2; контрастность 600:1; время отклика 5мс; входы: 1 HDMI, 1 VGA; AC100В-240В; 30Вт; 0°C...+40°C; VESA; пластик; настольный кронштейн; вес 3.2кг. | руб./шт | 23750
6.12 | ACER
| Acer K242HLbd 24" черный | Монитор ЖК 24.";TN; 1920x1080; 16:9; 250 кд/м2; 100000000:1; 5 мс; DVI, D-Sub; 100...240 АС, 20 Вт; 335x567x52 мм. | USD/шт | 132
| ACER SA230Abi 23" черный | Монитор LCD 23"; 1920x1080; IPS; VGA; HDMI; Время отклика 4 мс; яркость 250 кд/м2; контрастность 1000:1; 531x402x212 мм. | USD/шт | 150.7
6.13 | Болид
| BOLID MO-122 версия 2 | Монитор видеонаблюдения; 21.5"; Разрешение: 1920х1080; Соотношение сторон: 16:9; Углы обзора: 178°/178°; Время отклика: 5 мс; Яркость: 250 кд/м2; Контраст: 1000:1; Видеовходы: 1xVGA, 1HDMI; Аудио вход; AC 100-240В/24 Вт; 490x292x48 | руб./шт | 26356.8
| BOLID MO-132 версия 2 | Монитор видеонаблюдения; 31,5"; Разрешение: 1920х1080; Соотношение сторон: 16:9; Углы обзора: 178° /178°; Время отклика: 5 мс; Яркость: 300 кд/м2; Контраст: 1200:1; Видеовходы: 1xVGA, 1xHDMI; Аудио вход; AC 100-240В/52 Вт; 731,2x468,9x186,3 | руб./шт | 41738.4
6.14 | BENQ
| BENQ BL2780 27" черный | Монитор ЖК 27";IPS LED; 1920x1080 пикс; 16:9; 250 кд/м2; 1000:1; 5 мс; VGA, HDMI, Displayport, minijack io/out, колонки; 100...240 АС, 32 Вт; 612x463x183 мм. | USD/шт | 224.4
| BENQ GW2475H 23,8" черный | Монитор LCD 23.8"; 1920x1080; IPS; VGA; HDMI; Время отклика 5 мс; яркость 250 кд/м2; контрастность 1000:1; 418.2x540.4x189.2 мм. | USD/шт | 188.1
6.15 | ViewSonic
| ViewSonic VA2261-2 21.5" черный | Монитор ЖК 21.5"; 1920x1080; TN+film; VGA, DVI Время отклика 5 мс; яркость 200 кд/м2; контрастность 1:600; 513x385x164 мм. | USD/шт | 150.7
| ViewSonic VA2261-8 21.5" черный | Монитор ЖК 21.5"; 1920x1080; TN+film; VGA, DVI Время отклика 5 мс; яркость 250 кд/м2; 504x380.8x179.6 мм | USD/шт | 145.2
| ViewSonic VA2432-h 23,8" черный | Монитор LCD 23.8"; 1920x1080; IPS; VGA; HDMI; Время отклика 4 мс; яркость 250 кд/м2; контрастность 1000:1; 540x406x185 мм. | USD/шт | 195.8
| ViewSonic VX3211-MH 32" черный | Монитор ЖК 32";IPS LED; 1920x1080 пикс; 16:9; 250 кд/м2; 1200:1; 3 мс; HDMI,VGA,колонки, minijack in/out ; 100...240 АС, 37 Вт; 730x496x230 мм. | USD/шт | 335.5
6.16 | ComOnyx
| CO-TFT701A | TFT LCD монитор в пластиковом корпусе Диагональ 7"; 16:9 IPS; 1024×600; PAL/NTSC; 400 кд/м2, 800:1; время отклика 25 мс; угол просмотра (H)90°/(V)90°; видеовход 1хRCA/ 1xVGA/ 1xHDMI, аудиовход 2хRCA; русифицированное меню; питание DC12-24B/0,5A; 174×114×32мм; -20°...+70°C; В комплекте кронштейн для установки на стену и пульт ДУ. | руб./шт | 7115
6.17 | DELL
| DELL S2421HN 23,8" черный | Монитор LCD 23.8"; 1920x1080; IPS; HDMI; Время отклика 4 мс; яркость 250 кд/м2; контрастность 1000:1; 412,8x537,8x152,8 мм. | USD/шт | 206.8
6.18 | IIYAMA
| IIYAMA XU2493HSU-B1 23,8" черный | Монитор LCD 23.8"; 1920x1080; IPS; VGA; HDMI; Время отклика 4 мс; яркость 250 кд/м2; контрастность 1000:1; 539.5 x 415 x 199.5 мм. | USD/шт | 198
6.19 | LATEOS
| LD-49213S | Панель для видеостен 49", IPS разрешение 1920x1080, яркость 500кд/м2, углы обзора 178х178гр., шов 3,5 мм., работа 24/7. Входы: HDMI-A, DVI-I, VGA, BNC, RS232, USB-A. Выходы: RS232x2; AC100-240В; 1077,6x607,8x110,7мм; 0...+50С. | руб./шт | 206000
| LD-55213S | Панель для видеостен 55", IPS разрешение 1920x1080, яркость 500кд/м2, углы обзора 178х178гр., шов 3,5 мм., работа 24/7. Входы: HDMI-A, DVI-I, VGA, BNC, RS232, USB-A. Выходы: RS232х2; AC100-240В; 1213,4x684,2x117,7мм; 0...+50С. | руб./шт | 229000
| LAC-249 | Кофр для 2-х дисплеев LD-49213S. Армированный текстолит, поролоновый ложемент, на роликах со стопорным механизмом; (ШхВхГ):128x85x52см. Вес: 55кг. | руб./шт | 46872
| LAC-255 | Кофр для 2-х дисплеев LD-55213S. Армированный текстолит, поролоновый ложемент, на роликах со стопорным механизмом; (ШхВхГ): 128x88x58см. Вес: 69кг. | руб./шт | 52688
| LAC-349 | Кофр для 3-х дисплеев LD-49213S. Армированный текстолит, поролоновый ложемент, на роликах со стопорным механизмом; (ШхВхГ): 128x85x77см. Вес: 69кг. | руб./шт | 58162
| LAC-355 | Кофр для 3-х дисплеев LD-55213S. Армированный текстолит, поролоновый ложемент, на роликах со стопорным механизмом; (ШхВхГ):128x88x82см. Вес: 86кг. | руб./шт | 61925
| LB-11WT | Кронштейн настенный откидной. Максимальная нагрузка 70кг. Обратный наклон для подключения +25°. Регулировка по вертикали: 0~50мм. VESA: 200x200, 200x300, 300x200, 300x300, 300x400, 400x200, 400x300, 400х400, 600x400 мм; (ШxВxГ): 535х600х85 мм. Вес:10 кг. | руб./шт | 18040
| LB-22FT | Кронштейн напольный 2х2 с откидными креплениями. Максимальная нагрузка 4х70кг. Обратный наклон для подключения +25°.Регулировка по вертикали: 0~50мм. VESA: 200x200, 200x300, 300x200, 300x300, 300x400, 400x200, 400x300, 400х400, 600x400 мм; (ШxВxГ): 1200х1600х900 мм. Вес: 97 кг. | руб./шт | 155736
| LB-32FT | Кронштейн напольный 3х2 с откидными креплениями. Максимальная нагрузка 6х70кг. Обратный наклон для подключения +25°.Регулировка по вертикали: 0~50мм.VESA: 200x200, 200x300, 300x200, 300x300, 300x400, 400x200, 400x300, 400х400, 600x400 мм; (ШxВxГ): 2900х2600х900мм.Вес:140 кг. | руб./шт | 260820
| LB-33FT | Кронштейн напольный 3х3 с откидными креплениями. Максимальная нагрузка 9х70кг. Обратный наклон для подключения +25°.Регулировка по вертикали: 0~50мм. VESA: 200x200, 200x300, 300x200, 300x300, 300x400, 400x200, 400x300, 400х400, 600x400 мм; (ШxВxГ):3600х2600х900мм.Вес:190 кг. | руб./шт | 353241
| LB-22WT | Кронштейн настенный 2х2 с откидными креплениями.Максимальная нагрузка 4х70кг. Обратный наклон для подключения +25°.Регулировка по вертикали:0~50мм.VESA: 200x200, 200x300, 300x200, 300x300, 300x400, 400x200, 400x300, 400х400, 600x400мм; (ШxВxГ):1200х1000х100мм.Вес:47 кг. | руб./шт | 122094
| LB-13WT | Кронштейн настенный 1х3 с откидными креплениями. Максимальная нагрузка 3х70кг. Обратный наклон для подключения +25°.Регулировка по вертикали: 0~50мм. VESA: 200x200, 200x300, 300x200, 300x300, 300x400, 400x200, 400x300, 400х400, 600x400мм; (ШxВxГ): 900х1600х100мм.Вес:35 кг. | руб./шт | 91570.5
| LB-33WT | Кронштейн настенный 3х3 с откидными креплениями. Максимальная нагрузка 9х70кг. Обратный наклон для подключения +25°.Регулировка по вертикали: 0~50мм.VESA: 200x200, 200x300, 300x200, 300x300, 300x400, 400x200, 400x300, 400х400, 600x400мм.; (ШxВxГ):1800х1600х100мм.Вес: 73 кг. | руб./шт | 274711.5
| LB-32WT | Кронштейн настенный 3х2 с откидными креплениями. Максимальная нагрузка 6х70кг. Обратный наклон для подключения +25°.Регулировка по вертикали: 0~50мм. VESA: 200x200, 200x300, 300x200, 300x300, 300x400, 400x200, 400x300, 400х400, 600x400мм; (ШxВxГ): 1800х1000х100мм.Вес: 56 кг. | руб./шт | 183141
7 | Термокожухи
7.1 | Олевс
| К15/5-70-12 | Габариты D 65х70 мм, внутр. размер 42х42х30 мм, для модул. в/к (32х32 мм), 12 B, 0,16 A, t = -40…+40°C, гермовводы, IP 67, кронштейн-170х100х40 мм, 0,33 кг, козырек | руб./шт | 990
| К15/5-90-24/12 | Габариты D 60х90 мм, внутр. размер 34х36х36 мм, для модул. в/к (32х32 мм), 24 B/0,10 А, встр. DC 12 В, t = -40…+40°C, гермовводы, IP 67, кронштейн, козырек | руб./шт | 1200
| К15/5-110-220/12 | Габариты 200х65х100 мм, внутр. размер 42х42х30 мм, для модул. в/к (32х32 мм), 220 B, встр. DC 12 В/0,4 А, t = -40…+40°C, гермовводы, IP 67, кронштейн-170х100х40 мм, 0,33 кг, козырек | руб./шт | 1310
| К15/4-80-12 | Габариты D 75х80 мм, внутр. размер 45х45х45 мм, для модул. в/к (42х42 мм), DC 12 В/0,45 А, t = -40…+40°C, гермовводы, IP 67, кронштейн, козырек | руб./шт | 1420
| К15/4-120-12 | Габариты D 65х120 мм, внутр. размер 42х42х70 мм, для модульных в/к с объективом CS, DC 12 В, 0,4 А, IP 67, t=- 40...+ 40°С, кронштейн, 170х100х40 мм, 0,5 кг, козырек | руб./шт | 1530
| К15/4-120-24/12 | Габариты D 75х120 мм, внутр. размер 45х45х65 мм, для модул. в/к (42х42 мм), 24 B/0,25 А, встр. DC 12 В, t = -40…+40°C, гермовводы, IP 67, кронштейн, козырек | руб./шт | 1640
| К15/4-120-220/12 | Габариты D 65х120 мм, внутр. размер 42х42х30 мм, для модульных в/к (42х42 мм) с объективом М 12, АС 220 В, встр. DC 12 В/0,25 А, IP 67, t=- 40...+ 40°С, кронштейн, 170х100х40 мм, 0,5 кг, козырек | руб./шт | 1640
| К16/2-250-12 | Габариты 350х120х110 мм, внутр. размер 70х70х250 мм, для корпусных в/к с малогаб. трансфок, DC 12 В, IP 67, t=- 40...+ 40°С, кронштейн, 170х100х40 мм, 1,3 кг, козырек | руб./шт | 2040
| К16/2-250-220 | Габариты 350х120х110 мм, внутр. размер 70х70х250 мм, для корпусных в/к с малогаб. трансфок, AC 220 В, IP 67, t=- 40...+ 40°С, кронштейн 300 мм, 1,3 кг, козырек | руб./шт | 2040
| К16/2-250-24/12 | Габариты 350х120х110 мм, внутр. размер 70х70х250 мм, для корпусных в/к с малогаб. трансфок, 24 В, встр. DC 12 В, IP 67, t=- 40...+ 40°С, кронштейн 300 мм, 1,3 кг, козырек | руб./шт | 2150
| К16/2-280-220/12 | Габариты 350х120х110 мм, внутр. размер 70х70х280 мм, для корпусных в/к с малогаб. трансфок, AC 220 В, встр. DC 12 В/0,4 А, IP 67, t=- 40...+ 40°С, кронштейн 300 мм, 1,7 кг, козырек | руб./шт | 2260
| Кхх/2 (260мм) | Кронштейн 260мм для термокожухов серии К16/2 и К17/2. цвет белый | руб./шт | 500
| К17/2-250-12 | Габариты 350х120х110 мм, внутр. размер 70х70х250 мм, 2 кг, для корпусных в/к камер (70х70 мм) с малогаб. трансфок, DC 12 В/0,6 А, t = - 30...+30°С, IP 67, кронштейн-300х70х100 мм, 0,4 кг | руб./шт | 2370
| К17/2-250-24/12 | Габариты 360х118х100 мм, внутр. размер 70х70х225 мм, для корпусных в/к со смен. объективом, 24 В/0,35A, встр. DC 12 В, IP 67, t=- 40...+ 40°С, кронштейн 260 мм, козырек | руб./шт | 2480
| К17/2-250-220 | Габариты 350х120х110 мм, внутр. размер 70х70х250 мм, 2 кг, для корпусных в/к камер (70х70 мм) с малогаб. трансфок, АС 220 В, t = - 30...+30°С, IP 67, кронштейн-300х70х100 мм, 0,4 кг | руб./шт | 2370
| К17/2-280-12 | Габариты 390х118х100 мм, внутр. размер 70х70х260 мм, для корпусных в/к со смен. объективом, DC 12 В/0,62A, IP 67, t=- 40...+ 40°С, кронштейн 260 мм, козырек | руб./шт | 2480
| К17/2-280-220 | Габариты 390х118х100 мм, внутр. размер 70х70х260 мм, для корпусных в/к камер (70х70 мм) с малогаб. трансфок, АС 220 В, t = - 40...+40°С, IP 67, кронштейн-260 мм | руб./шт | 2480
| К17/2-280-220/12 | Габариты 380х120х110 мм, внутр. размер 70х70х280 мм, 2 кг, для корпусных в/к камер (70х70 мм) с малогаб. трансфок, АС 220 В, встр. DC 12 В/0,4 А, t = - 30...+30°С, IP 67, кронштейн-300х70х100 мм, 0,4 кг | руб./шт | 2590
| К20/4-110-12 (черный) | Габариты 110х110х90 мм, полезный объем 65х42х42 мм.для модульных камер 42х42 с М12, с автоматической регулировкой диафрагмы и переменным фокусным расстоянием, обогрев 12 В, 1 Вт, Твкл/выкл 10/20°C;IP 66, t=- 40...+ 40°C. Антивандальное исполнение. Накладная. Цвет черный | руб./шт | 1530
| К20/4-110-12 (белый металлик) | Габариты 110х110х65 мм, для модульных камер 42х42 с М12, IP 66, t=- 30...+ 40°C. Антивандальное исполнение (цвет белый металлик) | руб./шт | 1530
| К20/5-70 (белый металлик) | Габариты 70х70х65 мм, для модульных камер 32х32 с М12, IP 66, t=- 30...+ 40°C. Антивандальное исполнение. Цвет белый металлик. | руб./шт | 950
| К20/5-110 (белый металлик) | Габариты 110х110х65 мм, для модульных камер 32х32 с М12, IP 66, t=- 30...+ 40°C. Антивандальное исполнение. Цвет белый металлик. | руб./шт | 950
7.2 | WIZEBOX
| 02.110 | Блок управления для термокожухов SVS26, SVS32, SVS26P, SVS32P. АС 24 В (вход). АС 24 В/DC 12 В. (выход) | руб./шт | 1746.08
| 02.140 | Трансформатор для термокожухов SVS26, SVS32, SVS26P, SVS32P. АС 220/24 В (вход). | руб./шт | 1568.79
| 26.330-01 | Блок питания для термокожухов SVS21, LS210, LS260, LS320, ELS210, ELS260, ELS320. АС 220 В (вход). AC 24 B/DC 12 B (выход). | руб./шт | 1970.19
| 26.330-03 | Блок питания для термокожухов SVS21-24V, LS210-24V, LS260-24V, LS320-24V, ELS210-24V, ELS260-24V, ELS320-24V. АС 24 В (вход). AC 24 B/DC 12 B (выход). | руб./шт | 1970.19
| 26.350 | Для термокожухов SVS32L, SVS26L, SVS21L, L210, L260, L320 и гермокожухов EL210, EL260, EL320. Блок управления. АС 220/24 В. /DC 12 B (вход). | руб./шт | 752.62
| 32.470 | Блок нагреваВидеой для термокожухов SVS26, SVS32, SVS26-12V, SVS32-12V, SVS26-42V, SVS32-42V. Мощность нагреваВидеой 4 Вт. Температура включения/выключения +4°С/+6°С. | руб./шт | 1521.96
| 32.480 | Блок нагреваВидеой для термокожухов SVS26P, SVS32P, SVS26P-12V, SVS32P-12V, SVS26P-42V, SVS32P-42V. Мощность нагреваВидеой 6 Вт. Температура включения/выключения +4°С/+6°С. | руб./шт | 1746.08
| AWH32 | Термокожух с системой очистки стекла; внутр. пространство 80х255 мм; AC 220/24B (кожух), AC 24 В, DC 12/9 В (камера); непосредственный обогрев стекла и Видеокамеры, безаварийное включение при отрицательных температурах; IP66; –52°...+ 40°С; кронштейн,шкаф управления очистиВидеом с омываВидеом. | руб./компл | 115828.13
| ВТ10-20 | Биметаллическое реле. Температура включения/выключения +10°С/+20°С. Высокая нагрузочная способность коммутирует ток до 10А. Гарантированная наработка на отказ не менее 100000 циклов включения/выключения. | руб./шт | 327.81
| E210 | Внутр. размер 210x65x50 мм, кронштейн, t = –10...+ 40°С, IP 66 | руб./шт | 6136.31
| E260 | Внутр. размер 260x73x66 мм, кронштейн, t = –10...+ 40°С, IP 66 | руб./шт | 8437.36
| E260-IP | Внутр. размер 260x73x66 мм, разработан с учетом особенностей IP-камер, имеет герметичный кабельный ввод с разрезным сальником. Предназначен для простой установки внутри помещений IP-камеры с кабелем Ethernet. Кронштейн, t = 0...+ 40°С, IP 66 | руб./шт | 8368.49
| E320 | Внутр. размер 320х73х66 мм, кронштейн, t = –10...+ 40°С, IP 66 | руб./шт | 9489.64
| EL210 | Внутр. размер 175x65x50 мм, АС 220 В (кожух), АС 220 В (камера), кронштейн, t = –10...+ 40°С, IP 66 | руб./шт | 6591.69
| EL210-12V | Внутр. размер 175x65x50 мм, DC 12 B (кожух), DC 12 B (камера), кронштейн, t = –10...+ 40°С, IP 66 | руб./шт | 6591.69
| EL210-24V | Внутр. размер 175x65x50 мм, АС 24 В (кожух), АС 24 В (камера), кронштейн, t = –10...+ 40°С, IP 66 | руб./шт | 6591.69
| EL260 | Внутр. размер 225x73x66 мм, АС 220 В (кожух), АС 220 В (камера), кронштейн, t = –10...+ 40°С, IP 66 | руб./шт | 8973.07
| EL260-12V | Внутр. размер 225x73x66 мм, DC 12 B (кожух), DC 12 B (камера), кронштейн, t = –10...+ 40°С, IP 66 | руб./шт | 8953.94
| EL260-24V | Внутр. размер 225x73x66 мм, АС 24 В (кожух), АС 24 В (камера), кронштейн, t = –10...+ 40°С, IP 66 | руб./шт | 8953.94
| EL320 | Внутр. размер 285x73x66 мм, АС 220 В (кожух), AC 24 B/DC 12 B (камера), кронштейн, t = –10...+ 40°С, IP 66 | руб./шт | 10101.88
| EL320-12V | Внутр. размер 285x73x66 мм, DC 12 B (кожух), DC 12 B (камера), кронштейн, t = –10...+ 40°С, IP 66 | руб./шт | 11747.26
| EL320-24V | Внутр. размер 285x73x66 мм, АС 24 В (кожух), АС 24 В (камера), кронштейн, t = –10...+ 40°С, IP 66 | руб./шт | 10101.88
| ELS210 | Внутр. размер 160x65x50 мм, АС 220 В (кожух), 7 Вт, 0.03 А, AC 24 B/DC 12 B (камера), кронштейн, t = –10...+ 40°С, IP 66 | руб./шт | 6895.28
| ELS210-24V | Внутр. размер 160x65x50 мм, АС 24 В (кожух), 7 Вт, 0.3 А, AC 24 B/DC 12 B (камера), кронштейн, t = –10...+ 40°С, IP 66 | руб./шт | 6895.28
| ELS260 | Внутр. размер 210x73x66 мм, Гальваническая развязка по питанию, встроенный источник питания Видеокамеры, кронштейн, АС 220 В (кожух), 7 Вт, 0.03 А, AC 24 B/DC 12 B (камера), t = –10...+ 40°С, IP 66 | руб./шт | 9990.91
| ELS260-24V | Внутр. размер 210x73x66 мм, Гальваническая развязка по питанию, встроенный источник питания Видеокамеры, кронштейн, АС 24 В (кожух), 7 Вт, 0.3 А, AC 24 B/DC 12 B (камера), t = –10...+ 40°С, IP 66 | руб./шт | 10010.04
| ELS320 | Внутр. размер 270х73х66 мм, гальваническая развязка по питанию, встроенный источник питания Видеокамеры, АС 220 В (кожух), 7 Вт, 0.03 А, AC 24 B/DC 12 B (камера), кронштейн, t = –10...+ 40°С, IP 66 | руб./шт | 11096.76
| ELS320-24V | Внутр. размер 270х73х66 мм, гальваническая развязка по питанию, встроенный источник питания Видеокамеры, АС 24 В (кожух), 7 Вт, 0.3 А, AC 24 B/DC 12 B (камера), кронштейн, t = –10...+ 40°С, IP 66 | руб./шт | 11073.8
| fresh 260 | Внутр. размер 225x73x66 мм, AС 220 В (кожух и камера), 16 Вт, кронштейн, t = -25...+ 40°С, IP 66 | руб./шт | 8357.01
| fresh 260-12V | Внутр. размер 225х73х66 мм, DC 12 В (кожух и камера), 16 Вт, кронштейн, t = -25...+ 40°С, IP 66 | руб./шт | 8318.74
| fresh 260-24V | Внутр. размер 225x73x66 мм, AС 24 В (кожух и камера), 16 Вт, кронштейн, t = -25...+ 40°С, IP 66 | руб./шт | 8437.36
| fresh 260S | Внутр. размер 210x73x66 мм, AС 220 В (кожух), 17 Вт, DC 12 B/AC 24 В (камера), кронштейн, t = -25...+ 40°С, IP 66 | руб./шт | 9378.68
| fresh 260S-24V | Внутр. размер 210x73x66 мм, AС 24 В (кожух), 17 Вт, DC 12 B/AC 24 В (камера), кронштейн, t = -25...+ 40°С, IP 66 | руб./шт | 9466.68
| L210 | Внутр. размер 175x65x50 мм, биметал. термостат, доп. обогрев стекла, АС 220 В (кожух), 28 Вт, 0.13 А, АС 220 В (камера), кронштейн, t = –30...+ 40°С, IP 66 | руб./шт | 8176.05
| L210-12V | Внутр. размер 175x65x50 мм, биметал. термостат, доп. обогрев стекла, DC 12 B (кожух), 12 Вт, 1 А, DC 12 B (камера), кронштейн, t = –30...+ 40°С, IP 66 | руб./шт | 8176.05
| L210-24V | Внутр. размер 175x65x50 мм, биметал. термостат, доп. обогрев стекла, АС 24 В (кожух), 28 Вт, 0.13 А, АС 24 В (камера), кронштейн, t = –30...+ 40°С, IP 66 | руб./шт | 8176.05
| L260 | Внутр. размер 225х70х66 мм, биметал. термостат, АС 220 В (кожух), 20 ВА, AC 220 B (камера), кронштейн, t= –30...+ 40°С, IP 66 | руб./шт | 10170.75
| L260-12V | Внутр. размер 225х70х66 мм, биметал. термостат, DC 12 В (кожух и камера), 10 ВА, кронштейн, t= –30...+ 40°С, IP 66 | руб./шт | 10132.49
| L260-24V | Внутр. размер 225x73x66 мм, биметал. термостат, АС 24 В (кожух), 28 Вт, 1.2 А, AC 24 B (камера), кронштейн, t= –30...+ 40°С, IP 66 | руб./шт | 10140.14
| L320 | Внутр. размер 285х70х66 мм, биметал. термостат, АС 220 В (20 Вт), t = - 30...+ 40°С, кронштейн, IP 66 | руб./шт | 11177.12
| L320-12V | Внутр. размер 285x73x66 мм, биметал. термостат, доп. обогрев стекла, DC 12 B (кожух), 12 Вт, 1 А, DC 12 B (камера), кронштейн, t = –30...+ 40°С, IP 66 | руб./шт | 11142.68
| L320-24V | Внутр. размер 285х70х66 мм, биметал. термостат, АС 24 В, t = - 30...+ 40°С, кронштейн, IP 66 | руб./шт | 11146.5
| LS210 | Внутр. размер 160x65x50 мм, биметал. термостат, доп. обогрев стекла, АС 220 В (кожух), 29 Вт, 0.13 А, AC 24 B/DC 12 B (камера), кронштейн, t = –30...+ 40°С, IP 66 | руб./шт | 9087.47
| LS210-24V | Внутр. размер 160x65x50 мм, биметал. термостат, доп. обогрев стекла, АС 24 В (кожух), 29 Вт, 1.2 А, AC 24 B/DC 12 B (камера), кронштейн, t = –30...+ 40°С, IP 66 | руб./шт | 9087.47
| LS260 | Внутр. размер 210х70х66 мм, биметал. термостат, доп. обогрев стекла, АС 220 В (кожух), 30 ВА, AC 24 B/DC 12 B (камера), кронштейн, t = –30...+ 40°С, IP 66 | руб./шт | 11326.35
| LS260-24V | Внутр. размер 210х70х66 мм, биметал. термостат, доп. обогрев стекла, АС 24 В (кожух), AC 24 B/DC 12 B (камера), кронштейн, t = –30...+ 40°С, IP 66 | руб./шт | 11307.22
| LS320 | Внутр. размер 270х70х66 мм, биметал. термостат, АС 220 В (20 Вт), доп. обогрев стекла, встр. ист. AC 220 B/DC 12 B, t =–30...+ 40°С, кронштейн, IP 66 | руб./шт | 12240.87
| LS320-24V | Внутр. размер 270х70х66 мм, биметал. термостат, АС 24В (20 Вт), доп. обогрев стекла, встр. ист. AC 24 B/DC 12 B, кронштейн t = –30...+ 40°С, IP 66 | руб./шт | 12348.01
| PSO220 | АС 220 В (вход). AC 24 B/DC 9/12 B (выход) 0.8А. 19 Вт, 0.16 А. 171х155х80 мм. t = –40...+ 50°С, IP 66 | руб./шт | 12085.31
| PSO220/24-4L | Подключение до четырех периферийных линий вторичного питания. Функционирование при низких температурах без использования устройств подогрева. Выборочная подача повышенного напряжения ~26В на каждый канал. АС 220 В±10% (вход). АС 24В±10% или АС 26В±10% (выбирается пользоваВидеом для каждого канала) (выход). Суммарно 4 А. Максимальный выходной ток по каждой линии 2 А. t = –60...+ 50°С, IP 66 | руб./шт | 27100.73
| PSO24 | АС 24 В (вход). AC 24 B/DC 9/12 B (выход) 0.8 А. 19 Вт, 1.65 А. 171х155х80 мм. t = –40...+ 50°С, IP 66 | руб./шт | 12085.31
| SV26-03/04 | Кожух с устройством для передачи сигнала по витой паре на 1500 м с грозозащитой, с кронштейном, внутр. размер 160х73х66 мм, 24/220 В (кожух), 9/12/24В (камера), в комплекте приемник SVP-04R, t = - 52…+40°С | руб./шт | 48283.82
| SV26-08 | Кожух с устройством грозозащиты видеосигнала, с кронштейном, 24/220 В (кожух), 9/12/24 В (камера), внутр. размер 170х73х66 мм, t = -52…+40°C | руб./шт | 15995.69
| SV26P-08 | Кожух с устройством грозозащиты видеосигнала, с кронштейном, АC 220, 24 В, (кожух), 22Вт, 0,10A (~220В); 0,9A (~24В), DC 9 В, 12 В/АС 24 В (камера), внутр. размер 170х73х66 мм, t = -65…+40°C | руб./шт | 23010.18
| SV32-03/04 | Кожух с устройством для передачи сигнала по витой паре на 1500 м с грозозащитой, с кронштейном, внутр. размер 220х73х66 мм, питание кожуха 24/220В (кожух), 9/12/24В (камера), в комплекте приемник SVP-04R, t = - 52…+40°С | руб./шт | 49120.38
| SV32-08 | Кожух с устройством с устройством грозозащиты видеосигнала, с кронштейном, питание кожуха 24/220 В, напряжение для питания Видеокамеры 9/12/24 В, внутр. размер 230х73х66 мм, t = - 52…+40°С | руб./шт | 17125.84
| SV32P-08 | Кожух с устройством грозозащиты видеосигнала, с кронштейном, АC 220, 24 В, (кожух), 22Вт, 0,10A (~220В); 0,9A (~24В), DC 9 В, 12 В/АС 24 В (камера), внутр. размер 230x73x66 мм, t = -65…+40°C | руб./шт | 25131.58
| SVS21 | Термокожух для Видеокамер; внутр. пространство 160х65х60 мм; AC 220 B (кожух)29 Вт, AС 24В/DC 12 В (камера)300 мА; нагреватель под стеклом; IP66; –30°...+ 40°С; кронштейн. | руб./шт | 8505
| SVS21-24V | Термокожух для Видеокамер; внутр. пространство 160х65х60 мм; AC 24 B (кожух)29 Вт, AС 24В/DC 12 В (камера)300 мА; нагреватель под стеклом; IP66; –30°...+ 40°С; кронштейн. | руб./шт | 8505
| SVS21L-12V | Термокожух для Видеокамер; внутр. пространство 175х65х50 мм; DC 12 B (кожух)12 Вт, DC 12 В (камера); нагреватель под стеклом; IP66; –30°...+ 40°С; кронштейн. | руб./шт | 7873.13
| SVS21L-24V | Термокожух для Видеокамер; внутр. пространство 175х65х50 мм; AC 24 B (кожух)28 Вт, AC 24 В (камера); нагреватель под стеклом; IP66; –30°...+ 40°С; кронштейн. | руб./шт | 7873.13
| SVS26 | Внутр. размер 200х70х66 мм, электрон. термостат, безаварийное включение камеры при отриц. темпер., АС 220 В или AC 24 B (кожух), 10 Вт, DC 9 В/12 B/AC 24 В (камера), кронштейн, t° = -52...+ 40°С, IP 66 | руб./шт | 11784.47
| SVS26-12V | Термокожух для Видеокамер; внутр. пространство 200х73х66 мм; DC 9...18 B (кожух)13Вт, DC 9/12 В (камера)400мА; термореле; безаварийное включение при отрицательных температурах; контроль и поддержание температуры непосредственно Видеокамеры; IP66; –52°...+ 40°С; кронштейн. | руб./шт | 21614.86
| SVS26-12V-mbsc25 | Термокожух для Видеокамер; внутр. пространство 200х73х66 мм; DC 9…18 B (кожух)13 Вт, DC 12/9 В (камера)400мА; термореле; безаварийное включение при отрицательных температурах; IP66; –52°...+ 40°С; кронштейн с полускрытым каналом. | руб./шт | 22751.32
| SVS26L-12V | Термокожух для Видеокамер; внутр. пространство 225х73х66 мм; DC 12 B (кожух)28 Вт, DC 12 В (камера); термореле; нагреватель под стеклом; помехоподавляющий фильтр; IP66; –30°...+ 40°С; кронштейн. | руб./шт | 8962.26
| SVS26L | Внутр. размер 225х70х66 мм, биметал. термостат, доп. обогрев стекла, безавар. вкл. при отриц. темпер., фильтр в цепи питания, АС 220 В (кожух), 30 ВА, AC 220 В (камера), кронштейн, t= –30...+ 40°С, IP 66 | руб./шт | 8962.26
| SVS26L-24V | Внутр. размер 225х70х66 мм, биметал. термостат, доп. обогрев стекла, безавар. вкл. при отриц. темпер., фильтр в цепи питания, АС 24 В (кожух и камера), кронштейн, t= –30...+ 40°С, IP 66 | руб./шт | 8962.26
| SVS26-mbsc25 | Термокожух для Видеокамер; внутр. пространство 190х73х66 мм; AC 220/24 B (кожух)28 Вт, AC 24В, DC 12/9 В (камера); термореле; безаварийное включение при отрицательных температурах; IP66; –52°...+ 40°С; кронштейн с полускрытым каналом. | руб./шт | 13255.56
| SVS26P | Внутр. размер 200х70х66 мм, термореле, непосредственный обогрев стекла и Видеокамеры, безаварийное включение камеры при отриц. темпер., AC 220 В/24 B (кожух), 10 Вт, АС 24 В, DC 9 В/12 В (камера), 300 мА, кронштейн, t = –65...+ 40°С, IP 66 | руб./шт | 19123.07
| SVS26P-12V | Термокожух для Видеокамер; внутр. пространство 200х70х66 мм; DC 9/18 B (кожух)20 Вт, DC 9 В/12 В (камера)300 мА; термореле, непосредственный обогрев стекла и Видеокамеры, безаварийное включение камеры при отрицательных температурах; IP66; –65°...+ 40°С; кронштейн. | руб./шт | 23625.77
| SVS26PAV | Внутр. размер 190x73x66 мм. Включение и выключение нагревателя при помощи оптореле и электронного термодатчика. Гальваническая трансформаторная развязка по питанию, встроенный источник питания камеры. Обогрев стекла. Контроль и поддержание температуры непосредственно Видеокамеры. Безаварийный режим включения Видеокамеры на морозе. АС 220 В/DC 24 B (кожух), 22 Вт, 0.10 А, DC 15 B (камера), кронштейн, t = –55...+ 40°С, IP 66 | руб./шт | 17531.35
| SVS26PAV-12V | Внутр. размер 200x73x66 мм. Включение и выключение нагревателя при помощи оптореле и электронного термодатчика. Гальваническая трансформаторная развязка по питанию, встроенный источник питания камеры. Обогрев стекла. Контроль и поддержание температуры непосредственно Видеокамеры. Безаварийный режим включения Видеокамеры на морозе. DC 9...18 B (кожух), 19 Вт, 1.45 А, DC 15 B (камера), кронштейн, t = –55...+ 40°С, IP 66 | руб./шт | 20538.57
| SVS32 | Внутр. размер 260х70х66 мм, электрон. термостат, прямой обогрев стекла и в/к, безаварийн. вкл. в/к при отриц. темпер., АС 220 В/AC 24 B (кожух), 10 Вт, DC 9 В/12 B/AC 24 В (камера), кронштейн, t = –52...+ 40°С, IP 66 | руб./шт | 13009.32
| SVS32-12V | Термокожух для Видеокамер; внутр. пространство 260х73х66 мм; DC 9…18 B (кожух)13 Вт, DC 12/9 В (камера)400мА; термореле; безаварийное включение при отрицательных температурах; IP66; –52°...+ 40°С; кронштейн. | руб./шт | 20914.04
| SVS32-12V-mbsc25 | Внутр. размер 260x73x66 мм, Кронштейн с полускрытым каналом, биметал. термостат, безавар. вкл. в/к при отрицат. темпер., доп. обогрев. под стеклом и в/к., фильтр в цепи питания, АD 9...18 В (кожух), 12.5 Вт, 1.05A (=12В), DC 9 В/12 B (камера), t =–52...+ 40°С, IP 66, кронштейн | руб./шт | 22524.03
| SVS32-24V | Внутр. размер 260x73x66 мм, электрон. термостат, прямой обогрев стекла и в/к, безаварийн. вкл. в/к при отриц. темпер., AD 18…36 B (кожух), 12.5 Вт, 1,05A (=12В), DC 9 В/12 B (камера), 400 мА, кронштейн, t = –52...+ 40°С, IP 66 | руб./шт | 17107.95
| SVS32L | Внутр. размер 285х70х66 мм, биметал. термостат, безавар. вкл. в/к при отрицат. темпер., доп. обогрев. под стеклом и в/к., фильтр в цепи питания, АС 220 В (кожух), 30 Вт, AC 220 В (камера), t =–30...+ 40°С, IP 66, кронштейн | руб./шт | 9921.94
| SVS32L-12V | Внутр. размер 285x73x66 мм, биметал. термостат, безавар. вкл. в/к при отрицат. темпер., доп. обогрев. под стеклом и в/к., фильтр в цепи питания, АD 12 В (кожух и камера), 12Вт, 1,0A (=12В), t=–30...+ 40°С, IP 66, кронштейн | руб./шт | 9921.94
| SVS32L-24V | Внутр. размер 285х70х66 мм, биметал. термостат, безавар. вкл. в/к при отрицат. темпер., доп. обогрев. под стеклом и в/к., фильтр в цепи питания, АС 24 В (кожух и камера), t=–30...+ 40°С, IP 66, кронштейн | руб./шт | 9921.94
| SVS32-mbsc25 | Внутр. размер 250x73x66 мм, Кронштейн с полускрытым каналом, биметал. термостат, безавар. вкл. в/к при отрицат. темпер., доп. обогрев. под стеклом и в/к., фильтр в цепи питания, АС 220 В, AC 24B (кожух), 17Вт, 0,08A (~220В); 0,7A (~24В), DC 9 В/12 B, AC 24B (камера), t =–52...+ 40°С, IP 66, кронштейн | руб./шт | 14101.59
| SVS32P | Внутр. размер 260х70х66 мм, электрон.термостат, прямой обогрев стекла и в/к, безаварийн. вкл. в/к при отриц. темпер., АС 220 В, AC 24 B (кожух), DC 9 В, 12 В/АС 24 В (камера), t = - 65...+ 40°С, IP 66, кронштейн | руб./шт | 18922.08
| SVS32P-12V | Термокожух для Видеокамер; внутр. пространство 260х73х66 мм; DC 9/18 B (кожух)20 Вт, DC 9 В/12 В (камера)400 мА; термореле, непосредственный обогрев стекла и Видеокамеры, безаварийное включение камеры при отрицательных температурах; IP66; –65°...+ 40°С; кронштейн. | руб./шт | 25905
| SVS32P-24V | Термокожух для Видеокамер; внутр. пространство 260х73х66 мм; DC24 B (кожух)17.5 Вт, DC 12 В (камера)400 мА; термореле, непосредственный обогрев стекла и Видеокамеры, безаварийное включение камеры при отрицательных температурах; IP66; –65°...+ 40°С; кронштейн. | руб./шт | 25905
| SVS32P-P13 | Внутр. размер 250x73x66 мм. для IP-Видеокамер AXIS. Гальваническая трансформаторная развязка по питанию, встроенный источник питания камеры, обогрев стекла, Контроль и поддержание температуры непосредственно Видеокамеры, Безаварийный режим включения Видеокамеры на морозе, АС 220 В, AC 24 B (кожух), 32 Вт, 0,15A (~220В); 1,33A (~24В), DC 20 В, 12 В/АС 24 В (камера). t = –55...+ 40°С, IP 66 | руб./шт | 22078.92
| THM32H-220V | Термокожух для морских условий и агр.сред; внутр. пространство 78х235 мм; AC 220B (кожух)42 Вт, AC 24 В, DC 12/9 В (камера)400 мА; термореле, непосредственный обогрев стекла и Видеокамеры, безаварийное включение при отрицательных температурах; IP66; –60°...+ 40°С; кронштейн. | руб./шт | 155131.17
| THM32H-220V-IR | Термокожух тепловизора для морских условий и агр.сред; внутр. пространство 78х235 мм; AC 220B (кожух)42 Вт, AC 24 В, DC 12/9 В (камера)400 мА; термореле, непосредственный обогрев стекла и Видеокамеры, безаварийное включение при отрицательных температурах; IP66; –60°...+ 40°С; кронштейн. | руб./шт | 322348.21
| THM32H-24V | Термокожух для морских условий и агр.сред; внутр. пространство 78х235 мм; AC 24B (кожух)42 Вт, AC 24 В, DC 12/9 В (камера)400 мА; термореле, непосредственный обогрев стекла и Видеокамеры, безаварийное включение при отрицательных температурах; IP66; –60°...+ 40°С; кронштейн. | руб./шт | 154949.33
| THM32H-24V-IR | Термокожух тепловизора для морских условий и агр.сред; внутр. пространство 78х235 мм; AC 24B (кожух)42 Вт, AC 24 В, DC 12/9 В (камера)400 мА; термореле, непосредственный обогрев стекла и Видеокамеры, безаварийное включение при отрицательных температурах; IP66; –60°...+ 40°С; кронштейн. | руб./шт | 322348.21
| THM32-IR | Термокожух тепловизора для морских условий и агр.сред; внутр. пространство 78х255 мм; AC 220/24B (кожух)22 Вт, AC 24 В, DC 12/9 В (камера)400 мА; термореле, непосредственный обогрев стекла и Видеокамеры, безаварийное включение при отрицательных температурах; IP66; –60°...+ 40°С; кронштейн. | руб./шт | 322388.97
| THM40 | Термокожух для морских условий и агр.сред; внутр. пространство 105х340 мм; AC 220/24B (кожух)22 Вт, AC 24 В, DC 12/9 В (камера)500 мА; термореле, непосредственный обогрев стекла и Видеокамеры, безаварийное включение при отрицательных температурах; IP66; –40°...+ 40°С; кронштейн. | руб./шт | 151642.65
| THM40H-220V | Термокожух для морских условий и агр.сред; внутр. пространство 105х340 мм; AC 220B (кожух)55 Вт, AC 24 В, DC 12/9 В (камера)500 мА; термореле, непосредственный обогрев стекла и Видеокамеры, безаварийное включение при отрицательных температурах; IP66; –60°...+ 40°С; кронштейн. | руб./шт | 155585.75
| THM40H-24V | Термокожух для морских условий и агр.сред; внутр. пространство 105х340 мм; AC 24B (кожух)55 Вт, AC 24 В, DC 12/9 В (камера)500 мА; термореле, непосредственный обогрев стекла и Видеокамеры, безаварийное включение при отрицательных температурах; IP66; –60°...+ 40°С; кронштейн. | руб./шт | 159272.94
| THM40HF-220V | Термокожух для морских условий и агр.сред; внутр. пространство 105х270 мм; AC 220B (кожух)55 Вт, AC 24 В, DC 12/9 В (камера)400 мА; вентилятор, термореле, непосредственный обогрев стекла и Видеокамеры, безаварийное включение при отрицательных температурах; IP66; –60°...+ 40°С; кронштейн. | руб./шт | 162249.62
| THM40HF-24V | Термокожух для морских условий и агр.сред; внутр. пространство 105х270 мм; AC 24B (кожух)55 Вт, AC 24 В, DC 12/9 В (камера)400 мА; вентилятор, термореле, непосредственный обогрев стекла и Видеокамеры, безаварийное включение при отрицательных температурах; IP66; –60°...+ 40°С; кронштейн. | руб./шт | 161606.47
| TNR32 | Термокожух со светофильтром для Видеокамер; внутр. пространство 250x73x66 мм; AC 220/24 B (кожух)22Вт, AС 24В/DC 12/9 В (камера)400 мА; термореле, непосредственный обогрев стекла и Видеокамеры, безаварийное включение камеры при отрицательных температурах; IP66; –65°...+ 40°С; кронштейн. | руб./шт | 25043.19
| TNR32-12V | Термокожух со светофильтром для Видеокамер; внутр. пространство 260x73x66 мм; DC 9-18B (кожух)18 Вт, DC 12/9 В (камера)400 мА; термореле, непосредственный обогрев стекла и Видеокамеры, безаварийное включение камеры при отрицательных температурах; IP66; –65°...+ 40°С; кронштейн. | руб./шт | 41632.36
| WCH32 | Термокожух с водяным охлаждением; внутр. пространство 80х255 мм; AC 220/24B (кожух)14 Вт, AC 24 В, DC 12/9 В (камера)400 мА; материал нерж. сталь 12X18H10T; IP66; –0°...+ 200°С; кронштейн. | руб./шт | 147320.1
| WCH32 (с блендой) | Термокожух с водяным охлаждением с пневматической блендой; внутр. пространство 80х255 мм; AC 220/24B (кожух)14 Вт, AC 24 В, DC 12/9 В (камера)400 мА; материал нерж. сталь 12X18H10T; IP66; –0°...+ 200°С; кронштейн. | руб./шт | 170469.19
| WCH32 T | Термокожух с водяным охлаждением; внутр. пространство 80х255 мм; AC 220/24B (кожух)14 Вт, AC 24 В, DC 12/9 В (камера)400 мА; материал нерж. сталь 12X18H10T; IP66; –0°...+ 400°С; кронштейн. | руб./шт | 165734.4
| WCH32 T (с блендой) | Термокожух с водяным охлаждением с пневматической блендой; внутр. пространство 80х255 мм; AC 220/24B (кожух)14 Вт, AC 24 В, DC 12/9 В (камера)400 мА; сталь 12X18H10T; IP66; –0°...+ 400°С; кронштейн. | руб./шт | 213086.48
| WHE26 | Внутр. размер 190х73х66 мм, биметал. термостат, доп. обогрев стекла, безавар. вкл. при отриц. темпер., фильтр в цепи питания, АC 220, 24 В, (кожух), 25 Вт, 0.12 A (~220В); 1.05 A (~24В), DC 9 В, 12 В/АС 24 В (камера), 400мА, кронштейн, t= –35...+ 40°С, IP 66 | руб./шт | 11775
| WHE26-12V | Внутр. размер 200х73х66 мм, биметал. термостат, доп. обогрев стекла, безавар. вкл. при отриц. темпер., фильтр в цепи питания, АD 9...18 В, (кожух), 19 Вт, 1.6 A, DC 9 В, 12 В (камера), 400мА, кронштейн, t= –35...+ 40°С, IP 66 | руб./шт | 20481.56
| WHE26-12V-mbsc25 | Внутр. размер 200х73х66 мм, Кронштейн с полускрытым каналом, биметал. термостат, доп. обогрев стекла, безавар. вкл. при отриц. темпер., фильтр в цепи питания, АD 9...18 В, (кожух), 19 Вт, 1.6 A (=12В), DC 9 В, 12 B (камера), 400мА, кронштейн, t= –35...+ 40°С, IP 66 | руб./шт | 22056.82
| WHE26-24V | Внутр. размер 200х73х66 мм, биметал. термостат, доп. обогрев стекла, безавар. вкл. при отриц. темпер., фильтр в цепи питания, АD 18…36 В, (кожух), 19 Вт, 1.6 A, DC 9 В, 12 В (камера), 400мА, кронштейн, t= –35...+ 40°С, IP 66 | руб./шт | 20481.56
| WHE26-mbsc25 | Внутр. размер 190х73х66 мм, Кронштейн с полускрытым каналом, биметал. термостат, доп. обогрев стекла, безавар. вкл. при отриц. темпер., фильтр в цепи питания, АC 220, 24 В, (кожух), 25 Вт, 0.12 A (~220В); 1.05 A (~24В), DC 9 В, 12 В/АС 24 В (камера), 400мА, кронштейн, t= –35...+ 40°С, IP 66 | руб./шт | 13353.42
| WHE32 | Внутр. размер 250x73x66 мм, биметал. термостат, доп. обогрев стекла, безавар. вкл. при отриц. темпер., фильтр в цепи питания, АC 220, 24 В, (кожух), 25 Вт, 0.12 A (~220В); 1.05 A (~24В), DC 9 В, 12 В/АС 24 В (камера), 400мА, кронштейн, t= –35...+ 40°С, IP 66 | руб./шт | 12734.68
| WHE32-12V | Внутр. размер 260х73х66 мм, биметал. термостат, доп. обогрев стекла, безавар. вкл. при отриц. темпер., фильтр в цепи питания, АD 9...18 В, (кожух), 19 Вт, 1.6 A, DC 9 В, 12 В (камера), 400мА, кронштейн, t= –35...+ 40°С, IP 66 | руб./шт | 22031.56
| WHE32-12V-mbsc25 | Внутр. размер 260x73x66 мм, Кронштейн с полускрытым каналом, биметал. термостат, доп. обогрев стекла, безавар. вкл. при отриц. темпер., фильтр в цепи питания, АD 9...18 В, (кожух), 19 Вт, 1.6 A, DC 9 В, 12 В (камера), 400мА, кронштейн, t= –35...+ 40°С, IP 66 | руб./шт | 14375.1
| WHE32-24V | Внутр. размер 260х73х66 мм, биметал. термостат, доп. обогрев стекла, безавар. вкл. при отриц. темпер., фильтр в цепи питания, АD 18…36 В, (кожух), 19 Вт, 1.6 A, DC 9 В, 12 В (камера), 400мА, кронштейн, t= –35...+ 40°С, IP 66 | руб./шт | 21217.1
| WHE32-mbsc25 | Внутр. размер 250x73x66 мм, Кронштейн с полускрытым каналом, биметал. термостат, доп. обогрев стекла, безавар. вкл. при отриц. темпер., фильтр в цепи питания, АC 220, 24 В, (кожух), 25 Вт, 0.12 A (~220В); 1.05 A (~24В), DC 9 В, 12 В/АС 24 В (камера), 400мА, кронштейн, t= –35...+ 40°С, IP 66 | руб./шт | 14319.41
| WHM32 | Термокожух для Видеокамер; внутр. пространство 250х73х66 мм; AC 220 B (кожух)80 Вт, AС 24В/DC 12/9 В (камера)400 мА; непосредственный обогрев стекла и Видеокамеры, безаварийное включение камеры при отрицательных температурах; IP66; –70°...+ 40°С; коммутационная коробка, кронштейн. | руб./шт | 56149.6
| WHM32-24V | Термокожух для Видеокамер; внутр. пространство 215х73х66 мм; AC 24 B (кожух)65 Вт, AС 24В/DC 12/9 В (камера)400 мА; непосредственный обогрев стекла и Видеокамеры, безаварийное включение камеры при отрицательных температурах; IP66; –70°...+ 40°С; коммутационная коробка, кронштейн. | руб./шт | 47620.25
| WHT465 | Внутр. размер 260x110x100 мм. Гальваническая трансформаторная развязка по питанию, встроенный источник питания. Дополнительный двухрежимный нагреватель под стеклом. Безаварийный режим включения Видеокамеры на морозе. АС 220 В (кожух), 26 Вт, 0.12 А, AC 24 B/DC 9/12 B (камера), кронштейн, t = –40...+ 40°С, IP 66 | руб./шт | 31736.73
| WHT465-24V | Внутр. размер 260x110x100 мм. Гальваническая трансформаторная развязка по питанию, встроенный источник питания. Дополнительный двухрежимный нагреватель под стеклом. Безаварийный режим включения Видеокамеры на морозе. АС 24 В (кожух), 26 Вт, 1.1 А, AC 24 B/DC 9/12 B (камера), кронштейн, t = –40...+ 40°С, IP 66 | руб./шт | 31740.56
| WHT465IP | Внутр. размер 265x100x95 мм. Защищает IP-камеру с фиксированным или вариообъективом. АС 220 В (кожух), 48,5 Вт, 0.22 А, AC 24 B/DC 12/15 B (камера), кронштейн, t = –40...+ 40°С, IP 66 | руб./шт | 32838.76
| WHT465IP-24V | Внутр. размер 265x100x95 мм. Защищает IP-камеру с фиксированным или вариообъективом. АС 24 В (кожух), 48,5 Вт, 2 А, AC 24 B/DC 12/15 B (камера), кронштейн, t = –40...+ 40°С, IP 66 | руб./шт | 32842.58
| WPT35A | Внутр. размер 290х90х80 мм. Открытая подводка кабеля. Увеличенный полезный объем для размещения IP-камер, в том числе, с длиннофокусными и вариофокальными объективами больших габаритов; Безаварийный режим включения камеры на морозе. АС 220 В (кожух), 40 Вт, 0.18 А, AC 24 B/DC 12 B (камера), кронштейн, t = –40...+ 40°С, IP 66 | руб./шт | 41130.75
| WPT35P | Внутр. размер 290х90х80 мм. Закрытая подводка кабеля. Увеличенный полезный объем для размещения IP-камер, в том числе, с длиннофокусными и вариофокальными объективами больших габаритов; Безаварийный режим включения камеры на морозе. АС 220 В (кожух), 40 Вт, 0.18 А, AC 24 B/DC 12 B (камера), кронштейн, t = –40...+ 40°С, IP 66 | руб./шт | 43062.22
7.3 | Smartec
| STB-C20 | Адаптер столбового крепления для кожухов серии STH (столб diam. 67-178 мм) | USD/шт | 24
| STB-C21 | Адаптер углового крепления (угол-стена) для кожухов серии STH | USD/шт | 23
| STG-H24D | Двойной обогреватель, 24В (AC) | USD/шт | 21
| STG-H24S | Обогреватель, 24В (AC) | USD/шт | 10
| STG-HPoE1 | Инжектор питания Hi-PoE для термокожуха STH-5230S-HPOE; формируемая мощность 50Вт; стандарт 802.3at. Может быть использован для питания камер STC-IPMX3693A | USD/шт | 125
| STH-1230D-PSU1 | Внутр. размер 90х70х240 мм с 2 обогревателями, солнцезащитным козырьком и кронштейном настенным; полное открывание верхней части корпуса; -55...+50°С; IP66; 220В (АС), встроенный источник для камеры 12B (DC)/0.8А | USD/шт | 124
| STH-1230S | Внутр. размер 90х70х240 мм с обогреваВидеом, солнцезащитным козырьком и кронштейном настенным; полное открывание верхней части корпуса; -40... +50°С; IP66; 220В (АС) | USD/шт | 95
| STH-1230S-PSU1 | Внутр. размер 90х70х240 мм с обогреваВидеом, солнцезащитным козырьком и кронштейном настенным; полное открывание верхней части корпуса; -40...+50°С; IP66; 220В (АС), встроенный источник для камеры 12B (DC)/0.8А | USD/шт | 113
| STH-3230D-PSU1 | Внутр. размер 90х70х260 мм с 2 обогревателями, солнцезащитным козырьком и кронштейном настенным; боковое открывание верхней части корпуса; -55...+50°С; IP67; 220В (АС), встроенный источник для камеры 12B (DC)/0.8А | USD/шт | 154
| STH-5231D-PSU2 | Термокожух (90х72х222 мм) с 2 обогревателями, солнцезащитным козырьком и кронштейном настенным (полная сквозная проводка); фронтальное открывание верхней части корпуса; от -50°С до +40°С; IP67; 220В(АС), встроенный источник электропитания для камеры и дополнительного оборудования 12B(DC)/3.5А | USD/шт | 195
| STH-5231S-HPOE | Термокожух (90х72х222 мм) с питанием Hi-PoE; с 1 обогреваВидеом, солнцезащитным козырьком и кронштейном настенным (полная сквозная проводка); фронтальное открывание верхней части корпуса; от -40°С до +40°С; IP67; внутренний преобразователь Hi-PoE/12VDC, 2.5A; инжектор питания Hi-PoE - дополнительно! | USD/шт | 241
| STH-6230DL-PSU2 | Термокожух (110х115х200 мм) в арктическом исполнении с 6 обогревателями+обогреватель стекла; защита камер от холодного старта; встроенная ИК-подсветка до 120м (25° и 45°), солнцезащитный козырек, кронштейн настенный (полная сквозная проводка); боковое открывание верхней части корпуса, синхронизация включения ИК-подсветки с переключением Видеокамеры в черно-белый режим; AC220В; -70°... +50°C; IP68; Встроенный источник электропитания для т/камеры и дополнительного оборудования 12B (DC)/5А | USD/шт | 476
| STH-6230D-PSU2 | Внутр. размер 110х115х200 мм с 2 обогревателями+обогреватель стекла, встроенная ИК-подсветка до 120м (45°), солнцезащитный козырек, кронштейн настенный; боковое открывание верхней части корпуса, синхронизация включения ИК-подсветки с переключением камеры в ч/б режим; - 55...+50°С; IP66; 220В (АС), встроенный источник для камеры и доп. оборудования 12B (DC)/3.5А | USD/шт | 405
7.4 | Тахион
| Бачок омывателя для СО-1 | Бачок омывателя с насосом и датчиком уровня жидкости для установки в термошкаф (для СО-2 и СО-1 Ex). | USD/шт | 72
| ТГБ-11-220/12 | Термокожух; Питание кожуха AC 220В/46/36 Вт.; Питание камеры DC12В/1500мА, AC220В/100мА; ø 173х500мм ; рабочий объем ø130х278 мм. или 95х95х278мм; IP-66; -60°С/-40°…+50°C;Холодный пуск; Кронштейн в комплекте; Гермовводы. | USD/шт | 509
| ТГБ-11-24/12 | Термокожух; Питание кожуха 24В DC/AC/46/36 Вт.; Питание камеры DC12В/1500мА, AC/DC 24В/900мА; ø 173х500мм ; рабочий объем ø130х278 мм. или 95х95х278мм; IP-66; -60°С/-40°…+50°C;Холодный пуск; Кронштейн в комплекте; Гермовводы. | USD/шт | 509
| ТГБ-7 | Термокожух без обогрева; IP66/IP68. Рабочий объем 70х70х280мм; -60…+50°C. Два гермоввода под кабель диаметром 6-10мм. В комплекте настенный кронштейн и солнцезащитный козырек. | USD/шт | 79
| ТГБ-7 PoE+ | Гермобокс с классом защиты IP66. Климатическое исполнение изделия соответствует УХЛ1.5 ГОСТ 15150-69. Полезный объем 70х70х215. Диапазон рабочих температур, -45...+50°С. IEEE 802.3at (PoE+). Холодный пуск. В комплекте настенный кронштейн. | USD/шт | 183.1
| ТГБ-7 PoE+ исп.1 | Термокожух с классом защиты IP66/IP67. Климатическое исполнение изделия соответствует УХЛ1.5 ГОСТ 15150-69. Полезный объем 70х70х215. Диапазон рабочих температур, -60°...+50°С. Питание гермобокса и видеокамеры POE+802.3at/25 Вт. Холодный пуск. В комплекте настенный кронштейн, солнцезащитный козырек. | USD/шт | 304.1
| ТГБ-7 ТВ-220/12 | Термокожух 220AC/31/21 Вт. встроенный блок питания DC 12В/500 мА; D 131х420, полезный объем 70х70х215 мм; IP-66; -60°С/-40°С…+50°C; Холодный пуск; Кронштейн в комплекте; Гермовводы. | USD/шт | 1678
| ТГБ-7 ТВ-24/12 | Термокожух 24В DC/AC/31/21 Вт, встроенный блок питания DC 12В/500 мА; D 131х420, полезный объем 70х70х215 мм; IP-66; -60°С/-40°С…+50°C; Холодный пуск; Кронштейн в комплекте; Гермовводы. | USD/шт | 1678
| ТГБ-7-12 | Термокожух; IP66/IP68. Рабочий объем 70х70х270 мм. Напряжение термокожуха 12В DC. Напряжение видеокамеры 12В DC. Мощность обогрева 12/8 Вт. -45/-35…+50°C. Два гермоввода под кабель диаметром 6-10мм. В комплекте настенный кронштейн и солнцезащитный козырек. | USD/шт | 92
| ТГБ-7-220/12 | Термокожух. IP-66. 220AC/31/21 Вт. D 131х420, рабочий объем 70х70х215 мм. IP-66. -60°С/-40°С…+50°C. Холодный пуск. Кронштейн в комплекте. Гермовводы. | USD/шт | 127.1
| ТГБ-7-24/12 | Термокожух. IP-66. 24В DC/AC/31/21 Вт. D 131х420, рабочий объем 70х70х215 мм. IP-66. -60°С/-40°С…+50°C. Холодный пуск. Кронштейн в комплекте. Гермовводы. | USD/шт | 115.9
| ТГБ-7С-220/12 | Термокожух; 220AC/31/21 Вт ; D 131х420; рабочий объем 70х70х215 мм.; IP-66; -60°/-40°…+50°C. Холодный пуск. Кронштейн в комплекте. Гермовводы. Может устанавливаться стеклоочиститель СО-1 | USD/шт | 152.6
| ТГБ-7С-24/12 | Термокожух; 24В DC/AC/31/21 Вт; D 131х420; рабочий объем 70х70х215 мм.; IP-66; -60°/-40°…+50°C. Холодный пуск. Кронштейн в комплекте. Гермовводы. Может устанавливаться стеклоочиститель СО-1 | USD/шт | 141.4
| ТГБ-7У-220/12 | Термокожух 220AC/31/21 Вт. встроенный блок питания DC 12В/500 мА; D 131х492, полезный объем 70х70х287 мм; IP-66; -60°С/-40°С…+50°C; Холодный пуск; Кронштейн в комплекте; Гермовводы. | USD/шт | 179.9
| ТГБ-7У-24/12 | Термокожух 24В DC/AC/31/21 Вт, встроенный блок питания DC 12В/500 мА; D 131х492, полезный объем 70х70х287 мм; IP-66; -60°С/-40°С…+50°C; Холодный пуск; Кронштейн в комплекте; Гермовводы. | USD/шт | 174
| ТГБ-9 PoE+ | Гермобокс с классом защиты IP66. Материал нержавеющая кислотостойкая аустенитная сталь (12Х18Н10Т). Климатическое исполнение изделия соответствует УХЛ1.5 ГОСТ 15150-69. Lнар. 420, øнар. 131. -45...+50°С. IEEE 802.3at (PoE+). Холодный пуск. В комплекте настенный кронштейн. | USD/шт | 1350
| ТГБ-9-220/12 | Термокожух 220AC/31/21 Вт. встроенный блок питания DC 12В/500 мА; D 128х420, полезный объем 70х70х215 мм; IP-66; -60°С/-40°С…+50°C; Материал гермобокса – нержавеющая кислотостойкая аустенитная сталь (12Х18Н10Т); Холодный пуск; Кронштейн в комплекте; Гермовводы. | USD/шт | 1266
| ТГБ-9-24/12 | Термокожух 24В DC/AC/31/21 Вт, встроенный блок питания DC 12В/500 мА; D 128х420, полезный объем 70х70х215 мм; IP-66; -60°С/-40°С…+50°C; Материал гермобокса – нержавеющая кислотостойкая аустенитная сталь (12Х18Н10Т); Холодный пуск; Кронштейн в комплекте; Гермовводы. | USD/шт | 1236
| ТГБ-9У-220/12 | Термокожух 220AC/31/21 Вт. встроенный блок питания DC 12В/500 мА; D 128х492, полезный объем 70х70х287 мм; IP-66; -60°С/-40°С…+50°C; Материал гермобокса – нержавеющая кислотостойкая аустенитная сталь (12Х18Н10Т); Холодный пуск; Кронштейн в комплекте; Гермовводы. | USD/шт | 1350
| ТГБ-9У-24/12 | Термокожух 24В DC/AC/31/21 Вт, встроенный блок питания DC 12В/500 мА; D 128х492, полезный объем 70х70х287 мм; IP-66; -60°С/-40°С…+50°C; Материал гермобокса – нержавеющая кислотостойкая аустенитная сталь (12Х18Н10Т); Холодный пуск; Кронштейн в комплекте; Гермовводы. | USD/шт | 1320
7.5 | Infinity
| ICH-300M | Уличный гермокожух с обогревом, IP-66, ~220В, 5.3Вт, 76х72х300мм | руб./шт | 2005
| ICH-310HCB/24V | Уличный гермокожух с обогревом, улучшенный дизайн, IP-65, ~24В или 12В пост., 17Вт, -40°С, 100х75х260мм. | руб./шт | 3205
7.6 | BEWARD
| B10xx-3GK12 | Опция: уличное исполнение в термокожухе -40…+50°С со встроенным GSM модулем. Питание 12 В. Кронштейн в комплект поставки не входит и приобретается отдельно. | руб./шт | 17900
| B10xx-K12 | Опция: уличное исполнение в термокожухе -40…+40°С, с кронштейном. Питание 12 В. | руб./шт | 3000
| B10xx-K12F | Опция: уличное исполнение в термокожухе -40...+50°С со встроенным медиаконвертером. Передача по оптоволокну до 20 км. Питание 12 В. Кронштейн заказывается отдельно. | руб./шт | 5900
| B10xx-K220 | Опция: уличное исполнение в термокожухе -40…+40°С с кронштейном. Питание 220 В, встроенный блок питания | руб./шт | 4600
| B10xx-K220F | Опция: уличное исполнение в термокожухе -40…+50°С со встроенным медиаконвертером. Передача по оптоволокну до 20 км. Питание 220 В, встроенный блок питания. Кронштейн в комплект поставки не входит и приобретается отдельно. | руб./шт | 7700
| B10xxP-K | Опция: уличное исполнение в термокожухе -40…+40°С с питанием по Ethernet PoE 802.3af камеры и термокожуха, с кронштейном. Инжектор или коммутатор с поддержкой PoE в комплект поставки не входят и приобретаются отдельно. | руб./шт | 4300
| B10xxWB2-K12 | Опция: уличное исполнение в термокожухе -40…+50°С со встроенным Wi-Fi модулем 802.11b/g. Функция МОСТ, шифрование WPA2-AES, увеличена дальность передачи. Питание 12 В. Антенна, антенный кабель и кронштейн в комплект поставки не входят и приобретаются отдельно. | руб./шт | 14100
| B10xxWB2-K220 | Опция: уличное исполнение в термокожухе -40…+50°С со встроенным Wi-Fi модулем 802.11b/g. Функция МОСТ, шифрование WPA2-AES, увеличена дальность передачи. Питание 220 В, встроенный блок питания. Антенна, антенный кабель и кронштейн в комплект поставки не входят и приобретаются отдельно. | руб./шт | 15200
| B10xxW-K12 | Опция: уличное исполнение в термокожухе -40…+40°С с кронштейном и встроенным Wi-Fi модулем 802.11b/g. Питание 12 В. Антенна и антенный кабель в комплект поставки не входят и приобретаются отдельно. | руб./шт | 4420
| B10xxW-K220 | Опция: уличное исполнение в термокожухе -40…+40°С с кронштейном и встроенным Wi-Fi модулем 802.11b/g. Питание 220 В, встроенный блок питания. Антенна и антенный кабель в комплект поставки не входят и приобретаются отдельно. | руб./шт | 6700
| B10xxWL-K220 | Опция: уличное исполнение в термокожухе -25...+50°С со внешним Wi-Fi модулем 802.11b/g со встроенной антенной. Питание 220 В, встроенный блок питания. Внешняя антенна, антенный кабель и кронштейн в комплект поставки не входят и приобретаются отдельно. | руб./шт | 16900
| BDxxxx-K12 | Опция – уличное исполнение в термокожухе -40…+40°С с кронштейном. Питание 12 В. | руб./шт | 3000
| BDxxxx-K12F | Опция: уличное исполнение в термокожухе -40...+50°С со встроенным медиаконвертером. Передача по оптоволокну до 20 км. Питание 12 В. Кронштейн в комплект поставки не входит и приобретается отдельно. | руб./шт | 5900
| BDxxxx-K220 | Опция - уличное исполнение в термокожухе -40…+40°С с кронштейном. Питание 220 В, встроенный блок питания. | руб./шт | 4600
| BDxxxx-K220F | Опция: уличное исполнение в термокожухе -40…+50°С со встроенным медиаконвертером. Simplex SC; 1310Тх/1550Rx. Передача по оптоволокну до 20 км. Питание 220 В, встроенный блок питания. Кронштейн в комплект поставки не входит и приобретается отдельно. MBF250B - кронштейн усиленный для настенного крепления камер, 285 мм, металл, нагрузка до 10 кг HT-275A - Универсальный адаптер для крепления кронштейнов на вертикальные опоры. | руб./шт | 7700
| BDxxxxP-K | Опция - уличное исполнение в термокожухе -30…+40°С. Питание камеры и термокожуха по кабелю витая пара PoE 802.3 af. Кронштейн, инжектор или коммутатор с поддержкой PoE в комплект поставки не входят и приобретаются отдельно. | руб./шт | 5200
| BDxxxxWB2-K12 | Опция: уличное исполнение в термокожухе -40...+50°С с Wi-Fi модулем 802.11b/g. Функция МОСТ, шифрование WPA2-AES, увеличена дальность передачи. Питание 12 В. Внешняя антенна, антенный кабель и кронштейн в комплект поставки не входят и приобретаются отдельно. | руб./шт | 14100
| BDxxxxWB2-K220 | Термокожух 220 АС/12 DC с Wi-Fi модулем IEEE 802.11 b/g (до 54 Мбит/с); Полезный объем 105х100х280 мм; Стекло 82х71 мм; SMA; Обогрев 40 Вт; IP66; -40...+50°C; Габаритные размеры 147х140х470 мм. Радиус покрытия более 50 км. Внешняя антенна (BD-2SU-12), антенный кабель (RP-SMA N MALE) и кронштейн (MBF250B) в комплект поставки не входят и приобретаются отдельно! | руб./шт | 15200
| BDxxxxWL-K220 | Термокожух 220 АС/12 DC с Wi-Fi модулем IEEE 802.11 b/g (до 54 Мбит/с); Полезный объем 105х100х280 мм; Стекло 82х71 мм; SMA; Обогрев 40 Вт; IP66; -40...+50°C; Габаритные размеры 147х140х470 мм. Радиус покрытия несколько километров. Поставляется со встроенной антенной. Внешняя антенна (BD-2SU-12), антенный кабель (RP-SMA N MALE) и кронштейн (MBF250B) в комплект поставки не входят и приобретаются отдельно! | руб./шт | 16900
| SVxxxx-HPKR2 | Термокожух для корпусных камер, с ИК подсветкой. Полезн. объем 105x100x280 мм; питание DC 36-57В/High PoE(IEEE802.3 at); 24Вт; Защита от КЗ; IP 66; – 40...+ 50°С; ИК подсветка дальность до 120 м (для 15°), до 60м (для 30°), до 40м (для 45°), до 20м (для 75°),размеры кожуха 147х140х470 мм; алюминий; гермовводы 2шт.(3-6мм); без кронштейна. | руб./шт | 15500
| SVxxxx-K12 | Термокожух для корпусных камер серии BD,эксплуатации в уличных условиях. Полезн. объем 70х70х260 мм; DС 12 В; 7.5 Вт; 650мА; IP 67; – 40...+ 60°С; размеры кожуха 118х107х390 мм; алюминий; гермовводы 2шт.(3-6мм); без кронштейна. | руб./шт | 3000
| SVxxxx-K220 | Термокожух для корпусных камер, эксплуатации в уличных условиях. Полезн. объем 70х70х260 мм; AС 220 В; 9 Вт; 45мА; БП питания для камер 12В, 1.3А; IP 67; – 40...+ 40°С; размеры кожуха 118х107х390 мм; алюминий; гермовводы 2шт.(3-6мм); без кронштейна. | руб./шт | 4600
| SVxxxx-K220A | Термокожух для корпусных камер, эксплуатации в уличных условиях. Полезн. объем 70х70х260 мм; AС 220 В; 38 Вт; БП питания для камер 12В, 1.3А; IP 67; – 60...+ 50°С(холодный старт); размеры кожуха 118х107х390 мм; алюминий; гермовводы 2шт.(3-6мм); без кронштейна. | руб./шт | 6100
| SVxxxx-K220F | Термокожух для корпусных камер, со встроенным медиаконвертером; SC 9/125 SM. Полезн. объем 105x100x280 мм; AС 220 В; 40Вт; БП питания для камер 12В, 1.3А; IP 67; – 40...+ 50°С; размеры кожуха 147х140х470 мм; алюминий; гермовводы 2шт.(3-6мм); без кронштейна. | руб./шт | 7700
| SVxxxxP-K | Термокожух для корпусных камер, эксплуатации в уличных условиях. Полезн. объем 105x100x280 мм; питание POE(IEEE802.3af); IP 66; – 40...+ 50°С; размеры кожуха 147х140х470 мм; алюминий; гермовводы 2шт.(3-6мм); без кронштейна. | руб./шт | 5200
| SVxxxxWB2-K220 | Термокожух для корпусных камер, с WIFi модулем 2.4 ГГц. Полезн. объем 105x100x280 мм; питание AC 220В; 40Вт; IP 66; – 40...+ 50°С; размеры кожуха 147х140х470 мм; алюминий; гермовводы 2шт.(3-6мм); без кронштейна. Внешняя антенна, антенный кабель и кронштейн в комплект поставки не входят и приобретаются отдельно(RFE 2400-120-13/Parabolic 2400-27/BD-2SU-12) | руб./шт | 15200
| SVxxxxWL-K220 | Термокожух для корпусных камер, с WIFi модулем 2.4 ГГц и встроенной направленной антенной 10 dBi, . Полезн. объем 105x100x280 мм; питание AC 220В; 40Вт; IP 65; – 40...+ 50°С; размеры кожуха 147х140х470 мм; алюминий; гермовводы 2шт.(3-6мм); без кронштейна. | руб./шт | 16900
| xxxx-A1 | Опция: арктическое исполнение для камер B85. Рабочий диапазон -50…+60°C. Антивандальный прозрачный купол | руб./шт | 5100
7.7 | EVIDENCE
| Apix-VHousing | Уличный кожух для крепления камер VDome на стену или потолок с использованием кронштейнов Apix - WallMount и Apix - CeilingTube | у.е./шт | 75
7.8 | Samsung
| SHB-4300H2 | Внутренний размер 100х80х383мм, обогреватель, вентилятор, -40...+50°C, 220В AC | USD/шт | 233.77
7.9 | Болид
| BOLID TK-01 | Термокожух уличный с нагреваВидеом и ИК-подсветкой до 100м; Полезное пространство: 215х90х83 мм; Габаритные размеры: 404х164х132 мм; AC 24В/ 5 А; –50°...+60°C; IP66, IK10; (Совместим с видеокамерами VCI-320, VCG-310; Кронштейн BR-108 в комплект не входит) | руб./шт | 16473.6
| BOLID TK-02 | Термокожух уличный с дворником, нагреваВидеом и ИК-подсветкой до 100м; Полезное пространство: 215х90х83 мм; Габаритные размеры: 404х164х175 мм; AC 24В/ 2.5 А; –50°...+60°C; IP66; (Совместим с видеокамерами VCI−320, VCG−310, VCG−320; Кронштейн BR-108 в комплект не входит) | руб./шт | 21087.6
7.10 | Релион
| Релион-ТКВ-300-П-М исп. 08 | Универсальный общепромышленный термокожух из оцинкованной стали для стационарных IP-и аналоговых видеокамер в корпусе. Напряжение питания термокожуха AC/DC - 24-36В, напряжение питания камеры DC 12В; IP68, -60...+55°С. Внутр. объем 70х70x260 мм. Подогрев, холодный старт, защита от переполюсовки и КЗ. Комплект кабельных вводов в стоимость не входит. | руб./шт | 50081
| Релион-ТКВ-300-П-М исп. 09 | Универсальный общепромышленный термокожух из оцинкованной стали для стационарных IP-и аналоговых видеокамер в корпусе. Напряжение питания термокожуха AC 220В, напряжение питания камеры DC 12В; IP68, -60...+55°С. Внутр. объем 70х70x260 мм. Подогрев, холодный старт, защита от переполюсовки и КЗ. Комплект кабельных вводов в стоимость не входит. | руб./шт | 51312
| Релион-ТКВ-300-П-М исп. 16 | Универсальный общепромышленный термокожух из оцинкованной стали для стационарных IP-и аналоговых видеокамер в корпусе. Напряжение питания термокожуха/камеры DC 12В; IP68, -60...+55°С. Внутр. объем 70х70x260 мм. Подогрев, холодный старт, защита от переполюсовки и КЗ. Комплект кабельных вводов в стоимость не входит. | руб./шт | 48851
| Релион-ТКВ-300-П-Н исп. 08 | Универсальный общепромышленный термокожух из нержавеющей стали для стационарных IP-и аналоговых видеокамер в корпусе. Напряжение питания термокожуха AC/DC - 24-36В, напряжение питания камеры DC 12В; IP68, -60...+55°С. Внутр. объем 70х70x260 мм. Подогрев, холодный старт, защита от переполюсовки и КЗ. Комплект кабельных вводов в стоимость не входит. | руб./шт | 90024
| Релион-ТКВ-300-П-Н исп. 09 | Универсальный общепромышленный термокожух из нержавеющей стали для стационарных IP-и аналоговых видеокамер в корпусе. Напряжение питания термокожуха AC/DC - 220В, напряжение питания камеры DC 12В; IP68, -60...+55°С. Внутр. объем 70х70x260 мм. Подогрев, холодный старт, защита от переполюсовки и КЗ. Комплект кабельных вводов в стоимость не входит. | руб./шт | 91476
| Релион-ТКВ-300-П-Н исп. 16 | Универсальный общепромышленный термокожух из нержавеющей стали для стационарных IP-и аналоговых видеокамер в корпусе. Напряжение питания термокожуха/камеры DC 12В; IP68, -60...+55°С. Внутр. объем 70х70x260 мм. Подогрев, холодный старт, защита от переполюсовки и КЗ. Комплект кабельных вводов в стоимость не входит. | руб./шт | 88572
| Релион-ТКВ-400-П-H-ИК исп. 08 (60м/60°) | Универсальный термокожух из нержавеющей стали для стационарных IP-и аналоговых видеокамер в корпусе. Напряжение питания термокожуха AC/DC - 24-36В, напряжение питания камеры DC 12В, IP68, - 60...+55°С. Внутр. объем 85х85х245 мм. Подогрев, холодный старт. Защита от переполюсовки и КЗ. Монтажный кронштейн входит в базовую комплектацию. При заказе указывать нужную дальность ИК подсветки с соответствующим углом освещения: 15м/90°, 60м/60°, 100м/10°. | руб./шт | 122496
| Релион-ТКВ-400-П-H-ИК исп. 09 (60м/60°) | Универсальный термокожух из нержавеющей стали для стационарных IP-и аналоговых видеокамер в корпусе. Напряжение питания термокожуха AC - 220В, напряжение питания камеры DC 12В, IP68, - 60...+55°С. Внутр. объем 85х85х245 мм. Подогрев, холодный старт. Защита от переполюсовки и КЗ. Монтажный кронштейн входит в базовую комплектацию. При заказе указывать нужную дальность ИК подсветки с соответствующим углом освещения: 15м/90°, 60м/60°, 100м/10°. | руб./шт | 123948
| Релион-ТКВ-400-П-H-ИК исп. 16 (60м/60°) | Универсальный термокожух из нержавеющей стали для стационарных IP-и аналоговых видеокамер в корпусе. Напряжение питания термокожуха/камеры DC 12В, IP68, - 60...+55°С. Внутр. объем 85х85х245 мм. Подогрев, холодный старт. Защита от переполюсовки и КЗ. Монтажный кронштейн входит в базовую комплектацию. При заказе указывать нужную дальность ИК подсветки с соответствующим углом освещения: 15м/90°, 60м/60°, 100м/10°. | руб./шт | 121044
| Релион-ТКВ-400-П-М исп. 08 | Универсальный общепромышленный термокожух из оцинкованной стали для стационарных IP-и аналоговых видеокамер в корпусе. Напряжение питания термокожуха AC/DC - 24-36В, напряжение питания камеры DC 12В; IP68, -60...+55°С. Внутр. объем 85х85х260 мм. Подогрев, холодный старт, защита от переполюсовки и КЗ. Комплект кабельных вводов в стоимость не входит. | руб./шт | 62386
| Релион-ТКВ-400-П-М исп. 09 | Универсальный общепромышленный термокожух из оцинкованной стали для стационарных IP-и аналоговых видеокамер в корпусе. Напряжение питания термокожуха AC 220В, напряжение питания камеры DC 12В; IP68, -60...+55°С. Внутр. объем 85х85х260 мм. Подогрев, холодный старт, защита от переполюсовки и КЗ. Комплект кабельных вводов в стоимость не входит. | руб./шт | 63617
| Релион-ТКВ-400-П-М исп. 16 | Универсальный общепромышленный термокожух из оцинкованной стали для стационарных IP-и аналоговых видеокамер в корпусе. Напряжение питания термокожуха/камеры DC 12В; IP68, -60...+55°С. Внутр. объем 85х85х260 мм. Подогрев, холодный старт, защита от переполюсовки и КЗ. Комплект кабельных вводов в стоимость не входит. | руб./шт | 61156
| Релион-ТКВ-400-П-М-ИК исп. 08 (60м/60°) | Универсальный термокожух промышленный из оцинкованной стали для стационарных IP-и аналоговых видеокамер в корпусе. Напряжение питания термокожуха AC/DC - 24-36В, напряжение питания камеры DC 12В, IP68, - 60...+55°С. Внутр. объем 85х80х250 мм. Подогрев, холодный старт. Защита от переполюсовки и КЗ. Монтажный кронштейн входит в базовую комплектацию. При заказе указывать нужную дальность ИК подсветки с соответствующим углом освещения: 15м/90°, 60м/60°, 100м/10°. | руб./шт | 83305
| Релион-ТКВ-400-П-М-ИК исп. 09 (60м/60°) | Универсальный термокожух промышленный из оцинкованной стали для стационарных IP-и аналоговых видеокамер в корпусе. Напряжение питания термокожуха AC 220В, напряжение питания камеры DC 12В, IP68, - 60...+55°С. Внутр. объем 85х80х250 мм. Подогрев, холодный старт. Защита от переполюсовки и КЗ. Монтажный кронштейн входит в базовую комплектацию. При заказе указывать нужную дальность ИК подсветки с соответствующим углом освещения: 15м/90°, 60м/60°, 100м/10°. | руб./шт | 83305
| Релион-ТКВ-400-П-М-ИК исп. 16 (60м/60°) | Универсальный термокожух промышленный из оцинкованной стали для стационарных IP-и аналоговых видеокамер в корпусе. Напряжение питания термокожуха/камеры DC 12В, IP68, - 60...+55°С. Внутр. объем 85х80х250 мм. Подогрев, холодный старт. Защита от переполюсовки и КЗ. Монтажный кронштейн входит в базовую комплектацию. При заказе указывать нужную дальность ИК подсветки с соответствующим углом освещения: 15м/90°, 60м/60°, 100м/10°. | руб./шт | 80844
| Релион-ТКВ-400-П-Н исп. 08 | Универсальный общепромышленный термокожух из нержавеющей стали для стационарных IP-и аналоговых видеокамер в корпусе. Напряжение питания термокожуха AC/DC - 24-36В, напряжение питания камеры DC 12В; IP68, -60...+55°С. Внутр. объем 85х85х260 мм. Подогрев, холодный старт, защита от переполюсовки и КЗ. Комплект кабельных вводов в стоимость не входит. | руб./шт | 108372
| Релион-ТКВ-400-П-Н исп. 09 | Универсальный общепромышленный термокожух из нержавеющей стали для стационарных IP-и аналоговых видеокамер в корпусе. Напряжение питания термокожуха AC/DC - 220В, напряжение питания камеры DC 12В; IP68, -65...+55°С. Внутр. объем 85х85х260 мм. Подогрев, холодный старт, защита от переполюсовки и КЗ. Комплект кабельных вводов в стоимость не входит. | руб./шт | 109824
| Релион-ТКВ-400-П-Н исп. 16 | Универсальный общепромышленный термокожух из нержавеющей стали для стационарных IP-и аналоговых видеокамер в корпусе. Напряжение питания термокожуха/камеры DC 12В; IP68, -60...+55°С. Внутр. объем 85х85х260 мм. Подогрев, холодный старт, защита от переполюсовки и КЗ. Комплект кабельных вводов в стоимость не входит. | руб./шт | 106920
| Релион-ТКВ-300-П-М исп. 11 | Общепромышленный термокожух из оцинкованной стали, для стационарных IP-и аналоговых видеокамер в корпусе. Напряжение питания термокожуха POE, напряжение питания камеры DC 12В, 45Вт, 3.7, IP68, - 65...+55°С. Внутр. объем 70х70х260 мм. Подогрев, холодный старт. Защита от переполюсовки и КЗ. Грозозащита. Монтажный кронштейн входит в базовую комплектацию. Габаритные размеры термокожуха 595х140х300 мм. | руб./шт | 57464
| Релион-ТКВ-300-П-Н исп. 11 | Универсальный термокожух из нержавеющей стали для стационарных IP-и аналоговых видеокамер в корпусе. Напряжение питания термокожуха POE, напряжение питания камеры DC 12В, IP68, - 65...+55°С. Внутр. объем 70х70х260 мм. Подогрев, холодный старт. Защита от переполюсовки и КЗ. Грозозащита. Монтажный кронштейн входит в базовую комплектацию. Габаритные размеры 300х140х595 мм. | руб./шт | 98472
| Релион-ТКВ-400-П-М исп. 11 | Промышленный термокожух из оцинкованной стали, для стационарных IP-и аналоговых видеокамер в корпусе. Напряжение питания термокожуха POE, напряжение питания камеры DC 12В, 45Вт, 3.7, IP68, - 65...+55°С. Внутр. объем 70х70х260 мм. Подогрев, холодный старт. Защита от переполюсовки и КЗ. Грозозащита. Монтажный кронштейн входит в базовую комплектацию. Габаритные размеры термокожуха 600х165х320 мм. | руб./шт | 69769
| Релион-ТКВ-400-П-М-ИК исп. 11 (60м/60°) | Промышленный термокожух из оцинкованной стали, с ИК подсветкой, для стационарных IP-и аналоговых видеокамер в корпусе. Напряжение питания термокожуха POE, напряжение питания камеры DC 12В, 60Вт, 5.4, IP68, - 65...+55°С. Внутр. объем 85х80х250 мм. Подогрев, холодный старт. Защита от переполюсовки и КЗ. Грозозащита. Монтажный кронштейн входит в базовую комплектацию. Дальность ИК подсветки 60м, угол 60°. Габаритные размеры термокожуха 600х165х320 мм. | руб./шт | 88227
| Релион-ТКВ-400-П-Н исп. 11 | Промышленный термокожух из нержавеющей стали для стационарных IP-и аналоговых видеокамер в корпусе. Напряжение питания термокожуха POE, напряжение питания камеры DC 12В, IP68, - 65...+55°С. Внутр. объем 85х85х260 мм. Подогрев, холодный старт. Защита от переполюсовки и КЗ. Грозозащита. Монтажный кронштейн входит в базовую комплектацию. Габаритные размеры термокожуха 600х165х320 мм. | руб./шт | 112596
| Релион-ТКВ-400-П-Н-ИК исп. 11 (60м/60°) | Промышленный термокожух из нержавеющей стали, с ИК прожектором, для стационарных IP-и аналоговых видеокамер в корпусе. Напряжение питания термокожуха POE, напряжение питания камеры DC 12В, IP68, - 65...+55°С. Внутр. объем 85х85х245 мм. Подогрев, холодный старт. Защита от переполюсовки и КЗ. Грозозащита. Монтажный кронштейн входит в базовую комплектацию. Дальность ИК подсветки 60м, угол 60°. Габаритные размеры термокожуха 600х165х320 мм. | руб./шт | 133848
| Релион-ТКВ-П-ВО исп. 01 | Промышленный высокотемпературный термокожух из нержавеющей стали, для IP и аналоговых видеокамер. Напряжение питания термокожуха DC 12В; напряжение питания камеры DC 12В, 1А; 12Вт; IP68, +1...+200°С. Внутр. объем 85х85х260 мм. Корпус термокожуха имеет двойную стенку, внутри которой циркулирует охлаждающая жидкость (вода) для отвода лишнего тепла. Подогрев. Монтажный кронштейн входит в базовую. Габаритные размеры 600х176х320 мм. | руб./шт | 118668
| Релион-ТКВ-П-ВО исп. 02 | Промышленный высокотемпературный термокожух из нержавеющей стали, для IP и аналоговых видеокамер. Напряжение питания термокожуха AC/DC 24-36В; напряжение питания камеры DC 12В, 0.5А; 12Вт; IP68, +1...+200°С. Внутр. объем 85х85х260 мм. Корпус термокожуха имеет двойную стенку, внутри которой циркулирует охлаждающая жидкость (вода) для отвода лишнего тепла. Подогрев. Монтажный кронштейн входит в базовую. Габаритные размеры 600х176х320 мм. | руб./шт | 118668
| Релион-ТКВ-П-ВО исп. 06 | Промышленный высокотемпературный термокожух из нержавеющей стали, для IP и аналоговых видеокамер. Напряжение питания термокожуха AC 220В; напряжение питания камеры DC 12В, 0.5А; 12Вт; IP68, +1...+200°С. Внутр. объем 85х85х260 мм. Корпус термокожуха имеет двойную стенку, внутри которой циркулирует охлаждающая жидкость (вода) для отвода лишнего тепла. Подогрев. Монтажный кронштейн входит в базовую. Габаритные размеры 600х176х320 мм. | руб./шт | 118668
| Релион-ТКВ-П-ВО-ИК исп. 01 (60м/60°) | Промышленный высокотемпературный термокожух с ИК подсветкой, из нержавеющей стали, для IP и аналоговых видеокамер. Напряжение питания термокожуха DC 12В; напряжение питания камеры DC 12В, 1А; 20Вт; IP68, +1...+200°С. Внутр. объем 85х85х245 мм. Корпус термокожуха имеет двойную стенку, внутри которой циркулирует охлаждающая жидкость (вода) для отвода лишнего тепла. Подогрев. Монтажный кронштейн входит в базовую. Дальность ИК подсветки 60м, угол 60°. Габаритные размеры 600х176х365 мм. | руб./шт | 132792
| Релион-ТКВ-П-ВО-ИК исп. 02 (60м/60°) | Промышленный высокотемпературный термокожух с ИК подсветкой, из нержавеющей стали, для IP и аналоговых видеокамер. Напряжение питания термокожуха AC/DC 24-36В; напряжение питания камеры DC 12В, 0.5А; 20Вт; IP68, +1...+200°С. Внутр. объем 85х85х245 мм. Корпус термокожуха имеет двойную стенку, внутри которой циркулирует охлаждающая жидкость (вода) для отвода лишнего тепла. Подогрев. Монтажный кронштейн входит в базовую. Дальность ИК подсветки 60м, угол 60°. Габаритные размеры 600х176х365 мм. | руб./шт | 132792
| Релион-ТКВ-П-ВО-ИК исп. 06 (60м/60°) | Промышленный высокотемпературный термокожух с ИК подсветкой, из нержавеющей стали, для IP и аналоговых видеокамер. Напряжение питания термокожуха AC 220 В; напряжение питания камеры DC 12В, 0.5А; 20Вт; IP68, +1...+200°С. Внутр. объем 85х85х245 мм. Корпус термокожуха имеет двойную стенку, внутри которой циркулирует охлаждающая жидкость (вода) для отвода лишнего тепла. Подогрев. Монтажный кронштейн входит в базовую. Дальность ИК подсветки 60м, угол 60°. Габаритные размеры 600х176х365 мм. | руб./шт | 132792
| Релион-Т-П-М исп. 11 | Общепромышленный термокожух из оцинкованной стали в полимерно-порошковом покрытии, для стационарных тепловизионных видеокамер. Напряжение питания термокожуха POE, напряжение питания камеры DC 12В, 50Вт, 3.7, IP66/68, - 65...+55°С. Внутр. объем 70х70х260 мм. Подогрев, холодный старт. Защита от переполюсовки и КЗ. Грозозащита. Окно термокожуха из германиевого стекла. Монтажный кронштейн входит в базовую комплектацию. Габаритные размеры термокожуха 595х146х300 мм. | руб./шт | 120220
| Релион-Т-П-Н исп. 11 | Общепромышленный термокожух из нержавеющий стали, для стационарных тепловизионных видеокамер. Напряжение питания термокожуха POE, напряжение питания камеры DC 12В, 50Вт, 3.7, IP66/68, - 65...+55°С. Внутр. объем 70х70х260 мм. Подогрев, холодный старт. Защита от переполюсовки и КЗ. Грозозащита. Окно термокожуха из германиевого стекла. Монтажный кронштейн входит в базовую комплектацию. Габаритные размеры термокожуха 640х140х300 мм. | руб./шт | 166320
8 | Кронштейны
8.1 | Smartec
| STB-C01W | Кронштейн настенный/потолочный для Видеокамеры; алюминий; 175 мм. Бежевый цвет | USD/шт | 5.8
| STB-C02 | Кронштейн настенный/потолочный для Видеокамеры; алюминий; сквозная проводка; 170 мм | USD/шт | 15.9
| STB-C101 | Адаптер потолочного крепления (фальш-потолок) для Видеокамер STC-3904/3902/3905 | USD/шт | 40
| STB-C201 | Кронштейн настенный для Видеокамер STC-1501/2501 и STC-IP2580/1 | USD/шт | 16.6
| STB-C242 | Кронштейн настенный для IP-камеры STC-IPM3931A. | USD/шт | 110
| STB-C243 | Кронштейн настенный для IP-камеры STC-IPM3914A и STC-IPM5902A. | USD/шт | 80
| STB-C301INT | Кронштейн потолочный для Видеокамер STC-3904/3902/3905/IPX3905/3915. Внутренняя установка | USD/шт | 105
| STB-C302INT | Кронштейн настенный для Видеокамер STC-3904/3902/3905/IPX3905/3915. Внутренняя установка | USD/шт | 124
| STB-C304OUT | Кронштейн потолочный для Видеокамер STC-IPX3905/3915. Уличная установка. Использовать совместно с кожухом STB-C103 | USD/шт | 93
| STB-C304OUT S | Кронштейн потолочный для Видеокамеры STC-3906. Уличная установка. Серебристое исполнение. | руб./шт | 4353
| STB-C305OUT | Кронштейн настенный для Видеокамер STC-3904/3902/3905/IPX3905/3915. Уличная установка. Использовать совместно с кожухом STB-C103 | USD/шт | 111
| STB-C307 | Коммутационная коробка для кронштейнов STB-C301INT/302INT/304OUT/305OUT. Без трансформатора 220VAC/24VAC! | USD/шт | 114
| STB-C310 | Адаптер углового крепления (угол-стена) для кронштейнов STB-C301INT/302INT/304OUT/305OUT | USD/шт | 136
| STB-C504 | Адаптер для монтажа Видеокамер STC-1502/3503 в подвесной потолок | USD/шт | 84
| STB-C513 | Кронштейн настенный для Видеокамер STC-3580 ULTIMATE | руб./шт | 3584
| STB-C514 | Кронштейн настенный для Видеокамер STC-3582 ULTIMATE | USD/шт | 79
| STB-C62 | Монтажная коробка для камер STC-IPM3610/3611 Estima. | USD/шт | 31
| STB-C71 | Кронштейн настенный для камер STC-IPM3407A/3408A Estima. | USD/шт | 29
| STB-C72 | Кронштейн настенный для камер STC-IPM3509A Estima. | USD/шт | 29
| STB-C73 | Монтажная коробка для камер STC-IPM3407A/3408A Estima. | USD/шт | 3.9
| STB-CS26 | Адаптер столбового крепления для камер STC-HDT3919 (столб diam. 70-190 мм) | USD/шт | 73
| STB-CS27 | Адаптер крепления на столб для камер STC-HDT3919/HDT3922/IPM3933A (столб д. 70-190 мм). | USD/шт | 76
| STB-CS30E | Переходная пластина для монтажа камер линейки Estima на адаптер столбового крепления STB-C20 | USD/шт | 37
| STB-CS30U | Переходная пластина для монтажа камер линейки Ultimate на адаптер столбового крепления STB-C20 | USD/шт | 37
| STB-CS30X | Переходная пластина для монтажа камер STC-IPM3670/3671/3672A/3681/3698A rev.2/5691 на адаптер столбового крепления STB-C20 | USD/шт | 43
| STB-JB2 | Монтажная база для Видеокамер STC-IPM3671/3672A/3681/5691/12650A | USD/шт | 63
| STB-C43 | Монтажная база для Видеокамеры STC-IPM5921A Estima. | USD/шт | 65
| STB-C75 | Монтажная база для Видеокамеры STC-IPM12140A Estima. | USD/шт | 31
8.2 | Infinity
| IBX-MBD | Монтажная коробка для видеокамер универсальная. Ø 134 мм. | руб./шт | 1400
| IBX-SGD | Монтажная коробка для видеокамер универсальная. Ø 147 мм. | руб./шт | 1700
| IBB-SGD | Монтажная коробка для видеокамер универсальная. Ø 147 мм. Для камер IBS-4M-2812, IBS-3MS-2812AF, IBM-2M-28, IBM-4M-28, IDM-2M-28, IDG-2M-28, IDG-4M-2812, IDV-3MS-2812AF, IDV-4M-2812,IDP-3M-2812 | руб./шт | 1700
| IB-CB | Потолочный кронштейн для крепления цилиндрических. Высота 294 мм. | руб./шт | 4250
| IB-WB | Настенный кронштейн для крепления цилиндрических и купольных IP-камер Infinity R1. Длина 185 мм. | руб./шт | 4000
| UJB-A | Монтажная коробка для SRX-AH4000VNVF 2.8-1 2 и SRX-HD2000AN 2.8, SRX-HD2000ANVF 2.8-12, SRX-HD2000ANVF 5-50, SRX-HD2000SNAF 5-50 | руб./шт | 1300
| UVPD-A | Настенный кронштейн для SRD-HD2000ANVF 2.8-1 2, SRD-AH4000VNVF | руб./шт | 1050
| WB-CM | Переходной элемент для крепления кронштейна CXVD-WB на угол. | руб./шт | 2000
| CXVD-PDM | Потолочное крепление для камер CVPD. | руб./шт | 2560
| ISM-PM | Переходной элемент для крепления IP-камер ISE на трубу. | руб./шт | 10640
| ISM-CM | Переходной элемент для крепления IP-камер ISE на угол. | руб./шт | 8160
| ISM-CLM | Кронштейн для крепления IP-камер ISE на потолок. Совместимые видеокамеры ISE-2000EX Z22 и ISE-2000EX Z22 LED. | руб./шт | 3700
| ISM-JB | Настенный кронштейн с интегрированной распределительной коробкой для IP-камер ISE. | руб./шт | 12650
| ISM-IC | Кронштейн для крепления IP-камер ISE в подвесной потолок. | руб./шт | 8160
| ISE-CB/500 | Профессиональный потолочный кронштейн для купольных видеокамер серии ISE | руб./шт | 3245
| ISE-12Z/FMK | Профессиональный кронштейн для купольных видеокамер серии ISE-12Z... в подвесной потолок | руб./шт | 1838
| ISE-BMK | Переходной кронштейн для крепления внутренних купольных видеокамер серии ISE на кронштейны ISE-WB и ISE-CB | руб./шт | 3245
| IVPD-WB | Профессиональный настенный кронштейн для установки видеокамер IVPD-10Z480SD, IVPD-22ZDN480SD, VPFX-22ZDN480SD, CVPD-VFDN540SD и BVPD-VF570SD | руб./шт | 660
| CVPD-WB/LED | Профессиональный настенный кронштейн для видеокамеры CVPD-TWDN620LED | руб./шт | 16900
| NVP-CB | Профессиональный потолочный кронштейн для подвесного монтажа гермокожуха ISDH-NVP (на горизонтальную поверхность) | руб./шт | 841.5
| NVP-WB | Профессиональный настенный кронштейн для установки гермокожуха ISDH-NVP и видеокамер ISD-VPHxxxxxxxxxx на вертикальную поверхность | руб./шт | 2992
| NVP-WBS24VAC | Профессиональный настенный кронштейн для установки гермокожуха ISDH-NVP и видеокамер ISD-VPHxxxxxxxxxx на вертикальную поверхность с интегрированной монтажной коробкой и платой ввода/вывода | руб./шт | 1650
| NVP-WBS230VAC | Профессиональный настенный кронштейн для установки гермокожуха ISDH-NVP и видеокамер ISD-VPHxxxxxxxxxx на вертикальную поверхность с интегрированной монтажной коробкой и платой ввода/вывода и со встроенным преобразоваВидеом ~230В/~24В | руб./шт | 2112
8.3 | Hikvision
| DS-1227ZJ | Потолочный кронштейн для купольных камер DS-2CD793/763PF (NF)-E (I); DS-2CD793PFWD-E (I); DS-2CD733/753/754/783F-E (I); DS-2CD754/764FWD-E (I); Белый; 210х90 мм. | руб./шт | 2490
| DS-1227ZJ-DM26 | Потолочный кронштейн, белый, для купольных камер , алюминий и пластик, Φ225×98мм | руб./шт | 2190
| DS-1227ZJ-DM32 | Внутрипотолочный кронштейн, белый, для купольных камер , алюминий и пластик, Φ225×98мм | руб./шт | 2490
| DS-1227ZJ-PT6 | Внутрипотолочный кронштейн, белый, для купольных камер , алюминий и пластик, Φ210×79мм | руб./шт | 1590
| DS-1232ZJ | Установочная площадка, для цилиндрических камер, материал сталь, 126x103.5x83 мм. | руб./шт | 1790
| DS-1232ZJ-T | Установочная площадка, для цилиндрических камер, материал сталь, 96x95x92.5 мм. | руб./шт | 1290
| DS-1233ZJ | Подвесной кронштейн, белый, для цилиндрических камер, материал сталь, 160x1093 мм. | руб./шт | 3490
| DS-1240ZJ | Наклонный потолочный кронштейн, белый, для купольных камер, алюминий, 145×144,5х63 мм. | руб./шт | 1590
| DS-1241ZJ | Внутрипотолочный кронштейн, белый, для купольных камер , алюминий и пластик, 210×26.8 мм. | руб./шт | 1590
| DS-1249ZJ | Внутрипотолочный кронштейн, белый, для купольных камер , ABS пластик, Φ169.4×14.6 мм. | руб./шт | 790
| DS-1250ZJ | Дождевой козырек, цвет: белый, подходит для купольных камер Hikvision, 264.7×152×189.6 мм. | руб./шт | 890
| DS-1258ZJ | Настенный кронштейн для купольных мини-камер серии DS-2CD21xx-I; Белый; пластик; D118х80х182 мм. | руб./шт | 620
| DS-1259ZJ | Наклонный адаптер для крепления DS-2CD21XX, DS-2CE56F7T-VPIT. | руб./шт | 590
| DS-1260ZJ (белая) | Монтажная коробка для цилиндрической камеры HIKVISOIN. Материал:алюминий сплав. | руб./шт | 1310
| DS-1271ZJ-110 | Подвесной монтаж купольных камер Hikvision DS-2CD21XX, DS-2CE56F7T-VPIT. 150х560 мм. | руб./шт | 3990
| DS-1271ZJ-120 | Подвесной кронштейн, белый, для компактных купольных камер, алюминий, Φ150×573мм | руб./шт | 5890
| DS-1271ZJ-135 | Подвесной монтаж купольных камер Hikvision. 136х565 мм. | руб./шт | 4190
| DS-1271ZJ-140 | Подвесной кронштейн, белый, для купольных камер, алюминий, Φ150×565 мм. | руб./шт | 5890
| DS-1271ZJ-DM25 | Подвесной монтаж купольных камер Hikvision DS-2CD63XX. 565х250х250 мм. | руб./шт | 4490
| DS-1271ZJ-DM25(M1) | Подвесной кронштейн, белый, алюминий, 565×250×250 мм. | руб./шт | 4490
| DS-1272ZJ-110 | Кронштейн для крепления купольных камер серий DS-2CD21xx, DS-2CE56F7T-VPIT. Цвет – белый. Размеры – 120×120×169 мм. Материал – алюминиевый сплав. | руб./шт | 2090
| DS-1272ZJ-110B | Кронштейн для крепления купольных камер HIKVISION с монтажной коробкой.Подходит для камер DS-2CD21xx, DS-2CE56F7T-VPIT. Цвет – белый. Размеры – 120×120×169 мм. Материал – алюминиевый сплав. | руб./шт | 3590
| DS-1272ZJ-110-TRS | Настенный кронштейн, белый, для купольных камер, алюминий, 120×122×169 мм. | руб./шт | 2190
| DS-1272ZJ-120 | Кронштейн для крепления мини-купольных камер серий DS-2CD21x2x-I, DS-2CD71xx-E, DS-2CD25xxF-I(W) на стену. Цвет – белый. Размеры – 120×120×120 мм. Вес – 440 г. Материал – алюминиевый сплав. | руб./шт | 2090
| DS-1272ZJ-120B | Настенный кронштейн, белый, для компактных купольных камер, идёт с монтажной коробкой, алюминий, 123×180×223мм | руб./шт | 3990
| DS-1273ZJ-130B | Кронштейн для крепления купольных видеокамер на стену; Имеет монтажную коробку для коммутации проводов; 130×182×120 мм. Алюминиевый сплав. | руб./шт | 4390
| DS-1273ZJ-130-TRL | Кронштейн для крепления купольных камер HIKVISION DS-2CD23XX. Цвет – белый. Размеры – 132х183.5х228.5 мм. Материал – алюминиевый сплав. | руб./шт | 2690
| DS-1273ZJ-135 | Кронштейн для крепления купольных камер на стену; Уличный/внутренний; Алюминиевый сплав; 135×182×120 мм. Подходит для камер Hiwatch DS-I458, DS-I258. | руб./шт | 2490
| DS-1273ZJ-140 | Настенный кронштейн, белый, для купольных камер, алюминий, 140×182×120мм | руб./шт | 2490
| DS-1273ZJ-140B | Настенный кронштейн, белый, для купольных камер, идёт с монтажной коробкой, алюминий, 140×182×120 мм. | руб./шт | 4490
| DS-1273ZJ-DM25 | Подвесной монтаж купольных камер Hikvision DS-2CD63XX. 183×164×231.7 мм. | руб./шт | 3590
| DS-1273ZJ-DM25(M1) | Настенный кронштейн, белый, для купольных камер, алюминий, 250×178.7×82.5 мм. | руб./шт | 3790
| DS-1273ZJ-DM26-Y | Настенный кронштейн, белый, для купольных камер, нержавеющая сталь 225.7×185 мм. | руб./шт | 6790
| DS-1273ZJ-PT6 | Настенный кронштейн, белый, для купольных камер, алюминий, 140x183.5×232 мм. | руб./шт | 2490
| DS-1274ZJ-DM25 | Крепление в угол, белое, для DS-2CD63xx камер, алюминий, 209×195×114 мм. | руб./шт | 2190
| DS-1274ZJ-DM28 | Крепление в угол, белое, для компактных fisheye камер, алюминий, 233×201×96 мм. | руб./шт | 1390
| DS-1275ZJ | Кронштейн для крепления видеокамер 26хх, 42xx серии на столб (Ø67-127), а также совместим с кронштейнами, крепящимися на стену; Алюминий; 250х127 мм. | руб./шт | 2290
| DS-1275ZJ-4626 | Крепление на столб, белое, сталь и нержавеющая сталь, 127×46×250 мм. | руб./шт | 2690
| DS-1275ZJ-SUS | Крепление на столб, белое, нержавеющая сталь, 127×46×250 мм. | руб./шт | 3990
| DS-1276ZJ | Кронштейн для крепления на угол уличных камер HIKVISION. 126x105×250 мм. | руб./шт | 2190
| DS-1276ZJ-SUS | Крепление на угол, белое, сталь, 126×105×250 мм. | руб./шт | 3990
| DS-1279ZJ | Удлинитель для подвесного кронштейна, белый, алюминий, 38x195 мм. | руб./шт | 790
| DS-1280ZJ-BQ30 | Монтажная коробка, белая, для купольных камер, алюминий, 195×38.5 мм. | руб./шт | 1590
| DS-1280ZJ-DM18 | Монтажная коробка для купольных камер Hikvision DS-2CD2122xxx, DS-2CD2125xxx, | руб./шт | 1290
| DS-1280ZJ-DM21 | Монтажная коробка для купольных камер Hikvision DS-2CD27. 137х42 мм. | руб./шт | 2090
| DS-1280ZJ-DM22 | Монтажная коробка, белая, для купольных камер, алюминий, 137x164.8×53.4 мм. | руб./шт | 2690
| DS-1280ZJ-DM25 | Монтажная коробка для купольных камер Hikvision DS-2CD63XX. 178.5×164×41 мм. | руб./шт | 1390
| DS-1280ZJ-DM25(M1) | Монтажная коробка, белая, для купольных камер, алюминий, 167.5×167.5×42 мм. | руб./шт | 1390
| DS-1280ZJ-DM46 | Монтажная коробка, белая, для купольных камер, алюминий, 120×37.2мм | руб./шт | 1590
| DS-1280ZJ-DM55 | Монтажная коробка, белая, для купольных камер, алюминий, 155 × 36 мм. | руб./шт | 2250
| DS-1280ZJ-DM8 | Монтажная коробка, белая, для купольных камер, алюминий, 126.7×35 мм. | руб./шт | 1190
| DS-1280ZJ-M | Монтажная коробка, белая, для купольных камер, алюминий, 157х184.8х53.4мм | руб./шт | 2490
| DS-1280ZJ-PT6 | Монтажная коробка, белая, для купольных камер, алюминий, 137x42 мм. | руб./шт | 1790
| DS-1280ZJ-S | Монтажная коробка для уличных камер Hikvision. 137x53.4x164.8 мм. | руб./шт | 2300
| DS-1280ZJ-XS | Монтажная коробка, белая, алюминий, 100×43.2 x 129 мм. | руб./шт | 1230
| DS-1281ZJ-DM25 | Наклонная монтажная коробка для купольных камер Hikvision DS-2CD63XX. 178.5×164×41 мм. | руб./шт | 1390
| DS-1281ZJ-DM25(M1) | Наклонный потолочный кронштейн, белый, 167.5×174.6×48.7 мм. | руб./шт | 1390
| DS-1281ZJ-DM25-B | Настенный наклонный кронштейн, белый, для DS-2CD63xx камер, алюминий, 161×156×165 мм. | руб./шт | 1590
| DS-1281ZJ-M | Наклонный адаптер для крепления DS-2DY3XX. | руб./шт | 2490
| DS-1281ZJ-M(SPTZ) | Монтажная коробка, белая, для DS-2DY3xxx камер, алюминий, 157×61.8×165.7 мм. | руб./шт | 2690
| DS-1281ZJ-S | Монтажная коробка, белая, для купольных камер, алюминий, 137×56.5×147 мм. | руб./шт | 2190
| DS-1290ZJ-BL | Зажимной кронштейн, черный, для DS-2CD64xx камер, черный пластик, 90×70×22мм | руб./шт | 490
| DS-1291ZJ-BL | Настольный/подвесной кронштейн, черный, для DS-2CD64xx камер, черный пластик, 87×73×73 мм. | руб./шт | 490
| DS-1292ZJ | Настенный кронштейн для монтажа камер HIKVISION в стандартном корпусе. 70×97.1×217.9мм | руб./шт | 1190
| DS-1293ZJ-P | Настенный кронштейн для камер, белый, алюминий, 88×116.6×297.3 мм. | руб./шт | 1490
| DS-1294ZJ | Настенный кронштейн для купольных камер HIKVISION DS-2DE2204IW-DE3. 230×80×130 мм. | руб./шт | 2490
| DS-1294ZJ-PT | Настенный кронштейн, белый, для купольных камер, пластик, 223.5×125.8×80 мм. | руб./шт | 1015
| DS-1294ZJ-TRL | Настенный кронштейн, белый, для камер серии mini PanoVu, пластик, 161x241x80 мм. | руб./шт | 690
| DS-1297ZJ-BS | Настольный кронштейн, белый, материал алюминий, 111х141.7х443.5 мм. | руб./шт | 4090
| DS-1297ZJ-BS(black) | Настольный кронштейн, черный, материал алюминий, 111х141.7х443.5 мм. | руб./шт | 4090
| DS-1471ZJ-135 | Подвесной кронштейн, белый, для купольных камер, материал алюминий, 136×565 мм. | руб./шт | 4690
| DS-1471ZJ-155 | Подвесной кронштейн, белый, для купольных камер,материал алюминий, 155×565 мм. | руб./шт | 4890
| DS-1473ZJ-135 | Настенный кронштейн, белый, для купольных камер,материал алюминий, 136×183.5×230 мм. | руб./шт | 3790
| DS-1473ZJ-135B | Настенный кронштейн, белый, для купольных камер, идёт с монтажной коробкой,материал алюминий, 136×243×290 мм. | руб./шт | 4490
| DS-1473ZJ-155 | Настенный кронштейн, белый, для купольных камер, материал алюминий, 155×183.5×240 мм. | руб./шт | 3590
| DS-1475ZJ-SUS | Крепление на столб, цвет белый, нержавеющая сталь, 250×127×46 мм. | руб./шт | 3990
| DS-1476ZJ-SUS | Крепление на угол, цвет белый, нержавеющая сталь, 250×126×105 мм. | руб./шт | 3990
| DS-1602ZJ | Кронштейн настенный для крепления уличных скоростных поворотных 5" и 7" поворотных видеокамер; Белый; Алюминий; 97.3х182.6х306.3 мм. | руб./шт | 2150
| DS-1602ZJ-box-corner | Кронштейн с монтажной коробкой, для поворотных камер, монтаж на угол, 255.5×314×546.4 мм. | руб./шт | 12390
| DS-1602ZJ-box-pole | Кронштейн для крепления поворотных видеокамер на стену/столб.Имеет монтажную коробку для коммутации проводов; 209.7×314×600.8 мм. Алюминиевый сплав. | руб./шт | 12390
| DS-1602ZJ-corner | Кронштейн для крепления уличных скоростных поворотных 5" и 7" видеокамер на угол, на стену; Белый, Алюминий; 173х194х305 мм. | руб./шт | 3090
| DS-1602ZJ-P | Настенный кронштейн,цвет серый, для поворотных камер, материал алюминий, 97×182×306 мм. | руб./шт | 2990
| DS-1602ZJ-pole | Кронштейн для крепления уличных скоростных поворотных 5” и 7" видеокамер на столб диаметром 67 — 127 мм; 117×194×451 мм. | руб./шт | 3070
| DS-1602ZJ-pole-P | Крепление на столб, цвет платина, для поворотных камер, материал алюминий, 117×194×451.3 мм. | руб./шт | 4090
| DS-1604ZJ-box | Настенный кронштейн с монтажной коробкой, белый, для скоростных поворотных купольных камер, алюминий, 281.2×170.7×395.5мм | руб./шт | 9990
| DS-1604ZJ-BOX-CORNER-P | Крепление на угол с монтажной коробкой, цвет серый, для поворотных купольных камер, материал алюминий и сталь, 542.5х255.5×314 мм. | руб./шт | 10790
| DS-1604ZJ-BOX-P | Настенный кронштейн с монтажной коробкой, цвет серый, для поворотных купольных камер, материал алюминий и сталь, 395.5х170х281 мм. | руб./шт | 7390
| DS-1604ZJ-BOX-Pole | Крепление на столб, белое, для скоростных поворотных купольных камер, алюминий и сталь, 222×139.3×422мм | руб./шт | 7990
| DS-1604ZJ-BOX-POLE-P | Крепление на столб с монтажной коробкой, цвет серый, для поворотных купольных камер,материал алюминий и сталь, 456×314×194 мм. | руб./шт | 10790
| DS-1604ZJ-corner | Крепление на угол с монтажной коробкой, белое, для скоростных поворотных купольных камер, алюминий, 206.8×261.8×465мм | руб./шт | 8990
| DS-1604ZJ-Corner-P | Крепление на угол,цвет серый, для поворотных камер, материал алюминий и сталь, 465×207×262 мм. | руб./шт | 9290
| DS-1604ZJ-P | Настенный кронштейн с монтажной коробкой, цвет серый, для поворотных камер, материал алюминий, 255×171×355.5 мм. DS-2AEXX,DS-2DFXX,DS-2TD. | руб./шт | 6390
| DS-1604ZJ-Pole-P | Крепление на столб с монтажной коробкой, цвет серый, для поворотных купольных камер, алюминий, 355.5х170.7×261.8 мм. | руб./шт | 9290
| DS-1605ZJ-DM30 | Настенный кронштейн, цвет белый, для купольных камер, материал алюминий, 205.6×183.5×333.6мм | руб./шт | 7490
| DS-1660ZJ-P | Кронштейн на парапет, серый, для поворотных камер, 180×950×800мм | руб./шт | 9390
| DS-1661ZJ | Кронштейн для подвесного монтажа 5” скоростных купольных камер; 30см; Белый; 117х293 мм. | руб./шт | 2690
| DS-1661ZJ-P | Подвесной кронштейн,цвет серый, для поворотных камер, материал алюминий, 116.5×200 мм. | руб./шт | 3290
| DS-1662ZJ | Кронштейн для крепления поворотных видеокамер на потолок. 116.5×500 мм. Алюминиевый сплав. | руб./шт | 2990
| DS-1662ZJ-P | Подвесной кронштейн,цвет серый, для поворотных камер, материал алюминий, 116.5×500мм | руб./шт | 3990
| DS-1663ZJ | Кронштейн для крепления скоростных поворотных купольных видеокамер на потолок; 116.5×57 мм. Алюминиевый сплав, белый. | руб./шт | 1190
| DS-1663ZJ-P | Потолочный кронштейн, цвет серый, алюминий, 116.5×57 мм. | руб./шт | 1590
| DS-1667ZJ | Удлинитель для подвесного кронштейна,цвет белый,материал сталь, 1500х2500х200 мм. | руб./шт | 10490
| DS-1667ZJ-P | Удлинитель для подвесного кронштейна, цвет серый, материал сталь,1500х2500х200 мм. | руб./шт | 10490
| DS-1673ZJ-P | Крепление на столб, цвет серое, материал сталь и нержавеющая сталь, 67х127х194 мм. | руб./шт | 2990
| DS-1682ZJ | Удлинитель для подвесного кронштейна,цвет белый, материал алюминий, 60х500 мм. | руб./шт | 2690
| DS-1682ZJ-P | Удлинитель для подвесного кронштейна, цвет серый,материал алюминий, 500 мм. | руб./шт | 2990
| DS-1695ZJ | Настенный кронштейн,цвет белый, для камер DS-2DF5220s,материал пластик, 157×86×246 мм. | руб./шт | 1390
| DS-1707ZJ-Y | Настенный кронштейн, для взрывозащищенных камер, 316L нержавеющая сталь, 562.5×180×309 мм. | руб./шт | 29490
| DS-2664ZJ-P | Подвесной кронштейн,цвет серый, для iDS-2PT91хх камер,материал алюминий, 203.5×246х217.4 мм. | руб./шт | 24690
| DS-DM4255W | Кронштейн для монитора DS-D5043FC, DS-D5049FL, DS-D5055FL, DS-D5055UL-B, черный. | руб./шт | 1490
8.4 | Uniview
| TR-WM06-C-IN | Кронштейн настенный для установки Видеокамеры для серии IPC22xx. | руб./шт | 1490
| TR-CM06-IN | Кронштейн потолочный для установки Видеокамеры; 491х239 мм. | руб./шт | 4590
| TR-WM04-IN | Кронштейн настенный для купольной камеры; 208x125x125 мм. | руб./шт | 1990
| TR-JB07/WM04-IN | Кронштейн настенный для купольной камеры; С монтажной коробкой; 253x125x125 мм. | руб./шт | 4290
| TR-UP06-IN | Адаптер для крепления на столб; 120x120x53.4 мм. | руб./шт | 1690
8.5 | EVIDENCE
| Apix-WallMount | Кронштейн для установки на стену следующих камер: 36ZDome EXT; 12ZDome EXT; 36ZDome и 12ZDome с использованием MoutnPlate/INT; VDome - с использованием VHousing. | у.е./шт | 115
| Apix-WallMount-V4 | Кронштейн настенный для камер Vdome/M4 и 4K. | у.е./шт | 40
| Apix-CornerPlate | Переходной элемент для крепления кронштейна WallMount на угол | у.е./шт | 75
| Apix-MountPlate/INT | Переходной элемент для крепления внутренних камер 36ZDome и 12ZDome к кронштейнам WallMount и CeilingTube | у.е./шт | 115
| Apix-CeilingTube | Кронштейн для установки на потолок следующих камер: 36ZDome EXT; 12ZDome EXT; 36ZDome и 12ZDome с использованием MoutnPlate/INT; VDome - с использованием VHousing. | у.е./шт | 115
| Apix-WallMount/T08-ExCam | Кронштейн настенный для взрывозащищенной камеры Apix - 32Zdome/M2 T08-ExCam. | у.е./шт | 1795
8.6 | RVi
| RVi-1BA-1 white | Адаптер для настенного кронштейна камер видеонаблюдения. Диаметр резьбы G1 1/2 | руб./шт | 1350
| RVi-1BA-2 white | Адаптер для настенного кронштейна камер видеонаблюдения. Диаметр резьбы G 1/2 | руб./шт | 1350
| RVi-1BA-3 | Адаптер для кронштейна | руб./шт | 1350
| RVi-1BCM-1 white | Угловой кронштейн. | руб./шт | 3700
| RVi-1BHL-2 white | Удлинитель к потолочному кронштейну для камер видеонаблюдения. Диаметр резьбы G 1/2 | руб./шт | 3900
| RVi-1BMB-1 white | Монтажная коробка для настенного кронштейна для скоростных купольных аналоговых и IP-камер видеонаблюдения | руб./шт | 2300
| RVi-1BMB-2 black | Монтажная коробка для уличных IP-камер видеонаблюдения | руб./шт | 2280
| RVi-1BMB-2 white | Монтажная коробка для уличных IP-камер видеонаблюдения | руб./шт | 2700
| RVi-1BMB-3 black | Монтажная коробка для камер видеонаблюдения | руб./шт | 2800
| RVi-1BMB-3 white | Монтажная коробка для камер видеонаблюдения | руб./шт | 2800
| RVi-1BMB-4 white | Монтажная коробка для камер видеонаблюдения | руб./шт | 1550
| RVi-1BMB-6 black | Монтажная коробка для камер видеонаблюдения: RVi-IPC32MS-IR V.2, RVi-IPC38VD, RVi-IPC34VD, RVi-IPC34M-IR V.2, RVi-IPC34M-IR | руб./шт | 1300
| RVi-1BMB-7 BLACK | Монтажная коробка для камер видеонаблюдения | руб./шт | 1300
| RVi-1BMB-7 WHITE | Монтажная коробка для камер видеонаблюдения | руб./шт | 1300
| RVi-1BPA-1 white | Парапетный кронштейн для камер видеонаблюдения. Алюминий. Резьба G1 1/2 | руб./шт | 14500
| RVi-1BWM-2 white | Настенный кронштейн к камерам видеонаблюдения RVi-IPC32VM4 V.2 (2.7-13.5), RVi-1NCD4065 (2.7-12) white, RVi-IPC52Z12 V.2, RVi-1NCZX20712 (5.3-64), RVi-IPC62Z30-A1, RVi-IPC62Z25-A1, RVi-1NCZ20730 (4.5-135), RVi-1NCZ20745-C (4-178), RVi-HDC61Z31-AC, RVi-IPC62Z30-PRO V.2, RVi-IPC52Z30-A1-PRO | руб./шт | 2700
| RVi-1BWM-3 white | Настенный кронштейн для IP-камер видеонаблюдения | руб./шт | 1600
| RVi-1BWM-4 black | Настенный кронштейн для камер видеонаблюдения: RVi-IPC32MS-IR V.2, RVi-IPC38VD, RVi-IPC34VD, RVi-IPC34M-IR V.2, RVi-IPC34M-IR, RVi-IPC33VB, RVi-IPC31VB, RVi-HDC311VB-C. Цвет черный. | руб./шт | 1850
| RVi-1BWM-4 white | Настенный кронштейн для камер видеонаблюдения: RVi-IPC32MS-IR V.2, RVi-IPC38VD, RVi-IPC34VD, RVi-IPC34M-IR V.2, RVi-IPC34M-IR, RVi-IPC33VB, RVi-IPC31VB, RVi-HDC311VB-C. Цвет белый. | руб./шт | 1850
| RVi-2BMB-F1 | Монтажная коробка подходит для IP-камер видеонаблюдения: RVi-2NCF2048, RVi-2NCF6038. | руб./шт | 2560
| RVi-2BMB-T2 | Монтажная коробка подходит для IP-камер видеонаблюдения: RVi-2NCT2042-L5, RVi-2NCT6032-L5. | руб./шт | 1600
| RVi-2BWM-D1 | Кронштейн подходит для IP-камер видеонаблюдения: RVi-2NCD2044, RVi-2NCF6034. | руб./шт | 1900
| RVi-2BWM-D2 | Кронштейн настенный для IP-камер видеонаблюдения: RVi-2NCD2045, RVi-2NCD6035. | руб./шт | 3460
| RVi-2BWM-E1 | Кронштейн настенный для IP-камер видеонаблюдения: RVi-2NCE2045, RVi-2NCE6035. | руб./шт | 3600
| RVi-2BWM-F1 | Кронштейн настенный для IP-камер видеонаблюдения: RVi-2NCF2048, RVi-2NCF6038. | руб./шт | 2040
| RVi-BIC1 | Потолочный кронштейн для камер видеонаблюдения | руб./шт | 2400
| RVi-MB1 | Монтажная коробка для настенного кронштейна к скоростным купольным аналоговым и IP-камерам видеонаблюдения: RVi-C51Z23i, RVi-C61Z36, RVi-387, RVi-IPC62Z12, RVi-IPC62Z30, RVi-IPC52Z12, RVi-IPC52Z30-PRO, RVi-IPC62Z30-PRO, RVi-IPC62DN30, RVi-IPC52DN30. | руб./шт | 1020
NEW | RVi-1BMB-6 white | Монтажная коробка, цвет белый, 29х106 мм, до 1кг. | руб./шт | 1300
NEW | RVi-1BPM-1 white | Кронштейн для крепления на столб, 45х170х130 мм, до 10 кг. | руб./шт | 4500
NEW | RVi-1BWM-5 | Настенный кронштейн, 160х100х212 мм, 4.5 кг. | руб./шт | 4400
NEW | RVi-1BWM-6 | Настенный кронштейн, 125х161х201 мм, до 4.5 кг. | руб./шт | 2400
NEW | RVi-1BWM-7 | Настенный кронштейн, 107х138х172 мм, до 4.5 кг. | руб./шт | 1800
NEW | RVi-1BPM-2 | Кронштейн для крепления на столб, 37х136х165 мм, до 20 кг. | руб./шт | 4400
NEW | RVi-2BCM-U1 | Угловой кронштейн, 220х222х135 мм, до 2.2 кг. | руб./шт | 5400
NEW | RVi-2BHM-D1 | Потолочный кронштейн, 311х138 мм, до 1.1 кг. | руб./шт | 6000
NEW | RVi-2BHM-D2 | Потолочный кронштейн, 313х174 мм, до 1.8 кг. | руб./шт | 6000
NEW | RVi-2BIC-1 | Врезной кронштейн, 98х216 мм, до 1.8 кг. | руб./шт | 4360
NEW | RVI-2BPM-U1 | Кронштейн для крепления на столб, 220х160х84 мм, до 2.2 кг. | руб./шт | 5000
NEW | RVi-2BRC-1 | Солнцезащитный козырек, 104х218х181 мм. | руб./шт | 2000
NEW | RVi-2BWM-U1 | Настенный кронштейн, 142х240х174 мм. | руб./шт | 5800
NEW | RVi-BWM3 | Настенный кронштейн 169х60х136мм, до 0.3 кг. | руб./шт | 2100
NEW | RVi-BWM1 | Настенный кронштейн 169х60х136мм, до 0.3 кг. | руб./шт | 2200
NEW | RVi-BWM2 | Настенный кронштейн 192х144х146 мм, до 1кг. | руб./шт | 5400
NEW | RVi-BSM1 | Солнцезащитный козырек для купольных камер, 90х140 мм, до 0.4 кг. | руб./шт | 3840
NEW | RVi-1BMB-8 | Монтажная коробка 51х140 мм, до 3.5 кг. | руб./шт | 3200
NEW | RVi-1BMB-9 | Монтажная коробка 42х140 мм, до 3.5 кг. | руб./шт | 2000
NEW | RVi-1BMB-10 | Монтажная коробка 43х117 мм, до 3.5 кг. | руб./шт | 2900
8.7 | EverFocus
| ACE-B11 | Кронштейн предназначен для крепления на стену внутренних doom камер; пластик | USD/шт | 9.2
| ACE-B2 | Кронштейн с регулировкой положения в/к; нагрузка до 2 кг; металл 180 мм. | USD/шт | 5.75
| ACE-B9 | Кронштейн для крепления на стену уличных doom камер; металл 180х120. | USD/шт | 18.4
| CLM | Крепление на потолок для видеокамер EPTZ-1000/3000; L = 340 мм | USD/шт | 75
| CMA (CNM) | Крепление на угол для видеокамер EPTZ-1000/3000; H = 170 мм | USD/шт | 78
| PMA (PLMN) | Крепление на столб для видеокамер EPTZ-1000/3000; D max =150 мм | USD/шт | 78
8.8 | Giraffe
| GF-B120MT | Кронштейн универсальный Видеоскопический. Для корпусных камер, Материал: Алюминий. Вылет: 60 - 120 см | руб./шт | 1258
| GF-B170PA (белый) | Кронштейн универсальный угловой. Для 4.5" купольных камер, Материал: ABS пластик. Цвет :белый ; 170x140x90 ; размер площадки 170х140 | руб./шт | 421.8
| GF-B170PA (черный) | Кронштейн универсальный угловой. Для 4.5" купольных камер, Материал: ABS пластик. Цвет :черный;170x140x90 ; размер площадки 170х140 | руб./шт | 421.8
| GF-B180MA | Кронштейн универсальный угловой. Для 4.5" купольных камер, Материал: металл. 180 x 140 x 120 ; размер площадки180 x 140 | руб./шт | 1258
| GF-B200MT | Кронштейн Видеоскопический для уличных термокожухов ; Размеры: 1000 - 2000х90 мм.; Размер площадки: 47х84мм | руб./шт | 2220
| GF-KP202M | Кронштейн алюминий, для установки в помещении Нагрузка до 3 кг, длина 180 мм, диаметр площадки 35 мм | руб./шт | 377.4
| GF-KP501L | Кронштейн пластик, для установки в помещении, Нагрузка до 3 кг, длина 218 мм, диаметр площадки 35 мм | руб./шт | 266.4
| КР-202 | Пластик, для установки в помещении, Нагрузка до 3 кг, длина 160 мм, диаметр площадки 90 мм | руб./шт | 421.8
| GF-КР203 (бежевый) | Алюминий, для установки в помещении. Цвет: бежевый. до 3 кг, 115 мм, диаметр площадки 45 мм. | руб./шт | 421.8
| GF-КР205 | Алюминий, для установки на улице, для уличных термокожухов. до 10 кг, 270 мм | руб./шт | 584.6
| GF-KP205A | Кронштейн для уличных термокожухов ; Алюминий; нагрузка до 8 кг; 208х95х80 мм; размер площадки: 47(W) х 84(L) мм | руб./шт | 584.6
8.9 | Beward
| MBF170 (Black) | Кронштейн для настенного или потолочного крепления камер, 170 мм, металл; цвет черный, «серебро» (на выбор). | руб./шт | 880
| MBF250A | Кронштейн для настенного крепления камер, 285 мм, металл, нагрузка до 2 кг | руб./шт | 760
| MBF250B | Кронштейн усиленный для настенного крепления IP-камер, 285 мм, металл, нагрузка до 10 кг | руб./шт | 1750
| B031WMP | Кронштейн для настенного крепления купольных IP-камер, 104х126х180 мм. | руб./шт | 2300
| B75CST | Угловой кронштейн для крепления купольных IP-камер (используется совместно с кронштейном для настенного крепления) | руб./шт | 4300
| B031WSP | Кронштейн для потолочного крепления купольных IP-камер, 104х138,6х348 мм. | руб./шт | 5800
| MBR100 | Кронштейн для настенного или потолочного крепления Видеокамер; 100 мм; 1 шаровый шарнир; металл. | руб./шт | 600
| RL20 (RB20) | Опция: Направляющие для монтажа Видеорегистратора в стойку глубиной до 20 дюймов | руб./шт | 4300
| RL26 (RB26) | Опция: Направляющие для монтажа Видеорегистратора в стойку глубиной до 26 дюймов | руб./шт | 4900
8.10 | Panasonic
| WV-Q122A | Монтажный кронштейн для настенного крепежа WV-CW 960/964/974/970, WV-NW 960/964 | руб./шт | 18247
| WV-Q105A | Кронштейн для потолочного монтажа для WV-CS950 и WV-CS570, WV-NS202A | руб./шт | 7227
8.11 | Samsung
| SBP-300WM | Кронштейн, монтаж на стену, SCC-C7453P/C7455P, SCC-C6453P/C6455P с SCX-300HM, помещение, улица, алюминий, 0,85 кг, -50°до +60°С. | USD/шт | 54.29
| SBP-300CM | Потолочный кронштейн, камеры SCC-C7453P/C7455P и SCC-C6453P/C6455P используя SCX-300HM, алюминий, -50° до +60°С. | USD/шт | 51.46
8.12 | MicroDigital
| CPA-312 | Адаптер для крепления на потолок MDS-1220X | USD/шт | 72
| DSB-312 | Адаптер для крепления на стену MDS-1220x. ОбязаВидеон для герметичности камер. | USD/шт | 96
| MDS-40ECP | Потолочный кронштейн для MDS-i3091-14H, MDS-i3691-14H | USD/шт | 89
| OH-10 | Уличный кожух с настенным кронштейном для MDS-1091 | USD/шт | 140
| PMB-120 | Адаптер для крепления на столб для настенных кронштейнов (WMB-253, WMB-233, WMB-208, WMB-188) для купольных камер MDC-M8040VTD-2, MDC-M8040VTD-2A, MDC-M8040FTD-30, а так же для уличных камер MDC-M6040VTD-42, MDC-M6240FTD-2 (рекомендуется коммутационная коробка JB-126) | USD/шт | 40
| PMB-200 | Потолочный кронштейн (200 мм) для MDS-3331-10 | USD/шт | 66
| TMA-108 | Наклонный адаптер для крепления MDC-M8040FTD-30 | USD/шт | 7
| WB-80 | Кронштейн настенный для купольных антивандальных IP-камер MDC-i8290F-H, MDC-i8290FTD-24 | USD/шт | 96
| WMB-101SW | Кронштейн настенный для MDC-7220VDN / MDC-7220TDN / MDC-7220TDN-30 / MDC-7220VTD / MDC-7220VTD-30 /MDC-7220V / MDC-7020VTD / MDC-7020VTD-30 / MDC-7020V / MDC-7020V-30 / MDC-7020FTD-30 / MDC-7020F-30 в белом корпусе 140х165 | USD/шт | 13
| WMB-188 | Настенный кронштейн для MDC-M8040FTD-30, MDC-M8090FTD-30 | USD/шт | 61
| WMB-208 | Настенный кронштейн для MDC-M8040VTD-2, MDC-M8040VTD-2A | USD/шт | 61
| WMB-230 | Настенный кронштейн для MDS-3031-10 | USD/шт | 78
| WMB-233 | Настенный кронштейн с коммутационной коробкой, уличный, для MDC-M8040FTD-30 | USD/шт | 76
| WMB-253 | Настенный кронштейн с коммутационной коробкой, уличный, для MDC-M8040VTD-2, MDC-M8040VTD-2A | USD/шт | 76
8.13 | DSSL
| AC-BR4100 | Настенный кронштейн для крепления миниатюрных купольных камер серии AC-D41xx; 100х123х47 мм. Металл, белый. | руб./шт | 490
| AC-JB203 | Монтажная коробка для аналоговых камер ActiveCam AC-TA283IR4 и AC-TA483IR3. Металл, размеры Ø145 x 54мм | руб./шт | 1060
| TR-JB302 | Монтажная коробка для камер ; Совместима с камерами: TR-D2121IR3 v4, TR-D2141IR3, TR-D2142ZIR3, TR-D2181IR3, TR-D2122ZIR3, TR-D2221WDIR4, TR-D2222WDZIR4, TR-D2121IR3W v2, TR-D2123IR6 v4, TR-D2143IR6, TR-D2183IR6, TR-D2223WDIR7, TR-D2223WDZIR7, TR-D2224WDZIR7, TR-D2S5, TR-D2S5-noPoE, TR-D8121IR2 v4, TR-D8141IR2, TR-D8221WDIR3, TR-D3121IR1 v4.; Ø112.5×45.5 мм; –40 °… +60 °C.; Алюминиевый сплав; Предусмотрен вывод расположенных внутри кабелей через борт и основание. В комплект включено водонепроницаемое уплотнительное кольцо — для защиты от влаги. Резьба — G1/2" | руб./шт | 1190
| TR-JB303 | Монтажная коробка для камер TR-D3223WDZIR3 и TR-D3122ZIR2; Ø112.5×35.5 мм;–40 °… +60 °C.Алюминиевый сплав; Предусмотрен вывод расположенных внутри кабелей через борт и основание | руб./шт | 990
| TR-JB304 | Монтажная коробка для камеры TR-D8221WDIR3; Ø94.0×42.2 мм;–40 °… +60 °C.Алюминиевый сплав; Предусмотрен вывод расположенных внутри кабелей через борт и основание | руб./шт | 690
| TR-JB305 | Монтажная коробка для камер ; Совместима с камерами: TR-D2D2, TR-D3123IR2 v4, TR-D3143IR2, TR-D2S1, TR-D2S1-noPoE, TR-D8121IR2W v2.; Ø135×37 мм; –40 °… +60 °C.; Пластик; Предусмотрен вывод расположенных внутри кабелей через борт и основание. В комплект включено водонепроницаемое уплотнительное кольцо — для защиты от влаги. Резьба — G1/2" | руб./шт | 490
8.14 | ComOnyx
| CO-L-HSP | Кронштейн для крепления купольной поворотной камеры SpeedDome серии CO-L и CO-ZH на потолок; 127х120, внутренний диаметр D=38мм; Вес 600г; Материал корпуса сталь; Цвет белый; Совместим с кронштейном на стену из стандартной комплектации. | руб./шт | 1949
| CO-L-HSA | Кронштейн для крепления купольной поворотной камеры SpeedDome серии CO-L и CO-ZH на угол; 180х210х130мм; Вес 2400г; Материал корпуса сталь; Цвет белый; Совместим с кронштейном на стену из стандартной комплектации. | руб./шт | 2876
| CO-L-HSC | Кронштейн для крепления купольной поворотной камеры SpeedDome серии CO-L и CO-ZH на столб; 180х210х43; Диаметр столба при использовании комплектных хомутов D=100...140мм; Вес 1200г; Материал корпуса сталь; Цвет белый; Совместим с кронштейном на стену из стандартной комплектации. | руб./шт | 3434
| CO-D08 | Кронштейн для крепления купольных видеокамер на стену. 110x119x160мм диаметр камеры 110мм. Пластиковый корпус. | руб./шт | 699
| CO-DH-K1 | Монтажная коробка для купольных видеокамер. 93х43мм. IP66 Металлический корпус. | руб./шт | 726
| CO-LD-K1 | Монтажная коробка для купольных видеокамер. 119х38мм. IP66 Металлический корпус. | руб./шт | 866
| CO-RD-K1 | Монтажная коробка для купольных видеокамер. 131 x 57мм. IP66 Металлический корпус. | руб./шт | 1519
| CO-RF-K1 | Монтажная коробка для Fisheye видеокамер. 127 x 47мм. IP66 Металлический корпус. | руб./шт | 1262
| CO-RS-K1 | Монтажная коробка для уличных видеокамер. Размеры 99 x 57мм. IP66 Металлический корпус. | руб./шт | 1192
| CO-SH-K1 | Монтажная коробка для уличных видеокамер. 134х134х53мм. IP66 Металлический корпус. | руб./шт | 1424
8.15 | Болид
| BOLID BR-101 | Кронштейн для настенного или потолочного крепления камер; резьба 1/4"- 20 UNC; Ø95х195 мм; до 1кг. | руб./шт | 710.4
| BOLID BR-102 | Кронштейн для настенного углового крепления видеокамер; 243х170х138 мм, до 10кг | руб./шт | 2095.2
| BOLID BR-103 | Кронштейн для крепления видеокамер на столб; 130,4х170х45 мм; до 10кг, (ɸ80 ~ 150мм) | руб./шт | 2558.4
| BOLID BR-104 | Кронштейн для потолочного крепления видеокамер; резьба G1 1/2''; Ø133,6х235,5 мм; до 7кг | руб./шт | 1882.8
| BOLID BR-105 | Кронштейн для настенного крепления купольных видеокамер; 160х105х76 мм; до 1кг | руб./шт | 1178.4
| BOLID BR-106 | Кронштейн для настенного крепления купольных видеокамер; 160х122х76 мм; до 1кг | руб./шт | 1178.4
| BOLID BR-107 | Кронштейн для настенного крепления купольных видеокамер; 134х134х187,5 мм; до 3кг | руб./шт | 2324.4
| BOLID BR-108 | Кронштейн для настенного крепления видеокамер и термокожухов; 100х146х264 мм ; до 4кг | руб./шт | 1882.8
| BOLID BR-110 | Кронштейн для крепления поворотных видеокамер; 363×174×135 мм; до 8 кг; Совместим с видеокамерами: VCI-528, VCI-528-00, VCI-529, VCI-529-06, VCG-528-00, VCG-528 | руб./шт | 4702.8
| BOLID BR-111 | Полка для крепления видеорегистратора в серверную стойку; 482,6×281,2×43,7 мм; до 5 кг; Совместима с видеорегистраторами: RGI-0412P04, RGI-0812P08, RGI-1622P16, RGI-0412, RGI-0812, RGI-1622, RGI-3228, RGI-0822P08, RGG-0822, RGG-1611, RGG-0412, RGG-0812, RGG-1622 | руб./шт | 2793.6
| BOLID BR-201 | Монтажная коробка для цилиндрических видеокамер; резьба M20 (G1/2''); 134х134х55 мм; до 3кг | руб./шт | 1882.8
| BOLID BR-202 | Монтажная коробка для купольных видеокамер; резьба M20 (G1/2''); Ø122х33,8 мм; до 1кг | руб./шт | 943.2
| BOLID BR-203 | Монтажная коробка для крепления видеокамер; 297×248×107; до 8 кг; Совместима с видеокамерами: VCI−120−01, VCI−140−01, VCI−180−01, VCI−528, VCI−528−00, VCI−529, VCI−529−06, VCG−528, VCG−528−00, TCI−111 | руб./шт | 8935.2
| BOLID BR-204 | Монтажная коробка для видеокамер; 124×124x41 мм; IP66; до 3 кг; .Совместим с видеокамерой VCI-113, VCI-120, VCI-122, VCI-123, VCI-130, VCI-143, VCI-184, VCI-830-01, VCI-884, VCG-120, VCG-120-01, VCG-122, VCG-812, VCG-820-01, VCG-822 | руб./шт | 1412.4
| BOLID BR-301 | Удлинитель для подвесного кронштейна, белый, алюминий, 53×220мм (G1 1/2"). Совместимость: VCI-528-00, VCI-529, VCG-528-00. | руб./шт | 1412.4
| BOLID BR-302 | Удлинитель для подвесного кронштейна, белый, алюминий, 53×420мм (G1 1/2"). Совместимость: VCI-528-00, VCI-529, VCG-528-00. | руб./шт | 2826
| BOLID BR-303 | Монтажный адаптер предназначен для крепления видеокамеры к кронштейну, белый, алюминий, Ø159×35 мм(G1 1/2''). Совместимость: VCI-220-01, VCI-240-01. | руб./шт | 1179.6
| BOLID BR-304 | Монтажный адаптер предназначен для крепления видеокамеры к кронштейну, белый, алюминий, Ø133×37 мм(G1 1/2"). Совместимость: VCI-627. | руб./шт | 1179.6
| BOLID BR-305 | Монтажный адаптер для крепления поворотных видеокамер; резьба G1.5; Ø60×58 мм; до 8 кг; Совместим с монтажными адаптерами: BR-301, BR-302, BR-306; Совместим с кронштейном: BR-110 | руб./шт | 708
| BOLID BR-306 | Монтажный адаптер для крепления поворотных видеокамер; резьба G1 1/2'; Ø60×50,5 мм; до 7 кг; Совместим с видеокамерами: VCI−528, VCG−528 | руб./шт | 943.2
| BOLID BR-307 | Монтажный адаптер для крепления видеокамеры к кронштейну; резьба G1 1/2''; 169x169×37 мм; до 3 кг; Совместим с видеокамерой: VCI−628−00 | руб./шт | 942
8.16 | D-TEG
| MB-140 | Кронштейн 140 мм для установки на приборную панель, для корпусных камер MDC-AV6260FSL-12, MDC-AV6060F, MDC-AV6260F, MDC-AV6090FSL, MDC-AV6290FSL | USD/шт | 24
8.17 | EZVIZ
| CS-CMT-BOXA | Монтажная коробка для IP камер С3С и C3S. 100x43.2x129 | руб./шт | 1490
8.18 | Optimus
| JB-01 | Монтажная коробка для видеокамеры Optimus предназначена для выполнения монтажа видеокамер OPTIMUS серии IP-P Starvis*. Количество кабельных вводов - 1 торцевой, 1 боковой, Способ монтажа - настенный/потолочный, Ø147×59 мм, 0,38 кг, металл. *не подходит для видеокамер: IP-P042.1(2.8-12)D, IP-P042.1(3.3-12)D, IP-P042.1(4x)D, IP-P043.0(2.8-12)D, IP-P043.0(4x)D, IP-P045.0(2.8-12), IP-P045.0(4x) | руб./шт | 1989
| JB-02 | Монтажная коробка, для видеокамер OPTIMUS серии IP-P Starvis* Количество кабельных вводов - 1 торцевой, 1 боковой, металл, Ø100.5×56 мм. | руб./шт | 1467
| JB-05 | Монтажная коробка для видеокамер OPTIMUS серии IP-Е. Количество кабельных вводов - 2 боковых, 1 передний, 1 задний; Ø105,6×49,2 мм. | руб./шт | 1057
8.19 | Nobelic
| NBLB-A134 | Монтажная коробка для камер: NBLC-3x30F; Ø90.0 ммx35 мм. Степень защиты IP66. алюминий. | руб./шт | 1290
| NBLB-A130-E | Монтажная коробка для камер: NBLC-3x30V-SD; Алюминий; IP66. | руб./шт | 1540
| NBLB-A152-E | Адаптер крепления на столб: алюминий+нержавеющая сталь; Ø80-150 мм; 125,6× 11,4×20мм. | руб./шт | 1430
| NBLB-B203W | Кронштейн настенный для купольных камер: NBLC-2x30F, NBLC-2x30V-SD, NBLC-4204Z-SD; алюминий+сталь; 160×122×76мм. | руб./шт | 1890
| NBLB-B300C | Кронштейн потолочный для камеры NBLC-4225Z-ASD; Алюминий+поликарбонат 133,6×235,5мм. | руб./шт | 1760
| NBLB-A200W | Козырек для купольных камер: NBLC-2x30F, NBLC-2x30V-SD; алюминий+АБС; 129х127х147мм. | руб./шт | 1320
8.20 | Тахион
| КП-1000 | Кронштейн потолочный для крепления видеокамер типа ТВК и гермобоксов типа ТГБ к потолку длинной 1000мм. | USD/шт | 49
| КП-350 | Кронштейн потолочный для крепления видеокамер типа ТВК и гермобоксов типа ТГБ к потолку длинной 350мм. | USD/шт | 30
| КП-600 | Кронштейн потолочный для крепления видеокамер типа ТВК и гермобоксов типа ТГБ к потолку длинной 600мм. | USD/шт | 36
| КП-800 | Кронштейн потолочный для крепления видеокамер типа ТВК и гермобоксов типа ТГБ к потолку длинной 800мм. | USD/шт | 42
| КР-1.2000 | Коробка распределительная для коммутации цепей питания и линий связи. Пластик ABS. Степень защиты IP66/IP67. 2 гермоввода под кабель 6-10мм. -40°С...+70°С. 122х120х70мм | USD/шт | 25
| КР-1.4000 | Коробка распределительная для коммутации цепей питания и линий связи. Пластик ABS. Степень защиты IP66/IP67. 4 гермоввода под кабель 6-10мм. -40°С...+70°С. 122х120х70мм | USD/шт | 28
| КР-4.2000 | Коробка распределительная для коммутации цепей питания и линий связи. Листовая сталь. Степень защиты IP66. 2 гермоввода под кабель 6-10мм. -40°С...+70°С. 150х150х78мм | USD/шт | 74
| КР-4.4000 | Коробка распределительная для коммутации цепей питания и линий связи. Листовая сталь. Степень защиты IP66. 4 гермоввода под кабель 6-10мм. -40°С...+70°С. 150х150х78мм | USD/шт | 79
| КС-1 | Кронштейн крепления на опору для гермокоробок КМ-1, КМ-2, КМ-3, БПУ-2. диаметр столба 115...135 мм. | USD/шт | 14.6
| КС-1-02 | Кронштейн для крепления коробки монтажной КМ-8 на квадратные и круглые опоры Ø 115 ÷ 135 мм | USD/шт | 14.6
| КС-1-03 | Кронштейн для совместного крепления видеокамер ТВК и термокожухов ТГБ, коробок монтажных КМ-1, КМ-2, КМ-3 и блоков питания БПУ-2 на квадратные и круглые опоры Ø 115 ÷ 135 мм | USD/шт | 18
| КС-2 | Кронштейн крепления на опору для гермокоробок КМ-4, КМ-5, КМ-6, БПУ-1, БПГ-75Вт. диаметр столба 115...135 мм. | USD/шт | 22.4
| КС-4 | Кронштейн для крепления гермобоксов ТГБ-8Р Ех, ТГБ-8Г Ех, ТГБ-9Р, ТГБ-9 на квадратные и круглые опоры 115 ÷ 135 мм (другой размер – под заказ); Материал КС-4- нержавеющая кислотостойкая аустенитная сталь (12Х18Н10Т); Габаритные размеры (без хомутов и стяжек) 190х100х18.5мм | USD/шт | 65.1
| КС-6 | Крепление ШМ-1 (2) на квадратную и круглую опору до 115...135 мм; 280х180х22 мм. | USD/шт | 37.6
| КС-7 | Кронштейн для крепления коробок монтажных КМ-1 ВБ, КМ-2 ВБ, блоков пи-тания уличных БПУ-2-220VAC-24VDC/2,0A ВБ на квадратные и круглые опоры ⌀ 115 ÷ 135 мм (другой размер – под заказ). | USD/шт | 19.3
| КТ-400 | Кронштейн настенный длиной 400мм предназначен для крепления до 2-х видеокамер. | USD/шт | 39
| КТ-600 | Кронштейн настенный длиной 600мм предназначен для крепления до 3-х видеокамер. | USD/шт | 43
| КТУ-400 | Кронштейн настенный усиленный длиной 400мм предназначен для крепления до 2-х видеокамер. | USD/шт | 59
| КТУ-600 | Кронштейн настенный усиленный длиной 600мм предназначен для крепления до 3-х видеокамер. | USD/шт | 79
| КУ-1 | Кронштейн для крепления термокожуха/видеокамеры на угол здания | USD/шт | 30
| КУ-3 | Кронштейн для крепления термокожуха/видеокамеры (до 3-х штук) на угол здания | USD/шт | 56
8.21 | Tfortis
| Комплект крепления на столб TFortis-1 | Комплект крепления на столб. Размеры шкафа по ширине 300х400; Диаметр круглых опор 50-300; Размеры прямоугольных опор 70-180. | руб./шт | 3450
| Комплект крепления на столб TFortis-2 | Комплект крепления на столб. Размеры шкафа по ширине 400х500 мм; Диаметр круглых опор 50-300 мм; Размеры прямоугольных опор 70-280 мм. | руб./шт | 3750
| Комплект крепления на столб TFortis-3 | Комплект крепления на столб. Размеры шкафа по ширине 600х600; Диаметр круглых опор 50-300; Размеры прямоугольных опор 70-400. | руб./шт | 4200
NEW | Комплект крепления ККП-1 | Комплект крепления на пол/потолок на улице или в помещениях для PSW-1G4F-Box/PSW-2G4F-Box, 6 кг, 320х905х500 мм. | руб./шт | 9000
NEW | Комплект крепления ККП-2 | Комплект крепления на пол/потолок для PSW-2G+UPS-Box/PSW-2G6F+UPS-Box, 6.5 кг, 420х1005х500 мм. | руб./шт | 10000
NEW | Комплект крепления ККС-Hot | Комплект крепления на столб для PSW-2G+Hot и PSW-2G8F+Hot, диаметр круглых опор 50-150 мм, размеры прямоугольных опор 70-125 мм, до 20 кг. | руб./шт | 3450
8.22 | SLT
| МК-1 | Монтажная коробка предназначена для установки и подключения уличных видеокамер; Пластиковый корпус; Максимальная нагрузка 2,5кг. Вес 0,23кг. -50...+60°С; IP56; 140х140х66 мм. | руб./шт | 360
| МК-1 PRO | Монтажная коробка предназначена для установки и подключения уличных видеокамер; Пластиковый корпус; Максимальная нагрузка 2,5кг. Вес 0,23кг. -50...+60°С; IP66; 140х140х66 мм. | руб./шт | 500
NEW | МК-1 (цвет черный) | Монтажная коробка предназначена для установки и подключения уличных видеокамер,пластиковый корпус, максимальная нагрузка 2.5кг, вес 0.23кг, цвет черный, -50 +60°С, IP 56, 140х140х66мм. | руб./шт | 360
NEW | МК-1 PRO (цвет черный) | Монтажная коробка предназначена для установки и подключения уличных видеокамер,пластиковый корпус, максимальная нагрузка 2.5кг, вес 0.23кг, цвет черный, -50 +60°С, IP 56, 140х140х66мм. Комплектность: монтажный комплект. | руб./шт | 500
NEW | МК-2 | Монтажная коробка предназначена для установки и подключения уличных видеокамер,пластиковый корпус, максимальная нагрузка 1кг, вес 0.13кг, цвет белый, -50 +60°С, IP 55, 121х41.5мм. | руб./шт | 265
NEW | МК-2 PRO | Монтажная коробка предназначена для установки и подключения уличных видеокамер,пластиковый корпус, максимальная нагрузка 1кг, вес 0.15кг, цвет белый, -50 +60°С, IP 55, 121х41.5мм. Комплектность: монтажный комплект. | руб./шт | 310
NEW | МК-2 (цвет черный) | Монтажная коробка предназначена для установки и подключения уличных видеокамер,пластиковый корпус, максимальная нагрузка 1кг, вес 0.13кг, цвет черный, -50 +60°С, IP 55, 121х41.5мм. | руб./шт | 265
NEW | МК-2 PRO (цвет черный) | Монтажная коробка предназначена для установки и подключения уличных видеокамер,пластиковый корпус, максимальная нагрузка 1кг, вес 0.13кг, цвет черный, -50 +60°С, IP 55, 121х41.5мм. Комплектность: монтажный комплект. | руб./шт | 310
NEW | КУ-1С | Кронштейн универсальный для видеокамер на столб из оцинкованной стали, диаметр от 76мм, вес 0.56 кг, максимальная нагрузка 10кг, -50...+60°С, 140х138х65мм. | руб./шт | 1333
NEW | КУ-1У | Кронштейн универсальный для видеокамер на угол, из оцинкованной стали, вес 0.6 кг, максимальная нагрузка 10кг, -50...+60°С, 140х138х75мм. | руб./шт | 1333
NEW | КУ-1П | Кронштейн универсальный для видеокамер на плоскость, стену, из оцинкованной стали, вес 0.5 кг, максимальная нагрузка 10кг, -50...+60°С, 138х220х35мм. | руб./шт | 1333
NEW | КУ-2С | Кронштейн универсальный для видеокамер на столб (двойной), из оцинкованной стали, диаметр от 76мм, вес 1.16 кг, максимальная нагрузка 10кг, -50...+60°С, 285х138х65мм. | руб./шт | 2331
NEW | КУ-2У | Кронштейн универсальный для видеокамер на угол зданий (двойной), из оцинкованной стали, вес 1.26 кг, максимальная нагрузка 10кг, -50...+60°С, 285х138х75мм. | руб./шт | 2331
NEW | КУ-2П | Кронштейн универсальный для видеокамер на плоскость, стену (двойной), из оцинкованной стали, вес 1.01 кг, максимальная нагрузка 10кг, -50...+60°С, 285х220х35мм. | руб./шт | 2331
NEW | КУ-1С исп.2 | Кронштейн универсальный для видеокамер на столб, из оцинкованной стали, диаметр от 76мм, вес 0.46 кг, максимальная нагрузка 10кг, -50...+60°С, 132х119х58мм. | руб./шт | 999
NEW | КУ-1У исп.2 | Кронштейн универсальный для видеокамер на угол, из оцинкованной стали, вес 0.62 кг, максимальная нагрузка 10кг, -50...+60°С, 132х175х99мм. | руб./шт | 999
NEW | КУ-1П исп.2 | Кронштейн универсальный для видеокамер на плоскость, стену, из оцинкованной стали, вес 0.44 кг, максимальная нагрузка 10кг, -50...+60°С, 132х185х35мм. | руб./шт | 999
NEW | КУ-2С исп.2 | Кронштейн универсальный для видеокамер на столб (двойной), из оцинкованной стали, вес 0.91 кг, максимальная нагрузка 10кг, -50...+60°С, 263х119х58мм. | руб./шт | 1834
NEW | КУ-2У исп.2 | Кронштейн универсальный для видеокамер на угол зданий (двойной), из оцинкованной стали, вес 1.25 кг, максимальная нагрузка 10кг, -50...+60°С, 263х177х99мм. | руб./шт | 1834
NEW | КУ-2П исп.2 | Кронштейн универсальный для видеокамер на плоскость, стену (двойной), из оцинкованной стали, вес 1.25 кг, максимальная нагрузка 10кг, -50...+60°С, 263х177х99мм. | руб./шт | 1834
NEW | КУ-1С исп.3 | Кронштейн универсальный для видеокамер на столб из оцинкованной стали, диаметр от 76мм, вес 0.52 кг, максимальная нагрузка 10кг, -50...+60°С, 132х119х58мм. | руб./шт | 966
NEW | КУ-1У исп.3 | Кронштейн универсальный для видеокамер на угол, из оцинкованной стали, вес 0.68 кг, максимальная нагрузка 10кг, -50...+60°С, 132х175х99мм. | руб./шт | 966
NEW | КУ-1П исп.3 | Кронштейн универсальный для видеокамер на плоскость, стену, из оцинкованной стали, вес 0.49 кг, максимальная нагрузка 10кг, -50...+60°С, 132х185х35мм. | руб./шт | 966
NEW | КУ-2С исп.3 | Кронштейн универсальный для видеокамер на столб (двойной), из оцинкованной стали, вес 1.02 кг, диаметр от 76мм, максимальная нагрузка 10кг, -50...+60°С, 263х119х58мм. | руб./шт | 1734
NEW | КУ-2У исп.3 | Кронштейн универсальный для видеокамер на угол зданий (двойной), из оцинкованной стали, вес 1.36 кг, максимальная нагрузка 10кг, -50...+60°С, 263х177х99мм. | руб./шт | 1734
NEW | КУ-2П исп.3 | Кронштейн универсальный для видеокамер на плоскость, стену (двойной), из оцинкованной стали, вес 0.99 кг, максимальная нагрузка 10кг, -50...+60°С, 132х185х35мм. | руб./шт | 1734
8.23 | Магнито-Контакт
| МК+Видео | Коробка монтажная, уличная, для установки видеокамер; IP66, t-раб.-50...+60°С, 130х130х50 мм | руб./шт | 221.76
| МК+Видео с гермовводом | Коробка монтажная, уличная, для установки видеокамер; IP66, t-раб.-50...+60°С, 130х130х50 мм. 1 герметичный кабельный ввод под кабель Ø 6...14 мм. | руб./шт | 264.32
8.24 | REXANT
| Коробка монтажная для камер видеонаблюдения 120х50 мм REXANT (28-4003) | Коробка монтажная для камер видеонаблюдения всех типов; отверстие 35мм, 120x50мм | руб./шт | 329
| Коробка монтажная для камер видеонаблюдения 140х140х66 мм REXANT (28-4010) | Монтажная коробка для наружной установки камер видеонаблюдения всех типов; 140х140х66мм | руб./шт | 319
| Коробка монтажная для камер видеонаблюдения130х130х50 мм REXANT (28-4001) | Монтажная коробка для наружной установки камер видеонаблюдения всех типов; IP66, 130х130х50мм | руб./шт | 259
| Гермобокс для размещения оборудования для видеонаблюдения 260х340х150 мм IP65 REXANT (28-4009) | Гермобокс пластиковый для размещения оборудования для видеонаблюдения, роутера, модема с последующим использованием в помещении или на улице; IP65, 340х260х160мм. | руб./шт | 2699
8.25 | Praxis
| PDB-310W | Монтажная коробка для наружной установки камер видеонаблюдения PRAXIS моделей: PP-7111MHD (II), PB-7112MHD, PP-8111MHD, PE-8112MHD, PE-7141IP A/SD, PE-8141IP, PB-8142IP; цвет белый; IP67, в комплекте гермовводы 3/4", 1/2"; 108х52мм. | руб./шт | 1250
| PDB-310G | Монтажная коробка для наружной установки камер видеонаблюдения PRAXIS моделей: PP-7111MHD (II), PB-7112MHD, PP-8111MHD, PE-8112MHD, PE-7141IP A/SD, PE-8141IP, PB-8142IP; цвет серый; IP67, в комплекте гермовводы 3/4", 1/2"; 108х52мм. | руб./шт | 1250
| PDB-320W | Монтажная коробка для наружной установки камер видеонаблюдения PRAXIS моделей: PP-7111MHD 2.8-12, PE-7112MHD (II) 2.8-12, PB-7115MHD (II) 2.8-12, PP-8111MHD 2.8-12, PE-8112MHD 2.8-12, PB-8113MHD 2.8-12, PP-7141IP 2.8-12 A/SD, PE-7142IP 2.8-12 A/SD, PB-7143IP 2.8-12 A/SD, PE-8142IP 2.8-12, PB-8143IP 2.8-12; цвет белый; IP67, в комплекте гермовводы 3/4", 1/2"; 145х54мм. | руб./шт | 1550
| PDB-320G | Монтажная коробка для наружной установки камер видеонаблюдения PRAXIS моделей: PP-7111MHD 2.8-12, PE-7112MHD (II) 2.8-12, PB-7115MHD (II) 2.8-12, PP-8111MHD 2.8-12, PE-8112MHD 2.8-12, PB-8113MHD 2.8-12, PP-7141IP 2.8-12 A/SD, PE-7142IP 2.8-12 A/SD, PB-7143IP 2.8-12 A/SD, PE-8142IP 2.8-12, PB-8143IP 2.8-12; цвет серый; IP67, в комплекте гермовводы 3/4", 1/2"; 145х54мм. | руб./шт | 1550
8.26 | KENO
| KN-HA130 | Монтажная коробка , пыле / влага защита IP66, поддерживает: KN-CE406V3310, KN-CE406A3310, KN-CE406A2812. | руб./шт | 2200
| KN-J28A | Столбовое крепление для PTZ камер KENO KN-SDE205X20 и KN-SDE205X30, а так же для монтажных кронштейн подставок KN-P06, совместимых с камерами: KN-CE203V2812BR, KN-CE204V2812BR, KN-CE204V5050BR, KN-CE204A5050BR, KN-CE202V2812, KN-CM202V2812. Диаметр хомутов ⌀ 118 - 140мм. | руб./шт | 2990
NEW | KN-P06T1 | Монтажная коробка, белая, металл, подходит для камер KN-CE204A2812BR и KN-CE204A5050BR, IP66, до 5 кг, 130х130х50 мм. | руб./шт | 1490
NEW | KN-P06T1J-KIT | Кронштейн для крепления видеокамер на столб с монтажной коробкой KN-P06T1, совместим с камерами KN-CE204A2812BR и KN-CE204A5050BR, диаметр хомутов 120 - 140 мм. | руб./компл | 2590
NEW | KN-P06T2 | Монтажная коробка, белая, металл, подходит для камер KN-CE203V2812BR, IP66, до 5 кг, 100х100х40 мм. | руб./шт | 1290
| KN-PO6C | Монтажная коробка, пыле защита, поддерживает:KN-CE203V2812BR, KN-CE204V2812BR, KN-CE204V5050BR, KN-CE204A5050BR, KN-CE202V2812, KN-CM202V2812. | руб./шт | 1890
NEW | KN-PO6D | Монтажная коробка, белая, металл, подходит для камер KN-DE208F28BR, KN-DE205A2812BR. | руб./шт | 1490
8.27 | Dahua
| DH-PFB203W | Кронштейн для настенного крепления купольных видеокамер, алюминий и сталь, 160х122х76 мм. | руб./шт | 990
| DH-PFB204W | Кронштейн для настенного крепления купольных видеокамер, алюминий и сталь, 160х122х76 мм. | руб./шт | 990
| DH-PFB302S | Кронштейн для настенного крепления видеокамер-PTZ, белый, алюминий, IP66, 134x133.5x187.5 мм. | руб./шт | 1990
| DH-PFB300C | Кронштейн для потолочного крепления видеокамер; алюминий и поликарбонат; до 7кг; резьба G1 1/2''; 133.6х235.5 мм. | руб./шт | 1690
| DH-PFA121 | Монтажная коробка, белая, алюминий, применение для цилиндрических видеокамер, IP66, 134×133.5×56 мм. | руб./шт | 1590
| DH-PFA134 | Монтажная коробка, белая, алюминий и сталь, применение для цилиндрических, IP66, 124x41 мм. | руб./шт | 790
| DH-PFA135 | Монтажная коробка, белая, алюминий, применение для цилиндрических, IP66, 90x34.1 мм. | руб./шт | 590
| DH-PFA136 | Монтажная коробка, белая, алюминий, применение для купольных, IP66, 111.5x34 мм. | руб./шт | 790
| DH-PFA137 | Монтажная коробка, белая, алюминий, применение для купольных, IP66, 122x34.2 мм. | руб./шт | 790
| DH-PFA139 | Монтажная коробка, белая, алюминий, применение для купольных, IP66, 161×37 мм. | руб./шт | 790
| DH-PFA150 | Кронштейн для крепления видеокамер на столб; сталь и нержавеющая сталь; до 10кг; 130.4х170х45 мм. | руб./шт | 2890
| DH-PFA122 | Монтажная коробка, белая, алюминий, применение для цилиндрических тепловизоров, IP66, 134×133.5×56 мм. | руб./шт | 1590
| DH-PFA151 | Кронштейн для настенного углового крепления видеокамер; сталь; до 10кг; 243х170х138 мм. | руб./шт | 2190
| DH-PFA130-E | Монтажная коробка, белая, алюминий, применение для цилиндрических и купольных, IP66, 124x41 мм. | руб./шт | 1290
| DH-PFA152-E | Кронштейн для крепления видеокамер на столб; сталь и нержавеющая сталь; 125.6x114x20 мм. | руб./шт | 1190
| DH-PFA138 | Монтажная коробка, белая, алюминий, применение для купольных, IP66, 161×37 мм. | руб./шт | 1590
| DH-PFA13G | Монтажная коробка, белая, алюминий, применение для купольных, IP66, 111.6 ×36 мм. | руб./шт | 950
| DH-PFB205W | Кронштейн для настенного крепления купольных видеокамер, белый, алюминий, 161.6х125.6х76 мм. | руб./шт | 990
9 | Клавиатуры и пульты управления
9.1 | Samsung
| SPC-1010 | Контроллер на 255 камер (PTZ камеры Samsung Techwin, Panasonic, Vicon, Pelco, AD, Honeywell, zoom-камеры), 3-х координатный джойстик, LCD-дисплей, OSD-меню, DC 12V, 140мА, 280х180х100мм, 0,7 кг. | USD/шт | 455.36
| SPC-7000 | Пульт управления видеокамерами и видеорегистраторами по Ethernet, 3-х координатный джойстик, клавиатура, прокрутка по архиву, LCD-дисплей, 12В. | USD/шт | 1237.02
9.2 | Smartec
| STT-071 | Пульт управления камерами; USB-клавиатура (VARIABLE SPEED); Джойстик (3-axis). Управление поворотными камерами через NetStation/NetHybrid, питание по USB. | USD/шт | 358
| STT-2405U | Клавиатура системная (VARIABLE SPEED); джойстик (3-axis), встроенный LCD-дисплей (16х2 знаков); RS-485 (PELCO-D/P, Fastrax), управление до 255 PTZ т/камерами и видеорегистраторами (NVR И DVR) Delta-серии; управление PTZ камерами через ПО Titanium 2.0 (USB подключение); Jog/Shuttle; DC12 В/500 мА (адаптер питания в комплекте); 405х107х176; 0...+50°C | USD/шт | 753
| STT-CN3R1 | Клавиатура системная; джойстик (3-axis), встроенный LCD-дисплей (16х2 знаков); RS-485 (PELCO-D/P), управление до 255 т/камерами, управление DVRs (STR-0485/0484/0884/1684/0887/1687); питание 12В (DC) (адаптер в комплекте) | USD/шт | 555
9.3 | Тахион
| СТ-ПП | Приемник Видеометрии для управления поворотным устройством и трансфокатором (11 функций). Удаленность 2 км | USD/шт | 200.9
9.4 | MicroDigital
| MDC-HUTC | Пульт управления для камер MDC-H6290VTD-40HU/MDC-H6290VTD-24HU/MDC-H8290VTD-30HU/MDC-H8290VTDU | USD/шт | 19
| MDK-100 | Пульт управления поворотными камерами, различные протоколы, RS-485/RS-422 (Tx3 порта, Rx1 порт), до 255 устройств, 3-х осевой джойстик. DC 12В/200мА; 0... +45°С, | USD/шт | 306
9.5 | EverFocus
| ACE-C2 | Пульт управления PTZ AHD камерами по RS-485 (2400~19200Bps); 95X 205 X 205мм | USD/шт | 151.8
| ACE-C3 | Пульт управления IP PTZ устройствами, HDMI-видеовыход, 5“ дисплей, ONVIF, поддержка до 253 устройств в одной сети LAN, 0°+40°C; DC12В/1A, 95х205х205 мм. | USD/шт | 310.5
| EKB-700 | Пульт управления PTZ-видеокамерами EverFocus до 128 камер; Программируемый; ЖК дисплей, 3-D джойстик; 4-контактный разъем RS-485; PELCO D/P, SAMSUNG, SAE, YAAN; DC 12В/0,5А, БП в комплекте. | USD/шт | 299
9.6 | ComOnyx
| CO-L3DXv3 | Пульт управления IP поворотными камерами в локальной сети. Подключение по порту RJ45. Протокол ONVIF. Кодек H.265/H.264. Разрешение потока до 2592х1944. Поиск в локальной сети Ethernet, вывод изображения на встроенный 5" экран и по HDMI. Управление меню с помощью USB мыши, клавиатуры, джойстика. Питание DC 12В (до 0,83А), комплектуется БП 12В / 2А | руб./шт | 19327
| CO-OSD01 | Пульт управления OSD меню HD-камер. Подключается к RCA разъему OSD. Позволяет управлять режимами работы и настройками камер. | руб./шт | 206
| CO-OSD03 | Джойстик управления OSD меню HD-камер ComOnyx; Подключается к RCA разъему OSD; Позволяет управлять режимами работы и настройками камер CO-SH01-011, CO-SH02-006, CO-DH02-007, CO-DH01-010, CO-VH02-008, CO-SH03-012, CO-SH02-011v2 | руб./шт | 206
9.7 | Hikvision
| DS-1005KI | Клавиатура для управления камерами и регистраторами по USB 2.0; 3D управление по PTZ и 2 кнопки управления клавиатурой. 3х позиционный джойстик, увеличение/вращение. Питание 5В DC через USB; -10...+55°C; 167x177.5x116 мм. | руб./шт | 20990
| DS-1006KI | Клавиатура управления, LCD экран с разрешением 128х64; 4-х позиционный джойстик; 1 RS-232, 1 RS-422, 1 RS-485; 1 USB; DC12В; 4.5Вт ; -10...+55 °C; 435х193х110 мм. | руб./шт | 23190
| DS-1100KI (B) | Клавиатура управления, сенсорный 7" LCD экран с разрешением 800х480; 4-х позиционный джойстик; аудиовход/выход 1/1; 1 RS-232, 1 RS-485; 1 USB; 1 RJ45 10M/100M/1000М Ethernet; питание DC12В; 15Вт; -10...+55 °C; 435х193х110мм. | руб./шт | 95990
| DS-1200KI | Клавиатура для управления камерами и видеорегистраторами; LCD; 1хRJ45; 1хRS-232; 1хRS-485; 1хUSB 2.0; джойстик; 12 DC, 5 Вт; 435×193×110 мм. | руб./шт | 33090
9.8 | Optimus
| KB-01 | Клавиатура для управления PTZ видеокамерами; джойстик 3D; текстовый дисплей; доп. функции: управление диафрагмой, скоростью поворота камерой, предустановками, шаблонами, патрулем; Интерфейс RS-485/422; подключение до 31 камеры по RS-485; Pelco P/D; 12 DC/0,5A(БП в комплекте); 230х160х110мм. | руб./шт | 13131
| KB-IP02 | Пульт управления для PTZ IP видеокамер. Осн. функции: управление Видеометрией (поворот/наклон/зум); доп. функции: управление диафрагмой, скоростью поворота камерой, предустановками, шаблонами, патрулем, добавление устройств (при совместимости протоколов Onvif). Интерфейсы управления RS42, RS232, RJ45 10\100MB\s, до 99 устройств в одной сети, протокол onvif 2.4, джойстик, DC12В/ 2A, 297x210x118.7 мм. | руб./шт | 22892
9.9 | Болид
| BOLID RC-01 | Пульт управления для скоростных поворотных камер, DVR, NVR и пр. с LCD экраном и трехосевым джойстиком; RJ -45, RS232, RS485, RS422, USB; PTZ-Протоколы DH-SD/PELCO-D/PELCO-P/ PELCO-D1/PELCO-P1; DC12В/2000мА; –10°...+55°C; 330x160x100мм | руб./шт | 21972
9.10 | Dahua
| DH-PFM820 | UTC контроллер переключения сигналов HDCVI/HDTVI/AHD/PAL 960H | руб./шт | 1990
9.11 | RVi
| RVi-1NK01 | Сетевой пульт управления цифровыми и IP-видеорегистраторами, скоростными поворотными аналоговыми и IP-камерами RVi; 3-х осевой джойстик; Функции PTZ (Управление ZOOM и скоростью поворота камеры, предустановки, автопанорама, движение по траектории, вспомогательные функции, шаблон); LCD дисплей; RS-485, LAN; USB-порт, DC 12 В; -10…+55°С; 330 × 160 × 37.5 мм. | руб./шт | 33900
10 | Устройства инфракрасной подсветки
10.1 | ТИРЭКС
| ПИК-21F | ИК-прожектор средней дальности (850нм), L= 22 м/0,1лк/45м/0,003лк., угол ИК излучения 30°. Встроенный фотодатчик с функцией "Антифары". Диапазон питания 12 - 24 В. Встроенная защита от импульсных бросков напряжения при включении. | руб./шт | 4375
| ПИК-22F | ИК-прожектор средней дальности (850нм), L= 15 м/0,1лк/30м/0,003лк., угол ИК излучения 80°. Встроенный фотодатчик с функцией "Антифары". Диапазон питания 8 - 16В. Встроенная защита от импульсных бросков напряжения при включении. | руб./шт | 4375
| ПИК-41F | ИК-прожектор средней дальности (850нм), L= 24 м/0,1лк/50м/0,003лк., угол ИК излучения 30°. Встроенный фотодатчик с функцией "Антифары". Диапазон питания 8 - 16В. Встроенная защита от импульсных бросков напряжения при включении. | руб./шт | 4375
| ПИК-42F | ИК-прожектор средней дальности (850нм), L=17 м/0,1лк/35м/0,003лк., угол ИК излучения 80°. Встроенный фотодатчик с функцией "Антифары". Диапазон питания 8 - 16В. Встроенная защита от импульсных бросков напряжения при включении. | руб./шт | 4375
| ПИК-11 И1 | ИК-прожектор большой дальности (850нм), L=35 м/0,1лк/70м/0,003лк., угол ИК излучения 30°. Встроенный фотодатчик с функцией "Антифары". Питание 11 — 27В. Потребление не более 15Вт. Дополнительная подсветка ближней зоны. Встроенная защита от импульсных бросков напряжения при включении. | руб./шт | 10625
| ПИК 11К2 И1 | ИК-прожектор большой дальности (850нм)., L= 50 м/0,1лк/100м/0,003лк., угол ИК излучения 30°. Встроенный фотодатчик с функцией "Антифары". Питание 11 - 16В. Потр. не более 34Вт. Встроенная защита от импульсных бросков напряжения при включении. Дополнительная подсветка ближней зоны. | руб./шт | 16125
| ПИК 12К2 И1 | ИК-прожектор большой дальности (850нм)., L= 35 м/0,1лк/70м/0,003лк., угол ИК излучения 80°. Встроенный фотодатчик с функцией "Антифары". Питание 10,5 - 16В. Потр. не более 34Вт. Встроенная защита от импульсных бросков напряжения при включении. | руб./шт | 16125
| ПИК-12 И1 | ИК-прожектор большой дальности (850нм), L=25 м/0,1лк/50м/0,003лк., угол ИК излучения 80°. Встроенный фотодатчик с функцией "Антифары". Диапазон питания 11 — 27В. Потребление не более 15Вт. Встроенная защита от импульсных бросков напряжения при включении. | руб./шт | 10625
| ПИК-10 | ИК-прожектор большой дальности (850нм), L=120 м/0,1лк/240м/0,003лк., угол ИК излучения 12°. Встроенный фотодатчик с функцией "Антифары". Питание 11 - 16В. Потребление не более 34Вт. Дополнительная подсветка ближней зоны. Встроенная защита от импульсных бросков напряжения при включении. | руб./шт | 16125
| ПИК 400 А10 | ИК-прожектор (850нм); L=240 м/0,08лк, угол ИК излучения 10° ; DC12/24/AC24В/ 52Вт; IP66; -50°С ...+50°С; 240х135х120мм(включая скобу крепления); Ручная регулировка силы излучения в диапазоне от 50 до 100%; Автоматическое снижение мощности излучения при чрезмерном нагреве корпуса с последующим восстановлении при его остывании; Автоматическое включение/отключение; Блокировка фотодатчика на 60сек. при проверке работоспособности в дневное время; Функция «Антифары». | руб./шт | 21813
| ПИК 400 А30 | ИК-прожектор (850нм); L=150 м/0,08лк, угол ИК излучения 30° ; DC12/24/AC24В/ 52Вт; IP66; -50°С ...+50°С; 240х135х120мм(включая скобу крепления); Ручная регулировка силы излучения в диапазоне от 50 до 100%; Автоматическое снижение мощности излучения при чрезмерном нагреве корпуса с последующим восстановлении при его остывании; Автоматическое включение/отключение; Блокировка фотодатчика на 60сек. при проверке работоспособности в дневное время; Функция «Антифары». | руб./шт | 21813
| ПИК 400 А60 | ИК-прожектор (850нм); L=80 м/0,08лк, угол ИК излучения 60° ; DC12/24/AC24В/ 52Вт; IP66; -50°С ...+50°С; 240х135х120мм(включая скобу крепления); Ручная регулировка силы излучения в диапазоне от 50 до 100%; Автоматическое снижение мощности излучения при чрезмерном нагреве корпуса с последующим восстановлении при его остывании; Автоматическое включение/отключение; Блокировка фотодатчика на 60сек. при проверке работоспособности в дневное время; Функция «Антифары». | руб./шт | 21813
| ПИК 400 А90 | ИК-прожектор (850нм); L=50 м/0,08лк, угол ИК излучения 90° ; DC12/24/AC24В/ 52Вт; IP66; -50°С ...+50°С; 240х135х120мм(включая скобу крепления); Ручная регулировка силы излучения в диапазоне от 50 до 100%; Автоматическое снижение мощности излучения при чрезмерном нагреве корпуса с последующим восстановлении при его остывании; Автоматическое включение/отключение; Блокировка фотодатчика на 60сек. при проверке работоспособности в дневное время; Функция «Антифары». | руб./шт | 21813
| ПИК 10 ВС-12-С-220 И1 | Периметральный прожектор белого света. Угол излучения 12 градусов. 3500Лм. Питание 220В. Потребляемая мощность 35Вт. Стандартное климатическое исполнение (от - 35 до +40 гр. С) | руб./шт | 15500
| ПИК 10 ВС-25-С-220 И1 | Периметральный прожектор белого света. Угол излучения 25 градусов. 3500Лм. Дистанция до 60 метров. Питание 220В. Потребляемая мощность 35Вт. Стандартное климатическое исполнение (от - 35 до +40 гр. С) | руб./шт | 15500
| ПИК 10 ВС-50-С-220 И1 | Периметральный прожектор белого света. Угол излучения 50 градусов. 3500Лм. Дистанция до 25 метров. Питание 220В. Потребляемая мощность 34Вт. Стандартное климатическое исполнение (от - 35 до +40 гр. С) | руб./шт | 15500
| ПИК 10 ВС-140-220 И1 | Периметральный прожектор белого света. Угол излучения 140х60 градусов. 3000Лм. Дистанция до 25 метров. Питание 90-260В (АС). Потребляемая мощность 32Вт. В комплекте источник питания (драйвер). Климатическое исполнение (от - 40 до +40 гр. С) | руб./шт | 6875
| ПИК "Белая ночь" К5, К15, К30, К60, К90 | Сборка из 2-х прожекторов ПИК "Белая ночь". К5, К15, К30, К60, К90. Потр.не более 67 Вт. Ручная регулировка угла излучения в сборке. Встроенный фотодатчик с функцией "Антифары". Защита от импульсных бросков напряжения при включении. Блок питания уличного исполнения, с рабочими температурами - 40 + 40 гр., в комплекте. Материал корпуса БП и кабельных гермовводов - металл. Термодатчик, автомат подогрева БП. Входное напряжение 110-250В. | руб./компл | 29375
| ПИК "Белая ночь", сборка из трех прожекторов | Сборка из 3-х прожекторов ПИК "Белая ночь". К5, 15, К30, К60, К90. Потр.не более 100 Вт. Ручная регулировка угла излучения в сборке. Встроенный фотодатчик с функцией "Антифары". Защита от импульсных бросков напряжения при включении. Блок питания уличного исполнения, с рабочими температурами - 40 + 40 гр., в комплекте. Материал корпуса БП и кабельных гермовводов - металл. Термодатчик, автомат подогрева БП. Входное напряжение 110-250В. | руб./шт | 45625
| ПИК 200-10 | Прожектор, специально разработан для совместного применения с гермокожухом камеры. В комплекте - универсальный кронштейн крепления. L=110 м/0,1лк/220м/0,003лк., угол ИК излучения 12°.Длина волны излучения 850НМ. Встроенный фотодатчик с функцией " Антифары". Питание 11-16В, потребление 8,5Вт | руб./шт | 8925
| ПИК 200-30х60 | Сборка их 2-х прожекторов ПИК 200-30 (850нм)., L= 55-75 м/0,1лк/110-150м/0,003лк., угол ИК излучения 30-60°. Встроенный фотодатчик с функцией "Антифары". Встроенный фотодатчик. Питание 11-16В, потребление 2 канала по 8,51Вт. | руб./шт | 15450
| ПИК 200-10х20 | Сборка их 2-х прожекторов ПИК 200-10 (850нм)., L= 110-130 м/0,1лк/220-250м/0,003лк., угол ИК излучения 12-24°. Встроенный фотодатчик с функцией "Антифары". Встроенный фотодатчик с функцией " Антифары". Питание 11-16В, потребление 2 канала по 8,5Вт. | руб./шт | 15450
| ПИК 200-30 | Прожектор, специально разработан для совместного применения с гермокожухом камеры. В комплекте - универсальный кронштейн крепления. L=55 м/0,1лк/110м/0,003лк., угол ИК излучения 30°.Длина волны излучения 850НМ. Встроенный фотодатчик с функцией " Антифары". Питание 11-16В, потребление 8,5Вт | руб./шт | 8500
10.2 | IR Technologies
| D56-850-15-12 | ИК-прожектор всепогодный, дальность при 0,01Лк - 75м, угол 15°, DC 12В/1,2A, встроен фотодатчик, стабилизатор тока, IP 66, -50 - +40°, 83х110х61мм, кронштейн-скоба, кабель питания 1,2 м | руб./шт | 6118
| D56-850-35-12 | ИК-прожектор всепогодный, дальность при 0,01Лк - 55м, угол 35°, DC 12В/1,2A, встроен фотодатчик, стабилизатор тока, IP 66, -50 - +40°, 83х110х61мм, кронштейн-скоба, кабель питания 1,2 м | руб./шт | 6118
| D56-850-52-12 | ИК-прожектор всепогодный, дальность при 0,01Лк - 38м, угол 52°, DC 12В/1,2A, встроен фотодатчик, стабилизатор тока, IP 66, -50 - +40°, 83х110х61мм, кронштейн-скоба, кабель питания 1,2 м | руб./шт | 6118
| D56-940-15-12 | ИК-прожектор всепогодный, дальность при 0,01Лк - 55м, угол 15°, DC 12В/1,2A, встроен фотодатчик, стабилизатор тока, IP 66, -50 - +40°, 83х110х61мм, кронштейн-скоба, кабель питания 1,2 м | руб./шт | 6118
| D56-940-35-12 | ИК-прожектор всепогодный, дальность при 0,01Лк - 33м, угол 35°, DC 12В/1,2A, встроен фотодатчик, стабилизатор тока, IP 66, -50 - +40°, 83х110х61мм, кронштейн-скоба, кабель питания 1,2 м | руб./шт | 6118
| D56-940-52-12 | ИК-прожектор всепогодный, дальность при 0,01Лк - 27м, угол 52°, DC 12В/1,2A, встроен фотодатчик, стабилизатор тока, IP 66, -50 - +40°, 83х110х61мм, кронштейн-скоба, кабель питания 1,2 м | руб./шт | 6118
| D56-940-90-12 | ИК-прожектор всепогодный, дальность при 0,01Лк - 17м, угол 90°, DC 12В/1,2A, встроен фотодатчик, стабилизатор тока, IP 66, -50 - +40°, 83х110х61мм, кронштейн-скоба, кабель питания 1,2 м | руб./шт | 6118
| D126-850-15-12 | ИК-прожектор всепогодный, дальность при 0,01Лк - 100м, угол 15°, DC 12В/2A, встроен фотодатчик, стабилизатор тока, IP 66, -50 - +40°, 83х180х61мм, кронштейн-скоба, кабель питания 1,2 м | руб./шт | 8782
| D126-850-35-12 | ИК-прожектор всепогодный, дальность при 0,01Лк - 75м, угол 35°, DC 12В/2A, встроен фотодатчик, стабилизатор тока, IP 66, -50 - +40°, 83х180х61мм, кронштейн-скоба, кабель питания 1,2 м | руб./шт | 8782
| D126-850-52-12 | ИК-прожектор всепогодный, дальность при 0,01Лк - 50м, угол 52°, DC 12В/2A, встроен фотодатчик, стабилизатор тока, IP 66, -50 - +40°, 83х180х61мм, кронштейн-скоба, кабель питания 1,2 м | руб./шт | 8788
| D126-850-90-12 | ИК-прожектор всепогодный, дальность при 0,01Лк - 30м, угол 90°, DC 12В/2A, встроен фотодатчик, стабилизатор тока, IP 66, -50 - +40°, 83х180х61мм, кронштейн-скоба, кабель питания 1,2 м | руб./шт | 8782
| D126-940-15-12 | ИК-прожектор всепогодный, дальность при 0,01Лк - 75м, угол 15°, DC 12В/2A, встроен фотодатчик, стабилизатор тока, IP 66, -50 - +40°, 83х180х61мм, кронштейн-скоба, кабель питания 1,2 м | руб./шт | 8788
| D126-940-35-12 | ИК-прожектор всепогодный, дальность при 0,01Лк - 45м, угол 35°, DC 12В/2A, встроен фотодатчик, стабилизатор тока, IP 66, -50 - +40°, 83х180х61мм, кронштейн-скоба, кабель питания 1,2 м | руб./шт | 8788
| D126-940-52-12 | ИК-прожектор всепогодный, дальность при 0,01Лк - 38м, угол 52°, DC 12В/2A, встроен фотодатчик, стабилизатор тока, IP 66, -50 - +40°, 83х180х61мм, кронштейн-скоба, кабель питания 1,2 м | руб./шт | 8788
| D126-940-90-12 | ИК-прожектор всепогодный, дальность при 0,01Лк - 25м, угол 90°, U-пит.10.5...30 В, встроен фотодатчик, стабилизатор тока, IP 66, -50 - +40°, 83х180х61мм, кронштейн-скоба, кабель питания 1,2 м | руб./шт | 8788
| D140-850-15-12 | ИК-прожектор всепогодный, дальность при 0,01Лк - 100м, угол 15°, DC 12В/2A, встроен фотодатчик, стабилизатор тока, IP 66, -50 - +40°, 172х92х61мм, кронштейн-скоба, кабель питания 1,2 м | руб./шт | 9314
| D140-850-35-12 | ИК-прожектор всепогодный, дальность при 0,01Лк - 75м, угол 35°, DC 12В/2A, встроен фотодатчик, стабилизатор тока, IP 66, -50 - +40°, 172х92х61мм, кронштейн-скоба, кабель питания 1,2 м | руб./шт | 9314
| D140-850-52-12 | ИК-прожектор всепогодный, дальность при 0,01Лк - 50м, угол 52°, DC 12В/2A, встроен фотодатчик, стабилизатор тока, IP 66, -50 - +40°, 172х92х61мм, кронштейн-скоба, кабель питания 1,2 м | руб./шт | 9314
| D140-850-90-12 | ИК-прожектор всепогодный, дальность при 0,01Лк - 30м, угол 90°, DC 12В/2A, встроен фотодатчик, стабилизатор тока, IP 66, -50 - +40°, 172х92х61мм, кронштейн-скоба, кабель питания 1,2 м | руб./шт | 9314
| D140-940-15-12 | ИК-прожектор всепогодный, дальность при 0,01Лк - 75м, угол 15°, DC 12В/2A, встроен фотодатчик, стабилизатор тока, IP 66, -50 - +40°, 172х92х61мм, кронштейн-скоба, кабель питания 1,2 м | руб./шт | 9275
| D140-940-35-12 | ИК-прожектор всепогодный, дальность при 0,01Лк - 45м, угол 35°, DC 12В/2A, встроен фотодатчик, стабилизатор тока, IP 66, -50 - +40°, 172х92х61мм, кронштейн-скоба, кабель питания 1,2 м | руб./шт | 9275
| DL252-850-15-12 | ИК-прожектор всепогодный, дальность при 0,01Лк - 125м, угол 15°, DC 12В/3A, встроен фотодатчик, стабилизатор тока, IP 66, -50 - +40°, 172х145х61мм, кронштейн-скоба, кабель питания 1,2 м | руб./шт | 14458
| DL252-850-35-12 | ИК-прожектор всепогодный, дальность при 0,01Лк - 95м, угол 35°, DC 12В/3A, встроен фотодатчик, стабилизатор тока, IP 66, -50 - +40°, 172х145х61мм, кронштейн-скоба, кабель питания 1,2 м | руб./шт | 15181
| DL252-850-52-12 | ИК-прожектор всепогодный, дальность при 0,01Лк - 65м, угол 52°, DC 12В/3A, встроен фотодатчик, стабилизатор тока, IP 66, -50 - +40°, 172х145х61мм, кронштейн-скоба, кабель питания 1,2 м | руб./шт | 14458
| DL252-850-90-12 | ИК-прожектор всепогодный, дальность при 0,01Лк - 40м, угол 90°, DC 12В/3A, встроен фотодатчик, стабилизатор тока, IP 66, -50 - +40°, 172х145х61мм, кронштейн-скоба, кабель питания 1,2 м | руб./шт | 14458
| DL252-940-15-12 | ИК-прожектор всепогодный, дальность при 0,01Лк - 95м, угол 15°, DC 12В/3A, встроен фотодатчик, стабилизатор тока, IP 66, -50 - +40°, 172х145х61мм, кронштейн-скоба, кабель питания 1,2 м | руб./шт | 14458
| DL252-940-35-12 | ИК-прожектор всепогодный, дальность при 0,01Лк - 40м, угол 35°, DC 12В/3A, встроен фотодатчик, стабилизатор тока, IP 66, -50 - +40°, 172х145х61мм, кронштейн-скоба, кабель питания 1,2 м | руб./шт | 14458
| DL252-940-52-12 | ИК-прожектор всепогодный, дальность при 0,01Лк - 50м, угол 52°, DC 12В/3A, встроен фотодатчик, стабилизатор тока, IP 66, -50 - +40°, 172х145х61мм, кронштейн-скоба, кабель питания 1,2 м | руб./шт | 22723
| DL420-850-15-12 | ИК-прожектор всепогодный, дальность при 0,01Лк - 180м, угол 15°, DC 12В/6A, встроен фотодатчик, стабилизатор тока, IP 66, -50 - +40°, 172х265х61мм, кронштейн-скоба, кабель питания 1,2 м | руб./шт | 22723
| DL420-850-35-12 | ИК-прожектор всепогодный, дальность при 0,01Лк - 135м, угол 35°, DC 12В/6A, встроен фотодатчик, стабилизатор тока, IP 66, -50 - +40°, 172х265х61мм, кронштейн-скоба, кабель питания 1,2 м | руб./шт | 22723
| DL420-850-52-12 | ИК-прожектор всепогодный, дальность при 0,01Лк - 90м, угол 52°, DC 12В/6A, встроен фотодатчик, стабилизатор тока, IP 66, -50 - +40°, 172х265х61мм, кронштейн-скоба, кабель питания 1,2 м | руб./шт | 22724
| DL420-850-90-12 | ИК-прожектор всепогодный, дальность при 0,01Лк - 55м, угол 90°, DC 12В/6A, встроен фотодатчик, стабилизатор тока, IP 66, -50 - +40°, 172х265х61мм, кронштейн-скоба, кабель питания 1,2 м | руб./шт | 22723
| DL420-940-15-12 | ИК-прожектор всепогодный , дальность при 0,01Лк - 135м, угол 15°, DC 12В/6A, встроен фотодатчик, стабилизатор тока, IP 66, -50 - +40°, 172х265х61мм ,кронштейн-скоба, кабель питания 1,2 м | руб./шт | 22723
| DL420-940-35-12 | ИК-прожектор всепогодный , дальность при 0,01Лк - 85м, угол 35°, DC 12В/6A, встроен фотодатчик, стабилизатор тока, IP 66, -50 - +40°, 172х265х61мм ,кронштейн-скоба, кабель питания 1,2 м | руб./шт | 22723
| DL420-940-52-12 | ИК-прожектор всепогодный , дальность при 0,01Лк - 70м, угол 52°, DC 12В/6A, встроен фотодатчик, стабилизатор тока, IP 66, -50 - +40°, 172х265х61мм ,кронштейн-скоба, кабель питания 1,2 м | руб./шт | 22723
| DL420-940-90-12 | ИК-прожектор всепогодный , дальность при 0,01Лк - 45м, угол 90°, DC 12В/6A, встроен фотодатчик, стабилизатор тока, IP 66, -50 - +40°, 172х265х61мм ,кронштейн-скоба, кабель питания 1,2 м | руб./шт | 22724
| D56-850-6-12 | ИК-прожектор всепогодный , дальность при 0,01Лк - 220м, угол 6°, DC 12В/1A, встроен фотодатчик, стабилизатор тока, IP 66, -50 - +40°, 83х110х61мм ,кронштейн-скоба, кабель питания 1,2 м | руб./шт | 6017
| D56-850-10-12 | ИК-прожектор всепогодный , дальность при 0,01Лк - 140м, угол 10°, DC 12В/1A, встроен фотодатчик, стабилизатор тока, IP 66, -50 - +40°, 83х110х61мм ,кронштейн-скоба, кабель питания 1,2 м | руб./шт | 6017
| D56-850-90-12 | ИК-прожектор всепогодный , дальность при 0,01Лк - 20м, угол 90°, DC 12В/1,2A, встроен фотодатчик, стабилизатор тока, IP 66, -50 - +40°, 83х110х61мм ,кронштейн-скоба, кабель питания 1,2 м | руб./шт | 6017
| DL252-850-6-12 | ИК-прожектор всепогодный , дальность при 0,01Лк - 355м, угол 6°, DC 12В/3A, встроен фотодатчик, стабилизатор тока, IP 66, -50 - +40°, 172х145х61мм ,кронштейн-скоба, кабель питания 1,2 м | руб./шт | 14458
| DL252-850-10-12 | ИК-прожектор всепогодный , дальность при 0,01Лк - 225м, угол 10°, DC 12В/3 A, встроен фотодатчик, стабилизатор тока, IP 66, -50 - +40°, 172х145х61мм ,кронштейн-скоба, кабель питания 1,2 м | руб./шт | 14458
| DL252-850-120-12 | ИК-прожектор всепогодный , дальность при 0,01Лк -25м, угол 120°, DC 12В/3A, встроен фотодатчик, стабилизатор тока, IP 66, -50 - +40°, 172х145х61мм ,кронштейн-скоба, кабель питания 1,2 м | руб./шт | 22723
| DL420-850-6-12 | ИК-прожектор всепогодный , дальность при 0,01Лк - 500м, угол 6°, DC 12В/6A, встроен фотодатчик, стабилизатор тока, IP 66, -50 - +40°, 172х265х61мм ,кронштейн-скоба, кабель питания 1,2 м | руб./шт | 22723
| DL420-850-120-12 | ИК-прожектор всепогодный , дальность при 0,01Лк - 35м, угол 120°, DC 12В/6A, встроен фотодатчик, стабилизатор тока, IP 66, -50 - +40°, 172х265х61мм ,кронштейн-скоба, кабель питания 1,2 м | руб./шт | 22723
| D252-850-6-12 | ИК-прожектор всепогодный , дальность при 0,01Лк - 410м, угол 6°, DC 12В/4A, встроен фотодатчик, стабилизатор тока, IP 66, -50 - +40°, 172х180х61мм ,кронштейн-скоба, кабель питания 1,2 м | руб./шт | 16402
| D252-850-15-12 | ИК-прожектор всепогодный , дальность при 0,01Лк - 140м, угол 15°, DC 12В/4A, встроен фотодатчик, стабилизатор тока, IP 66, -50 - +40°, 172х180х61мм ,кронштейн-скоба, кабель питания 1,2 м | руб./шт | 16402
| D252-850-35-12 | ИК-прожектор всепогодный , дальность при 0,01Лк - 105м, угол 35°, DC 12В/4A, встроен фотодатчик, стабилизатор тока, IP 66, -50 - +40°, 172х180х61мм ,кронштейн-скоба, кабель питания 1,2 м | руб./шт | 16402
| D252-850-52-12 | ИК-прожектор всепогодный , дальность при 0,01Лк - 75м, угол 52°, DC 12В/4A, встроен фотодатчик, стабилизатор тока, IP 66, -50 - +40°, 172х180х61мм ,кронштейн-скоба, кабель питания 1,2 м | руб./шт | 16402
| D252-850-90-12 | ИК-прожектор всепогодный , дальность при 0,01Лк - 48м, угол 35°, DC 12В/4A, встроен фотодатчик, стабилизатор тока, IP 66, -50 - +40°, 172х180х61мм ,кронштейн-скоба, кабель питания 1,2 м | руб./шт | 16402
| D252-940-6-12 | ИК-прожектор всепогодный , дальность при 0,01Лк - 305м, угол 6°, DC 12В/4A, встроен фотодатчик, стабилизатор тока, IP 66, -50 - +40°, 172х180х61мм ,кронштейн-скоба, кабель питания 1,2 м | руб./шт | 16402
| D252-850-10-12 | ИК-прожектор всепогодный , дальность при 0,01Лк - 260м, угол 10°, DC 12В/4A, встроен фотодатчик, стабилизатор тока, IP 66, -50 - +40°, 172х180х61мм ,кронштейн-скоба, кабель питания 1,2 м | руб./шт | 16402
| D252-940-15-12 | ИК-прожектор всепогодный , дальность при 0,01Лк - 105м, угол 15°, DC 12В/4A, встроен фотодатчик, стабилизатор тока, IP 66, -50 - +40°, 172х180х61мм ,кронштейн-скоба, кабель питания 1,2 м | руб./шт | 16402
| D252-940-35-12 | ИК-прожектор всепогодный , дальность при 0,01Лк - 260м, угол10°, DC 12В/4A, встроен фотодатчик, стабилизатор тока, IP 66, -50 - +40°, 172х180х61мм ,кронштейн-скоба, кабель питания 1,2 м | руб./шт | 16402
| D252-940-52-12 | ИК-прожектор всепогодный , дальность при 0,01Лк - 55м, угол 52°, DC 12В/4A, встроен фотодатчик, стабилизатор тока, IP 66, -50 - +40°, 172х180х61мм ,кронштейн-скоба, кабель питания 1,2 м | руб./шт | 16402
| D420-850-6-12 | ИК-прожектор всепогодный , дальность при 0,01Лк - 575м, угол 6°, DC 12В/8A, встроен фотодатчик, стабилизатор тока, IP 66, -50 - +40°, 172х320х61мм ,кронштейн-скоба, кабель питания 1,2 м | руб./шт | 29525
| D420-850-10-12 | ИК-прожектор всепогодный , дальность при 0,01Лк - 365м, угол 10°, DC 12В/8A, встроен фотодатчик, стабилизатор тока, IP 66, -50 - +40°, 172х320х61мм ,кронштейн-скоба, кабель питания 1,2 м | руб./шт | 29525
| D420-850-15-12 | ИК-прожектор всепогодный , дальность при 0,01Лк - 195м, угол 15°, DC 12В/8A, встроен фотодатчик, стабилизатор тока, IP 66, -50 - +40°, 172х320х61мм ,кронштейн-скоба, кабель питания 1,2 м | руб./шт | 29525
| D420-850-35-12 | ИК-прожектор всепогодный , дальность при 0,01Лк - 145м, угол 35°, DC 12В/8A, встроен фотодатчик, стабилизатор тока, IP 66, -50 - +40°, 172х320х61мм ,кронштейн-скоба, кабель питания 1,2 м | руб./шт | 29525
| D420-850-52-12 | ИК-прожектор всепогодный , дальность при 0,01Лк - 105м, угол 52°, DC 12В/8A, встроен фотодатчик, стабилизатор тока, IP 66, -50 - +40°, 172х320х61мм ,кронштейн-скоба, кабель питания 1,2 м | руб./шт | 29525
| D420-850-90-12 | ИК-прожектор всепогодный , дальность при 0,01Лк - 56м, угол 90°, DC 12В/8A, встроен фотодатчик, стабилизатор тока, IP 66, -50 - +40°, 172х320х61мм ,кронштейн-скоба, кабель питания 1,2 м | руб./шт | 29525
| D420-940-6-12 | ИК-прожектор всепогодный , дальность при 0,01Лк - 430м, угол 6°, DC 12В/8A, встроен фотодатчик, стабилизатор тока, IP 66, -50 - +40°, 172х320х61мм ,кронштейн-скоба, кабель питания 1,2 м | руб./шт | 29525
| D420-940-10-12 | ИК-прожектор всепогодный , дальность при 0,01Лк - 315м, угол 10°, DC 12В/8A, встроен фотодатчик, стабилизатор тока, IP 66, -50 - +40°, 172х320х61мм ,кронштейн-скоба, кабель питания 1,2 м | руб./шт | 29525
| D420-940-15-12 | ИК-прожектор всепогодный , дальность при 0,01Лк - 430м, угол 6°, DC 12В/8A, встроен фотодатчик, стабилизатор тока, IP 66, -50 - +40°, 172х320х61мм ,кронштейн-скоба, кабель питания 1,2 м | руб./шт | 29525
| D420-940-35-12 | ИК-прожектор всепогодный , дальность при 0,01Лк - 90м, угол 35°, DC 12В/8A, встроен фотодатчик, стабилизатор тока, IP 66, -50 - +40°, 172х320х61мм ,кронштейн-скоба, кабель питания 1,2 м | руб./шт | 29525
| D420-940-52-12 | ИК-прожектор всепогодный , дальность при 0,01Лк - 75м, угол 52°, DC 12В/8A, встроен фотодатчик, стабилизатор тока, IP 66, -50 - +40°, 172х320х61мм ,кронштейн-скоба, кабель питания 1,2 м | руб./шт | 29525
| D420-940-90-12 | ИК-прожектор всепогодный , дальность при 0,01Лк - 50м, угол 90°, DC 12В/8A, встроен фотодатчик, стабилизатор тока, IP 66, -50 - +40°, 172х320х61мм ,кронштейн-скоба, кабель питания 1,2 м | руб./шт | 29525
| БП50-12 "АРКТИКА" IP64 | Источник электропитания стабилизированный, уличный, DC12 В/4,2 А, IP 64, -50 - +40°, 222х146х55мм | руб./шт | 6675
| БП75 IP64 | Источник электропитания стабилизированный, уличный, DC12 В/6,25А, IP 64, -35 - +40°, 222х146х55мм | руб./шт | 6675
| БП75 "АРКТИКА" IP64 | Источник электропитания стабилизированный, уличный, DC12 В/6,25 А, IP 64, -50 - +40°, 222х146х55мм | руб./шт | 7783
| БП 150-12 IP64 | Источник электропитания стабилизированный, уличный, DC12 В/12,5 А, IP 64, -35 - +40°, 222х146х55мм | руб./шт | 9451
| БП150 "АРКТИКА" IP64 | Источник электропитания стабилизированный, уличный, DC12 В/12,5 А, IP 64, -50 - +40°, 222х146х55мм | руб./шт | 10561
10.3 | Микролайт
| IR-Plate-2-850 | Светодиодная ИК пластина, 850 нм, L = 2,5 м, 120°, DC 12 B/0.4 A, - 40°С... +50°С, 72х106х6, IP-66 | руб./шт | 1987.14
| IR-30-S/60-850 | Инфракрасный прожектор, L = 20 м, 60°, 850 нм, DC 12 B/АС24 B/ 0.4 A, - 40°С... +50°С, 85х55х49 мм, IP-66 | руб./шт | 3780
| IR-30-M/45-850 | Инфракрасный прожектор, L = 35 м, 45°, 850 нм, DC 12 B/АС24 B/ 0.5 A, - 40°С... +50°С, 85х74х49 мм, IP-66 | руб./шт | 5547
| IR-30-L/30-850 | Инфракрасный прожектор, L = 70 м, 30°, 850 нм, DC 12 B/АС24 B/ 0.8 A, - 40°С... +50°С, 85х92х49 мм, IP-66 | руб./шт | 6124.29
| R-294-S/45-850 | Инфракрасный прожектор, L = 75 м, 45°, 850 нм, DC 12 B/АС24 B/ 1 A, - 40°С... +50°С, 134х67х64 мм, IP-66 | руб./шт | 6317
| IR-294-M/30-850 | Инфракрасный прожектор, L = 170 м, 30°, 850 нм, DC 12 B/АС24 B/ 2.2 A, - 40°С... +50°С, 134х107х64 мм, IP-66 | руб./шт | 9563.84
| IR-294-L/45-850 | Инфракрасный прожектор, L = 130 м, 45°, 850 нм, DC 12 B/АС24 B/ 3 A, - 40°С... +50°С, 134х150х64 мм, IP-66 | руб./шт | 12283
| IR-294-XL-90 | Инфракрасный прожектор, L = 85 м, 90°, 850 нм, DC 12 B/АС24 B/ 5 A, - 40°С... +50°С, 134х150х64 мм, IP-66 | руб./шт | 17335
| IR-1 ZOOM (850) | Инфракрасный прожектор с регулируемым углом излучения L = 18-400 м, 2-100°, 850 нм, DC 12 B/АС24 B/ 0,4 A, - 40°С... +50°С, 185х74х72 мм, IP-66 | руб./шт | 17331
| IR-28 SPH/850 | Инфракрасный прожектор для установки на потолок ; подсвечиваемая площадь 70 м2, 360°, 850 нм, DC 12 B/АС24 B/ 1 A, - 40°С... +50°С, 150х70 мм, IP-55 | руб./шт | 6064
| VARIO IR 5.0-50/66 | Инфракрасный прожектор, L = 66 м/6°-47м/55°(для матрицы 1/3" 2МР) , 850 нм, DC 12 B/АС24 B/ 2.4 A, - 40°С... +50°С, 272х215х95 мм, IP-66 | руб./шт | 13341
| VARIO IR 2.8-12/30 | Инфракрасный прожектор, L = 30 м/ 22°-22м/83° (для матрицы 1/3" 2МР), 850 нм, DC 12 B/АС24 B/ 0.9 A, - 40°С... +50°С, 171х146х60 мм, IP-66 | руб./шт | 11704
10.4 | Байтэрг
| БИК-17 | Блок ИК-подсветки для МВК-16.., L = 8 м (35°) | руб./шт | 1153.45
10.5 | Beward
| LIR6 (15) | ИК-прожектор, угол подсветки 15°, дальность до 120 м, количество ИК-светодиодов - 6 (Hi-Power LED), автоматическое включение подсветки, DC 12В, 830 мА, -45...+50°С, Ø90х121 мм | руб./шт | 6200
| LIR6 (30) | ИК-прожектор, угол подсветки 30°, дальность до 60 м, количество ИК-светодиодов - 6 (Hi-Power LED), автоматическое включение подсветки, DC 12В, 830 мА, -45...+50°С, Ø90х121 мм | руб./шт | 6200
| LIR6 (45) | ИК-прожектор, угол подсветки 45°, дальность до 40 м, количество ИК-светодиодов - 6 (Hi-Power LED), автоматическое включение подсветки, DC 12В, 830 мА, -45...+50°С, Ø90х121 мм | руб./шт | 6200
| LIR6 (75) | ИК-прожектор, угол подсветки 75°, дальность до 20 м, количество ИК-светодиодов - 6 (Hi-Power LED), автоматическое включение подсветки, DC 12В, 830 мА, -45...+50°С, Ø90х121 мм | руб./шт | 6200
11 | Передача сигналов по витой паре
11.1 | Универсальные передатчики и приемники
11.1.1 | Инфотех
| AVT-16TRX101HD | Приемопередатчик AHD/CVI/TVI видеосигналов пассивный 16-канальный для установки в 19" стойку, малой глубины, высота - 1U, для работы с кабелем "витая пара". Полоса пропускания 0Hz-70MHz.; Дальность передачи в паре с активными передатчиками: AHD 1080p - до 450 метров, AHD 720p - до 550 метров, TVI 1080p/720p - до 250 метров; в паре с пассивными передатчиками: AHD 1080p - до 250 метров, AHD 720p - до 300 метров, TVI 1080p/720p - до 200 метров; Выходы видео - под BNC, входы линии - разъемы RJ45; 482х40х44,5; -40...+50°C. | руб./шт | 21480
| AVT-Mega Active S | 16-ти канальный комплект для передачи AHD/CVI/TVI 5Mp/4Mp/1080p видеосигналов по витой паре. Состав: 16 миниатюрных пассивных передатчиков (питание не требуется) и 16-ти канальный активный блок приема для 19” стойки, высота - 1U, питание 220 VAC. Дальность передачи каждого канала по UTP Cat 5e/6 - до 900 метров (720p); до 550 метров (1080p, 5Mp/4Mp 12к/сек); до 400 метров (5Mp/4Mp 20/25 к/сек), до 250 метров (5Mp TVI 20к/сек), более 1000 метров (аналог). Автоматическая настройка симметрии линии, настройка качества видеосигнала, трехступенчатая грозозащита.; вход - BNC-разъем, выход линии– клеммы. Блок приема: входы линий - под клеммы, выходы видео - под BNC; -40°…+50° C. Бессрочная гарантия. | руб./шт | 65880
| AVT-Mega Passive L | Пассивный 16-ти канальный комплект для передачи и грозозащиты HD-видеосигналов 5Mp/4Mp/1080p AHD/CVI/TVI по витой паре; Состав: Пассивный блок приема для установки в 19" стойку (высота - 1U) + 16 пассивных передатчиков в BNC-разъемах со встроенной грозозащитой каждого канала; Полоса пропускания - 80 МГц; Дальность передачи по UTP Cat 5e/6: 5 Мp/4Mp - до 250 м., 1080p - до 300 метров, 720p - до 450 м., до 800/600 метров (аналог ч/б/цв); Подавление помех - 100 dB; Двухуровневая защита видеокамер при ударах молний: по напряжению от 5,6В (с Рmax.= 400 Вт, время срабатывания 5 нс)/от 90В (Imax=10КА, время срабатывания - 8/20 мкс). 4-е ступени защиты цепей видео регистраторов; Дифференциальная и синфазная защита; Размеры передатчиков D14,5х30 мм., вход - BNC-разъем, выход линии- клеммы; Блок приема: входы линий - под клеммы, выходы видео - под BNC; -40°C...+50°C. | руб./шт | 35880
| AVT-Nano Active L | Комплект "активный передатчик + активный приемник" для передачи видеосигналов 5Мp/4Мp/1080p/720p AHD/TVI/CVI по витой паре до 1200 метров; Дальность передачи по UTP Cat 5e/6 - до 1200 метров-720p, до 800 метров-1080p, до 600 метров-5Mp/4Mp 15к/сек, до 500 метров-5Mp/4Mp AHD 25 к/сек, до 350 метров-5Mp TVI 20к/сек.; Встроенные синфазные трансформаторы; Подавление помех - 120 dB; Шаговая настройка. Автоматическая настройка симметрии линии, защита по питанию - от переполюсовки и от превышения напряжения, защита по входу видео - от статического разряда электричества, защита по линии - от импульсных перенапряжений; DC 9... 15В/50мА ; 100х36х26 мм; -40°…+50°C; Вход линии и выход видео - под клеммы. Адаптирован для 19" стойки с использованием монтажной планки AVT-10XX17, для DIN-рейки с AVT-DIN01. | руб./шт | 6588
| AVT-Nano Active S | Комплект пассивный передатчик /активный приемник AHD/TVI/CVI по витой паре UTP Cat 5e/6 - до 900 метров (разрешение 720p); до 450 метров (разрешение 1080p/1440p/1536p); более 1000 метров (аналог); Затухание - 0,3 dB. Коэффициент передачи - 0,97. Полоса пропускания – 67 МГц. Подавление помех - 120 dB. Автоматическая настройка симметрии линии, точная настройка качества видеосигнала, защита по питанию - от переполюсовки и от превышения напряжения, защита по входу видео - от статического разряда электричества, защита по линии - от импульсных перенапряжений. Передатчик не требует питания, приемник DC 9 ... 15В/50мА.; Передатчик - 30×14,5х14,5 мм., Приемник - 100х36х26 мм; –40°...+50°C | руб./шт | 2988
| AVT-Nano Active S Protect | Комплект пассивный передатчик /активный приемник AHD/TVI/CVI по витой паре c грозозащитой UTP Cat 5e/6 - до 900 метров (разрешение 720p); до 450 метров (разрешение 1080p/1440p/1536p); более 1000 метров (аналог); Встроенная защита по линии от импульсных перенапряжений (грозовых, электростатических разрядов, высоковольтных импульсных наводок и др.); Затухание - 0,3 dB. Коэффициент передачи - 0,97. Полоса пропускания – 67 МГц. Подавление помех - 120 dB. Автоматическая настройка симметрии линии, точная настройка качества видеосигнала, защита по питанию - от переполюсовки и от превышения напряжения, защита по входу видео - от статического разряда электричества, защита по линии - от импульсных перенапряжений. Передатчик не требует питания, приемник DC 9 ... 15В/50мА.; Передатчик - 40×17х17 мм., Приемник - 100х36х26 мм; –40°...+50°C | руб./шт | 4188
| AVT-Nano Active SL | Комплект "активный передатчик + пассивный приемник" для передачи 4KUltraHD/5МП/4МП AHD/TVI/CVI видеосигналов по витой паре. Дальность передачи по UTP Cat 5e/6 - до 600 метров (AHD/CVI 5МП/4МПх 15к/сек); до 500 метров (TVI 5МП/4МПх 15к/сек); до 450 метров (AHD/CVI/5МП/4МПх 20/25 к/сек), до 350 метров (TVI 8МПх15к/сек, 5МПх20к/сек). Встроенные высокочастотные симметрирующие трансформаторы. Подавление помех, автоматическая настройка симметрии линии, настройка качества видеосигнала, защита по питанию - от переполюсовки и от превышения напряжения, защита по видео - от статического разряда электричества, защита по линии - от импульсных перенапряжений. Приемник не требует питания, передатчик DC 9... 15В/50мА ; Приемник 30х14,5х14,5 мм., передатчик 100х36х26 мм.; -40…+50°C. | руб./шт | 4788
| AVT-Nano Passive L | Комплект пассивных одноканальных миниатюрных приемопередатчиков HD видеосигнала AHD/CVI/TVI 5Mp/4Mp/1080p, встроенный в BNC разъем для работы с кабелем "витая пара" UTP Cat 5e/6; Дальность передачи до 250 метров (разрешение 5МП, 4МП), до 300 метров (разрешение 1080p), до 450 метров(разрешение 720p) , до 800/600 метров (аналог ч/б/цв); Затухание - 0,3 dB; Коэффициент передачи - 0,97; Полоса пропускания – 80 МГц; Подавление помех - 100 dB; Встроенная защита от импульсных перенапряжений. Монтируется непосредственно на BNC разъем видеокамеры. -40°…+50°C.; IP65 ; 14,5х30мм | руб./шт | 816
| AVT-Nano Passive M | Комплект пассивных одноканальных миниатюрных приемопередатчиков HD видеосигнала AHD/CVI/TVI 1080p/720p, встроенный в BNC разъем для работы с кабелем "витая пара" UTP Cat 5e/6; Дальность передачи до 450 метров (разрешение 720p), до 305 метров (разрешение 1080p/1440p/1536p), до 800/600 метров (аналог ч/б/цв); Затухание - 0,3 dB; Коэффициент передачи - 0,97; Полоса пропускания – 67 МГц; Подавление помех - 100 dB; Встроенная защита от импульсных перенапряжений. Монтируется непосредственно на BNC разъем видеокамеры. -40°…+50°C.; IP65 ; 30х14,5х14,5 мм | руб./шт | 708
| AVT-Nano Passive X | Комплект пассивных миниатюрных приемопередатчиков 4K/5Мp/4Мp/1080p/720p AHD/TVI/CVI по витой паре; Полоса пропускания – 85 МГц; Дальность передачи по UTP Cat 5e/6: 720p – до 500 метров, 1080p – до 400 метров, 5Mp/4Mp 15 к/с – до 400 метров, 5Mp/4Mp 25 к/с – до 300 метров, 4K – до 200 метров; Затухание - 0,3 dB; Коэффициент передачи - 0,97; Подавление помех - 100 dB; Защита от импульсных перенапряжений; -40°…+50°C; 30×16х13,5мм.; Разъем BNC на коаксиальном кабеле 10 см. | руб./шт | 898.8
| AVT-Nano Passive XL | Комплект пассивных одноканальных миниатюрных приемопередатчиков HD видеосигнала AHD/CVI/TVI 5Mp/4Mp/1080p, встроенный в BNC разъем для работы с кабелем "витая пара" UTP Cat 5e/6; Дальность передачи до 300 метров (разрешение 5МП, 4МП), до 500 метров (разрешение 1080p), до 600 метров(разрешение 720p); Затухание - 0,3 dB; Коэффициент передачи - 0,97; Полоса пропускания – 100 МГц; Подавление помех - 120 dB; Встроенная защита от импульсных перенапряжений. Монтируется непосредственно на BNC разъем видеокамеры. -40°…+50°C.; IP65 ; 14,5х30мм | руб./шт | 1176
| AVT-RX1015HD | Активный универсальный приемник до 3МП AHD/CVI/TVI видеосигналов до 600 метров по витой паре; Полоса пропускания 20Hz-70MHz; Встроенный частотный корректор усиления; Дальность передачи видеосигналов c разрешением 1920х1536,1080p, 720p AHD/CVI/TVI в паре с активным передатчиком AVT-TX1015HD - до 600 метров; Встроенная схема подавления помех ; Автоматическая настройка симметрии линии; Защита по питанию - от переполюсовки и от превышения напряжения, защита по входу видео от статического разряда электричества, защита по линии - от импульсных перенапряжений; Вход видео и выход на линию - под клеммы; DC 9... 15В/25мА ; 100х36х26 мм; -40...+50°C. | руб./шт | 3348
| AVT-Trinano S | Комплект два пассивных и один активный приемопередатчик для передачи видеосигналов 5Мp/4Мp/1080p/720p AHD/TVI/CVI/CVBS по витой паре UTP Cat 5e/6 -до 900 метров (720p); до 600 метров (1080p); до 450 метров (5Mp/4Mp), более 1000 метров (аналог); Затухание - 0,3 dB. Коэффициент передачи - 0,97. Полоса пропускания - 67 МГц. Подавление помех - 120 dB. Автоматическая настройка симметрии линии, настройка качества видеосигнала, защита по питанию - от переполюсовки и от превышения напряжения, защита по входу видео - от статического разряда электричества, защита по линии - от импульсных перенапряжений. Пассивные приемопередатчики не требует питания, активный DC 9... 15В/50мА.; Передатчик - 30х14,5х14,5 мм., Приемник - 100х36х26 мм; -40°...+50°C | руб./шт | 3588
| AVT-TRX101HD | Пассивный одноканальный миниатюрный приемопередатчик HD видеосигнала до 3 МП (AHD,CVI,TVI) встроенный в BNC разъем для работы с кабелем "витая пара". Дальность передачи до 300 метров. Дальность передачи HD-видеосигналов в паре с приемником AVT-RX1017HD до 500 метров . Встроенная защита. Монтируется непосредственно на BNC разъем видеокамеры. -40...+50°С., 30×14,5х14,5 мм | руб./шт | 588
| AVT-TRX101X | Пассивный приемопередатчик видеосигналов 5Mp/1080p/720p AHD/CVI/TVI по витой паре с разъемом BNC на коаксиальном кабеле. Полоса пропускания 0Гц-85МГц. Дальность передачи видео AHD/CVI/TVI в паре с пассивными приемниками - 720p - до 600 метров, 1080p - до 500 метров, 5Mp - до 300 метров, в паре с активными приемниками: 720p - до 900 метров, 1080p - до 700 метров, 5Mp - до 500 метров; -40°…+50°C.; 25х10х10 мм | руб./шт | 468
| AVT-TRX112HD | Пассивный одноканальный миниатюрный приемопередатчик HD видеосигнала AHD/CVI/TVI 3МП/1080p/720p, встроенный в BNC разъем для работы с кабелем "витая пара"; Дальность передачи в паре с пассивными приемниками - до 305 метров, в паре с активными приемниками - до 500 метров ; Встроенная двухступенчатая защита по линии от импульсных перенапряжений (грозовых, электростатических разрядов, высоковольтных импульсных наводок и др.); Ступень защиты на газонаполненных разрядниках (Imax = 10 КА, от 90 В, время срабатывания – 8/20 мкс) требует заземления; Монтируется непосредственно на BNC разъем видеокамеры; 40х17х17 мм.; -40...+50°C. | руб./шт | 1198.8
| AVT-TRX801UHD | Пассивный одноканальный миниатюрный приемопередатчик HD видеосигнала до 8 МП (AHD, CVI, TVI) встроенный в BNC разъем для работы с кабелем "витая пара"; Дальность передачи 8 МП до 200 метров, 5МП до 250 метров, 2МП до 300 метров ; Рабочий диапазон частот - 0-100МГц ; Защита от импульсных перенапряжений; Подавление помех Монтируется непосредственно на BNC разъем видеокамеры. -40...+50°C., 30х14,5х14,5 мм | руб./шт | 708
| AVT-TX1011HD | Активный одноканальный передатчик HD видеосигнала (AHD,CVI,TVI) , встроенный в BNC разъем для работы с кабелем "витая пара". Полоса пропускания 20Hz-100MHz.. Не требует настройки и коррекции. Дальность передачи: AHD 1080p - до 750 метров, AHD 720p - до 1150 метров, TVI 1080p/720p - до 400 метров. Встроенная защита линии. Монтируется непосредственно на BNC разъем видеокамеры; DC 9 ... 12В/ 25мА; 40х17х17 мм.; -40...+50 °С. | руб./шт | 2148
| AVT-TX1012HD | Активный универсальный передатчик AHD/CVI/TVI видеосигнала для работы с кабелем "витая пара" с дополнительной помехозащитой. Полоса пропускания 20Hz-100MHz.. Не требует настройки и коррекции. Дальность передачи: AHD 1080p - до 750 метров, AHD 720p - до 1150 метров, TVI 1080p/720p - до 400 метров. Встроенная схема подавления помех. Автоматическая настройка симметрии линии. Встроенная полная защита: защита по питанию - от переполюсовки и от превышения напряжения, защита по входу видео от статического разряда электричества, защита по линии - от импульсных перенапряжений. Вход видео - под BNC, выход на линию - под клеммы. DC 9... 12В/25мА ; 85х42х50 мм; -40...+50°C. | руб./шт | 2628
| AVT-TX1015HD | Активный универсальный передатчик до 3МП AHD/CVI/TVI видеосигналов до 600 метров по витой паре; Полоса пропускания 20Hz-70MHz; Встроенный частотный корректор усиления; Дальность передачи видеосигналов c разрешением 1920х1536,1080p, 720p AHD/CVI/TVI в паре с активным приемником AVT-RX1015HD - до 600 метров; Встроенная схема подавления помех ; Автоматическая настройка симметрии линии; Защита по питанию - от переполюсовки и от превышения напряжения, защита по входу видео от статического разряда электричества, защита по линии - от импульсных перенапряжений; Вход видео и выход на линию - под клеммы; DC 9... 15В/25мА ; 100х36х26 мм; -40...+50°C. | руб./шт | 3348
11.1.2 | SC&T
| TTA111HDR | Активный одноканальный приемник HD видеосигнала TVI, CVI, AHD по витой паре до 600м(720p)/400м(1080p) (в паре с активным передатчиком TTA111HDT); Ручная регулировка; Вх. - Клм.(4pin). Вых. - BNC; DC12В/500мA; 57.8x49.2x43.7мм; -40...+55°C; БП в комплекте | руб./шт | 4648
| TTA111HDT | Активный передатчик HDCVI/AHD по витой паре до 500м (720p)/300м (1080p) (в паре с пассивным приёмником TTP111HD). Полоса пропускания до 47МГц. Три уровня усиления, защита от скачков напряжения. Вх. - Клм. (4pin). Вых. - BNC. БП в комплекте DC12V/0,5A; 43.2х45.2х74; 40...+55°C. | руб./шт | 4532
| TTP111HD | Пассивный приёмопередатчик HDCVI/TVI/AHD по витой паре до 300м (720p)/200м (1080p). Полоса пропускания до 47МГц. Вх. - BNC. Вых. - Клм. (2pin). 49х15х15мм. -40...+55°C. | руб./шт | 1103
| TTP111HDL | Пассивный приёмопередатчик HDCVI/HDTVI/AHD по витой паре до 500м(HDCVI/720p)(в паре с активным передатчиком TTA111HDT), до 400м (HDCVI/1080р), до 300м (AHD,HDTVI/720p; HDCVI/4МП), до 250м (AHD,HDTVI/1080p), до 200м(AHD/5МП; HDCVI/5МП), до 150м(HDTVI/5МП); Максимально поддерживаемое разрешение до 4К(HDCVI/8МП, до 200м); Полоса пропускания до 75МГц; Вх. - BNC на гибком кабеле 10см., Вых. - Клм.(2pin); 145х14,5х15,5мм; -40°...+55° С. | руб./шт | 1276
| TTP111HDPD-RJ45-K | Комплект пассивный (передатчик TTP111HDPD-RJ45 + приёмник TTP111HDPDJ-RJ45) для передачи HDCVI/HDTVI/AHD , RS485 и питания по витой паре до 250м (HDTVI) или 300м (HDCVI/AHD); Разъёмы BNC на гибком коаксиальном кабеле; Полоса пропускания до 60МГц; Передатчик: Вх. - BNC, Штек.2,1х5мм, контакт для RS485, Вых. - RJ45. Приёмник: Вх. - RJ45. Вых. - BNC. Роз.2,1х5мм, контакт для RS485;69х25х20.7мм (+120мм шнуры); -40...+55°C. | руб./компл | 2083
| TTP111HDPK | Комплект (передатчик TTP111HDP + приёмник TTP111HDPJ) для передачи HDCVI/HDTVI/AHD и питания по витой паре до 300м; Пассивный; Полоса пропускания до 60МГц; Передатчик: Вх. - BNC. Вых. - Роз.2,1х5мм. Приёмник: Вх. - Штек.2,1х5мм. Вых. - BNC. Роз.2,1х5мм; 69х25х20.7мм (+140мм шнур питания); -40...+55°C. | руб./компл | 1452
| TTP111HDP-LK | Комплект (передатчик TTP111HDP-L + приёмник TTP111HDPJ-L) для передачи HDCVI/HDTVI/AHD и питания по витой паре до 300м; Пассивный; Разъёмы BNC на гибком коаксиальном кабеле; Полоса пропускания до 60МГц; Передатчик: Вх. - BNC. Вых. - Роз.2,1х5мм. Приёмник: Вх. - Штек.2,1х5мм. Вых. - BNC. Роз.2,1х5мм; 69х25х20.7мм (+120мм шнур питания и BNC); -40...+55°C. | руб./компл | 1599
| TTP414HD | Пассивный 4-канальный приёмопередатчик HDCVI/TVI/AHD по витой паре CAT5e/6 до 300м(HDCVI/AHD), до 200м(HDTVI). Разрешение до 1080p. Встроенная защита от скачков напряжения. Полоса пропускания до 60МГц. Вх. - Клм.(2pin)x4/RJ45. Вых. - BNCx4. Два варианта подключения: RJ45 (на 4 канала) или клеммные колодки (2pin на канал); -40...+55°C; 110х80.6х26.3мм. | руб./шт | 2742
11.1.3 | OSNOVO
| RA-H | Активный приёмник HDCVI/HDTVI/AHD/CVBS по витой паре до 700м (720p) и до 550м (1080p) (в паре с активным передатчиком TA-H); Полоса пропускания видеосигнала 205МГц; Защита от помех; Встроенная грозозащита; DC 12В / 35мА.(Без БП); -5°...+45°C.; 68x22x55мм | руб./шт | 3500
| TA-H | Активный передатчик HDCVI/HDTVI/AHD/CVBS по витой паре до 700м (720p) и до 550м (1080p) (в паре с активным приёмником RA-H); Полоса пропускания видеосигнала 205МГц; Защита от помех; Встроенная защита от скачков напряжения в цепи передачи видеосигнала (TVS); DC 12В / 100мА.(Без БП); -5°...+45°C.; 20x17x34мм | руб./шт | 1700
| TP-H/3 | Комплект пассивных одноканальных приемопередатчиков HD видеосигнала HDCVI/HDTVI/AHD/CVBS 5Mp/4Mp/1080p для работы с кабелем "витая пара" UTP Cat 5e/6; Дальность передачи до 320м(AHD/720р)/250м(AHD/1080р), до 130м(AHD/5Mpix). Максимально поддерживаемое разрешение до 4К(HDCVI/8Mpix), до 800/600 метров (аналог ч/б/цв); Полоса пропускания – 71 МГц; Встроенная защита от скачков напряжения 2КВ; Вх.-BNC на гибком кабеле 14см х 2. Вых. - Клм.(2 pin) х 2. Согласующий трансформатор 75/100 Ом. Зажимная клеммная колодка. Возможность крепления нескольких устройств в стек; -20°…+70°C.; 175x20x20мм | руб./компл | 447
| TP-H/4 | Комплект пассивных одноканальных приемопередатчиков HD видеосигнала HDCVI/HDTVI/AHD/CVBS 5Mp/4Mp/1080p для работы с кабелем "витая пара" UTP Cat 5e/6; Дальность передачи до 320м(AHD/720р)/250м(AHD/1080р), до 130м(AHD/5Mpix). Максимально поддерживаемое разрешение до 4К(HDCVI/8Mpix), до 800/600 метров (аналог ч/б/цв); Полоса пропускания – 71 МГц; Встроенная защита от скачков напряжения 2КВ; Вх.-BNC на гибком кабеле 14см х 2. Вых. - Клм.(2 pin) х 2. Согласующий трансформатор 75/100 Ом. Крепление кабеля витой пары под винты. Возможность крепления нескольких устройств в стек; -20°…+70°C.; 175x17x20мм | руб./компл | 447
| TP-H16 | Пассивный 16-канальный приёмопередатчик HDTVI, HDCVI, AHD по витой паре CAT5e/6 до 250м. Разрешение до 1080p. Полоса пропускания видеосигнала до 65МГц. Два варианта подключения: RJ45 (1 порт на 4 канала) или клеммные колодки (2pin на канал); 430х100х44,5мм(1U); 0...+50°C.; Монтаж в 19" стойку | руб./шт | 9000
| TP-H4 | Пассивный 4-канальный приёмопередатчик HDTVI, HDCVI, AHD по витой паре CAT5e/6 до 250м. Разрешение до 1080p. Полоса пропускания видеосигнала до 65МГц. Два варианта подключения: RJ45 (1 порт на 4 канала) или клеммные колодки (2pin на канал); 180х85х32мм; 0...+50°C. | руб./шт | 2000
| TP-H8 | Пассивный 8-канальный приёмопередатчик HDTVI, HDCVI, AHD по витой паре CAT5e/6 до 250м. Разрешение до 1080p. Полоса пропускания видеосигнала до 65МГц. Два варианта подключения: RJ45 (1 порт на 4 канала) или клеммные колодки (2pin на канал); 180х100х44мм; 0...+50°C. | руб./шт | 3870
11.1.4 | Тахион
| АПВС-TVI | Комплект устройств для передачи видеосигнала TVI/CVI по витой паре. Передатчик, приемник - питание 12 В. Дальность передачи видеосигнала по кабелю F/UTP CAT 5E: для сигналов стандарта TVI - 0 ÷ 450 м., для сигналов стандарта CVI- 0 ÷ 500 м . Дискретная установка дальности с шагом 100 м. Встроенная система защиты от опасных наведенных напряжений (для передатчика – по входу и выходу; для приемника – по входу). I-потр.: передатчик 70 мА; приемник 120 мА, 35 х 90 х 60 мм (каждый блок), – 40°С ... +50°С | USD/компл | 99.7
| АПВС-TVI передатчик | Активный одноканальный передатчик HD видеосигнала CVI,TVI для работы с кабелем "витая пара" F/UTP CAT 5E; Дальность передачи для сигналов стандарта TVI - 0 ÷ 450 м., для сигналов стандарта CVI- 0 ÷ 500 м; Встроенная система защиты со стороны линии связи от наведенных напряжений, вызванных электромагнитными импульсами высоких энергий; DC 12В/ 70мА; 35 х 90 х 60мм.; -40°...+50 °С; Крепление на 35мм DIN-рейку; Используется совместно с приёмниками АПВС-К4(8)-TVI ПРМ или АПВС–TVI ПРМ (поставляются отдельно) | USD/шт | 40.2
| АПВС-К4-TVI | Активный 4 -канальный приемник HD видеосигнала CVI,TVI для работы с кабелем "витая пара" F/UTP CAT 5E; Дальность приема для сигналов стандарта TVI - 0 ÷ 450 м., для сигналов стандарта CVI- 0 ÷ 500 м; Встроенная система защиты со стороны линии связи от наведенных напряжений, вызванных электромагнитными импульсами высоких энергий; DC 12В/ 1500мА ( адаптер в комплекте); 482,6 х 44 х 150мм.; -40°...+50 °С; Конструктивно блок выполнен в металлическом корпусе высотой 1U для установки в 19" стойку; Используется совместно с передатчиком АПВС-TVI (поставляются отдельно) | USD/шт | 268.5
| АПВС-К8-TVI | Активный 8 -канальный приемник HD видеосигнала CVI,TVI для работы с кабелем "витая пара" F/UTP CAT 5E; Дальность приема для сигналов стандарта TVI - 0 ÷ 450 м., для сигналов стандарта CVI- 0 ÷ 500 м; Встроенная система защиты со стороны линии связи от наведенных напряжений, вызванных электромагнитными импульсами высоких энергий; DC 12В/ 1500мА ( адаптер в комплекте); 482,6 х 44 х 150мм.; -40°...+50 °С; Конструктивно блок выполнен в металлическом корпусе высотой 1U для установки в 19" стойку; Используется совместно с передатчиком АПВС-TVI (поставляются отдельно) | USD/шт | 453.6
11.1.5 | SarmatT
| SR-VBP01 | Пассивный одноканальный приемопередатчик HD видеосигнала TVI, CVI, AHD по витой паре UTP Cat 5/5E/6 дальность передачи до 250м 720P/1080P; формат видеосигнала NTSC, PAL; помехоустойчивость 60дБ; встроенная грозозащита; затухание 0,5 дБ; Разъем Вх.-BNC . Вых. - Винт.(2 pin); Согласующий трансформатор 75/100 Ом; 33x17x16 мм; -30°...+70°C;ABS пластик. | руб./пара | 200
| SR-VBP02 | Пассивный одноканальный приемопередатчик HD видеосигнала AHD/CVI/TVI/CVBS 5Мп/4Мп/3Мп/1080Р/720Р/960H по витой паре UTP Cat 5/5E/6 дальность передачи до 400м (AHD/CVI), до 300м(TVI/CVBS); формат видеосигнала NTSC, PAL; помехоустойчивость 60дБ; Разъем Вх.-BNC. Вых. - зажимной контакт; Согласующий трансформатор 75/100 Ом; 18х20х39 мм; -30°...+70°C; ABS пластик. | руб./шт | 280
11.1.6 | Кубрис
| AVD704R HD | Четыре активных универсальный приемника AVD701RHD в одном корпусе ; DC 10-15В / 50мА.(Без БП); -30°...+55°C.; 100х90х25мм | руб./шт | 8440
| AVD711T HD | Активный передатчик HDCVI/HDTVI/AHD/CVBS по витой паре до 800м (1080p) (в паре с активным приёмником AVD701R HD); Полоса пропускания видеосигнала 270МГц; Защита от помех; Мощная 2-х ступенчатая грозозащита ESD IEC 61000-4-2 4, ±8 kV. IEC 61000-4-5 31A(10/1000 мкс). Пиковая мощность 600 Вт (10/1000 мкс); DC 10-15В / 30мА.(Без БП); -30°...+55°C.; 55х20х12мм | руб./шт | 1360
11.1.7 | Optimus
| B-1 (Optimus) | Комплект пассивных одноканальных миниатюрных приемопередатчиков HD видеосигнала AHD/CVI/TVI 1080p/720p, для работы с кабелем "витая пара" UTP Cat 5e/6; Дальность передачи 300м (720P) 250м (1080P); -40°…+55°C.; IP65 ; 55х15х15 мм | руб./компл | 266
11.1.8 | ComOnyx
| CO-TR01V-003 | Комплект пассивных одноканальных миниатюрных приемопередатчиков HD видеосигнала AHD/CVI/TVI 5Mp/4Mp/1080p, для работы с кабелем "витая пара" UTP Cat 5e/6; Дальность передачи до 200 метров (разрешение 5МП, 4МП), до 200 метров (разрешение 1080p), до 250 метров(разрешение 720p) , до 200 метров (аналог ч/б/цв); Встроенная защита от перенапряжения, грозозащита (при условии заземления до 2KV). -10°…+70°C. | руб./шт | 378
11.2 | TVI передатчики и приемники
11.2.1 | Инфотех
| AVT-TX1300TVI | Активный одноканальный передатчик видеосигнала TVI 1080p/720p по витой паре; Дальность передачи TVI 1080p/720p - 450 метров в паре с приемником AVT-RX1300TVI; Полоса пропускания 20Hz-70MHz; Не требует настройки; Подавление синфазной помехи - 70 dB; Встроенная защита; Вход видео и выход на линию - под клеммы; DC 9 ... 15В/ 50мА; 100х36х26 мм; -40°С...+50°С. | руб./шт | 1668
| AVT-RX1300TVI | Активный одноканальный приемник видеосигнала TVI 1080p/720p по витой паре; Дальность передачи TVI 1080p/720p - 450 метров в паре с передатчиком AVT-TX1300TVI; Полоса пропускания 20Hz-70MHz; Встроенный двухуровневый корректор усиления; Подавление синфазной помехи в паре с активным передатчиком - 70 dB; Встроенная защита; Вход линии и выход видео- под клеммы; DC 9 ... 15В/ 50мА; 100х36х26 мм; -40°С...+50°С. | руб./шт | 2868
| AVT-TX1306TVI | Активный одноканальный передатчик HD TVI видеосигнала в гермокорпусе ( защита класса IP 65) для работы с кабелем "витая пара". Дальность передачи TVI 1080p/720p - до 500 метров в паре с активными приемниками, до 250 метров в паре c пассивными приемниками. Встроенный корректор усиления. Повышенная помехозащищенность. Автоматическая настройка симметрии линии. Встроенная полная защита: защита по питанию - от переполюсовки и от превышения напряжения, защита по входу видео от статического разряда электричества, защита по линии - от импульсных перенапряжений. Вход видео, выход на линию - под клеммы; DC 9 ... 15В/ 50мА; 120 х 120 х 60 мм; -40...+50 °С. | руб./шт | 8988
| AVT-16RX1306TVI | Активный 16-ти канальный блок приема HD-TVI видеосигналов для работы с кабелем "витая пара". Установка в 19" стойку (высота 1U). Дальность передачи видеосигнала HD-TVI 1080p/720p до 600 метров. Встроенная многоуровневая защита по всем вх/вых цепям: защита по питанию, защита по входам "видео", защита по линии. Вход линий - под клеммы, выход видео - 16 BNC; AC 140... 250В | руб./шт | 107880
| AVT-RX1301TVI | Активный одноканальный приемник HD TVI видеосигнала до 350 метров с дополнительной помехозащитой для работы с кабелем "витая пара". Полоса пропускания 20Hz-70MHz. Дальность передачи TVI - до 350 метров в паре с активными передатчиками, до 225 метров в паре с пассивными передатчиками. Настройка расстояния. Повышенная помехозащищенность. Автоматическая настройка симметрии линии. Встроенная полная защита: защита по питанию - от переполюсовки и от превышения напряжения, защита по входу видео от статического разряда электричества, защита по линии - от импульсных перенапряжений. Вход видео - под BNC, выход на линию - под клеммы; DC 9... 15В/50мА; 85х42х50 мм; -40...+50°C. | руб./шт | 3588
| AVT-RX1302TVI | Активный одноканальный приемник HD TVI видеосигнала до 450 метров с дополнительной помехозащитой для работы с кабелем "витая пара". Полоса пропускания 20Hz-70MHz. Дальность передачи TVI - до 450 метров в паре с активными передатчиками, до 300 метров в паре с пассивными передатчиками. Настройка расстояния. Повышенная помехозащищенность. Автоматическая настройка симметрии линии. Встроенная полная защита: защита по питанию - от переполюсовки и от превышения напряжения, защита по входу видео от статического разряда электричества, защита по линии - от импульсных перенапряжений. Вход видео - под BNC, выход на линию - под клеммы; DC 9... 15В/50мА; 100х36х26 мм; -40...+50°C. | руб./шт | 4188
| AVT-RX1303TVI | Активный одноканальный приемник HD TVI видеосигнала до 600 метров с дополнительной помехозащитой для работы с кабелем "витая пара". Полоса пропускания 20Hz-70MHz. Дальность передачи TVI - до 600 метров в паре с активными передатчиками, до 350 метров в паре с пассивными передатчиками. Настройка расстояния. Повышенная помехозащищенность. Автоматическая настройка симметрии линии. Встроенная полная защита: защита по питанию - от переполюсовки и от превышения напряжения, защита по входу видео от статического разряда электричества, защита по линии - от импульсных перенапряжений. Вход видео - под клеммы, выход на линию - под клеммы; DC 9... 15В/50мА; 100х36х26 мм; -40...+50°C. | руб./шт | 4908
| AVT-RX1304TVI | Активный одноканальный приемник HD TVI видеосигнала до 700 метров с дополнительной помехозащитой для работы с кабелем "витая пара". Полоса пропускания 20Hz-70MHz. Дальность передачи TVI - до 700 метров в паре с активными передатчиками, до 400 метров в паре c пассивными передатчиками. Настройка расстояния. Повышенная помехозащищенность. Автоматическая настройка симметрии линии. Встроенная полная защита: защита по питанию - от переполюсовки и от превышения напряжения, защита по входу видео от статического разряда электричества, защита по линии - от импульсных перенапряжений. Вход видео - под клеммы, выход на линию - под клеммы; DC 9... 15В/50мА; 100х36х26 мм; -40...+50°C. | руб./шт | 6228
| AVT-RX1311TVI | Активный одноканальный приемник HD TVI видеосигнала до 350 метров для работы с кабелем "витая пара". Полоса пропускания 20Hz-70MHz. Дальность передачи TVI - до350 метров в паре с активными передатчиками, до 225 метров в паре с пассивными передатчиками. Настройка расстояния. Встроенная полная защита: защита по питанию - от переполюсовки и от превышения напряжения, защита по входу видео от статического разряда электричества, защита по линии - от импульсных перенапряжений. Вход видео - под BNC, выход на линию - под клеммы; DC 9... 15В/50мА; 100х36х26 мм; -40...+50°C. | руб./шт | 2748
| AVT-TX1303TVI | Активный одноканальный передатчик HD TVI видеосигнала для работы с кабелем "витая пара". Полоса пропускания 20Hz-70MHz. Дальность передачи TVI 1080p/ 720p - до 500 метров в паре с активными приемниками, до 250 метров в паре с пассивными приемниками. Встроенный корректор усиления. Встроенная полная защита: защита по питанию - от переполюсовки и от превышения напряжения, защита по входу видео от статического разряда электричества, защита по линии - от импульсных перенапряжений. Вход видео и выход на линию - под клеммы; DC 9 ... 15В/ 70мА; 100х36х26 мм; -40...+50 °С. | руб./шт | 3948
| AVT-TX1304TVI | Активный одноканальный передатчик HD TVI видеосигнала до 500 метров для работы с кабелем "витая пара". Полоса пропускания 20Hz-70MHz. Дальность передачи TVI 1080p/720p - до 500 метров в паре с активными приемниками, до 250 метров в паре c пассивными приемниками. Встроенный корректор усиления. Повышенная помехозащищенность. Автоматическая настройка симметрии линии. Встроенная полная защита: защита по питанию - от переполюсовки и от превышения напряжения, защита по входу видео от статического разряда электричества, защита по линии - от импульсных перенапряжений. Вход видео - под BNC, выход на линию - под клеммы; DC 9... 15В/50мА; 85х42х50 мм; -40...+50°C. | руб./шт | 4428
| AVT-TX1305TVI | Активный одноканальный передатчик HD TVI видеосигнала до 800 метров для работы с кабелем "витая пара". Полоса пропускания 20-70MHz. Дальность передачи TVI 1080p/720p - до 800 метров в паре с активными приемниками, до 400 метров в паре с пассивными приемниками. Встроенный корректор усиления. Повышенная помехозащищенность. Автоматическая настройка симметрии линии. Встроенная полная защита: защита по питанию - от переполюсовки и от превышения напряжения, защита по входу видео от статического разряда электричества, защита по линии - от импульсных перенапряжений. Вход видео - под BNC, выход на линию - под клеммы; DC 9 ... 15В/ 70мА; 85х42х50 мм; -40...+50 °С. | руб./шт | 8280
| AVT-TX1307TVI | Активный одноканальный передатчик HD TVI видеосигнала в гермокорпусе (защита класса IP 65) для работы с кабелем "витая пара". Выходное напряжение для видеокамеры 12 VDC 600 mA. Дальность передачи TVI 1080p/720p - до 500 метров в паре с активными приемниками, до 250 метров в паре c пассивными приемниками. Встроенный корректор усиления. Повышенная помехозащищенность. Автоматическая настройка симметрии линии. Встроенная полная защита: защита по питанию - от переполюсовки и от превышения напряжения, защита по входу видео от статического разряда электричества, защита по линии - от импульсных перенапряжений. Вход видео, выход на линию - под клеммы; AC 220В; 120 х 120 х 60 мм; -40...+50 °С. (Дополнительный выход питания для видеокамеры) | руб./шт | 13788
11.2.2 | Hikvision
| DS-1H18 | Комплект пассивных одноканальных миниатюрных приемопередатчиков видеосигнала HD- TVI встроенных в BNC разъем для работы с кабелем "витая пара". Дальность передачи до 200 метров. Встроенная защита. Монтируется непосредственно на BNC разъем видеокамеры; -40...+50°С.; 50х16х14 мм | руб./шт | 870
11.2.3 | HiWatch
| DS-1H18S/E | Комплект пассивных одноканальных миниатюрных приемопередатчиков HD видеосигнала AHD/CVI/TVI 1080p/720p, для работы с кабелем "витая пара" UTP Cat 5e/6; Дальность передачи до 300 метров (разрешение 720p), до 250 метров (разрешение 1080p), до 200 метров разрешение 5МП; -10°…+55°C. | руб./шт | 370
11.3 | AHD передатчики и приемники
11.3.1 | Инфотех
| AVT-TX1150AHD | Активный одноканальный передатчик AHD 720p видеосигнала по витой паре; Дальность передачи AHD 720p - 800 метров в паре с приемником AVT-RX1150AHD; Полоса пропускания 20Hz-20MHz; Не требует настройки; Подавление синфазной помехи - 70 dB; Встроенная защита; Вход видео и выход на линию - под клеммы; DC 9 ... 15В/ 50мА; 100х36х26 мм; -40°С...+50°С. | руб./шт | 1188
| AVT-RX1150AHD | Активный одноканальный приемник AHD 720p видеосигнала по витой паре; Дальность передачи AHD 720p - 800 метров в паре с передатчиком AVT-TX1150AHD; Полоса пропускания 20Hz-20MHz; Встроенный двухуровневый корректор усиления; Подавление синфазной помехи в паре с активным передатчиком - 70 dB; Встроенная защита; Вход линии и выход видео- под клеммы; DC 9... 15В/50мА; 100х36х26 мм; -40°C...+50°C. | руб./шт | 2388
| AVT-TX1100AHD | Активный одноканальный передатчик видеосигнала AHD 1080p по витой паре; Дальность передачи AHD 1080p - 600 метров в паре с приемником AVT-RX1100AHD; Полоса пропускания 20Hz-40MHz; Не требует настройки; Подавление синфазной помехи - 70 dB; Встроенная защита; Вход видео и выход на линию - под клеммы; DC 9 ... 15В/ 50мА; 100х36х26 мм; -40°С...+50°С. | руб./шт | 1428
| AVT-RX1100AHD | Активный одноканальный приемник видеосигнала AHD 1080p по витой паре; Дальность передачи AHD 1080p - 600 метров в паре с передатчиком AVT-TX1100AHD; Полоса пропускания 20Hz-40MHz; Встроенный двухуровневый корректор усиления; Подавление синфазной помехи в паре с активным передатчиком - 70 dB; Встроенная защита; Вход линии и выход видео- под клеммы; DC 9 ... 15В/ 50мА; 100х36х26 мм; -40°С...+50°С. | руб./шт | 2628
| AVT-TX1154AHD | Активный одноканальный передатчик HD AHD 720p видеосигнала до 1400 метров для работы с кабелем "витая пара". Полоса пропускания 20Hz-20MHz. Дальность передачи AHD 720p - до 1400 метров в паре с активными приемниками, до 550 метров в паре c пассивными приемниками. Встроенный корректор усиления. Повышенная помехозащищенность. Автоматическая настройка симметрии линии. Встроенная полная защита: защита по питанию - от переполюсовки и от превышения напряжения, защита по входу видео от статического разряда электричества, защита по линии - от импульсных перенапряжений. Вход видео - под BNC, выход на линию - под клеммы; DC 9 ... 15В/ 50мА; 85х42х50 мм; -40...+50°С. | руб./шт | 4428
| AVT-TX1157AHD | Активный одноканальный передатчик HD AHD 720p видеосигнала в гермокорпусе (защита класса IP 65) для работы с кабелем "витая пара". Выходное напряжение для видеокамеры 12 VDC 600 mA. Дальность передачи AHD 720p - до 1400 метров в паре с активными приемниками, до 550 метров в паре c пассивными приемниками. Встроенный корректор усиления. Повышенная помехозащищенность. Автоматическая настройка симметрии линии. Встроенная полная защита: защита по питанию - от переполюсовки и от превышения напряжения, защита по входу видео от статического разряда электричества, защита по линии - от импульсных перенапряжений. Вход видео, выход на линию - под клеммы; AC 220В; 120х120х60 мм; -40...+50°C. (Дополнительный выход питания для видеокамеры) | руб./шт | 13788
| AVT-16RX1155AHD | Активный 16-ти канальный блок приема HD AHD 720p видеосигналов для работы с кабелем "витая пара". Установка в 19" стойку (высота 1U). Дальность передачи видеосигнала AHD 720p до 1000 метров. Встроенная многоуровневая защита по всем вх/вых цепям: защита по питанию, защита по входам "видео", защита по линии. Вход линий - под клеммы, выход видео - 16 BNC; AC 140... 250В | руб./шт | 83880
| AVT-16RX1154AHD | Активный 16-ти канальный блок приема HD AHD 720p видеосигналов для работы с кабелем "витая пара". Установка в 19" стойку (высота 1U). Дальность передачи видеосигнала AHD 720p до 2000 метров в паре с активными передатчиками, до 700 метров в паре с пассивными передатчиками. Дополнительная защита по каждому каналу. Модульная конструкция. Возможность "горячей замены". Вход линий - под клеммы, выход видео - 16 BNC; AC 140... 250В | руб./шт | 151080
| AVT-RX1102AHD | Активный одноканальный приемник HD AHD 1080p видеосигнала до 750 метров с дополнительной помехозащитой для работы с кабелем "витая пара". Полоса пропускания 20Hz-40MHz. Дальность передачи AHD 1080p - до 750 метров в паре с активными передатчиками, до 500 метров в паре c пассивными передатчиками. Настройка расстояния. Повышенная помехозащищенность. Автоматическая настройка симметрии линии. Встроенная полная защита: защита по питанию - от переполюсовки и от превышения напряжения, защита по входу видео от статического разряда электричества, защита по линии - от импульсных перенапряжений. Вход видео - под клеммы, выход на линию - под клеммы; DC 9... 15В/50мА; 100х36х26 мм; -40...+50°C. | руб./шт | 4188
| AVT-RX1103AHD | Активный одноканальный приемник HD AHD 1080p видеосигнала до 1000 метров с дополнительной помехозащитой для работы с кабелем "витая пара". Полоса пропускания 20Hz-40MHz. Дальность передачи AHD 1080p - до 1000 метров в паре с активными передатчиками, до 650 метров в паре c пассивными передатчиками. Настройка расстояния. Повышенная помехозащищенность. Автоматическая настройка симметрии линии. Встроенная полная защита: защита по питанию - от переполюсовки и от превышения напряжения, защита по входу видео от статического разряда электричества, защита по линии - от импульсных перенапряжений. Вход видео - под клеммы, выход на линию - под клеммы; DC 9... 15В/50мА; 100х36х26 мм; -40...+50°C. | руб./шт | 4908
| AVT-RX1104AHD | Активный одноканальный приемник HD AHD 1080p видеосигнала до 1200 метров с дополнительной помехозащитой для работы с кабелем "витая пара". Полоса пропускания 20Hz-40MHz. Дальность передачи AHD 1080p - до 1200 метров в паре с активными передатчиками, до 750 метров в паре c пассивными передатчиками. Настройка расстояния. Повышенная помехозащищенность. Автоматическая настройка симметрии линии. Встроенная полная защита: защита по питанию - от переполюсовки и от превышения напряжения, защита по входу видео от статического разряда электричества, защита по линии - от импульсных перенапряжений. Вход видео - под клеммы, выход на линию - под клеммы; DC 9... 15В/50мА; 100х36х26 мм; -40...+50°C. | руб./шт | 6228
| AVT-RX1111AHD | Активный одноканальный приемник HD AHD 1080p видеосигнала до 600 метров для работы с кабелем "витая пара". Полоса пропускания 20Hz-40MHz. Дальность передачи AHD 1080p - до 600 метров в паре с активными передатчиками, до 350 метров в паре c пассивными передатчиками. Настройка расстояния. Встроенная полная защита: защита по питанию - от переполюсовки и от превышения напряжения, защита по входу видео от статического разряда электричества, защита по линии - от импульсных перенапряжений. Вход видео - под клеммы, выход на линию - под клеммы; DC 9... 15В/50мА; 100х36х26 мм; -40...+50°C. | руб./шт | 2748
| AVT-RX1151AHD | Активный одноканальный приемник HD AHD 720p видеосигнала до 1000 метров с дополнительной помехозащитой для работы с кабелем "витая пара". Полоса пропускания 20Hz-20MHz. Дальность передачи AHD 720p - до 1000 метров в паре с активными передатчиками, до 550 метров в паре с пассивными передатчиками. Настройка расстояния. Повышенная помехозащищенность. Автоматическая настройка симметрии линии. Встроенная полная защита: защита по питанию - от переполюсовки и от превышения напряжения, защита по входу видео от статического разряда электричества, защита по линии - от импульсных перенапряжений. Вход видео - под BNC, выход на линию - под клеммы; DC 9... 15В/50мА; 85х42х50 мм; -40...+50°C. | руб./шт | 3588
| AVT-RX1152AHD | Активный одноканальный приемник HD AHD 720p видеосигнала до 1400 метров с дополнительной помехозащитой для работы с кабелем "витая пара". Полоса пропускания 20Hz-20MHz. Дальность передачи AHD 720p - до 1400 метров в паре с активными передатчиками, до 800 метров в паре с пассивными передатчиками. Настройка расстояния. Повышенная помехозащищенность. Автоматическая настройка симметрии линии. Встроенная полная защита: защита по питанию - от переполюсовки и от превышения напряжения, защита по входу видео от статического разряда электричества, защита по линии - от импульсных перенапряжений. Вход видео - под клеммы, выход на линию - под клеммы; DC 9... 15В/50мА; 100х36х26 мм; -40...+50°C. | руб./шт | 4188
| AVT-RX1153AHD | Активный одноканальный приемник HD AHD 720p видеосигнала до 1700 метров с дополнительной помехозащитой для работы с кабелем "витая пара". Полоса пропускания 20Hz-20MHz. Дальность передачи AHD 720p - до 1700 метров в паре с активными передатчиками, до 1050 метров в паре с пассивными передатчиками. Настройка расстояния. Повышенная помехозащищенность. Автоматическая настройка симметрии линии. Встроенная полная защита: защита по питанию - от переполюсовки и от превышения напряжения, защита по входу видео от статического разряда электричества, защита по линии - от импульсных перенапряжений. Вход видео - под клеммы, выход на линию - под клеммы; DC 9... 15В/50мА; 100х36х26 мм; -40...+50°C. | руб./шт | 4908
| AVT-RX1154AHD | Активный одноканальный приемник HD AHD 720p видеосигнала до 2000 метров с дополнительной помехозащитой для работы с кабелем "витая пара". Полоса пропускания 20Hz-20MHz. Дальность передачи AHD 720p - до 2000 метров в паре с активными передатчиками, до 1300 метров в паре c пассивными передатчиками. Настройка расстояния. Повышенная помехозащищенность. Автоматическая настройка симметрии линии. Встроенная полная защита: защита по питанию - от переполюсовки и от превышения напряжения, защита по входу видео от статического разряда электричества, защита по линии - от импульсных перенапряжений. Вход видео - под клеммы, выход на линию - под клеммы; DC 9... 15В/50мА; 100х36х26 мм; -40...+50°C. | руб./шт | 6228
| AVT-RX1161AHD | Активный одноканальный приемник HD AHD 720p видеосигнала до 1000 метров для работы с кабелем "витая пара". Полоса пропускания 20Hz-20MHz. Дальность передачи AHD 720p - до 1000 метров в паре с активными передатчиками, до 550 метров в паре с пассивными передатчиками. Настройка расстояния. Встроенная полная защита: защита по питанию - от переполюсовки и от превышения напряжения, защита по входу видео от статического разряда электричества, защита по линии - от импульсных перенапряжений. Вход видео - под клеммы, выход на линию - под клеммы; DC 9 ... 15В/ 50мА; 100х36х26 мм; -40...+50 °С. | руб./шт | 2748
| AVT-TX1103AHD | Активный одноканальный передатчик HD AHD 1080p видеосигнала до 1000 метров для работы с кабелем "витая пара". Полоса пропускания 20Hz-40MHz. Дальность передачи AHD 1080p - до 1000 метров в паре с активными приемниками, до 450 метров в паре с пассивными приемниками. Встроенный корректор усиления. Встроенная полная защита: защита по питанию - от переполюсовки и от превышения напряжения, защита по входу видео от статического разряда электричества, защита по линии - от импульсных перенапряжений. Вход видео и выход на линию - под клеммы; DC 9... 15В/50мА; 100х36х26 мм; -40...+50°C. | руб./шт | 3948
| AVT-TX1104AHD | Активный одноканальный передатчик HD AHD 1080p видеосигнала до 1000 метров для работы с кабелем "витая пара". Полоса пропускания 20Hz-40MHz. Дальность передачи AHD 1080p - до 1000 метров в паре с активными приемниками, до 450 метров в паре c пассивными приемниками. Встроенный корректор усиления. Повышенная помехозащищенность. Автоматическая настройка симметрии линии. Встроенная полная защита: защита по питанию - от переполюсовки и от превышения напряжения, защита по входу видео от статического разряда электричества, защита по линии - от импульсных перенапряжений. Вход видео - под BNC, выход на линию - под клеммы; DC 9... 15В/50мА; 85х42х50 мм; -40...+50°C. | руб./шт | 4428
| AVT-TX1105AHD | Активный одноканальный передатчик HD AHD 1080p видеосигнала до 1200 метров для работы с кабелем "витая пара". Полоса пропускания 20-40MHz. Дальность передачи AHD 1080p - до 1200 метров в паре с активными приемниками, до 500 метров в паре с пассивными приемниками. Встроенный корректор усиления. Повышенная помехозащищенность. Автоматическая настройка симметрии линии. Встроенная полная защита: защита по питанию - от переполюсовки и от превышения напряжения, защита по входу видео от статического разряда электричества, защита по линии - от импульсных перенапряжений. Вход видео - под BNC, выход на линию - под клеммы; DC 9... 15В/50мА; 85х42х50 мм; -40...+50°C. . | руб./шт | 8280
| AVT-TX1106AHD | Активный одноканальный передатчик HD AHD 1080p видеосигнала в гермокорпусе (защита класса IP 65) для работы с кабелем "витая пара". Дальность передачи AHD 1080p - до 1000 метров в паре с активными приемниками, до 450 метров в паре c пассивными приемниками. Встроенный корректор усиления. Повышенная помехозащищенность. Автоматическая настройка симметрии линии. Встроенная полная защита: защита по питанию - от переполюсовки и от превышения напряжения, защита по входу видео от статического разряда электричества, защита по линии - от импульсных перенапряжений.Вход видео, выход на линию - под клеммы; DC 9... 15В/50мА; 120х120х60 мм; -40...+50°C. | руб./шт | 8988
| AVT-TX1107AHD | Активный одноканальный передатчик HD AHD 1080p видеосигнала в гермокорпусе (защита класса IP 65) для работы с кабелем "витая пара". Выходное напряжение для видеокамеры 12 VDC 600 mA. Дальность передачи AHD 1080p - до 1000 метров в паре с активными приемниками, до 450 метров в паре c пассивными приемниками. Встроенный корректор усиления. Повышенная помехозащищенность. Автоматическая настройка симметрии линии. Встроенная полная защита: защита по питанию - от переполюсовки и от превышения напряжения, защита по входу видео от статического разряда электричества, защита по линии - от импульсных перенапряжений. Вход видео, выход на линию - под клеммы; AC 220В; 120х120х60 мм; -40...+50°C. (Дополнительный выход питания для видеокамеры) | руб./шт | 13788
| AVT-TX1111AHD | Активный одноканальный передатчик AHD 1080p видеосигнала до 1200 метров для работы с кабелем "витая пара"; Полоса пропускания 20-40MHz; Дальность передачи AHD 1080p - до 1200 метров в паре с активными приемниками, до 500 метров в паре с пассивными приемниками; Встроенный корректор усиления; Повышенная помехозащищенность; Автоматическая настройка симметрии линии; Встроенная полная защита: защита по питанию - от переполюсовки и от превышения напряжения, защита по входу видео от статического разряда электричества, защита по линии - от импульсных перенапряжений; Вход видео и выход на линию - под клеммы; DC 9... 15В/50мА; 100х36х26 мм; -40°C...+50°C. | руб./шт | 5028
| AVT-TX1153AHD | Активный одноканальный передатчик HD AHD 720p видеосигнала до 1400 метров для работы с кабелем "витая пара". Полоса пропускания 20Hz-20MHz. Дальность передачи AHD 720p - до 1400 метров в паре с активными приемниками, до 550 метров в паре с пассивными приемниками. Встроенный корректор усиления. Встроенная полная защита: защита по питанию - от переполюсовки и от превышения напряжения, защита по входу видео от статического разряда электричества, защита по линии - от импульсных перенапряжений. Вход видео и выход на линию - под клеммы; DC 9 ... 15В/ 50мА; 100х36х26 мм; -40...+50 °С. | руб./шт | 3948
| AVT-TX1155AHD | Активный одноканальный передатчик HD AHD 720p видеосигнала до 2150 метров для работы с кабелем "витая пара". Полоса пропускания 20-20MHz. Дальность передачи AHD 720p - до 2150 метров в паре с активными приемниками, до 800 метров в паре с пассивными приемниками. Встроенный корректор усиления. Повышенная помехозащищенность. Автоматическая настройка симметрии линии. Встроенная полная защита: защита по питанию - от переполюсовки и от превышения напряжения, защита по входу видео от статического разряда электричества, защита по линии - от импульсных перенапряжений. Вход видео - под BNC, выход на линию - под клеммы; DC 9 ... 15В/ 50мА; 85х42х50 мм; -40...+50 °С. | руб./шт | 8280
| AVT-TX1156AHD | Активный одноканальный передатчик HD AHD 720p видеосигнала в гермокорпусе ( защита класса IP 65) для работы с кабелем "витая пара". Дальность передачи AHD 720p - до 1400 метров в паре с активными приемниками, до 550 метров в паре cпассивными приемниками. Встроенный корректор усиления. Повышенная помехозащищенность. Автоматическая настройка симметрии линии. Встроенная полная защита: защита по питанию - от переполюсовки и от превышения напряжения, защита по входу видео от статического разряда электричества, защита по линии - от импульсных перенапряжений. Вход видео, выход на линию - под клеммы; DC 9 ... 15В/ 50мА; 120 х 120 х 60 мм; -40...+50 °С. | руб./шт | 8988
| AVT-TX1161AHD | Активный одноканальный передатчик HD AHD 720p видеосигнала до 2000 метров для работы с кабелем "витая пара". Полоса пропускания 20Hz-20MHz. Дальность передачи AHD 720p - до 2000 метров в паре с активными приемниками, до 800 метров в паре с пассивными приемниками. Встроенный корректор усиления. Автоматическая настройка симметрии линии. Встроенная полная защита: защита по питанию - от переполюсовки и от превышения напряжения, защита по входу видео от статического разряда электричества, защита по линии - от импульсных перенапряжений. Вход видео и выход на линию - под клеммы; DC 9... 15В/50мА; 100х36х26 мм; -40...+50°C. | руб./шт | 5028
11.3.2 | Тахион
| АПВС-5 AHD | Комплект устройств для передачи видеосигнала AHD по витой паре. Передатчик, приемник - питание 12 В. Дальность передачи 0 - 1,1 км (для кабеля ТППэп). Дискретная установка дальности с шагом 100 м. Встроенная система защиты от опасных наведенных напряжений (для передатчика – по входу и выходу; для приемника – по входу). I-потр.: передатчик 50 мА; приемник 50 мА, 64х42,5х25 мм (каждый блок) | USD/компл | 71.2
11.4 | CCTV передатчики и приемники
11.4.1 | OSNOVO
| TP-C8 | Приемопередатчик пассивный 8-и видеосигналов по витой паре на ч/б 600 м., цв. 330 м., 8 каналов под BNC с одной стороны и 8 каналов под клемму + 2 розетки RJ45 для витой пары. | руб./шт | 2585
| P-16 | Монтажная панель -19", для монтажа до 16-и приёмников/передатчиков (RA-CR, TA-CR, TP-C4R) | руб./шт | 618
11.4.2 | SC&T
| AE02 | Комплект для передачи стерео аудиосигнала на расстояние до 600 м по кабелю витой пары CAT5 и выше; Встроенный изолятор; Два приёмопередатчика: 2хRCA, 3,5 мм мини аудио разъём, переключатель разъёмов аудио, 1хRJ-45; Не требует питания;-40°...+55°C ; 108x27x70мм. | руб./компл | 4764
| DE01ERK | Комплект для передачи DVI-сигнала по кабелю витой пары CAT5e/6, состоит из пассивного передатчика DE01E (DVI-I) и активного приемника DE01ER (DVI-I). DE01ER не требует внешнего питания, питается от принимающего устройства. Дальность передачи сигнала: до 20 м (1600х1200 пк), до 30 м (1600х900 пк), до 70 м (1440х900 пк), до 80 м (1024х768 пк). Рабочая температура: 0… +55 С. Размеры (ШхГхВ) : 40.0х50.0х20.0 мм. | руб./шт | 5670
| SDI05 | Комплект из двух пассивных приемопередатчиков SDI по витой паре; HD-SDI до 30м (CAT5e), до 45м (CAT6); SD-SDI до 130м (CAT5e), до 150м (CAT6); 1,45Гбит/с; -40...50°С; 25.4x25.4x140.5 мм. BNC-штекер на гибком кабеле 91мм/RJ45-розетка. | руб./компл | 7000
| SDI05A | Комплект из активных приемника и передатчика HD-SDI и RS485 по витой паре CAT5e/6 до 100м (неограниченно при использовании удлинителя SR01 через каждые 100м); SDI (SMPTE 259M), HD-SDI (SMPTE 292M); 1,485Гбит/с; -40...+55°C; 67x140x27 мм. Передатчик: вх. - BNC/Роз.2,1х5мм(DC5V), вых. - RJ45/Клм.(RS485); приёмник: вх. - Клм.(RS485)/Роз.2,1х5мм(DC5V)/RJ45, вых. - BNC. В комплекте два БП 5 DC5, 2A. | руб./компл | 12000
| TA-CPD+RA-CPD | Комплект передатчик+приёмник для передачи видеосигнала+питания+данных RS-422/RS-485 до 1500м по неэкранированной витой паре CAT5e; DC 36В для приёмника RA-CPD в комплекте; Максимальный ток потребления камеры 600мА; Встроенная защита от скачков напряжения (TVS); -10°...+70°C.; 105x58x29 мм; Питание передатчика и камеры осуществляется от приемника | руб./компл | 3547
| TDP414VP | Концентратор, пассивный, 4-е входа видеосигналов под RJ45, выход под RJ45 по витой паре на 600 м, передача питания до 50 м (в паре с TTP111VP), встроенный плавкий предохранитель от КЗ, блок питания 500 мА | руб./шт | 1000
| TPN002 | Монтажная панель 19"(1U), для установки двух приёмников TTA414VPDR в стойку 19"; 482х88х2мм. 2U. | руб./шт | 2000
| TPN002-IP | Монтажная панель для установки в стойку 19'' до 2-х устройств SC&T: IP05H, IP06H; 482х88х2мм. 2U. | руб./шт | 4025
| TPN008 | Монтажная панель для установки в стойку 19'' до 8-ми устройств SC&T: TTA111HDT, TTA111HDR, CD102HD, CA101HD; 482х88х2мм. 2U. | руб./шт | 4124
| TPN009 | Панель для стойки 19" под установку TTA111VR, TTA111VТ, CD102, 9мест; 482х88х2мм. 2U. | руб./шт | 3747
| TPN012C | Держатели (4шт.) для крепления к панели TPN012, приборов TTP414VH, TTA111VH, CD104, CA404 | руб./уп | 2027
| TPN012T | Держатели (4 шт.) для крепления к панели TPN012, приборов TTP414V, TTA111AVR, TTP444V | руб./уп | 1988
| TPN012-T | Панель TPN012 + 4 держателя TPN012T, для стойки 19" под установку TTP414V, TTA111AVR, TTP444V | руб./шт | 3968
| TPP016D | Приемопередатчик, пассивный, 16-ти канальный, для передачи видеосигналов и данных по витой паре на 400 м.; 16 видеовходов под клеммы, 16 видеовыходов под BNC, 1 вход и 16 выходов RS485 под клеммы; -40°...+55°C.; 482х105х44мм (1U в стойке 19'') | руб./шт | 19576
| TPP016HD | Пассивный 16-канальный приёмопередатчик HDCVI/TVI/AHD по витой паре CAT5e/6 до 300м(HDCVI/AHD), до 200м(HDTVI). Разрешение до 1080p. Встроенная защита от скачков напряжения. Полоса пропускания до 60МГц. Вх. - Клм.(2pin)x16/RJ45x4. Вых. - BNCx16. Два варианта подключения: RJ45 (на 4 канала каждый) или клеммные колодки (2pin на каждый канал); -40...+55°C; 483х103.5х44мм; Монтаж в стойку 19'' (1U) | руб./шт | 24051
| TPP016-RJ45 | Приемопередатчик, пассивный, 16-ти канальный, для передачи видеосигналов по витой паре на 600 м., 16 входов/выходов (4 RJ-45), 16 выходов/входов под BNC, корпус 19", 1U, используется с TTP414V или TTP111VPD-RJ45+TDP016 | руб./шт | 21000
| TPP016VPD | Приемопередатчик 16-канальный. Передача сигнала видео с разрешением до 5 МП (HDCVI/HDTVI/AHD/CVBS), питание и управление; Дальность передачи до 300 метров (с приёмопередатчиком TTP111HDPD-RJ45);2 режима работы: «питание по 2 парам и данные по 1 паре»; «питание по 3 парам»; Блок питания АС 24В, 8A; Питание на канал АС 24В до 1,1А.( в зависимости от расстояния и количества пар 1А до 30метров , 300мА до250 метров) ; -40°...+55°C.; 482x44x290мм; Типоразмер 1U | руб./шт | 20000
| TRA111VH | Активный приемник с повышенной помехоустойчивостью, грозозащита. Имеет 1 канал под BNC с одной стороны и разъем платы для TRN012 в корпусе 19" | руб./шт | 1000
| TRN012 | Монтажная корзина для установки 13-ти плат приёмников TRP414VH, TRP111AV, TRA111VH в стойку 19". Корпус 19", 3U, встроенный блок питания на 3А | руб./шт | 10150
| TRP414VH | Приемник пассивный 4-х видеосигналов по витой паре на 600 м., имеет 4 канала под BNC с одной стороны и разъем платы для TRN012 в корпусе 19", с повышенной помехоустойчивостью | руб./шт | 1600
| TTA111V | Комплект для передачи видеосигнала по витой паре до 1500м (CVBS), до 800м (AHD(720p); Передатчик: Вх. - BNC, Вых. - Клм. Приёмник: Вх. - Клм., Вых. - BNC; 3 уровня усиления, защита от скачков напряжения; DC 12В / 75мА.( БП 2 шт в комплекте ); -40°...+55°C.; 43.2x45.2x74мм | руб./компл | 6161
| TTA111VR без БП | Приемник видео сигнала по витой паре на 2400 м. (в паре с TTA111VT), 1 видео выход BNC, 1 вход с витой пары под клеммы, 5 диапазонов расстояния, регулировка яркости, защита от скачков напряжения, заземление, Пит: 12В, 0.05А, БЕЗ блока питания | руб./шт | 2833
| TTA111VT без БП | Передатчик видео сигнала по витой паре на 2400 м (в паре с TTA111VR), 1 видео вход BNC, выход под клеммы на витую пару, 3 уровня усиления, защита от скачков напряжения, заземление, пит. 12В, 0,05А, без блока питания | руб./шт | 2556
| TTA111VT | Передатчик видео сигнала по витой паре на 2400 м. (в паре с TTA111VR), 1 видео вход BNC, выход под клеммы на витую пару, 3 уровня усиления, защита от скачков напряжения, заземление, блок питания AC220V/DC12V | руб./шт | 3195
| TTA111VT-SPSO | Активный передатчик видео сигнала по витой паре до 2000м (в паре с TTA111VHA) в уличном исполнении (IP65) с грозозащитой SP004 (максимальное напряжение перегрузки 4КВ); Передача видео с разрешением до 960H/700ТВЛ до 1500м (в паре с TTA111VHA-960H); Возможна "горячая" замена грозозащиты; Вх/Вых - BNC/Клм. Вх./Вых. грозозащиты SP004 - Клм; DC12В / 75мА(Блок питания в комплект не входит); -40...+50; 165x85x55мм ; Герметичный корпус из ударопрочного АБС-пластика; Количество гермовводов - 2. | руб./шт | 4916
| TTP111A | Приемопередатчик аудиосигнала по витой паре на 1800 м., 1 аудио RCA/1 терминал на витую пару. 20Гц-20кГц. Для кабеля 75-120 Ом. Встроенный изолятор кабеля для защиты от искажений по земле и высокочастотных помех | руб./шт | 1103
| TTP111AV | Приемопередатчик видео и 2 аудио сигнала по витой паре на 300 м, имеет 1 канал под BNC, 2 под RCA, витая пара под RJ45 | руб./шт | 2647
| TTP111VCT | Приемопередатчик видеосигнала по витой паре на 600 м. для использования с поворотными камерами, в виде 18-ти сантиметров закрученного кабеля, имеет 1 канал под BNC, пассивный, витая пара под винт | руб./шт | 1687
| TTP111VLH | Приемопередатчик видеосигнала по витой паре на 600 м., в виде 25-ти сантиметров кабеля, имеет, 1 канал под BNC, пассивный, BNC - клемма под винт, с повышенной помехоустойчивостью | руб./шт | 2055
| TTP111VPC | Приемопередатчик видеосигнала и питания. Расстояние передачи видеосигнала - до 600 м. Ручной выбор режима работы: «питание по 2 парам и данные по 1 паре»; «питание по 3 парам». Встроенный преобразователь AC24В или AC12В в DC12В/1А. -40...+55°C. | руб./шт | 2000
| TTP111VPK-T | Комплект приемопередатчиков (TTP111VP-T+TTP111VPJ-T) 1 видеосигнала и питания для удаленных устройств (видеокамер), по витой паре, видеосигнал на 600 м, питание max 50м, имеет 1 канал под BNC, пассивный, витая пара под клеммы, шнур питания | руб./шт | 2355
| TTP414V | Приемопередатчик 4-х видеосигналов по витой паре на 600м, имеет на входе витая пара под RJ45 и 4 канала под BNC на выходе | руб./шт | 3750
| TTP414VH | Приемопередатчик 4-х видеосигналов по витой паре на 600 м., имеет на входе витую пару под RJ45 и 4 канала под BNC на выходе, с повышенной помехоустойчивостью | руб./шт | 2900
| TTP444V | Приемопередатчик 4-х видеосигналов по витой паре на 600 м., имеет 4 канала под BNC с одной стороны и 4 канала витая пара под RJ45, 600 м. | руб./шт | 1857
11.4.3 | Инфотех
| AVT-10XX15I | Панель для монтажа до 10 одноканальных устройств в 19" стойку (высота 2U) | руб./шт | 2988
| AVT-10XX17I | Панель для монтажа до 10 одноканальных устройств в 19" стойку (высота 3U) | руб./шт | 2988
| AVT-16RX234C | Актив. 16-ти канальный блок приема для работы с кабелем "витая пара" типа ТПП в метал. корпусе с БП. Дальность при актив. передатчиках до 1500 м, при пассив. до 1000 м. Допол. защита по каждому каналу. 140-250 В АС. 450х302х57 мм | руб./шт | 53880
| AVT-16RX234I | Блок приема видеосигналов 16-и канальный активный для 19" стойки, 1U, для работы с любым типом кабеля "витая пара". Дальность при актив. передатчиках до 1500 м, при пассив. до 900 м. Допол. защита по каждому каналу. Вход под клеммы, выход 16 BNC. 140-250 В АС | руб./шт | 71880
| AVT-16RX342I | Актив. 16-и канальный блок приема видеосигналов для 19" стойки, 1U. Работает с любым типом кабеля, с любым типом передатчика. Дальность при актив. передатчиках до 2500 м., при пассив. до 1500 м. Допол. защита по каждому каналу. Вход под клеммы, выход 16 BNC. 140-250 В АС | руб./шт | 104280
| AVT-16RX345I | Актив. 16-и канальный блок приема видеосигналов для 19" стойки, 1U, для работы с любым типом кабеля "витая пара". Дальность при актив. передатчиках до 1500 м, при пассив. до 1000 м. Допол. защита по каждому каналу. Вход под клеммы, выход 16 BNC. 140-250 В АС | руб./шт | 77880
| AVT-16RX461I | Актив. 16-и канальный блок приема видеосигналов для 19" стойки, 1U, для работы с любым типом кабеля "витая пара". Настройка на лицевой панели. Дальность при актив. передатчиках до 1500 м, при пассив. до 1000 м. Допол. защита по каждому каналу. Вход под клеммы, выход 16 BNC. 140-250 В АС | руб./шт | 81480
| AVT-16RX764I | Активный автоматический 16-и канальный блок приема видеосигналов 960H для работы с кабелем "витая пара". Установка в 19" стойку (высота - 1U). Дальность передачи видеосигнала разрешением 960H до 2000 метров. Настройка полностью автоматическая. Встроенная многоуровневая защита по всем вх/вых цепям: защита по питанию, защита по входам "видео", защита по линии, грозозащита. Вход линий - под клеммы, выход видео - 16 BNC. АС 140... 250 В. | руб./шт | 215880
| AVT-16RX772I | Активный 16-и канальный блок приема видеосигналов 960H для работы с кабелем "витая пара". Установка в 19" стойку (высота - 2U). Дальность передачи видеосигнала разрешением 960H до 2000 метров. Точная (плавная) регулировка на лицевой панели. Встроенная быстродействующая самовосстанавливающаяся защита с использованием TBU от грозовых разрядов и воздействия сетевого напряжения. Вход линий - под клеммы, выход видео - 16 BNC. DC 12В/480 мА. | руб./шт | 99480
| AVT-16RX775I | Активный 16-и канальный блок приема видеосигналов 960H для работы с кабелем "витая пара". Установка в 19" стойку (высота - 2U). Дальность передачи видеосигнала разрешением 960H до 1500 метров. Точная (плавная) регулировка на лицевой панели. Встроенная защита по питанию, защита по входу и выходу видео. Вход линий - под клеммы, выход видео - 16 BNC. DC 12В/480 мА. | руб./шт | 69480
| AVT-16TRX102I | Пассив. 16-и канальный блок приемопередачи видеосигналов для 19" стойки, малой глубины, 1U. Дальность в паре с актив. приемниками до 1500 м, при пассив. до 300 м. Входы под BNC, выходы разъемы RJ45 | руб./шт | 21480
| AVT-16TRX105I | Пассив. 16-и канальный блок приемопередачи видеосигналов с гальванической развязкой для 19" стойки, 1U. Дальность с актив. приемниками до 1500 м, при пассив. до 300 м. Доп. защита по каждому каналу. Входы под BNC, выходы под клеммы | руб./шт | 47880
| AVT-RX221 | Актив. 1-канальный приемник для работы с кабелем "витая пара" типа ТПП. Миним. защита. Дальность при актив. передатчиках до 1500 м. Настройка шаговая – 10 позиций. Вход и выход - под клеммы. 9-15 В DC, 25 мА.110х36х26 мм | руб./шт | 1908
| AVT-RX234 | Актив. 1-канальный приемник для работы с кабелем "витая пара" типа ТПП. Дальность при актив. передатчиках до 1500 м., при пассив. - до 1000 м. Настройка шаговая – 10 позиций. Повышенная защита по всем цепям. Вход и выход - под клеммы. 9-15 В DC, 25 мА. 110х36х26 мм | руб./шт | 2388
| AVT-RX342 | Актив. 1-канальный приемник видеосигнала для макс. длины передачи активных и пассивных передатчиков. Работает с любым типом кабеля, с любым типом передатчика. Дальность при актив. передатчиках - до 2500 м., при пассив. - до 1500 м. 4 частотных диапазона настройки. Встроенная полная защита. Вход и выход - под клеммы. 9-15 В DC, 30 мА. 110х36х26 мм | руб./шт | 5028
| AVT-RX745 | Активный одноканальный активный приемник видеосигнала 960H для работы с кабелем "витая пара". Дальность передачи видеосигнала разрешением 960H до 1500 метров. Точная (плавная) настройка. Встроенная полная защита: защита по питанию - от переполюсовки и от превышения напряжения, защита по входу видео от статического разряда электричества, защита по линии - от превышения напряжения и от повреждения высоким напряжением. Вход линии и выход видео - под клеммы. DC9 ... 15 В/ 30мА. 100х36х26 мм. | руб./шт | 3108
| AVT-RX762 | Активный одноканальный приемник видеосигнала 960H для работы с кабелем "витая пара". Дальность передачи видеосигнала разрешением 960H до 2000 метров. Точная (плавная) настройка. Встроенная многоуровневая защита по всем вх/вых цепям: защита по питанию, защита по входу "видео", защита по линии, грозозащита. Вход линии - под клеммы , выход видео - под BNC. DC9 ... 15В /40 мА. 85х42х50 мм. Адаптировано для 19” стойки с использованием монтажной планки AVT-10XX15. | руб./шт | 4548
| AVT-TRX101 | Пассив. 1-канальный приемопередатчик видеосигнала по "витой паре", встроенный в BNC разъем. Дальность в паре с актив. приемниками до 1500 м, при пассив. до 300 м, -40...+50°C, 30х14,5х14,5 мм | руб./шт | 588
| AVT-TRX103 | Пассив. 1-канальный приемопередатчик видеосигнала по "витой паре" с грозозащитой. Дальность с актив. приемниками до 1500 м, при пассив. до 300 м. Вход и выход под клеммы, 110х36х26 мм, -40...+50°С | руб./шт | 1188
| AVT-TRX105 | Пассивный одноканальный приемопередатчик видеосигнала с грозозащитой и гальванической развязкой для работы с любым типом кабеля "витая пара". Пассивная гальваноразвязка для подавления помех от токовой "земляной" петли, скачков напряжения в цепи передачи видеосигнала, защита по линии от повреждения высоким напряжением (грозовых разрядов, высоковольтных импульсных наводок).Дальность передачи в паре с активными приемниками - до 1500 м., при пассивных - до 300 м. Вход видео - под BNC, выход на линию - под клеммы. Габариты - 85х42х50 мм. Температурный диапазон использования -(-40...+50) °С. | руб./шт | 2988
| AVT-TRX106 | Приемопередатчик видеосигнала пассивный одноканальный с гальванической развязкой для работы с любым типом кабеля "витая пара". Гальваноразвязка для подавления помех от токовой "земляной" петли, скачков напряжения в цепи передачи видеосигнала. Дальность передачи при активных приемниках - до 1500 м., при пассивных - до 300 м. Вход видео и выход на линию - под клеммы. 100х36х26 мм. -40...+50°С. | руб./шт | 1908
| AVT-TX221 | Актив. 1-канальный передатчик видеосигнала с миним. защитой для работы с кабелем "витая пара" типа ТПП. Дальность до 1500 м. Не требует настройки и коррекции. Вход видео и выход - под клеммы. 9... 15 В DC, 25мА, 110х36х26 мм, 0 - 50°С | руб./шт | 1068
| AVT-TX234 | Актив. 1-канальный передатчик видеосигнала для работы с кабелем "витая пара" типа ТПП. Дальность до 1500 м. Не требует настройки и коррекции. Защита по всем цепям. Вход видео и выход под клеммы. 9-15 В, 25мА, 110х36х26 мм, 0 - 50°С | руб./шт | 1668
| AVT-TX725 | Миниатюрный активный одноканальный передатчик видеосигнала 960H, встроенный в BNC разъем для работы с кабелем "витая пара". Дальность передачи видеосигнала разрешением 960H до 1500 метров. Встроенная защита линии. Монтируется непосредственно на BNC разъем видеокамеры. DC9 ... 15В / 25мА. 40х17х17 мм. -40...+50 °С. | руб./шт | 1788
| AVT-TX745 | Активный одноканальный передатчик видеосигнала 960H для работы с кабелем "витая пара". Дальность передачи видеосигнала разрешением 960H до 2000 метров.. Встроенная полная защита: защита по питанию - от переполюсовки и от превышения напряжения, защита по входу видео от статического разряда электричества, защита по линии - от превышения напряжения и от повреждения высоким напряжением. Вход видео и выход на линию - под клеммы. AC 24В/DC 9 ... 15В /25мА. 100х36х26 мм. -40...+50 °С. | руб./шт | 2268
| AVT-TX746I | Активный одноканальный передатчик видеосигнала 960H в гермокорпусе ( защита класса IP 65) для работы с кабелем "витая пара". Дальность передачи видеосигнала разрешением 960H до 2000 метров. Встроенная полная защита: по питанию - от переполюсовки и от превышения напряжения, защита по входу видео от статического разряда электричества, защита по линии - от превышения напряжения и от повреждения высоким напряжением. AC 24В/DC 9 ... 15В /25мА. - 120 х 120 х 60 мм. | руб./шт | 4548
| AVT-TX747I | Активный одноканальный передатчик видеосигнала 960H в гермокорпусе ( защита класса IP 65) со встроенным блоком питания. Дальность передачи видеосигнала разрешением 960H до 2000 метров. Встроенная полная защита: по питанию - от переполюсовки и от превышения напряжения, защита по входу видео от статического разряда электричества, защита по линии - от превышения напряжения и от повреждения высоким напряжением. АС 140 ... 250V. Выходное напряжение для видеокамеры DC12В/ 0,5 А. 120 х 120 х 60 мм | руб./шт | 8028
| AVT-TX761 | Активный одноканальный передатчик видеосигнала 960H для работы с кабелем "витая пара". Дальность передачи видеосигнала разрешением 960H до 2000 метров.. Встроенная многоуровневая защита по всем вх/вых цепям: защита по питанию, защита по входу видео , защита по линии, грозозащита. Встроенная схема подавления помех. Вход видео - под BNC, выход на линию - под клеммы. AC 24В/DC 9 ... 15В /25мА. 85х42х50 мм. -40...+50 °С | руб./шт | 3108
| AVT-TX766 | Активный одноканальный передатчик видеосигнала 960H со встроенной гальваноразвязкой для работы с кабелем "витая пара". Дальность передачи видеосигнала разрешением 960H до 2000 метров. Встроенная защита по всем вх/вых цепям: от токовой земляной петли, защита по питанию, защита по входу видео, защита по линии, грозозащита. Встроенная схема подавления помех. Вход видео - под BNC, выход на линию - под клеммы. DC 9... 15В/80мА. 85х42х50 мм. -40...+50°C | руб./шт | 5268
| AVT-XX03C | Корпус пластмассовый. Для установки AVT-TX221 или AVT-RX221 | руб./шт | 120
11.4.4 | Кубрис
| AVD301R | Приемник, 1500 м, BNC, клемм., индикация видеосигнала и питания, подстройка контрастности, 2-х ступенчатая грозозащита, размеры корпуса 100х60х25 мм, питание 12 В, 70 мА | руб./шт | 2720
| AVD304R | Четыре приемника AVD301R в одном корпусе, размеры 100х60х25 мм, питание 12 В, 380 мА | руб./шт | 8300
| AVD311T | Передатчик до 2000 м, клеммные колодки, 2-х ступенчатая грозозащита, защита линии питания камеры, размеры платы 55х20х12 мм, питание 12 В, 80 мА (для работы с AVD301R-AVD304R) | руб./шт | 1290
| AVD501R Pro | Приемник, 2500 м, BNC, клемм., индикация видеосигнала и питания, подстройка контрастности, подстройка входа, 2-х ступенчатая грозозащита, размеры корпуса 100х60х25 мм, питание 12 В, 70 мА | руб./шт | 4440
| AVD511T Pro | Передатчик до 2500 м, клеммные колодки, индикация питания, 3-х ступенчатая грозозащита, размеры платы 20х50х12 мм, питание 12 В, 70 мА, (для работы с AVD501R, AVD502R) | руб./шт | 1940
11.4.5 | Себокс
| ДУ/СУ-БРГ | Пассивный приемопередатчик с грозозащитой. В корпусе BNC разъема; Дальность передачи видеосигнала по кабелю ТПП Nx2х0.5 для комплекта из пассивных приемников/передатчиков ДУ/СУ-Б до 150 м (при разрешение 500 ТВ линий и амплитуде выходного сигнала 0.6 В); 48х11мм | руб./шт | 343
| ДУ/СУ-БТГ | Пассивный приемопередатчик с грозозащитой. Плата в термотрубке с винтовыми клеммами; Дальность передачи видеосигнала по кабелю ТПП Nx2х0.5 для комплекта из пассивных приемников/передатчиков ДУ/СУ-Б до 150 м (при разрешение 500 ТВ линий и амплитуде выходного сигнала 0.6 В); 48х17х18мм | руб./шт | 320
| ДУ-1 | Прм. (внутр. уст), вх./вых. - 1/1, DC 12-20 В, 50 мА, Кус 0.5-2, полоса пропуск. 0-7 МГц, Выход/выход - BNC 90х64х35 мм | руб./шт | 1435.5
| ДУ-1ПГ | Приемник видеосигнала по витой паре (десимметрирующий усилитель), вх./вых. - 1/1, DC 12-20 В, 50 мА, коэфф. усиления – 0.5...2 раз; Vвых. – 3 В; полоса пропускания (не менее) – 0...7 МГц, коэффициент ВЧ-коррекции на 7 МГц – 1....3 раза (0...9 дБ), Rвых.– 75 Ом, Выход/выход - клеммы Встроенная грозозащита 40х50х18 мм | руб./шт | 971.5
| СУ-1 | Активный одноканальный передатчик видеосигнала для работы с кабелем "витая пара" типа ТПП; Дальность до 1000 м; 1вх./1вых.; Vвых. на нагрузку 100 Ом (не регулируется) – 4,5 В, полоса пропускания – 0...7 МГц, Rвх. – 75 Ом, Vвх. – 1В,DC 12... 15 В/30 мА; 90х64х35 мм; защита от переполюсовки питания.​ | руб./шт | 1264.4
| СУ-1Т | Передатчик (плата для установки в кожух), вх./вых. - 1/1, DC - 12-20 В, 50 мА, полоса пропускания 0-7 МГц, вх. сигнал - 1 В, вых. сигнал (не регул.)- 4,5 В (на 100 Ом), 42х50х13 мм, подкл. под винт, расст. - до 1000 м | руб./шт | 747
| СУ-1ТГ | Передатчик с грозозащитой (плата для установки в кожух), вх./вых. - 1/1, DC - 12-20 В, 50 мА, полоса пропускания 0-7 МГц, вх. сигнал - 1 В, вых. сигнал (не регул.)- 4,5 В (на 100 Ом), 42х50х13 мм, подкл. под винт, расст. - до 1000 м | руб./шт | 1091
| СУ-1Т-ДУ-1 | Комплект | руб./шт | 2183
| СУ-1У | Передатчик в корпусе наруж. установки с гермовводами, вх./вых. - 1/1, DC - 12-20 В, 50 мА, полоса пропускания 0-7 МГц, вх. сигнал - 1 В, вых. сигнал (не регул.)- 4,5 В (на 100 Ом), 115х100х56 мм, подкл. под винт, расст. - до 1000 м | руб./шт | 2009
| СУ-Тг-ДУ-Тг | Комплект устройств для передачи видеосигнала по витой паре. встроенная грозозащита. 12 В. | руб./шт | 852
11.4.6 | Спецвидеопроект
| FP-1 | Заглушка для 19" крейте, 1 слот | руб./шт | 400
| SVP-01-Rack | Видеоусилитель-распределитель 19" исполнения для размещения в SVP-RM-BP. Распределение сигнала на 3 потребителя. Регулировка уровня, индикация пропадания видеосигнала, коррекция ВЧ и НЧ, 1 слот. | руб./шт | 9400
| SVP-02-2Rack | Видеокорректор с гальванической развязкой, (2-х канальный), для установки в SVP-RM, 1 слот. | руб./шт | 14800
| SVP-03-2Rack | Двухканальный модуль передатчиков видеосигнала по витым парам для установки в 19" крейты SVP-RM-BP, 1 слот. | руб./шт | 10300
| SVP-03T | Передатчик видеосигнала по витой паре до 1500м, встроенная грозозащита. 24 В AC или DC. | руб./шт | 7800
| SVP-03T/04R | Комплект устройств для передачи видеосигнала по витой паре. Дальность передачи - до 1500 м. Высокая помехозащищенность линии связи, встроенная грозозащита. 24 В, 60 мА - передатчик, 80 мА - приемник. | руб./компл | 18900
| SVP-03TM | Передатчик, упрощенный вариант SVP-03T, дальность передачи до 1000м, бескорпусное исполнение, питание 12 В DC | руб./шт | 2600
| SVP-03TM/04RM | Комплект устройств для передачи видеосигнала по витой паре. Дальность передачи - до 1000 м. Высокая помехозащищенность линии связи, встроенная грозозащита. 12 В. Бескорпусное исполнение | руб./компл | 6700
| SVP-03TP | Пассивный передатчик видеосигнала по витой паре до 600м. | руб./шт | 2000
| SVP-04-2Rack | Двухканальный модуль приемников видеосигнала по витым парам для установки в 19" крейты SVP-RM-BP, 1 слот. | руб./шт | 17900
| SVP-04R | Приемник видеосигнала по витой паре до 1500м, встроенная грозозащита. 24 В AC или DC. | руб./шт | 11100
| SVP-04RM | Приемник, упрощенный вариант SVP-04R, дальность передачи до 1000 м, бескорпусное исполнение, питание 12 В DC | руб./шт | 4100
| SVP-12-2Rack | Двухканальный модуль приемников видеосигнала по многомодовому оптоволокну для установки в крейт SVP-RM-BP. 850 нм, дальность передачи до 6 км, 1 слот. | руб./шт | 26900
| SVP-14-2Rack | Двухканальный модуль приемников видеосигнала по многомодовому оптоволокну для установки в крейт SVP-RM-BP. 1310 нм, дальность передачи до 14 км, 1 слот | руб./шт | 33500
| SVP-21T/220 | Герметичный передатчик видеосигнала по многомодовому оптоволокну до 5км, 850 нм, 220В, IP66, -35+50С | руб./шт | 7500
| SVP-21T/24 | Герметичный передатчик видеосигнала по многомодовому оптоволокну до 5км, 850 нм, 24VAC, IP66, -35+50С | руб./шт | 7500
| SVP-22T/220 | Передатчик видеосигнала по многомодовому оптоволокну до 10км, 1310 нм, 220В, IP66, -35+50С | руб./шт | 13500
| SVP-22T/24 | Передатчик видеосигнала по многомодовому оптоволокну до 10км, 1310 нм, 24VAC, IP66, -35+50С | руб./шт | 13500
| SVP-23T/220 | Передатчик видеосигнала по витой паре до 1800м, встроенная грозозащита. 220В, IP66, -35+50С. | руб./шт | 6700
| SVP-23T/24 | Передатчик видеосигнала по витой паре до 1800м, встроенная грозозащита. 24VAC, IP66, -35+50С. | руб./шт | 6700
| SVP-RM-BP | Универсальный модульный крейт с блоком питания 10 В DC, 1,7 А (30 Вт). 19 дюймов, 3U, 12 монтажных слотов. | руб./шт | 42400
11.4.7 | Тахион
| АПВС-11 | Комплект устройств для передачи видеосигнала по витой паре. Передатчик-220 В (12/24 В), приемник-12В. Дальность передачи 0 – 2,2 км (для кабеля ТППэп). Дискретная установка дальности с шагом 100 м. 45х75х110 мм (каждый блок). Встроенная защита от наведенных напряжений. t = - 40...+50°С | USD/шт | 132.2
| АПВС-11К | Комплект устройств для передачи видеосигнала по витой паре. Передатчик-220 В (12/24 В), приемник-12В. Дальность передачи 0 – 2,2 км (для кабеля ТППэп). Дискретная установка дальности с шагом 100 м. 45х75х110 мм (каждый блок). Встроенная защита от наведенных напряжений. t = - 40...+50°С. Приемник выполнен в виде платы для установки в крейт 2U19-16 под 19-дюймовую стойку. | USD/шт | 117
| АПВС-3М | Комплект устройств для передачи видеосигнала по витой паре. Передатчик, приемник - питание 10-16 В. Дальность передачи до 0,5 км (для ТППэп). Дискретная установка дальности с шагом 100 м. Встроенная система защиты от наведенных напряжений (для передатчика – по входу и выходу; для приемника – по входу). I-потр.: передатчик < 45 мА; приемник < 35 мА, 64х42,5х25 мм (каждый блок) | USD/шт | 47.4
| АПВС-5М | Комплект устройств для передачи видеосигнала по витой паре. Передатчик, приемник - питание 10-16 В. Дальность передачи 0 - 1,1 км (для кабеля ТППэп). Дискретная установка дальности с шагом 100 м. Встроенная система защиты от опасных наведенных напряжений (для передатчика – по входу и выходу; для приемника – по входу). I-потр.: передатчик < 45 мА; приемник < 35 мА, 64х42,5х25 мм (каждый блок) | USD/шт | 57.5
| 2U19-10 | Каркас для размещения плат приемников (до 10 шт.) АПВС-3М и АПВС-5М в 19-дюймовой стойке | USD/шт | 213.6
| 2U19-16 | Каркас для размещения плат приемников (до 16 шт.) АПВС-11К в 19-дюймовой стойке | USD/шт | 473.9
11.4.8 | Олевс
| КПВП-600 | Комплект предназначен для передачи видеосигнала по витой паре (ТПП, ТРП, П-274 и др.) на расстояния до 600м. | руб./шт | 970
| КПВП-1000 | Комплект предназначен для передачи видеосигнала по витой паре (ТПП, ТРП, П-274 и др.) на расстояния до 1000м. | руб./шт | 1100
11.5 | Удлинители, разветвители
| AVT-EXC1844HD | Разветвитель универсальный AHD/CVI/TVI 720p/1080p видеосигнала, 1 вход/4 выхода. Полоса пропускания 20Hz-100MHz.Вход/выходы видео - под BNC. ; DC 9... 15В/50мА; 90х80х20 мм; -40...+50°C; Без корпуса. Для установки в монтажную коробку | руб./шт | 3588
| AVT-Nano HDMI | Комплект (пассивный передатчик + активный приемник) для передачи HDMI сигналов по двум кабелям витой пары до 80 метров; Дальность передачи по 2хUTP Cat 5e/6 - SDTV (480p) - до 80 м., HDTV (720p) - до 55 м., 1080i - до 50 м., 1080p - до 30 м; Точная настройка на длину линии, Поддержка версии HDMI 1.3a; Вход - HDMI разъем, выход - 2xRJ45; Приемник DC 9 ... 15В, Передатчик - не требует питания. Вход - 2xRJ45 , выход - HDMI ; Передатчик - 54х58х30 мм., приемник - 64х73х30 мм. | руб./шт | 5988
| AVT-Nano USB | Комплект пассивных приемопередатчиков для передачи USB интерфейса по витой паре до 300 метров; Дальность передачи по кабелю UTP Cat.5e/6 в зависимости от скорости передачи : Low Speed (1,5 Mbps) - до 300 метров, Full Speed (12 Mbps) - до 75 метров; Передатчик: 1 вход USB тип B, выход RJ-45. Приёмник: 1 выход USB тип А, 1 вход RJ-45; -40°…+50°C ; 42×63х25 мм. | руб./шт | 3228
| AVT-Nano VGA | Комплект (активный передатчик + активный приемник) для передачи VGA сигналов высокого разрешения по витой паре до 400 метров; Дальность передачи по UTP Cat 5e/6 - до 400 метров 1024х768пикс; до 350 метров 1920х1080пикс; Точная настройка на длину линии, Встроенный корректор цветового смещения, Тройная компенсация задержки видео; Вход/выход: VGA коннектор и RJ45; DC 9... 15В. ; -40°…+50°C ; 86х64х29 мм. | руб./шт | 16188
| CE100-A7-G | Удлинитель, VGA/USB, 1920х1200 до 30м 60Hz, 1280х1024 до 100м, 1xUTP Cat5e, c KVM-шнуром USB, DC 5 В/250 мА(БП в комплекте), 0…+50°C, 91x57,4x24 мм. | USD/компл | 185
| CE250A-A7-G | Удлинитель, VGA/SVGA+KBD+MOUSE PS2, 1280х1024 до 150м, 1xUTP Cat5e, с KVM-шнуром, DC 5 В/250 мА(БП в комплекте), 0…+50°C, 127x82x26 мм. | USD/компл | 215
| CE350-AT-G | Удлинитель, KVM PS/2+AUDIO+RS232, 1920х1200 до 30м, 1600х1200 до 150 м, 1xUTP Cat5e, c KVM-шнуром PS2x1.8м, 2xБП DC 5.3В/900мА, 0…+50°C, 202x86x25 мм. | USD/компл | 430
| CE370-AT-G | Удлинитель, KVM PS/2+AUDIO+RS232, 1920х1200 до 150м, 1280х1024 до 300 м, 1xUTP Cat5e, c KVM-шнуром PS2x1.8м, 2xБП DC 5.3В/1200мА, 0…+50°C, 202x86x25 мм. | USD/компл | 495
| CE600-A7-G | Удлинитель, KVM USB, DVI Single Link+AUDIO+RS232, 1920х1200 до 30м, 1024x768 до 60 м, 2xUTP Cat5e, с KVM-шнуром USB DVI-D 1x1.8м, 2xБП DC 5.3В/800мА, 0…+50°C, 202x85x25 мм. | USD/компл | 695
| CE604-AT-G | Удлинитель, KVM USB, 2xDVI Single Link+KBD&MOUSE USB+AUDIO+RS232, 1920х1200 до 30м, 1024x768 до 60м, 2xUTP Cat5e, с KVM-шнуром USB DVI-D 1x1.8м, 2xБП DC 5.3В/800мА, 0…+50°C, 202x87x25 мм. | USD/компл | 895
| CE610A-AT-G | Удлинитель, KVM USB, DVI Single Link, 1920х1200 до 100м, 1xUTP Cat5e, с KVM-шнуром USB DVI-D 1x1.8м, 2xБП DC 5.3В/3000мА, 0…+40°C, 182x118x29мм. | USD/компл | 1280
| CE611-AT-G | Удлинитель, KVM USB, DVI Single Link+AUDIO+RS232, 1920х1200 до 100м 100, 1xUTP Cat5e/6/6a, без KVM-шнуров, 2xБП DC 5.3В/960мА, 0…+40°C, 128x87x25мм. | USD/компл | 695
| CE620-AT-G | Удлинитель, KVM USB, DVI Single Link+KBD&MOUSE USB+AUDIO+RS232, 1920х1200 до 100м, 1xUTP Cat5e/HDBaseT, с KVM-шнуром USB DVI-D 1x1.8м, 2xБП DC 5В/1200мА, 0…+40°C, 182x123x29мм. | USD/компл | 1095
| CE624-AT-G | Удлинитель, KVM USB, 2xDVI Single Link+KBD&MOUSE USB+AUDIO+RS232, 1920х1200 до 100м, 1xUTP Cat5e/HDBaseT, с KVM-шнуром USB DVI-D 1x1.8м, 2xБП DC 5В/2400мА, 0…+40°C, 174x160x29мм. | USD/компл | 1995
| CE680-AT-G | Удлинитель, KVM USB, DVI-D+AUDIO+RS232, 1920x1200 до 600 м, 1xОптич.волокно одномод./singlemode 1310/1550нм, 2xБП DC 5.3В/1900мА, 0…+50°C, 215x163x42мм. | USD/компл | 1450
| CE690-AT-G | Удлинитель, KVM USB, DVI-D+AUDIO+RS232, 1920x1200 до 20 км, 1xОптич.волокно одномод./singlemode 1310/1550нм, без шнуров, 2xБП DC 5.3В/1900мА, 0…+50°C, 215x163x42мм. | USD/компл | 2150
| CE700A-AT-G | Удлинитель, VGA/SVGA+KBD+MOUSE USB, 1920х1200 до 30м, 1600х1200 до 100м, 1280х1024 до 150м, 1xUTP Cat5e, c KVM-шнуром USB, 2xБП DC 5.3В/530мА, 0…+50°C, 127x81x25мм. | USD/компл | 280
| CE750A-AT-G | Удлинитель, KVM USB+AUDIO+RS232, 1920х1200 до 30м, 1600х1200 до 150м, 1280х1024 до 200м, 1xUTP Cat5e, c KVM-шнуром USB, 2xБП DC 5.3В/670мА, 0…+50°C, 202x81x25мм. | USD/компл | 475
| CE770-AT-G | Удлинитель, KVM USB+AUDIO+RS232, 1920х1200 до 150м, 1280х1024 до 300м, 1xUTP Cat5e, без шнуров, 2xБП DC 5.3В/960мА, 0…+50°C, 202x86x25мм. | USD/компл | 625
| CE774-AT-G | Удлинитель, 2xSVGA+KBD&MOUSE USB+AUDIO+RS232, 1920х1200 до 30м, 1600х1200 до 150м, 1xUTP Cat5e, с KVM-шнуром USB 1.8м, 2xБП DC 5.3В/1500мА, 0…+50°C, 200x76x42мм. | USD/компл | 915
| CE775-AT-G | Удлинитель, 2xSVGA+KBD&MOUSE USB+AUDIO+RS232, 1920х1200 до 150м, 1280х1024 до 300м, 1xUTP Cat5e, с KVM-шнуром USB 1.8м, 2xБП DC 5.3В/1900мА, 0…+50°C, 200x76x42мм. | USD/компл | 1095
| CE800B-A7-G | Удлинитель, KVM USB+AUDIO, HD-DB15+3xUSB A-тип+2xMINI JACK, 1920х1200 до 30м, 1600х1200 до 150м, 1024х768 до 250м, 1xUTP Cat5e, c KVM-шнуром USB, 2xБП DC 5В/1200мА, 0…+50°C, 202x81x26мм. | USD/компл | 695
| CE820-AT-G | Удлинитель, KVM USB, HDMI+KBD&MOUSE USB+AUDIO+RS232, 4096x2160/3840x2160 до 100 м, 1xUTP Cat5e/HDBaseT, 2xБП DC 5В/1070мА, 0…+40°C, 182x122x29мм. | USD/компл | 1120
| CE920-AT-G | Удлинитель, KVM USB, DisplayPort+KBD&MOUSE USB+AUDIO+RS232, 4096x2160/3840x2160 до 100 м, 1920х1200 до 150м, 1xUTP Cat5e/HDBaseT, 2xБП DC 5В/1300мА, 0…+40°C, 182x122x29мм. | USD/компл | 1330
| CE924-AT-G | Удлинитель, KVM USB, 2xDP+KBD&MOUSE USB+AUDIO+RS232, 4096x2160/3840x2160 до 100 м, 1920х1200 до 150м, 1xUTP Cat5e/HDBaseT, с набором шнуров 1.5м, 2xБП DC 12В/820мА, 0…+40°C, 174x156x29мм. | USD/компл | 2300
| CL1000M-ATA-RG | Консоль управления для KVM-переключаВидеой, 1U 19", SVGA+KBD+MOUSE PS/2, с KVM-шнуром USB 1.8м., LCD экран 17", макс. разреш.1280x1024, АС 100-240 В, 0…+50°C, 480х538х44мм. | USD/шт | 815
| CL1000N-ATA-RG | Консоль управления для KVM-переключаВидеой, 1U 19", SVGA+KBD+MOUSE PS/2, с KVM-шнуром USB 1.8м., LCD экран 19", макс. разреш.1280x1024, АС 100-240 В, 0…+50°C, 483х585х44мм. | USD/шт | 910
| CL1008M-ATA-RG | Переключатель/switch, KVM, 1U 19",1 user консоль LCD/ЖК 17"=> 8 cpu/портов/port PS2+VGA, с KVM-шнурами PS2 2х1.8м, макс. разреш.1280x1024, АС 100-240 В, 0…+50°C, 480х640х44мм. | USD/шт | 945
| CL1016M-ATA-RG | Переключатель/switch, KVM, 1U 19",1 user консоль LCD/ЖК 17" =>16 cpu/блоков/портов/port PS2+VGA, с KVM-шнурами PS2 2х1.8м, макс. разреш.1280x1024, АС 100-240 В, 0…+50°C, 480х640х44мм. | USD/шт | 1255
| CL1308N-ATA-RG | Переключатель/switch, KVM, 1U 19", 1 user консоль LCD/ЖК 19" => 8 cpu/портов/port PS2/USB+VGA, с KVM-шнурами USB 2x1.8м, макс. разреш.1280x1024, АС 100-240 В, 0…+50°C, 483х690х44мм. | USD/шт | 1375
| CL1316N-ATA-RG | Переключатель/switch, KVM, 1U 19", 1 user консоль LCD/ЖК 19" =>16 cpu/портов/port PS2/USB+VGA, с KVM-шнурами USB 2x1.8м, макс. разреш.1280x1024, АС 100-240 В, 0…+50°C, 483х690х44мм. | USD/шт | 1495
| CL3100NX-ATA-RG | Консоль управления, для KVM-переключаВидеой, 1U 19", VGA+KBD+MOUSE+SPEAKER USB, с KVM-шнуром USB 1.8м, LCD/ЖК экран 18.5", макс. разреш.1368x768 , АС 100-240 В, 0…+50°C, 480х477х43мм. | USD/шт | 1100
| CL3700NW-ATA-RG | Консоль управления, для KVM-переключаВидеой, 1U 19", HDMI+KBD+MOUSE+SPEAKER USB, с KVM-шнуром USB 1.8м, LCD/ЖК экран 18.5", макс. разреш.1920x1080, АС 100-240 В, 0…+50°C, 480х477х43мм. | USD/шт | 1795
| CN8000A-AT-G | Удлинитель/IP KVM шлюз , KVM+RS232 VGA+USB/PS2, управл. по IP, 1x10/100/1000 Base-T, 1920 x 1200, с KVM-шнуром USB 1x1.2м , DC 5.3В/1360 мА, 0…+50 °C, 200х81х25 мм. | USD/шт | 705
| CN9000-AT-G | Удлинитель/IP KVM шлюз, KVM+RS232 VGA+USB/PS2, управл. по IP, 2x10/100/1000 Base-T, 1920 x 1200, с KVM-шнуром USB 1x1.2м/USB<=>MiniUSB 1.2м, DC 5.3В/1360 мА, 0…+50 °C, 200х144х28 мм. | USD/шт | 995
| CN9600-AT-G | Удлинитель/IP KVM шлюз, KVM+RS232+AUDIO DVI+USB, управл. по IP, 2x10/100/1000 Base-T, 1920x1200, с KVM-шнуром USB 1x1.2м/USB<=>MiniUSB 1.2м, DC 5В/1110 мА, 0…+50 °C, 200х154х28 мм. | USD/шт | 1050
| CN9950-AT-G | Удлинитель/IP KVM шлюз, KVM+RS232+AUDIO DisplayPort+USB, управл. по IP, 2x10/100/1000 Base-T, 1920x1200, с KVM-шнуром USB 1x1.2м./USB<=>MiniUSB 1.2м, DC 5В/1800 мА, 0…+50 °C, 200х143х28 мм. | USD/шт | 1060
| CS1308-AT-G | Переключатель Switch 19", VGA/SVGA+KBD+MOUSE, 8хблоков/портов/port PS2/USB, 2048 x 1536, с KVM-шнуром для подкл. конс. PS2/USB 0.27м, DC 5.3В/940 мА, 0…+50 °C, 437х161х44 мм. | USD/шт | 215
| CS1316-AT-G | Переключатель Switch 19", VGA/SVGA+KBD+MOUSE, 16хблоков/портов/port PS2/USB, 2048x1536 с KVM-шнуром для подкл. консоли. PS2/USB 0.27м, DC 5.3В/1240 мА, 0…+50 °C, 437х161х44 мм. | USD/шт | 360
| D-Hi102/1 | Разветвитель HDMI (1вх./2вых.); Разрешение до 1080p/36бит (Deep Color) и 4Kx2K (3840x2160/60Гц, YCbCr 4:2:0); Поддержка 3D и HDCP; Скорость передачи данных до 10,2Гбит/с; Расширенные настройки EDID. Вх. - HDMI(A)/Роз.2,1х5мм(DC5V). Вых. - HDMI(A)x2.; DC5В /1000мА (БП в комплекте); -5°...+35°C; 75x25.2x68мм | руб./шт | 6500
| D-Hi104/1 | Разветвитель HDMI (1вх./4вых.); Разрешение до 1080p/36бит (Deep Color) и 4Kx2K (3840x2160/60Гц, YCbCr 4:2:0); Поддержка 3D и HDCP; Скорость передачи данных до 10,2Гбит/с; Расширенные настройки EDID; Вх. - HDMI(A)/Роз.2,1х5мм(DC5V). Вых. - HDMI(A)x4; DC5В /1000мА (БП в комплекте); -5°...+35°C; 115x25x62мм | руб./шт | 7014
| D-Hi108/1 | Разветвитель HDMI (1вх./8вых.); Разрешение до 1080p/36бит (Deep Color) и 4Kx2K (3840x2160/60Гц, YCbCr 4:2:0); Поддержка 3D и HDCP; Скорость передачи данных до 10,2Гбит/с; Расширенные настройки EDID; DC5В /1000мА (БП в комплекте); -5°...+35°C; 270x27.5x110мм | руб./шт | 10521
| D-Hi108T | Разветвитель (распределитель) HDMI сигналов по витой паре, 1вх./8вых. Передача HDMI до мониторов по витой паре на 30м (CAT5e) и на 40м(CAT6) . Поддерживает HDMI1.4a, HDCP1.2, разрешение до 1080p/120Гц(3D). 8 каналов для передачи ИК-управления на источник сигналов по существующим кабелям CAT5e/6. Входы - HDMI/DC(5В). Выходы - 16RJ45/ИК(прд); DC9В/1500мА( в комплекте); 440х200х44мм; -15...+55°C; Приёмники RA-Hi/2(8шт.в комплекте) | руб./компл | 40000
| D-Hi116/1 | Разветвитель HDMI (1вх./16вых.), с поддержкой 3D. Поддерживает разрешение до 1080p/60Гц/36бит и 4Kx2K/30Гц, звук DTS-HD/true-HD/LPCM7.1/AC3/DTS/DSD. Вх. - HDMI(A)/Роз.2,1х5мм(DC5V). Вых. - HDMI(A)x16 ; DC5В/4000мА(в комплекте); 350x147x40мм; -5…+35°С. | руб./компл | 21042
| D-VA102 | Разветвитель 1VGA+1Стерео Аудио вх./2 VGA+2 Стерео Аудио. Расстояние передачи – до 50 м; Разрешение: до 1920х1440, 60 Гц; Подключение VGA(15 pin D-sub), Стерео Аудио (3,5мм); DC 9В /1000мА (БП в комплекте); 130х42х75 мм | руб./шт | 3000
| D-VA104 | Разветвитель 1VGA+1Стерео Аудио вх./4 VGA+4 Стерео Аудио. Расстояние передачи – до 50 м; Разрешение: до 1920х1440, 60 Гц; Подключение VGA(15 pin D-sub), Стерео Аудио (3,5мм); DC 5В /2800мА (БП в комплекте); 200х42х75 мм | руб./шт | 4000
| E-Hi/3 | Усилитель HDMI сигнала (удлинитель). Позволяет передать HDMI сигнал на расстояние до 50м (1080p, 60Гц), до 40м (4K, 30Гц). Поддерживает разрешение до 4Kx2K(60Гц), YUV 4:4:4, 18Гбит/с. Поддержка 3D. Поддержка HDCP до 2.2. Аудио DTS-HD/True-HD/LPCM7.1/AC3/DTS/DSD. Вх. - HDMI (A)x1; Вых. - HDMI (A)х1. В комплекте кабель USB AM для БП DC 5 В(150мА); 52x45x21 мм; -5...+55°C. | руб./шт | 3000
| HD02-4K | Разветвитель HDMI сигнала, 1 вход / 2 выхода, стандарт HDMI 1.4a, HDCP, разрешение до 4Kx2K UHD; DC5В/2000мА (БП в комплекте); 167х100,5х40мм; -40...+55°C. | руб./шт | 7778
| HD04-4K | Разветвитель HDMI сигнала , 1 вход / 4 выхода, стандарт HDMI 1.4a, HDCP, разрешение до 4Kx2K UHD; DC5В/2000мА (БП в комплекте); 167х100,5х40мм; -40...+55°C. | руб./шт | 12235
| HE01ERK | Комплект пассивный передатчик+приёмник (HE01SET+HE01SER) для передачи HDMI по витой паре до 40м с разрешением до 1080p. Питание передатчика DC 5В/320мА , приемник не требует внешнего источника питания; -40°...+55°C; 20.2х24х57.5 мм | руб./компл | 8023
| HE01S | Комплект (передатчик HE01ST +приемник HE01SR) передачи HDMI сигнала (v.1.3) по одному кабелю витой пары CAT5/5e/6 на расстояние до 40 м (1080р, CAT5e), до 50м (1080p, CAT6); Функция частотной фильтрации для улучшения качества изображения; -40...+55°C. | руб./компл | 21253
| HE01SER | Пассивный приёмник HDMI сигнала (v1.3) по одному кабелю витой пары(не экранированной) до 30м(1080p); 24х58х22мм; -40...+55°C.; Используется совместно с передатчиком HE01ST | руб./шт | 4921
| HE01SR | Приёмник HDMI- сигнала по одному кабелю витой пары(не экранированной) до 45м, полоса 2,25Гб/сек(HDMI 1.3), индикация режимов работы; -40°...+55°C; 120x27x67 мм | руб./шт | 3900
| HE01ST | Передатчик HDMI- сигнала по одному кабелю витой пары(не экранированной) до 45м, полоса 2,25Гб/сек(HDMI 1.3), индикация режимов работы; DC5В/2000мА ( в комплекте); 120х67х27мм; -40...+55°C. | руб./шт | 12767
| HE02 | Комплект (передатчик и приемник) для передачи HDMI-сигнала и сигналов управления (двусторонний RS232 или сигнал ИК-пульта) по UTP-кабелю CAT5/5е/6; Расстояние передачи (разрешение) - до 100 м(1080p); HDMI 1.3, HDCP, 3D; Передаёт не сжатое видео; 3.4Гбит/с; -40...+55°C. Два блока питания 5 В в комплекте. | руб./компл | 36234
| HE02E | Комплект (передатчик HE02ET и приемник HE02ER) для передачи HDMI-сигнала по UTP-кабелю CAT5/5е/6 (HDBaseT). Расстояние передачи(разрешение) - до 100м(1080р). Поддержка форматов сигнала HDMI 1.4 и HDCP, поддержка 3D, 4Кх2К(30Гц/24бит). Поддержка аудио LPCM 7.1, Dolby TrueHD, DTS-HD MA. Передаёт не сжатое видео. Скорость передачи 10.2Гб/с; DC5В/(600мА HE02ET; 1200мА HE02ER); 49,2х92х25мм; -40...+55°C. | руб./компл | 39000
| HE02EI | Комплект для передачи (удлинитель) HDMI сигнала с ИК повториВидеом по одному кабелю витой пары (HDBaseT); Поддержка 1.4a HDMI и HDCP; Расстояние передачи до 60 м (1080p, CAT5e/6), до 70 м (1080p, CAT6a); Поддержка разрешения до 4Kx2K(30Гц/24бит), 3D и цифровых форматов аудио LPCM 7.1, Dolby TrueHD, DTS-HD MA; -40...+55°C; 49.2х92х25 мм. Передатчик: 1 вход HDMI тип А, 2 выхода RJ-45, 1 ИК порт 3,5 мм. Приёмник: 1 выход HDMI тип А, 2 входа RJ-45, 1 ИК порт 3,5 мм. Максимальная скорость передачи данных 10,2 Гбит/сек. Питание каждого устройства 5VDC, 2A. Приёмник и излучатель ИК сигнала в комплекте. Передача ИК сигнала может осуществляться в прямом или обратном направлении. | руб./компл | 16000
| HE02EIP | Комплект для передачи (удлинитель) HDMI сигнала, ИК сигнала и питания по одному кабелю витой пары (HDBaseT); Поддержка версии 1.4 HDMI и HDCP. Расстояние передачи до 60 м (1080p, CAT5e/6), до 70 м (1080p, CAT6a); Поддержка разрешения до 4Kx2K(30Гц/24бит), 3D и цифровых форматов аудио LPCM 7.1, Dolby TrueHD, DTS-HD MA; Передача ИК сигнала в прямом или обратном направлении; Поддержка технологии Power over HDBaseT (PoH); Передатчик: 1 вход HDMI тип А, 1 выход RJ-45, 2 ИК порта 3,5 мм. Приёмник: 1 выход HDMI тип А, 1 вход RJ-45, 2 ИК порта 3,5 мм; Максимальная скорость передачи данных 10,2 Гбит/сек; DC12В/1000мA (В комплекте БП для передатчика, приемник внешнего питания не требует); 67х95х27 мм ; -40...+55°C. | руб./компл | 26624
| HE02EIR | Приёмник HDMI сигнала и сигнала ИК по одному кабелю витой пары CAT6 до 70м (CAT5e до 60м); Поддерживает разрешение до 1080p/60Гц/48бит и 3D; Поддерживает HDMI 1.4 и HDCP; Максимальная скорость передачи 10,2Гбит/с.; Скорость передачи RS232 до 115200бит/с.; Вх. - RJ45/ИК/Роз.2,5х5,5мм(DC5V); вых. - HDMI(A); DC5В /2000мА (БП в комплекте); -40°...+55°C; 49.2x25x92мм; Работает с HE04 и HE04M | руб./шт | 11498
| HE02EIX | Комплект (передатчик + приёмник) для передачи HDMI + ИК управление + RS232 по одному кабелю витой пары CAT5e/6(HDBaseT) на расстояние до 70м (1080p, 60Гц, 12бит, 3D), до 40м(4K(60Гц), 4:4:4, HDR); Поддержка версии HDMI 2.0 и HDCP 2.2; Функция разветвителя HDMI(два выхода у приемника), дополнительный выход HDMI у передатчика; Поддержка аудио: LPCM 7.1 х 192кГц, Dolby TrueHD, DTS-HD MA; Передача RS232 и ИК сигнала может осуществляться в прямом или обратном направлении; Скорость передачи данных RS232 до 115200бит/с (дуплекс); Передатчик: Вх. - HDMI(A)/DB9(F)(RS232)/TRS 3.5мм (ИК)х2/DC5V. Вых. - HDMI(A)/RJ45. Приёмник: Вх. - RJ45/DB9(M)(RS232)/TRS 3.5мм (ИК)х2/DC5V. Вых. - HDMI(A)x2; DC5В/2000мА(Блок питания в комплекте- 2шт.) ; 109.5х30х109.6мм.; -40°...+55° С. | руб./шт | 30889
| HE02ER | Приёмник HDMI сигнала по одному кабелю витой пары CAT5e/6 до 100м; Поддерживает разрешение до 1080p/60Гц/48бит и 3D; Поддерживает HDMI 1.4 и HDCP; Максимальная скорость передачи 10,2Гбит/с.; Вх. - RJ45/Роз.2,5х5,5мм(DC5V); вых. - HDMI(A); DC 5В / 2000мА.( БП в комплекте ); -40°...+55°C.; 49.2x25x92мм; Работает с HE04 и HE04M | руб./шт | 14800
| HE02N | Комплект (передатчик + приёмник) для передачи HDMI + Ethernet + ИК-сигналов + RS232 + ARC по одному кабелю витой пары CAT5e/6 (HDBaseT) на расстояние до 100м (1080p/60Гц/48бит). Поддерживает HDMI v1.4 с 3D и разрешение 4Kx2K(30Гц/24бит). Поддержка аудио: LPCM 7.1/192КГц, Dolby TrueHD, DTS-HD MA. Максимальная скорость передачи данных 10,2Гбит/с. Поддержка скорости передачи Ethernet 10/100Мбит/с. Скорость передачи данных RS232 до 115200бит/с (дуплекс). Поддержка функции ARC (Audio Return Channel) для подключения внешней аудиосистемы. Передатчик: Вх. - HDMI(A)/RJ45(Ethernet)/TRS3,5мм(ИК)/Роз.2,5х5,5мм(DC5V). Вых. - RJ45(HDBaseT)/TRS3,5мм(ИК)/Роз.DB9(RS232)/Toslink(SPDIF). Приёмник: Вх. - RJ45(HDBaseT)/Toslink(SPDIF)/TRS3,5мм(ИК)/Роз.2,5х5,5мм(DC5V). Вых. - HDMI(A)/RJ45(Ethernet)/TRS3,5мм(ИК)/Штек.DB9(RS232). В комплекте БП DC5 В/2000мА- 2шт; 88x120x30мм; -40…+55°С. | руб./компл | 35000
| HE03 | Комплект (передатчик + приёмник) для передачи HDMI по одному кабелю витой пары на расстояние до 120м(CAT5e) , до 180м(CAT6); Расстояние передачи можно увеличить при помощи удлинителя SR01 (на 120м каждый, без ограничения по количеству); Разрешение до 1080p/60Гц/32бит; Поддерживает HDMI v1.3b с 3D и HDCP; Передатчик: Вх. - HDMI(A)/Роз.2,5х5мм(DC5V). Вых. - RJ45/HDMI(A). Приёмник: Вх. - RJ45. Вых. - HDMI(A); DC 5В / 2000мА.( БП 2 шт в комплекте ); -40°...+55°C.; Приемник 67x27x130 мм, передатчик 67x27x130мм | руб./компл | 24648
| HE03L-4K | Комплект (передатчик + приёмник) для передачи HDMI сигнала по кабелю UTP на расстояние до 120м(cat 5e), до 140м(cat 6) с возможностью каскадного подключения дополнительных приемников(до 250 мониторов, общая протяженность до 2,5км). Разрешение до 4K(30Гц). Поддерживает HDMI v1.4, HDCP 1.4. Поддержка аудио: LPCM 7.1 192кГц. Расстояние передачи можно увеличить при помощи удлинителя SR01 на 120м. Передатчик: Вх. - HDMI(A)/Роз.2,5х5мм(DC 5В). Вых. - RJ45. Приёмник: Вх. - RJ45/Роз.2,5х5мм(DC 5В). Вых. - HDMI(A)/RJ45x2. В комплекте БП DC 5В(2А) - 2шт. Размер передатчика 88x30x110мм. Размер приёмника 88x30x145 мм; -40...+55°C. | руб./компл | 26562
| HE03LR-4K | Дополнительный приемник (для комплекта HE03L-4K) HDMI сигнала по кабелю UTP на расстояние до 120м(cat 5e), до 140м(cat 6) с возможностью каскадного подключения дополнительных приемников(до 250 мониторов, общая протяженность до 2,5км). Разрешение до 4K(30Гц). Поддерживает HDMI v1.4, HDCP 1.4. Поддержка аудио: LPCM 7.1 192кГц. Вх. - RJ45/Роз.2,5х5мм(DC 5В). Вых. - HDMI(A)/RJ45x2. В комплекте БП DC 5В(2А). 88x30x145 мм; -40...+55°C. | руб./шт | 14062
| HE04MEIK | Матричный коммутатор HDMI 1.4 и ИК сигнала (4 входа/4 выхода) с передачей по кабелю витой пары на удалённый приёмник; Расстояние передачи до 60 м (CAT5e, 1080p), до 70 м (CAT6a, 1080p) (HDBase-T). Поддерживает 3D; Вх.-4HDMI(тип А), 2х3.5мм(ИК), вых.-4HDMI(тип А)/4RJ45. В комплект входит 4 приёмника по витой паре HE02EIRР; DC 12В / 4000мА(в комплекте), DC 5В / 2000мА.( БП 4 шт в комплекте ); -40°...+55°C.; Матричный коммутатор 483х88.4х220мм, Приемник 49x25x92.3мм | руб./компл | 110000
| HE20E | Комплект (передатчик и приемник) для передачи HDMI, ИК-сигналов (30-60кГц) и RS232 по одному кабелю витой пары (от CAT5e) до 100м (HDBaseT 2.0). Поддерживает разрешение до 4Kx2K/60Гц (YCbCr 4:2:0). HDCP 2.2. Скорость передачи RS232 до 115200бит/с (дуплекс). Передатчик: Вх. - HDMI(A)/TRS3,5мм(ИК)/Роз.2,5х5,5мм(DC5V); вых. - RJ45/TRS3,5мм(ИК)/TRS3,5мм(RS232). Приёмник: Вх. - RJ45/TRS3,5мм(ИК)/TRS3,5мм(RS232)/Роз.2,5х5,5мм(DC 5В); вых. - HDMI(A)/TRS3,5мм(ИК). В комплекте БП DC5В/2000мА- 2шт; 109.6x109.5x30мм; -40…+55°С. | руб./компл | 38000
| HE23U | Комплект (передатчик + приёмник) для передачи HDMI + USB + ИК-сигналов + RS232 по одному кабелю витой пары CAT5e/6 (HDBaseT 2.0) на расстояние до 100м. Поддерживает HDMI v1.4 с 3D и разрешение 4Kx2K/60Гц (YCbCr 4:2:0). Поддержка аудио: LPCM 7.1/192КГц, Dolby TrueHD, DTS-HD MA. Скорость передачи данных RS232 до 115200бит/с (дуплекс). В комплекте БП DC5В/2000мА - 2шт; 109.6x30x109.5мм; -40…+45°С. | руб./компл | 35000
| HKM01-4K | HDMI KVM удлинитель (комплект приёмник + передатчик) по Ethernet до 140м (CAT5e), до 150м (CAT6). Позволяет передавать HDMI(1.4, до 4K(30Гц), USB, аудио, RS232 и сигнал ИК управления. Встроенный USB-хаб на 4 порта с поддержкой USB 2.0 и внешних накопиВидеой. Поддержка аудио LPCM 7.1@192кГц. SFP слот для увеличения дистанции от 300м до 60км, в зависимости от типа модуля. Можно использовать совместно с SR01 или гигабитным коммутатором для увеличения расстояния передачи сигнала(не рекомендуется использовать в локальных сетях ввиду значительной нагрузки, связанной с потоком передачи данных(до 850Mbps). Передатчик: Вх. - HDMI(A)/TRS3.5мм(Audio)/Роз.5,5мм(DC5V). Вых. - HDMI(A)/TRS3.5мм(Audio)/USB(B)/TRS3.5мм(IR)/DB9(f)(RS232)/RJ45/Fiber(SFP). Приёмник: Вх. - USB(A)x4/TRS3.5мм(Audio)/Роз.5,5мм(DC5V)/DB9(m)(RS232)/RJ45/Fiber(SFP). Вых. - HDMI(A)/TRS3.5мм(Audio)/TRS3.5мм(IR). В комплекте БП DC5V(2А) - 2шт. -20…+60°С. 140x30x125мм. | руб./компл | 44290
| HKM01E | Комплект (передатчик +приемник) для передачи HDMI сигнала по витой паре до 120м (CAT5e). Позволяет передавать HDMI (1.3b, 1080p и 1920x1200 (WUXGA), 60Гц, и USB 2.0 (2 порта); Можно использовать совместно с SR01 для увеличения расстояния (без ограничения по количеству); Передатчик: Вх. - HDMI(A)/Роз.2,5х5,5мм(DC5V). Вых. - HDMI(A)/USB(B)/RJ45. Приёмник: Вх. - USB(A)x2/Роз.2,5х5,5мм(DC5V)/RJ45. Вых. - HDMI(A); DC5В /2000мА (БП 2 шт в комплекте); -40°...+55°C; 140x30x125 мм; Устройство предназначено для работы с PC и регистраторами на базе ОС Windows/Linux с драйверами для работы USB-хаба | руб./компл | 25500
| HKM02BPR-4K | Приемник KVM: HDMI, USB, аудио, RS232 и ИК сигналов по Ethernet до 150м (CAT5e/CAT6). Позволяет принимать HDMI(1.4, до 4K(30Гц), USB, аудио, RS232 и сигнал ИК управления. Поддержка функции аудиоэкстрактора/эмбеддера, включая возможность одновременного вывода аналогового звука и звука с HDMI. Встроенный масштабатор для адаптации входного разрешения под разрешение дисплея. Поддержка аудио: LPCM 7.1@192кГц, Dolby True HD, DTS-HD Master Audio, ATMOS, DTS:X. Поддержка питания устройства по стандарту PoE 802.3af. Можно использовать совместно с гигабитным PoE коммутатором для увеличения расстояния передачи сигнала и питания устройства. Встроенный USB-хаб: 2 порта с поддержкой USB 2.0 и 2 порта с поддержкой USB 1.1. Управление с фронтальной панели и мультисегментный ЖК дисплей. SFP слот для увеличения дистанции до 60км(SM), в зависимости от типа модуля. Возможно подключение нескольких приёмников через гигабитную сеть. Гибкая масштабируемая матричная коммутация с поддержкой видеостен - до 8x16 мониторов в каждой(до 128 мониторов), возможность управления и настроек с помощью РС(Windows) или мобильных устройств(Android/iOS), требуется установка ПО. Вх. - USB(A)х4/TRS3.5мм(Audio Mic, Mono)/TRS3.5мм(IR)/Роз.5,5мм(DC12V, в комплект не входит)/DB9(m)(RS232)/Fiber(SFP)/RJ45. Вых. - HDMI(A)/TRS3.5мм(Audio)/TRS3.5мм(IR). Пульт ДУ. -20…+60°С. 210x40x123мм. | руб./шт | 41572
| HKM02BPT-4K | Передатчик KVM: HDMI(1.4, до 4K(30Гц), USB, аудио, RS232 и ИК сигналов по Ethernet до 150м (CAT5e/CAT6), поддержка питания устройства по стандарту PoE 802.3af. Поддержка функции аудиоэкстрактора/эмбеддера, включая возможность одновременного вывода аналогового звука и звука с HDMI. Поддержка аудио: LPCM 7.1, Dolby True HD, ATMOS, DTS-HD Master Audio, DTS:X. Можно использовать совместно с гигабитным PoE коммутатором для увеличения расстояния передачи сигнала и питания устройства. SFP слот для увеличения дистанции до 60км(SM), в зависимости от типа модуля. Подключение нескольких передатчиков и нескольких приёмников через гигабитную сеть. Гибкая масштабируемая матричная коммутация с поддержкой видеостен - до 8x16 мониторов в каждой(до 128 мониторов), возможность управления и настроек с помощью РС(Windows) или мобильных устройств(Android/iOS), требуется установка ПО. Входы: - HDMI/Jack 3.5мм/Jack 3.5мм(IR)/DC 5.5 мм, БП в комплект не входит, 600мA . Выход: - HDMI/Jack 3.5 мм(Audio)/USB(B)/Jack 3.5мм(IR)/RS232/SFP/RJ45; 210x40x123 мм; -20...+60гр. С. | руб./шт | 46049
| HKM02BR | Приемник KVM: HDMI, USB, аудио, RS232 и ИК сигналов по Ethernet до 150м (CAT5e/CAT6). Позволяет принимать HDMI(1080p и 1920x1200 (WUXGA), 60Гц), USB, аудио, RS232 и сигнал ИК управления. Поддержка функции аудиоэкстрактора/эмбеддера, включая возможность одновременного вывода аналогового звука и звука с HDMI. Встроенный масштабатор для адаптации входного разрешения под разрешение дисплея. Поддержка аудио: LPCM 7.1@192кГц, Dolby True HD, DTS-HD Master Audio, ATMOS, DTS:X. Можно использовать совместно с SR01 или гигабитным коммутатором для увеличения расстояния передачи сигнала. Возможно подключение нескольких приёмников через гигабитную сеть. Встроенный USB-хаб: 2 порта с поддержкой USB 2.0 и 2 порта с поддержкой USB 1.1. Гибкая масштабируемая матричная коммутация с поддержкой видеостен - до 8x16 мониторов в каждой(до 128 мониторов), возможность управления и переключения дисплеев с помощью РС(Windows) или мобильных устройств(Android/iOS), требуется установка ПО. Вх. - USB(A)х4/TRS3.5мм(Audio Mic, Mono)/Роз.5,5мм(DC5V)/DB9(m)(RS232)/RJ45. Вых. - HDMI(A)/TRS3.5мм(Audio)/TRS3.5мм(IR). Пульт ДУ. В комплекте БП DC5V(2А). -20…+60°С. 140x30x125мм. | руб./шт | 29135
| HKM02BR-4K | Приемник KVM: HDMI(1.4, до 4K(30Гц), USB, аудио, RS232 и ИК сигналов по Ethernet до 150м (CAT5e/CAT6). Поддержка функции аудиоэкстрактора/эмбеддера, включая возможность одновременного вывода аналогового звука и звука с HDMI. Встроенный масштабатор для адаптации входного разрешения под разрешение дисплея. Поддержка аудио: LPCM 7.1, Dolby True HD, ATMOS, DTS-HD Master Audio, DTS:X. Для увеличения расстояния передачи сигнала SR01; USB-хаб: 2 порта (USB 2.0/USB 1.1.). SFP слот для увеличения дистанции до 60км(SM), в зависимости от типа модуля. Подключение нескольких приёмников через гигабитную сеть. Гибкая масштабируемая матричная коммутация с поддержкой видеостен - до 8x16 мониторов в каждой(до 128 мониторов), возможность управления и настроек с помощью РС(Windows) или мобильных устройств(Android/iOS), требуется установка ПО. Входы: - USBх4/Jack 3.5мм(Audio Mic, Mono)/Jack 3.5мм(IR)/DC 5.5 мм/RS232/SFP/RJ45. Выходы. - HDMI/Jack 3.5мм(Audio)/Jack 3.5мм(IR). В комплекте БП DC12В (1.5А); 210x40x123 мм.; -20...+60 °C . | руб./шт | 39653
| HKM02BT | Передатчик KVM: HDMI, USB, аудио, RS232 и ИК сигналов по Ethernet до 150м (CAT5e/CAT6). Позволяет передавать HDMI(1080p и 1920x1200 (WUXGA), 60Гц), USB, аудио, RS232 и сигнал ИК управления. Поддержка функции аудиоэкстрактора/эмбеддера, включая возможность одновременного вывода аналогового звука и звука с HDMI. Поддержка аудио: LPCM 7.1@192кГц, Dolby True HD, DTS-HD Master Audio, ATMOS, DTS:X. Можно использовать совместно с SR01 или гигабитным коммутатором для увеличения расстояния передачи сигнала. Возможно подключение нескольких передатчиков и нескольких приёмников через гигабитную сеть. Гибкая масштабируемая матричная коммутация с поддержкой видеостен - до 8x16 мониторов в каждой(до 128 мониторов), возможность управления и настроек с помощью РС(Windows) или мобильных устройств(Android/iOS), требуется установка ПО. Вх. - HDMI(A)/TRS3.5мм(Audio)/Роз.5,5мм(DC5V). Вых. - HDMI(A)/TRS3.5мм(Audio)/USB(B)/TRS3.5мм(IR)/DB9(f)(RS232)/RJ45. В комплекте БП DC5V(2А). -20…+60°С. 140x30x125мм. | руб./шт | 29135
| HKM02BT-4K | Передатчик KVM: HDMI, USB, аудио, RS232 и ИК сигналов по Ethernet до 150м (CAT5e/CAT6). Позволяет передавать HDMI(1.4, до 4K(30Гц), USB, аудио, RS232 и сигнал ИК управления. Поддержка функции аудиоэкстрактора/эмбеддера, включая возможность одновременного вывода аналогового звука и звука с HDMI. Поддержка аудио: LPCM 7.1@192кГц, Dolby True HD, DTS-HD Master Audio, ATMOS, DTS:X. Можно использовать совместно с SR01 или гигабитным коммутатором для увеличения расстояния передачи сигнала. Управление с фронтальной панели и мультисегментный ЖК дисплей. SFP слот для увеличения дистанции до 60км(SM), в зависимости от типа модуля. Возможно подключение нескольких передатчиков и нескольких приёмников через гигабитную сеть. Гибкая масштабируемая матричная коммутация с поддержкой видеостен - до 8x16 мониторов в каждой(до 128 мониторов), возможность управления и настроек с помощью РС(Windows) или мобильных устройств(Android/iOS), требуется установка ПО. Вх. - HDMI(A)/TRS3.5мм(Audio)/TRS3.5мм(IR)/Роз.5,5мм(DC12V). Вых. - HDMI(A)/TRS3.5мм(Audio)/USB(B)/TRS3.5мм(IR)/DB9(f)(RS232)/Fiber(SFP)/RJ45. В комплекте БП DC12V(1.5А). -20…+60°С. 210x40x123мм. | руб./шт | 44131
| HR01 | Усилитель HDMI-сигнала (удлинитель); Позволяет передать HDMI-сигнал на расстояние до 50 м; 1080р или 1920х1200 для PC; Полоса пропускания 1,65 ГГц; HDCP; -40...+55°C | руб./шт | 4811
| HR01-4K6G | Усилитель HDMI сигнала (удлинитель); Дальность передачи HDMI сигнала на расстояние до 40 м(1080p, 60Гц, 16бит, 3D или 4K(30Гц), до 20 м(4K(60Гц); Возможность каскадного подключения для увеличения дистанции(до 10 удлиниВидеой, до 440м(1080р), до 220м(4K); Поддерживает разрешение до 4K(60Гц), 4:4:4, 18Гбит/с.; Поддержка HDCP, аудио LPCM 7.1 х 192кГц, Dolby TrueHD, DTS-HD MA; Вх. - HDMI(A)x1; Вых. - HDMI(A) х 1; DC5В/1000мА(Блок питания в комплекте); 43.5x27x67мм; 0°...+55° С. | руб./шт | 8000
| HS04 | Коммутатор HDMI сигнала, 4 вход / 1 выход, HDCP, разрешение до 1080р; управление при помощи кнопок на лицевой панели, /ИК-пульта; DC 5В/1000мА (БП в комплекте); 253х40х138мм; -40...+55°C. | руб./шт | 7705
| HS04M | Коммутатор матричный HDMI сигнала, 4 вход/ 4 выход, с поддержкой 3D, HDCP, DVI, разрешение до 1080р, 60 ГЦ; DC 12В/4000мА (БП в комплекте); управление по RS232/Ethernet; 1U; 483x44x197мм; -40...+55°C. Поддержка управления с мобильных устройств на базе Android, iOS. | руб./шт | 50000
| HS10MD | Матричный коммутатор HDMI v1.4 (10вх./10вых.), с поддержкой 3D, HDCP, DVI. Максимальное разрешение 4K(60Гц), 24бит. Может управляться по интерфейсу RS232 или Ethernet. Поддержка управления с мобильных устройств на базе Android, iOS. Вх. - HDMI(A)x10/Роз.2,1х5мм(DC12V)/Роз.DB9(RS232)/RJ45(Ethernet)/RJ45(Keypad). Вых. - HDMI(A)x10. В комплекте БП DC12В - 1шт; 0…+55°С; 483x88x197мм. Монтаж в 19" стойку. | руб./шт | 180000
| HW01 | Комплект (передатчик +приемник) передачи HDMI 1.3 с обратным ИК-повториВидеом; Передает сигналы по двум кабелям витой пары CAT5/5e/6 на расстояние до 100 м. при разрешении 480i / 576i / 480p / 576p, до 70м при разрешении 1080i, до 30м. при разрешении 1080p; 70.3x115x33мм.; Выполнен в виде настенных врезных розеток | руб./компл | 8000
| IE01 | Комплект для передачи сигнала ИК управления по одному кабелю витой пары CAT5 (и выше) на расстояние до 1200м; Поддерживает двунаправленную передачу; Два приёмопередатчика: 1 ИК вход + 4 ИК выхода, 1 порт RJ-45; DC12В /500мА (БП в комплекте)можно использовать как с приёмником, так и с передатчиком)); -40°...+55°C; 95х30х88мм | руб./компл | 14124
| KM03 | Удлинитель клавиатуры и мыши по одному кабелю CAT5 UTP. Включает в себя локальную и удаленную часть. Локальная часть (со стороны PC) USB на RJ45, удаленная часть (со стороны клавиатуры и мыши) RJ45 на 2xUSB. USB 1.1. Скорость передачи до 12Мбит/с (Full Speed). Расстояние передачи до 300 м. Активный, адаптер питания в комплекте. Устройство предназначено для работы с PC (видеорегистраторы могут не иметь необходимых драйверов для работы USB-хаба). | руб./компл | 8500
| KVM-221/C1A | KVM-переключатель с портами VGA (2048x1536) и USB, позволяет осуществлять управление двумя компьютерами с помощью одного монитора, одной клавиатуры и одной мыши,78x64x23 мм. | USD/шт | 44.35
| MX-Hi404/1 | Коммутатор матричный HDMI сигнала, 4 вход/ 4 выход, с поддержкой 3D, разрешение до 1080р, 60 ГЦ; 4Кх2К/30Гц; звук 2/5.1/7.1CH-PCM/DTS/DOLBY/HD; DC 12В/2000мА (БП в комплекте); управление по RS232/ИК-пульта; 256x43x114мм; -0...+40°C. | руб./шт | 31250
| RLN-Hi/2 | Дополнительный приемник HDMI, ИК управления, RS232 по сети Ethernet для комплекта TLN-Hi/2+RLN-Hi/2. Разрешение до 1080p, 60Гц, 36бит. Поддержка HDMI 1.3, HDCP 1.2. Можно подключить до 253 приёмников RLN-Hi/2 в режиме Multicast через управляемый гигабитный коммутатор. Передача RS232 сигнала может осуществляться в прямом или обратном направлении. Вх. - RJ45/TRS3.5мм(IR)/Роз.2,1х5мм(DC9V). Вых. - HDMI(A)/GTR(RS232). В комплекте БП DC9V(1А) - 1шт, соединительные шнуры для подключения - RS232, ИК-приёмник. -15…+55°С. 120x30x106мм. | руб./шт | 5680
| RLN-VKM/1 | Дополнительный приёмник VGA, Клавиатура, "Мышь" и аудиосигналов по сети Ethernet для комплекта TLN-VKM/1+RLN-VKM/1. Разрешение до 1920х1080, 60Гц. Можно подключить до 253 приёмников RLN-VKM/1 в режиме Multicast через управляемый гигабитный коммутатор. Вх. - RJ45/Роз.2,1х5мм (DC9V). Вых. - D-sub 15 (VGA)/TRS3.5мм (аудио)/USBx2. В комплекте БП DC9V (2А)- 1 шт. -15…+55°C. 130х30х118мм. | руб./шт | 7611
| RS002E | Комплект (передатчик + приемник) для передачи сигнала RS232 на расстояние 2000м по кабелю CAT5; Полная дуплексная передача данных; -40°...+55°C; 74.5х27х67мм | руб./компл | 8233
| RS004 | Разветвитель данных 1 вход RS232 или RS485/4 выхода RS485; Дальность передачи до 1200 метров по витой паре; Возможность каскадного соединения с другими устройствами RS004/RS008/RS016; -40°...+55°C; 133х44х76мм | руб./шт | 8668
| RS008 | Последовательный распределитель данных 1 вход RS485/RS232 под клеммы , 8 выходов RS485 под клеммы; Дальность передачи до 1200 м. по витой паре; DC12В /350мА (БП в комплекте); -40°...+55°C; 483x44x100мм; Возможность каскадного подключения к RS008, RS016; корпус 19", 1U | руб./шт | 12900
| RS016 | Последовательный распределитель данных 1 вход RS485/RS232 под клеммы , 16 выходов RS485 под клеммы; Дальность передачи до 1200 м. по витой паре; DC12В /350мА (БП в комплекте); -40°...+55°C; 483x44x100мм; Возможность каскадного подключения к RS008, RS016; корпус 19", 1U | руб./шт | 12796
| SW-Hi401/1 | Коммутатор HDMI сигнала, 4 вход / 1 выход, разрешение до 1080р, 4Кх2К/30Гц; DC 5В/1000мА (БП в комплекте); 113.5x61.5x25мм; -5...+35°C. | руб./шт | 6700
| TA-Hi/1+RA-Hi/1 | Комплект для передачи HDMI по одному кабелю витой пары CAT5e/6 до 50м. Разрешение до 1080p/36бит (Deep Color). Поддержка 3D и HDCP. Скорость передачи данных до 6,75Гбит/с. Функция копирования EDID. Передатчик: Вх. - HDMI(A)/Роз.2,1х5мм(DC5В). Вых. - RJ45. Приёмник: Вх. - RJ45/Роз.2,1х5мм(DC5В). Вых. - HDMI(A); DC5В/1000мА - 2шт( в комплекте); 83x48x25мм (каждого устройства); -5…+35°С. | руб./компл | 7096
| TA-Hi/4+RA-Hi/4 | Комплект для передачи HDMI и ИК сигнала управления по одному кабелю витой пары CAT5e/6 до 50м. Разрешение до 1080p/24бит (Deep Color). Поддержка 3D. Скорость передачи данных до 6,75Гбит/с. Расширенные настройки EDID. Передатчик: Вх. - HDMI(A)/TRS3,5мм(ИК)/Роз.2,1х5мм(DC5В). Вых. - RJ45/TRS3,5мм(ИК). Приёмник: Вх. - RJ45/TRS3,5мм(ИК)/Роз.2,1х5мм(DC5В). Вых. - HDMI(A)/TRS3,5мм(ИК); DC5В/1000мА - 2шт( в комплекте); 65x24.1x85мм (каждого устройства); -5…+35°С. | руб./компл | 9500
| TA-U1/1+RA-U1/1 | Удлинитель USB 1.1 интерфейса для клавиатуры и мыши по кабелю витой пары (CAT5/5e/6) до 100м, USB звуковые платы и т.д. до 70 м. Скорость передачи до 12 Мбит/c. Комплект (приёмник + передатчик). Разъемы:RJ-45 (для подключения витой пары), USB А (для подключения устройств). Пластиковый корпус. | руб./компл | 2011
| TA-U1/4+RA-U3/4 | Удлинитель-распределитель интерфейса USB2.0 по кабелю витой пары (CAT5/5e/6) до 60м. Комплект передатчик+приёмник. Приемник оснащен встроенным 3-х портовым USB 2.0 концентратором. Скорость передачи до 160 Мбит/c. Передатчик вх.USB (B)/роз. 2,1х5 мм (DC5V), вых. RJ45; приемник-вх. RJ45/роз. 2,1х5 мм (DC5V), вых. USB (A) x3/TRS 3,5мм (Audio) х 2. БП DC5V (3A)-2 шт в комплекте. Размеры: передатчик-108х74х30 мм, приемник -108х74х30 мм. Рабочая температура: 0... +55 С. | руб./компл | 8800
| TA-V/1+RA-V/1 | Комплект (передатчик+приёмник) VGA и аудиосигнала по кабелю UTP CAT5 до 50м. Разрешение до 1920х1440. Металлический корпус. В комплекте: БП DC12V (1A) 2 шт, VGA-кабель (1,5м) – 1 шт., кабель аудио (для подключение передатчика) (1м) – 1 шт. Передатчик-108х74х30 мм, приемник -108х74х30 мм. 0... +55 С. | руб./компл | 7927
| TA-V/2+RA-V/2 | Комплект (передатчик+приёмник) VGA и аудиосигнала по кабелю UTP CAT5 до 100м. Разрешение до 1920х1440. Мет. Корпус. В комплекте: БП DC9V (1A) 2 шт, VGA-кабель (1,5м) – 1 шт., кабель аудио (для подключение передатчика) (1м) – 1 шт. Передатчик-110х70х25 мм, приемник -110х70х25 мм. 0... +55 С. | руб./компл | 9318
| TA-V/3+RA-V/3 | Комплект (передатчик+приёмник) для передачи VGA и аудиосигнала по кабелю UTP CAT5 до 200м. Разрешение до 1920х1440. Мет. Корпус. В комплекте: БП DC12V (1A) 2 шт, VGA-кабель (1,5м) – 1 шт., кабель аудио (для подключение передатчика) (1м) – 1 шт. Размеры: передатчик-110х70х25 мм, приемник -110х70х25 мм. Рабочая температура: 0... +55 С. | руб./компл | 10211
| TA-V/4+RA-V/4 | Комплект (передатчик+приёмник) для передачи VGA и аудиосигнала по кабелю UTP CAT5 до 300м; Разрешение до 1920х1440; DC 9В /1000мА (БП 2 шт в комплекте); 0°...+55°C; Передатчик 70х25х110мм, Приемник 70х25х110мм | руб./компл | 10883
| TA-VD+RA-VD | Комплект (передатчик+приёмник) для передачи VGA и RS232 по кабелю UTP CAT5 до 300м; Разрешение до 1920х1440; Возможность подключение локального монитора к сквозному видеовыходу TA-VD; Регулировка яркости и контактности (RA-VD); DC 5В /1000мА (БП 2 шт в комплекте); -25°...+75°C; 108 х 74 х 30 мм | руб./компл | 16459
| TA-VKM/1+RA-VKM/1 | Комплект (приемник + передатчик) для передачи VGA, Клавиатура, "Мышь" на расстояние до 50 м. Разрешение до 1600х1200. Разъемы:RJ-45 (для подключения приемника к передатчику), 2 х PS/2 (для подключения клавиатуры и мыши), 15-Pin (VGA). В комплекте: БП DC12V (1A) 2 шт, Кабель (jack 3.5mm х 2pin) – 1 шт, VKM-кабель – 1 шт. Размеры: передатчик-130х100х30 мм, приемник -130х100х30 мм. Рабочая температура: 0... +55 С. | руб./компл | 4900
| TA-VKM/3+RA-VKM/3(ver.2) | Комплект (приемник + передатчик) для передачи VGA, Клавиатура, "Мышь" на расстояние до 100 м. Разрешение до1920х1440. Разъемы: RJ-45 (для подключения приемника к передатчику), 2 х USB (для подключения клавиатуры и мыши), 15-Pin (VGA). Используется с устройствами на базе ОС Windows, с DVR Standalone на базе OC Linux; БП DC9V/1A- 2 шт (в комплекте); передатчик-130х100х30 мм, приемник -130х100х30 мм. 0... +55 С. | руб./компл | 10460
| TA-VKM/7+RA-VKM/7 | Комплект (приемник + передатчик) VGA, Клавиатура, "Мышь" на расстояние до 300 м. Разрешение до 1600х1200 (UXGA), передатчик вх. VGA/USB, вых. RJ45/VGA; приёмник вх. RJ45, вых. VGA/2 USB. В комплекте: БП DC12V (1A) 2 шт, Кабель (jack 3.5mm х 2pin) – 1 шт, Кабель VGA – 1 шт, Кабель (USB-A х USB-B) – 1 шт. Передатчик-130х100х30 мм, приемник -130х100х30 мм. 0... +55 С. Используется с устройствами на базе ОС Windows, не рекомендуем использовать с DVR Standalone на базе OC Linux. | руб./компл | 19860
| TLN-Hi/1+RLN-Hi/1 | Комплект для передачи HDMI по сети Ethernet. Расстояние передачи "точка-точка" до 170м. Разрешение до 1080p/60Гц/36бит. Можно подключать до 253 приёмников RLN-Hi/1 в режиме Multicast. Передатчик: Вх. - HDMI(A)/Роз.2,1х5мм(DC5V). Вых. - RJ45/TRS3.5мм(IR/неактивен). Приёмник: Вх. - RJ45/TRS3.5мм(IR/неактивен)/Роз.2,1х5мм(DC5V). Вых. - HDMI(A). В комплекте БП DC5V(1А) - 2шт, соединительный шнур HDMI(A)-HDMI(A) 1.5м. 93x74x30мм; -15…+55°С. | руб./компл | 9562
| TLN-Hi/2+RLN-Hi/2 | Комплект (передатчик + приемник) для передачи HDMI, ИК управления, RS232 по сети Ethernet. Расстояние передачи "точка-точка" до 200м. Использование компрессии Н.264 при передаче сигнала значительно снижает нагрузку на сеть. Поддержка TCP/IP. Возможность увеличить расстояние передачи при помощи Ethernet коммутаторов или удлиниВидеой. Разрешение до 1080p, 60Гц, 36бит. Поддержка HDMI 1.3, HDCP 1.2. Сквозной HDMI выход у передатчика. Передача RS232 сигнала может осуществляться в прямом или обратном направлении. Можно подключать до 253 приёмников RLN-Hi/2 в режиме Multicast. Передатчик: Вх. - HDMI(A)/GTR(RS232)/Роз.2,1х5мм(DC9V). Вых. - HDMI(A)/RJ45/TRS3.5мм(IR). Приёмник: Вх. - RJ45/TRS3.5мм(IR)/Роз.2,1х5мм(DC9V). Вых. - HDMI(A)/GTR(RS232). В комплекте БП DC9V(1А) - 2шт, соединительные шнуры для подключения к источнику сигнала - HDMI, RS232, ИК-излучатель, ИК-приёмник. -15…+55 °С; 120x30x106 мм. | руб./компл | 11359
| TLN-HiKM/1+RLN-HiKM/1(ver.2.1) | Комплект для передачи HDMI, 2xUSB(клавиатура+мышь) и ИК-управления по сети Ethernet. Расстояние передачи "точка-точка" до 180м (1920x1080), до 200м (до 1600x900) (расстояние можно увеличивать при помощи гигабитных Ethernet коммутаторов или удлиниВидеой - по 100м на каждый каскад). Разрешение до 1080p. Поддержка HDMI 1.3, HDCP 1.2. Возможно подключение до 253 дополнительных приёмников RLN-HiKM/1(ver.2) в режиме Multicast через управляемый гигабитный коммутатор. В комплекте: БП DC 9В/1000мA - 2шт, соединительные шнуры для подключения к источнику, ИК-излучатель, ИК-приёмник; 170x29x93мм; -15…+55°С. | руб./шт | 15769
| TLN-VKM/1+RLN-VKM/1 | Комплект (передатчик+приемник) для передачи VGA, Клавиатура, "Мышь" и аудиосигнала по сети Ethernet. Расстояние передачи "точка-точка" до 200м. Возможность увеличить расстояние передачи при помощи Ethernet коммутаторов или удлиниВидеой. Разрешение до 1920х1080, 60Гц. Сквозной VGA выход у передатчика. Можно подключать до 253 приёмников RLN-VKM/1 в режиме Multicast. Передатчик: Вх. - D-sub 15(VGA)/USB/TRS3.5мм(аудио)/Роз.2,1х5мм(DC9V). Вых. - D-sub 15(VGA)/RJ45. Приёмник: Вх. - RJ45/Роз.2,1х5мм(DC9V). Вых. - D-sub 15(VGA)/TRS3.5мм(аудио)/USBх2. В комплекте БП DC9V(2А) - 2шт, соединительные шнуры для подключения к источнику сигнала - VGA, USB, аудио. -15…+55 °С; 130x30x118 мм. | руб./компл | 18900
| TPA008AH | Активный приёмник-разветвитель видеосигналов на 8 каналов с автоматической регулировкой усиления. Расстояние передачи (цв.) : до 1500 м с пассивным передатчиком, до 2000 м с активным передатчиком. Вх. - Клм. (видео) х8/Клм. (RS485); вых. - BNCx16/Клм. (RS485). Встроенная защита от скачков напряжения и грозозащита. Возможны более точные настройки по интерфейсу RS485: усиление сигнала (в ручном режиме), фильтр высокочастотных помех, цветность, полярность видеосигнала. Возможно подключение до 32-х TPA008AH в линии по RS485. DC12V/1А (БП в комплекте). 483х183х44 мм (1U).0…+55гр.С. | руб./шт | 38186
| TTA111VGA | Устройство предназначенное для передачи VGA сигнала по витой паре (до 300 м) 1 VGA коннектор и RJ45. Максимальное разрешение передаваемого изображения 1600х1200 пикс. при 85Гц. В комплекте TTA111VGA-T с адаптером 220/5, TTA111VGA-R с адаптером | руб./шт | 15900
| TTP111VGA | Комплект приемопередатчиков для передачи VGA сигнала по витой паре (до 135 м). 1 VGA коннектор к RJ45 "мама". Кабель для монитора. Максимальное разрешение передаваемого изображение - 1280х1024 | руб./шт | 5240
| UE01 | Удлинитель USB интерфейса по кабелю витой пары (CAT5 и выше) (комплект: приёмник + передатчик). Поддерживает USB 1.1. Расстояние передачи до 70 м (высокоскоростные устройства: веб-камера, принтер и пр., CAT5e), до 300 м (низкоскоростные устройства: клавиатура, мышь). Скорость передачи данных до 12Мбит/с (Full Speed). Передатчик: 1 вход USB тип А (розетка), разъём питания 3.5 мм (розетка), выход RJ-45. Приёмник: 1 выход USB тип А (штекер), 1 вход RJ-45. Питание 5VDC, 150mA - НЕ требуется при расстоянии передачи до 50 м. Блок питания в комплекте. Размеры: 69х25х22 мм (каждого устройства), длина кабеля USB и кабеля питания передатчика - 13 см, длина кабеля USB приёмника 18 см. | руб./компл | 5300
| UE01 без БП | Удлинитель USB интерфейса по кабелю витой пары (CAT5 и выше) (комплект: приёмник + передатчик). Поддерживает USB 1.1. Расстояние передачи до 70 м (высокоскоростные устройства: веб-камера, принтер и пр., CAT5e), до 300 м (низкоскоростные устройства: клавиатура, мышь). Скорость передачи данных до 12Мбит/с (Full Speed). Передатчик: 1 вход USB тип А (розетка), разъём питания 3.5 мм (розетка), выход RJ-45. Приёмник: 1 выход USB тип А (штекер), 1 вход RJ-45. Питание 5VDC, 150mA - НЕ требуется при расстоянии передачи до 50 м. Блок питания в комплект не входит. Размеры: 69х25х22 мм (каждого устройства), длина кабеля USB и кабеля питания передатчика - 13 см, длина кабеля USB приёмника 18 см. | руб./компл | 4900
| UE03 | Удлинитель USB 2.0 по кабелю витой пары до 60м (CAT5/5e/6) со встроенным расширением на 4 порта (USB-HUB). Максимальная скорость передачи 480Мбит/с (High-Speed). Передатчик UE03T (удалённый) : вх. - USB (A) x4/Роз.2,1х5мм (DC5V); вых. - RJ45. Приёмник UE03R (локальный) : вх. - RJ45; вых. - USB (A). В комплекте БП DC5V (2А)- 1 шт. (для удалённого передатчика). Размеры передатчик: 60х70х27мм, приёмник: 25.4х25.4х240мм (включая 190мм USB кабеля). Рабочая температура0…+55гр.С. Устройство предназначено для работы с PC и регистраторами на базе ОС Windows/Linux с драйверами для работы USB-хаба. | руб./компл | 11900
| VD01 | Комплект (передатчик+приёмник) для передачи VGA и RS-232 по кабелю UTP CAT5 до 135м; Разрешение до 1280х1024; DC 5В /350мА (БП 2 шт в комплекте); -40°...+55°C; Передатчик 133х44х70мм, Приемник 133х44х70мм | руб./компл | 9261
| VD102 (VE02) | Распределитель 1 VGA вход на 2 выхода (1VGA+1RJ-45). Разрешение 1600х1200 пикс. при 85Гц.Комплект включает в себя передатчик VD102-T с адаптером 220/5V и приемник TTA111VGA-R с адаптером 220/5V. Использование кабеля CAT5 вместо VGA кабеля, передача до 300 м | руб./шт | 12000
| VD105 | Распределитель 1 VGA вход на 5 выходов (1 VGA+4 RJ-45). Разрешение 1600х1200 пикс. при 85Гц. Комплект включает: передатчик VGA-T с адаптером 220/5V и приемник TTA111VGA-R с адаптером 220/5V.Использование кабеля CAT5 вместо VGA кабеля, передача до 300 м | руб./шт | 16036
| VE01H | Комплект (передатчик T+приёмник R) для передачи VGA-сигнала высокого разрешения (1920х1200) по кабелю CAT5. Дальность передачи: до 70 м. Рабочая температура: 0... +55 С. U-пит= 12В, I= 0.5А (для передатчика), приёмник не требует внешнего источника питания. | руб./компл | 11641
| VE01HA | Комплект (передатчик VE01HAT+приёмник VE01HAR) для передачи VGA-сигнала высокого разрешения(1920х1200) и стерео аудиосигнала (20Гц-20кГц) по кабелю CAT5; Цифровое кодирование аудиосигнала; Дальность передачи: до 70 м.; DC 12В /500мА (БП в комплекте); -40°...+55°C; 87х27х67мм; Приёмник не требует внешнего источника питания; В комплекте соединительный шнур VGA и аудио (штекеры 3,5мм) | руб./компл | 11000
| VE01S | Комплект (передатчик+приёмник) для передачи VGA и RS232/485 по кабелю UTP CAT5 до 300м; Разрешение до 1600х1200; DC 5В /1000мА (БП 2 шт в комплекте); -40°...+55°C; Передатчик 133х44х78.7мм, Приемник 133х44х78.7мм | руб./компл | 14000
| VE02AL | Комплект (передатчик T+ приемник R) для усиления и каскадной передачи VGA-сигнала (до 1600х1200 @85Hz) и стерео аудиосигнала. Дальность передачи: 300 м (цв. сигнал) на каждый каскад. 1 Видеовход 15-Pin (скв), 1 аудиовход (скв). 1 выход RJ-45. | руб./компл | 10934
| VE02ALR | Приемник, работает совместно с VE02ALT, VE05ALT и другими модулями (при каскадном соединении увеличивает дальность передачи сигнала на 300 м). 1 Вход RJ-45. 1 выход RJ-45, 1 видеовыход: 15-Pin, 1 стерео аудиовыход. | руб./шт | 7066
| VE02ALT | Передатчик VGA-сигнала и стерео аудиосигнала на удаленное устройство. Дальность передачи: до 300 м, разрешение: до 1600х1200 пкс, 85 Гц. Сквозной видео-, аудиовыход, поддержка DDC, DDC 2, 2В. U-пит= 5В, I= 0.7А (макс.). Блок питания в комплекте. | руб./шт | 4700
| VE05AL | Комплект (передатчикТ + приемник VE02ALR) для усиления и каскадной передачи VGA-сигнала (до 1600х1200 @85Hz) и стерео аудиосигнала. Дальность передачи: 300 м (цв. сигнал) на каждый каскад. 1 Видеовход 15-Pin (скв), 1 аудиовход (скв). 4 выхода RJ-45 | руб./шт | 12400
| VE05ALT | Активный передатчик VGA + стерео Audio на 4 удаленных устройства, для работы с кабелем "витая пара" F/UTP CAT 5E; 1 видео-, аудиовход (1х DB15, 1х TRS 3.5 мм), 1 сквозной видео-, аудиовыход (1х DB15, 1х TRS 3.5 мм), разъемы для передачи сигнала на удаленные устройства (4х RJ45); Дальность передачи на удаленное устройство: до 300 м. Разрешение видеосигнала: до 1600x1200 пикселей, 85 Гц.; Поддержка протоколов DDC, DDC 2, DDC 2В (для определения локальным монитором оптимального разрешения и частоты); Цифровое кодирование аудиосигнала; DC 5В /700мА (БП в комплекте); 0°...+55°C; 125х30х96мм | руб./шт | 5300
| VKM02 | Передача сигналов VGA/клавиатура/"мышь" на расстояние на 30 м (мах - до 100м) по 2-м кабелям CAT5e. Пассивный, не требует питания. Комплект из приёмника и передатчик. Разъемы: 2 х RJ-45 (для подключения приемника к передатчику), USB (для подключения к компьютеру), 2 х PS/2 (для подключения клавиатуры и мыши)15-Pin (VGA). | руб./шт | 8900
| VKM03BT | Передача сигналов VGA/USB/аудио/RS232 на расстояние до 150м(cat.5e), до 180м(cat.6). Позволяет передавать VGA (1080p и 1920x1200 (WUXGA), 32бит, 60Гц), USB, Audio, RS232 и сигнал ИК управления. Вх. - VGA/TRS3.5мм(Audio)/Роз.2,5х5,5мм(DC5V). Вых. - RJ45/VGA/USB(B)/TRS3.5мм(Audio)/Роз.DB9(RS232)/TRS3.5мм(IR). В комплекте БП DC 5В; 2000 А; -40…+55°С; 167x40x105.5мм. | руб./шт | 13500
| VKM04 | Комплект (приёмник и передатчик) для передачи VGA, 4xUSB2.0, RS232, Стерео Аудио и ИК-управление на расстояние до 120м (CAT5e)/140м (CAT6); При использовании повторителя SR01 (через каждые 100м) расстояние передачи неограниченно; Разрешение до 1920х1200, скорость передачи данных до 850Мбит/с (High Speed); Устройство предназначено для работы с PC и регистраторами на базе ОС Windows/Linux с драйверами для работы USB-хаба.; В комплекте БП DC5V (2А)- 2 шт; 125х30х140мм; -40°...+55°C. | руб./компл | 27500
| WC414 | Кабель 100 см., 4BNCx4BNC (штекер), для подключения к TTP414V, TTP016, TPA009, TPA016 | руб./шт | 790
| WC414-200 | Кабель 200 см., 4BNCx4BNC (штекер), для подключения к TTP414V, TTP016, TPA009, TPA016 | руб./шт | 1200
| HE01SI | Удлинитель HDMI и ИК сигнала управления по одному кабелю витой пары (CAT5e/6) до 40м (1080p, 60Гц, 24бит), до 70м (1080i/720p); поддержка HDMI 1.3, 3D и звука 5.1; автоопределение EDID; передатчик: Вх. - HDMI(A)/TRS3.5мм(ИК)/Роз.2.5х5.5мм(DC5В), Вых. - RJ45; приёмник: Вх. - RJ45/Роз.2.5х5.5мм(DC5В), Вых. - HDMI(A)/TRS3.5мм(ИК); размеры передатчика (ШxВxГ): 102x27x67мм, размеры приёмника (ШxВxГ): 91x27x67мм; в комплекте БП DC5В/1A - 2шт, ИК-приёмник, ИК-излучатель; приёмник не требует питания при передаче HDMI без ИК на расстояние менее 20м; -40...+55°C. | руб./компл | 11000
| TLN-HiKMA/1+RLN-HiKMA/1 | Удлинитель HDMI, комплект для передачи HDMI, USB, RS232, ИК-управления и аудио по сети Ethernet; расстояние передачи "точка-точка" до 120м; разрешение 4Kx2K(3840x2160, 30Гц) с поддержкой сенсорных дисплеев, двунаправленная передача аудио; передатчик вх.-HDMI(A)/ ИК(TRS 3.5мм)/USB(B)/ Audio IN(TRS3.5мм)/MIC(TRS3.5мм)/RS232/Роз.2.1х5.5мм(DC12В); приемник вх.-RJ45/MIC(TRS3.5mm)/ИК(TRS3.5mm)/Роз.2.1х5.5мм(DC12B); вых.-HDMI(A)/ USB(A)x4/ИК(TRS3.5mm)/Audio IN(TRS3.5mm)/RS232; в комплекте БП DC12В/1.5A-2шт; -15°С...+55°С; 131x32x93 мм. | руб./компл | 39000
| TLN-U1/1+RLN-U4/1 | Удлинитель интерфейса USB 2.0 по сети Ethernet; расстояние передачи "точка-точка" по кабелю витой пары (CAT5e/6) до 150м; подключение устройств в режиме "Plug and Play"; передатчик: Вх.-USB(A), Вых.-RJ45, приемник: Вх.-RJ45/Роз; 2.1х5.5мм(DC12В), вых.-USB(A)x4; в комплекте БП DC12В/1.5A-1шт; 0...+55°C, 75x29x103 мм. | руб./шт | 11270
| HE01F-4K6G-KS | Комплект для передачи HDMI и сигналов USB/RS232/ИК управления по оптоволоконному кабелю; расстояние передачи по одномодовому оптоволокну 10км; максимальное разрешение 4К(4096х2160, 60Гц); поддержка HDMI 2.0, HDCP 2.2; передатчик: вх. - HDMI(A)/USB(B)/DB9(RS232)/TRS3.5мм(ИК)/Роз.5.5х2.1мм(DC5В); вых. - TRS3.5мм(ИК); приёмник: вх. -TRS3.5мм(ИК)/Роз.5.5x2.1мм(DC5В); вых. - HDMI(A)/USB(A)x2/DB9(RS232)/TRS3.5мм(ИК); в комплекте БП DC5В/2А - 2шт, модуль SFP+10G-2шт; -10…+45°С; 110x30x115 мм. | руб./шт | 70518
| HM44 | Матричный коммутатор HDMI (4вх./4вых.) с функциями масштабирования и формирования видеостены; поддержка технологий Seamless Switch и PIP; максимальное разрешение 1080p, 60Гц; аудио: LPCM 7.1, Dolby TrueHD, DTS-HD MA; управление c помощью ИК-пульта, RS232 или Ethernet; поддержка управления с мобильных устройств на базе Android, iOS; Вх.-HDMI(A)x4/Poз.2.1х5мм(DC12В)/DB9(RS232)/RJ45(Ethernet); Вых.-HDMI(A)x4; в комплекте БП DC12В/4.2A; -40...55°С; 483x44x177мм. | руб./шт | 169000
11.6 | Преобразователи интерфейса и распределители данных
11.6.1 | SC&T
| AD001HD4 | Преобразователь-разветвитель AHD/HDCVI/HDTVI в HDMI/VGA/CVBS; Разрешение входного сигнала AHD/HDCVI/HDTVI, а так же выходных сигналов HDMI/VGA до 1080p; Поддержка стандартов NTSC и PAL; Все три выхода - HDMI/VGA/BNC - могут работать одновременно; Выход BNC поддерживает CVBS и HDCVI (в качестве сквозного выхода); Может работать в режиме коммутатора: 2 входа (HD камера) - выходы HDMI/VGA; Поддержка PiP (режим "картинка в картинке"); Встроенная регулировка разрешения. Вх. - BNC/DC12V. Вых. - HDMI(A)/VGA/BNC(CVBS/HDCVI); DC12В /500мА (БП в комплекте); -40°...+55°C; 88x30x130мм | руб./шт | 8843
| AD001HH | Преобразователь аудио и композитного видеосигнала в VGA и HDMI. Входы - композитный видео и стереоаудио. Выходы - композитный видео и стереоаудио, VGA, HDMI. Разрешение VGA -до 1920х1080, HDMI -до 1080p. OSD меню. БП 220/5В, 1А (DC) в комплекте. Размеры 140х97х32мм | руб./шт | 8743
| HC01 | Преобразователь HDMI 1.3 в Composite Video и Stereo Audio. Поддержка стандартов NTSC и PAL. Поддержка HDCP. Разрешение входного сигнала HDMI до 1920х1080. Вх. - HDMI (A)/Роз.2,5х5,5мм (DC5В). Вых. - RCA (video)/RCA (audio) x2; DC5В/2000мА (в комплекте); 67х110х27мм; -40…+55°C. | руб./шт | 5000
| HD01 | Преобразователь HDMI сигнала в DVI и аудиосигнал. Преобразует HDMI сигнал в DVI и аудиосигнал; Поддерживает HDMI 1.3 и HDCP; -40°...+55°C; 95x30x88мм | руб./шт | 18000
| HVY01 | Преобразователь HDMI (1.3) в VGA или компонентный видеосигнал и стерео аудиосигнал. 1 вход HDMI тип А, 1 выход VGA (до 1920х1200, 60Гц), 3 выхода RCA (до 1080p), 1 стерео аудио выход 3,5 мм; DC5В/2000мA; 140х95х32 мм; -40...+55°C. | руб./шт | 8897
| RS001 | Преобразователь интерфейса RS232 в RS485, полудуплексный режим работы, автопереключение скорости передачи вплоть до 115.200 бод на расстояние 1200м, не требует питания | руб./шт | 1395
| RS001R | Повторитель-изолятор интерфейса RS485. Предназначен для передачи сигналов RS485 на расстояние свыше 1200м или для усиления сигналов RS485 | руб./шт | 4784
| RS003 | Преобразователь интерфейса USB2.0 в RS485, полудуплекс, передача до 1200м, скорость передачи данных 155.200 бод, поддержка 32 устройств, питание от ПК, кабель USB, ПО, рабочая температура 0…+55 С. | руб./шт | 3404
| RS003I | Преобразователь интерфейса USB в RS485 со встроенным защитным изолятором 3кВ; поддерживает USB2.0, полудуплекс, передача до 1200м; скорость передачи данных до 115200 бод; поддержка 32 устройств ; -40°...+55°C; 25.4x25.4x67.5мм; Комплект: кабель USB, ПО | руб./шт | 2936
| RS007 | Преобразователь интерфейса RS485/RS422/RS232 в Ethernet (сервер последовательного интерфейса) обеспечивает подключение к сети устройств с указанными интерфейсами и передачу по Ethernet сигналов управления. Автооопределение сети 10/100Мбит/с. Скорость передачи до 115200 бит/с. Расстояние передачи до 100м. Режимы работы: TCP Server, TCP Client, UDP Mode. DC 5В, 1A; 0...70°С; 67x27x110мм. | руб./шт | 6035
| SDI01 | Преобразователь формата SDI (SD-SDI, HD-SDI, 3G-SDI) в HDMI, с дополнительным выходом SDI. Поддерживает стандарты PAL, NTSC и разрешение 576i, 720p, 1080i, 1080p. Поддерживает 2 канала стерео аудио. Вх. BNC (SDI), вых. BNC (SDI)/HDMI. Расстояние передачи 300м (SD-SDI), 200м (HD-SDI), 100м (3G-SDI). Питание DC5В. 0,75А. БП AC220В/DC5В, 1А в комплекте. t=0...+55гр.С. 67х110х27мм. | руб./шт | 13912
| SDI02 | Преобразователь формата HDMI в SDI (SD-SDI, HD-SDI, 3G-SDI). Поддерживает разрешение 576i, 720p, 1080i, 1080p. Поддерживает SDI (SMTP 259M), HD-SDI (SMTP 292M), 3G-SDI (SMTP 424M). Поддерживает до 8 каналов аудио. Вх. HDMI (A)/DC5В, вых. BNC (SDI). Расстояние передачи 300м (SD-SDI), 200м (HD-SDI), 100м (3G-SDI). Питание DC5В/0,85А. БП AC220В/DC5В (2А) в комплекте. Рабочая температура 0...+55гр.С. Размеры 67х110х27мм. | руб./шт | 24206
| SDI03 | Преобразователь 3G/HD-SDI в HDMI или компонентный видеосигнал (YPbPr). SDI (SMPTE 259M), HD-SDI (SMPTE 292M), 3G-SDI (SMPTE 424M); Поддержка функции масштабирования (up/down scaling); Вх.-BNC(SDI)/питание, вых.-3RCA(YPbPr)/HDMI(тип А)/BNC(SDI)/2RCA(аудио)/RCA(SPDIF)/Toslink(оптич.); Сквозной SDI-выход с функцией восстановления сигнала. Может подключаться каскадно; DC5В /2000мА (БП в комплекте); -40°...+55°C; 140x32x95мм | руб./шт | 21152
| VC01 | Преобразователь VGA- видеосигнала в аналоговый видеосигнал. Позволяет использовать TV в качестве монитора. Поддерживаемые разрешения 640х480 (85 Hz), 800х600 (85 Hz) и 1024х768 (75 Hz). Поддерживается Windows и Mac OC. | руб./шт | 5346
11.6.2 | Тахион
| ПРТ-1/12 | Повторитель – разветвитель RS-485. Обеспечивает возможность организации 12 дополнительных сегментов сети протяженностью до 1.2 км при 9600 бит/c каждый или 400 м при 115200 бит/c. Гальваническая развязка по каждому сегменту сети. Скорость передачи данных1200…115200 бит/сек ; DC 12В/300мА; -40°C…+50°C; 480х44х225 мм | USD/шт | 407.8
| ПРТ-1/8 | Повторитель – разветвитель RS-485. Обеспечивает возможность организации 8 дополнительных сегментов сети протяженностью до 1.2 км при 9600 бит/c каждый или 400 м при 115200 бит/c. Гальваническая развязка по каждому сегменту сети. Скорость передачи данных1200…115200 бит/сек ; DC 12В/300мА; -40°C…+50°C; 480х44х225 мм | USD/шт | 364.1
| ПРТ-1/3 | Повторитель – разветвитель RS-485. Обеспечивает возможность организации 3 дополнительных сегментов сети протяженностью до 2 км каждый. Гальваническая развязка по каждому сегменту сети. Скорость передачи данных1200…19200 бит/сек, переключаемая; DC 9-12В/400мА; -10 до + 40; 180х120х55мм | USD/шт | 191.2
| УЛИ-485 | Удлинитель (повторитель) RS-485, полудуплекс, дальность 2000м, грозозащита, гальваническая развязка, DC 12в/100мА, 89х58х35, t: -40…+85°С | USD/шт | 66.1
12 | Передача сигналов по коаксиальному кабелю
12.1 | Видеоусилители, распределители
12.1.1 | Даксис
| ВР-04 | Видеоразветвитель 1вх/4 вых, 27МГц, Кус.=4 (0...12Дб), 10-16 В, 40-100мА, -10..+75°С | руб./шт | 864
12.1.2 | Кубрис
| AVD102HD | Разветвитель видеосигнала TVI, CVI, AHD (1вх./2вых.); 270 МГц ; Регулировка усиления: 0,5-4 раза; DC10-20В/20мA ; 100x60x25мм | руб./шт | 2080
| AVD104HD | Разветвитель видеосигнала TVI, CVI, AHD (1вх./4вых.- ); 270 МГц ; Регулировка усиления: 0,5-4 раза; DC10-20В/50мA ; 100x60x25мм | руб./шт | 2580
| AVD102NT HD | Разветвитель видеосигнала TVI, CVI, AHD (1вх./2вых.- Клеммные колодки); 270 МГц ; Регулировка усиления: 0,5-4 раза; DC10-20В/20мA ; 20x50x12мм | руб./шт | 1580
| AVD104NT HD | Разветвитель видеосигнала TVI, CVI, AHD (1вх./4вых.- Клеммные колодки); Проходной канал; 270 МГц ; Регулировка усиления: 0,5-4 раза; DC10-20В/20мA ; 30x50x12мм; (Для Домофонов) | руб./шт | 1940
| AVD102NT | Видеоразветвитель 1 вх/2 вых, 30 МГц, Кус. 1-4, DC 10-20 В, 20 мА, плата в гермотрубке - 20х50х12 мм | руб./шт | 1510
| AVD104NT | Видеоразветвитель 1 вх/4 вых, 30 МГц, Кус. 1-4, DC 10-20 В, 20 мА, плата в гермотрубке - 50х30х12 мм | руб./шт | 1860
| AVD102 | Видеоразветвитель 1 вх/2 вых, 10 МГц, Кус. 1-4, DC 10-20 В, 20 мА, корпус - 100х60х25 мм | руб./шт | 1940
| AVD104 | Видеоразветвитель 1 вх/4 вых, 30 МГц, Кус. 1-4, DC 10-20 В, 20 мА, корпус - 100х60х25 мм | руб./шт | 2440
12.1.3 | Себокс
| ВУ-1/2 | Видеораспределитель-усилитель, 1 вх./2 вых., регулировка усиления до 16 дБ (4 раза) по каналу, вх/вых BNC, DC 12 В, 90х65х36 мм | руб./шт | 913.5
| ВУ-1/4 | Видеораспределитель-усилитель, 1 вх./4 вых., регулировка усиления до 16 дБ (4 раза) по каналу, вх/вых BNC, DC 12 В, 90х65х36 мм | руб./шт | 1325.3
| ВУ-1/8 | Видеораспределитель-усилитель, 1 вх./8 вых., регулировка усиления до 16 дБ (4 раза) по каналу, вх/вых BNC, DC 12 В, 90х65х36 мм | руб./шт | 2114.1
| ВУ-2М | Видеоусилитель, вход/выход 1/1, Кус. 0,5-2 раза (регулир.), полоса пропуск. 10 МГц, DC 11,5 - 20 В (штекер), 12 мА , вх/вых BNC, 90х64х35 мм (пластик) (по кабелю РК-75-4-11 на расстояние 1,0 км) | руб./шт | 1091.85
12.1.4 | Спецвидеопроект
| SVP-01DA | Видеоусилитель-распределитель, распределение сигнала на 3 потребителя, регулировка уровня выходного сигнала, 12 В, 80 мА | руб./шт | 3100
| SVP-02SE/220 | Видеокорректор с гальванической развязкой, гальван. развязка вход/выход, усиление сигнала, коррекция АЧХ кабеля, подавление фоновой помехи, защита оборудования при аварийных ситуациях в электросети, 220 В, 50 Гц | руб./шт | 7400
| SVP-02SE/24 | Видеокорректор с гальванической развязкой, гальван. развязка вход/выход, усиление сигнала, коррекция АЧХ кабеля, подавление фоновой помехи, защита оборудования при аварийных ситуациях в электросети, 24 В, 50 Гц | руб./шт | 7400
12.1.5 | SC&T
| AD001TVI | Преобразователь-разветвитель HDTVI в HDMI/VGA/CVBS; Разрешение входного сигнала HDTVI, а так же выходных сигналов HDMI/VGA до 1080p; Поддержка стандартов NTSC и PAL (для выхода CVBS); Все три выхода - HDMI/VGA/CVBS - могут работать одновременно; Вх. - BNC (HDTVI)/Роз.2,1х5мм (DC12V). Вых. - HDMI (A)/VGA/BNC (CVBS); DC12V/500мА (БП в комплекте); 88х130х30мм; -40…+55°C. | руб./шт | 7000
| AD001UHD4 | Преобразователь-разветвитель AHD/HDCVI/HDTVI до 8Мп в HDMI. Разрешение выходных сигналов HDMI до 4K(30Гц)(разрешение 720р не поддерживается!). Версия HDMI - 1.4. Сквозной выход BNC с поддержкой сигналов удаленного управления камерой UTC. Подходит для соединения с DVR или для каскадного подключения. Встроенный масштабатор. Управление через экранное меню. Вх. - BNC/DC 12 В. Вых. - HDMI(A)/BNC. В комплекте БП DC12 В(0.5А) - 1шт; 88x30x110,5мм; 0...+70°C. | руб./шт | 9900
| CA101HD | Усилитель HDCVI/HDTVI по коаксиальному кабелю RG59/6 ; Расстояние передачи до 800м (HDCVI/720p), до 500м (HDTVI/1080p); Разрешение до 1080p; Встроенная регулировка яркости и контрастности. Вх. - BNC/Клм. (2pin). Вых. - BNC; DC12V/500мА (БП в комплекте); 57.8х49.2х41.7; -40...+55°C. | руб./шт | 4136
| CD102 | Распределитель видеосигнала 1 вход - 2 выхода, 12/24В | руб./шт | 1621
| CD102A | Распределитель видеосигнала с усилением 1 вход - 2 выхода, расстояние передачи 1000 м при использовании кабеля RG-59 | руб./шт | 2700
| CD102HD | Усилитель-разветвитель видеосигнала HDCVI/TVI/AHD с разрешением до 5 МП (1вх./2вых.). Расстояние передачи 100м. Вх. - BNC, Вых. - BNCx2. БП в комплекте DC12V/0,5A; 43.2х74х45.2; -40...+55°C. | руб./шт | 3295
| CD104 | Распределитель видеосигнала 1 вход - 4 выхода, 12В | руб./шт | 2035
| CD104HD | Усилитель-разветвитель видеосигнала TVI, CVI, AHD ; 1вход/4выхода; Расстояние передачи 100м; DC12В/500мА; 138x85.6x29.5мм; -40...+55°C; БП в комплекте | руб./шт | 4853
| CD108HD | Разветвитель видеосигнала HDCVI/HDTVI/AHD (Максимальное разрешение до 5МП); 1 вход - 8 выходов; Полоса пропускания до 100МГц ; Возможность передавать по одному каналу HD-видеокамере сигналы управления (UTC) от регистратора по одному коаксиальному кабелю вместе с видеосигналом; Защита от перенапряжения(TVS); DC 12В /500мА (БП в комплекте); -40°...+55°C; 133x44x75мм; Рекомендуемый кабель RG59/RG6 | руб./шт | 4900
| CD1632A | Распределитель с усилением видеосигнала для крепления в монтажной стойке 1U, 16 входов, 32 выхода, расстояние передачи 1000 м. при использовании кабеля RG-59 | руб./шт | 35272
| CD1632HD | Разветвитель HDTVI, HDCVI, AHD, CVBS (16вх./32вых.). Поддержка NTSC, PAL. Встроенная защита от скачков напряжения (TVS); DC12В/500мА (поддерживает диапазон входных напряжений DC9-24В); 483х44х105.5мм. ; Монтаж в стойку 19"; Блок питания в комплекте. | руб./шт | 32650
| CD408HD | Разветвитель видеосигнала HDCVI/HDTVI/AHD (Максимальное разрешение до 5МП); 4 входа - 8 выходов; Полоса пропускания до 100МГц ; Возможность передавать по 4 каналам HD-видеокамере сигналы управления (UTC) от регистратора по одному коаксиальному кабелю вместе с видеосигналом; Защита от перенапряжения(TVS); DC 12В /500мА (БП в комплекте); -40°...+55°C; 133x44x75мм; Рекомендуемый кабель RG59/RG6 | руб./шт | 6571
| CD816HD | Разветвитель HDCVI, HDTVI, AHD, CVBS (8вх./16вых.). Поддержка NTSC, PAL. Встроенная защита от скачков напряжения (TVS); DC12В/500мА (поддерживает диапазон входных напряжений DC9-24В); 483х44х105.5мм. ; -40...+55°C.; Монтаж в стойку 19"; Блок питания в комплекте | руб./шт | 20826
| HE01C | Комплект (передатчик HE01CT + приёмник HE01CR) для передачи сигналов HDMI по коаксиальному кабелю; Расстояние передачи (Belden 1505A) - 100м(1080p/50Гц, 2.7Гб/с), 200м(720p,1080i,1080p/25Гц. 1.5Гб/с), 300м(480i, 576i 270Мб/с); -40...55°С; 67x110x27 мм. Передатчик вх.- HDMI(A)/DC5В, вых.- BNC(SDI). Приёмник вх.- BNC(SDI)/DC5В, вых.- BNC(SDI)/HDMI(A). Питание DC5В/0.85А(передатчик), DC5В/0.75А(приёмник). В комплекте БП 220В/DC5В(2А) 2шт. Возможно увеличение расстояния при каскадном подключении нескольких приёмников HE01CR. | руб./компл | 22801
| HE05C | Комплект (передатчик HE05CT + приёмник HE05CR) для передачи HDMI сигнала по коаксиальному кабелю; Расстояние передачи до 500м с коаксиальным кабелем RG59/RG6(1080p/30Гц); Поддержка до 99 каналов с частотным диапазоном 142-950МГц; Режим работы точка-точка, мультиточка-мультиточка и точка-мультиточка для подключения до 99 приемников HE05CR; Передатчик вх./вых.- HDMI(A), DC5В, вых.- F-коннектор. Приёмник вх.- F-коннектор/DC5В/IR, вых.- HDMI(A); DC5В /750мА (БП 2 шт в комплекте); 0°...+70°C; 167x40x110,5мм | руб./компл | 46663
| HE05CR | Дополнительный приемник HDMI сигнала по коаксиальному кабелю; Расстояние передачи до 500м с коаксиальным кабелем RG59/RG6(1080p/30Гц); Поддержка до 99 каналов с частотным диапазоном 142-950МГц. Приёмник вх.- F-коннектор/DC5В/IR, вых.- HDMI(A);DC5В /600мА (БП в комплекте); 0°...+70°C; 167x40x110,5мм | руб./шт | 23332
| HE05CT | Передатчик HDMI сигнала по коаксиальному кабелю; Расстояние передачи до 500м с коаксиальным кабелем RG59/RG6(1080p/30Гц); Поддержка до 99 каналов с частотным диапазоном 142-950МГц. Режим работы точка-точка, мультиточка-мультиточка и точка-мультиточка для подключения до 99 приемников HE05CR; Поддержка функции модулятора, при подключении DVB-T ТВ-приемника; Передатчик вх./вых.- HDMI(A), DC5В, вых.- F-коннектор; DC5В /750мА (БП в комплекте); 0°...+70°C; 167x40x110,5мм | руб./шт | 23332
| SDI04D | Разветвитель-усилитель 3G/HD-SDI (1вх./4вых.); Максимальное расстояние передачи 400м(HD-SDI)/200м(3G-SDI) по кабелю RG6; Поддержка разрешения до 1080p/30Гц; Автоматическая компенсация потерь и перетактирование сигнала; Вх. - BNC(SDI)/Роз.2,5х5,5мм(DC5V). Вых. - BNC(SDI)x4; Может подключаться каскадно для увеличения расстояния и количества мониторов (ограничений по кол-ву каскадов нет); DC5В /1000мА (БП в комплекте); -40°...+55°C; 88x30x75мм | руб./шт | 11000
| SDI04DE | Разветвитель 3G/HD-SDI (1вх./4вых.); Максимальное расстояние передачи 200м(HD-SDI)/100м(3G-SDI) по кабелю RG6; Поддержка разрешения до 1080p/30Гц. Вх. - BNC(SDI)/Роз.2,5х5,5мм(DC5V). Вых. - BNC(SDI)x4; Может подключаться каскадно для увеличения количества мониторов - расстояние от источника сигнала до монитора не должно превышать 200м(HD-SDI)/100м(3G-SDI); DC5В /1000мА (БП в комплекте); -40°...+55°C; 88x30x75мм | руб./шт | 10000
12.1.6 | Тахион
| ВУК 1/3 | Магистральный усилитель. 1 вход, 3 выхода, Коэф.усиления +3 дБ, ширина полосы пропускания 6 МГц, глубина коррекции ЧХ до 15 дБ. I-потр. < 40 мА; U = 12 В | USD/шт | 28
12.1.7 | Инфотех
| AVT-16EXC870I | Видеоусилитель активный 16-ти канальный 700/800 ТВЛ. Дальность передачи видеосигнала разрешением 960H до 1500 метров. Точная (плавная) регулировка на лицевой панели. Встроенная защита по питанию, защита по входу и выходу видео. Вход/выход - BNC. DC12V/480 мА. Установка в 19" стойку (высота - 2U) | руб./шт | 59988
| AVT-EXC1101AHD | Усилитель HD AHD 1080p видеосигнала от 500 метров до 1250 метров по коаксиальному кабелю. Полоса пропускания 20Hz-40MHz. Автоматическая настройка на длину линии. Встроенная защита по питанию, защита по входу и выходу видео. Вход/выход - BNC; DC 9... 15В/50мА; 85х42х50 мм; -40...+50°C; Устанавливается со стороны DVR. | руб./шт | 3588
| AVT-EXC1102AHD | Усилитель HD AHD 1080p видеосигнала от 750 метров до 1500 метров по коаксиальному кабелю. Полоса пропускания 20Hz-40MHz. Автоматическая настройка на длину линии. Встроенная защита по питанию, защита по входу и выходу видео. Вход/выход - BNC; DC 9... 15В/50мА; 85х42х50 мм; -40...+50°C; Устанавливается со стороны DVR. | руб./шт | 4788
| AVT-EXC1151AHD | Усилитель HD AHD 720p видеосигнала от 750 метров до 1750 метров по коаксиальному кабелю. Полоса пропускания 20Hz-20MHz. Автоматическая настройка на длину линии. Встроенная защита по питанию, защита по входу и выходу видео. Вход/выход - BNC; DC 9... 15В/50мА; 85х42х50 мм; -40...+50°C; Устанавливается со стороны DVR. | руб./шт | 3588
| AVT-EXC1301TVI | Усилитель HD TVI видеосигнала 720p/1080p от 250 метров до 750 метров по коаксиальному кабелю. Полоса пропускания 20Hz-70MHz. Автоматическая настройка на длину линии. Встроенная защита по питанию, защита по входу и выходу видео. Вход/выход - BNC; DC 9... 15В/50мА; 85х42х50 мм; -40...+50°C; Устанавливается со стороны DVR. | руб./шт | 3588
| AVT-EXC1302TVI | Усилитель HD TVI видеосигнала 720p/1080p от 500 метров до 1000 метров по коаксиальному кабелю. Полоса пропускания 20Hz-70MHz. Автоматическая настройка на длину линии. Встроенная защита по питанию, защита по входу и выходу видео. Вход/выход - BNC; DC 9... 15В/50мА; 85х42х50 мм; -40...+50°C; Устанавливается со стороны DVR. | руб./шт | 4788
| AVT-EXC1842HD | Разветвитель универсальный AHD/CVI/TVI 720p/1080p видеосигнала, 1 вход/2 выхода. Полоса пропускания 20Hz-100MHz. Вход/выходы видео - под BNC; DC 9... 15В/50мА; 85х42х50 мм; -40...+50°C | руб./шт | 2388
| AVT-EXC870 | Видеоусилитель-корректор магистральный 700/800 твл. Дальность передачи видеосигнала до 2000 метров. Регуляторы настройки: яркость (уровень), контрастность, резкость, четкость. Встроенная защита по питанию - от переполюсовки и от превышения напряжения, защита по входу и выходу видео от статического разряда электричества. Вход/выход - под клеммы. DC 9... 15V DC/25 мА. 100х36х26 мм. - 0 - 50°С. | руб./шт | 2148
| AVT-EXC871 | Видеоусилитель-корректор магистральный с гальванической развязкой 700/800 ТВЛ. Дальность передачи видеосигнала - до 2000 метров. Регуляторы настройки: яркость (уровень), контрастность, резкость, четкость. Встроенная защита по питанию - от переполюсовки и от превышения напряжения, защита по входу и выходу видео от статического разряда электричества. Вход/выход - BNC. Напряжение DC9... 15V/25 мА. 85х42х50 мм. - 0 - 50°С. | руб./шт | 4788
| AVT-USB/4RS422 | Промышленный преобразователь USB в RS-422; 4 порта; совместимость со стандартами USB 2.0, USB 1.1, скорость передачи USB — High Speed 480Mb/s, Full Speed 12Mb/s, разъем USB Type-B; скорость передачи данных RS422 — 12Мбод; питание от USB; t-раб.-40...+85°С, 72x50x10 мм | руб./шт | 4188
| AVT-USB/4RS232 | Промышленный преобразователь USB в RS-232; 4 порта, составные винтовые разъемы; поддерживает USB 2.0 480Mb/s, 4хRS232 460 kbps; питание от шины USB; t-раб.-40...+85°С, 65x45x10 мм | руб./шт | 4188
| AVT-USB/4RS232mini | Промышленный преобразователь USB в RS-232; 4 порта винтовые разъемы; поддерживает USB 2.0 480Mb/s, 4хRS232 460 kbps; питание от шины USB; t-раб.-40...+85°С, 55x45x10 мм | руб./шт | 3828
12.1.8 | OSNOVO
| CN-HHi | Преобразователь AHD/HDCVI/HDTVI до 8Мп в HDMI. Разрешение выходных сигналов HDMI до 4K(65МГц)/1080P. Сквозной выход BNC с поддержкой сигналов удаленного управления камерой UTC. Подходит для соединения с DVR или для каскадного подключения. Вх. - BNC/Micro USB(5В). Вых. - HDMI(A)/BNC. В комплекте БП DC 5В(2А) - 1шт; 109x25x94 мм; -10...+50°C. | руб./шт | 5600
| RA-SD/P | Приемник SDI-сигнала и питания по одному коаксиальному кабелю RG6 (1-канальный); Расстояние: HD-SDI+питание до 200м, 3G-SDI+питание до 120 м; Вх.- BNC(SDI+питание)/клм. ( DC12V/DC48V); вых.- BNC (SDI); Возможно каскадное подключение до 6 повториВидеой (E-SD11/P или E-SD12/P), расстояние до 1400 м (HD-SDI); DC48В/1040мА(БП в комплекте). Работает с передатчиком TA-SD/P, повторителями E-SD11/P и E-SD12/P; -10°...+50°C; 45 x 60 x 25мм; Работает с передатчиком TA-SD/P, повторителями E-SD11/P и E-SD12/P | руб./шт | 4630
| RA-SD4/P | Приемник 4-х SDI-сигналов и подачи питания к камерам по коаксиальному кабелю RG6 ; Расстояние: HD-SDI+ питание до 200м, 3G-SDI + питание до 120 м; Возможно каскадное подключение до 6 повториВидеой (E-SD11/P, E-SD12/P), расстояние передачи увеличится до 1400м (HD-SDI); Вх.- BNC (SDI+питание)х4., вых.- BNC (SDI)х4; AC220В/18мА; 10°...+50°C; 430 x 44 x350 мм ; Работает совместно с передатчиком TA-SD/P и повторителями E-SD11/P, E-SD12/P. Максимальное расстояние передачи и количество повториВидеой может меняться в зависимости от типа кабеля и мощности потребления подключенной камеры до DC12В/650мА; Возможность установки в 19`` стойку | руб./шт | 17165
| RA-SD8/P | Приемник 8-и SDI-сигналов и передачи питания к камерам по коаксиальному кабелю RG6 ; Расстояние: HD-SDI+ питание до 200м, 3G-SDI + питание до 120 м; Возможно каскадное подключение до 6 повториВидеой (E-SD11/P, E-SD12/P), расстояние передачи увеличится до 1400м (HD-SDI); Вх.- BNC (SDI+питание)х8, вых. (SDI)х8; AC220В/36мА; - 10°...+50°C; 430 x 44 x350 мм; Работает совместно с передатчиком TA-SD/P, повторителями E-SD11/P и E-SD12/P; Максимальное расстояние передачи и количество повториВидеой может меняться в зависимости от типа кабеля и мощности потребления подключенной камеры до DC12В/650мА; Возможность установки в 19`` стойку | руб./шт | 28477
12.2 | Удлинители и уплотнители Сomposite Video
12.2.1 | OSNOVO
| M1DE+DM1DE | Комплект передатчика и приемника композитного видеосигнала (до 960H) с RS-485 по одному коаксиальному кабелю (RG-59) до 800 м; Позволяет добавить 1 PTZ-камеру в систему видеонаблюдения с поддержкой функций ( панорамирование , наклон , зум); Передатчик: Вх.-1BNC/клм.DC12V (130мA)/клм. (RS-485), Вых.-1BNC/клм. DC12V / (130мA); Приемник Вх.-1BNC/клм. DС12V (100мA)/клм. (RS-485), Вых. 1BNC/клм. DС12V (100мA); Возможность запитать дополнительные устройства 9...12V (приемник и передатчик); Защита от помех; Режим работы RS485: полудуплекс; DC12В /130мА (БП 2 шт в комплекте); -10°...+60°C; Передатчик 102x30x110мм, Приемник 102x30x110мм | руб./компл | 10782
| M1E+DM1E | Удлинитель (1 канальный) композитного видеосигнала по одному коаксиальному кабелю (RG-6) до 1200 м. Защита от помех. Комплект состоит из передатчика и приемника + 2 адаптера питания. Передатчик: Вх./Вых.-BNC. DC 9-12В/50мА. Приемник Вх./Вых.-BNC. DC 9 -12В/130мА. -10°C-+60°C. 115х76х31 мм | руб./компл | 5413
12.2.2 | SC&T
| CA101VP без БП | Комплект (передатчик + приёмник) для передачи Composite Video (до 960H/700ТВЛ) и питания по одному коаксиальному кабелю до 800м; Передатчик: вх. - BNC, вых. - Роз.2,1х5мм(DC12V)/BNC. Приёмник: вх. - BNC/Роз.2,1х5мм(DC24-56V/AC18-35V), вых. - BNC; Передатчик питается от линии; Выходное напряжение DC12V до 12W; -40°...+70°C; 49.2x112.5x25.2мм; БП приёмника в комплект не входит; Подходят модели БП: SWP241250 (DC24V/30W), SWP480830 (DC48V/40W), SWP551260 (DC55,5V/70W) | руб./компл | 4000
| CHB001HM | Комплект (передатчик CHB001HMT+ приемник CHB001HMR), для передачи Composite Video (до 960H/700ТВЛ) и аудио сигнала по одному коаксиальному кабелю; Расстояние передачи до 400м, при использовании кабеля RG59, до 600м, при использовании кабеля RG6U; Фильтр высокочастотных помех; Может применяться совместно с RF CATV сплиттерами (макс. 16 комплектов по одному коаксиальному кабелю, для каждого комплекта 1 из 16 каналов); Передатчик вх./вых.- BNC, DC12В, вх.- RCA. Приёмник вх./вых.- BNC, вх.- DC12В; DC12В/500мА (БП 2 шт в комплекте); -10°...+55°C; Передатчик 49х111х25мм, Приемник 49х111х25мм | руб./компл | 3000
| HE01CR | Дополнительный приёмник для комплекта HE01C, для увеличения расстояния передачи сигналов HDMI по коаксиальному кабелю; Расстояние передачи(Belden 1505A) - 100м(1080p/50Гц, 2.7Гб/с), 200м(720p,1080i,1080p/25Гц. 1.5Гб/с), 300м(480i, 576i 270Мб/с); DC5В /750мА (БП в комплекте); -40°...+55°C; 67x27x110мм | руб./шт | 5000
| VDS 2100/2200 | Комплект передатчика VDS 2100 и приемника VDS 2200 по коаксиальному кабелю до 500 м. одновременно с Composite Video (до 960H/700ТВЛ), аудиосигналом напряжения для питания удаленных устройств (камер видеонаблюдения и т.д); Передатчик располагается на конце линии рядом с удаленным устройством и обеспечивает питание 12 В, стабилизированное, ток до 0,5 А. 1 канала видео, 1 канал аудио ; -10°...+45°C; 50x20x62мм | руб./компл | 9109
12.3 | Модуляторы
12.3.1 | Себокс
| МТЦ-1 | Модулятор Видеовизионный цифровой; видеовход-1, аудиовход-1; диапазон рабочих частот 110-857МГц; V-вх= 85дБ/мкВ, f-подн.звука = 6,5/5,5 МГц, V-вх.звук=0,78 В, затухание проходное < 2,5 дБ; DC 12В, 80 мА | руб./шт | 1662
13 | Передача сигналов по оптоволокну
| HE01F | Комплект для передачи HDMI и сигнала ИК-управления или RS232 по оптоволоконному кабелю; Расстояние передачи по одномодовому оптоволокну до 1000м, по многомодовому - до 300м; Максимальное разрешение 1080p/60Гц; Поддержка HDMI 1.3, HDCP; Передача аудио (2 канала); Рабочие длины волн 1310нм/1550нм; Передатчик: Вх. - HDMI(A)/Роз.2,5х5,5мм(DC5В). Вых. - LC/TRS3,5мм(ИК)/TRS3,5мм(RS232). Приёмник: Вх. - LC/TRS3,5мм(RS232)/TRS3,5мм(ИК)/Роз.2,5х5,5мм(DC5В). Вых. - HDMI(A); DC5В/2000мА(БП 2 шт в комплекте); - 40°...+55°C; 110x30x88мм | руб./компл | 59000
| NT-277S | Преобразователь интерфейсов RS-232/422/485 в оптику, одномод, 1310nm, 20км (1 штука - полукомплект) | у.е./шт | 210.63
| NT-D000-16TK-20 | Комплект приемник-передатчик "сухой контакт" (NC-NO) по оптоволокну, 16 каналов | у.е./шт | 1448
| NT-D000-1TK-20 | Комплект приемник-передатчик "сухой контакт" (NC-NO) по оптоволокну, 1 канал | у.е./шт | 306
| NT-D000-2TK-20 | Комплект приемник-передатчик "сухой контакт" (NC-NO) по оптоволокну, 2 канала | у.е./шт | 387
| NT-D000-4TK-20 | Комплект приемник-передатчик "сухой контакт" (NC-NO) по оптоволокну, 4 канала | у.е./шт | 462
| NT-D000-8TK-20 | Комплект приемник-передатчик "сухой контакт" (NC-NO) по оптоволокну, 8 каналов | у.е./шт | 788
| NT-D100-20 | Комплект оптический приемник-передатчик видеосигнала, 1 канал видео, SM 20 км | у.е./шт | 320
| NT-D100MINI-20 | Комплект оптический приемник-передатчик видеосигнала, 1 канал видео, SM 20 км, мини | у.е./шт | 343
| NT-D101-20 | Комплект оптический приемник-передатчик видеосигнала, 1 канал видео, SM 20 км + 1 канал двунаправленных данных RS-485 | у.е./шт | 402
| NT-D110-20 | Комплект оптический приемник-передатчик видеосигнала, 1 канал видео, SM 20 км + 1 канал двунаправленного аудио | у.е./шт | 402
| NT-D200-20 | Комплект оптический приемник-передатчик видеосигнала, 2 канала видео, SM 20 км | у.е./шт | 519
| NT-D201-20 | Комплект оптический приемник-передатчик видеосигнала, 2 канала видео, SM 20 км + 1 канал двунаправленных данных RS-485 | у.е./шт | 628
| NT-D201A1B-E-20 | Комплект оптический приемник-передатчик видеосигнала, 2 канала видео, SM 20 км + 1 канал двунаправленных данных RS-485 + 1 канал двунаправленных данных RS-232 + 1 канал Ethernet 10/100 | у.е./шт | 817
| NT-D400-20 | Комплект оптический приемник-передатчик видеосигнала, 4 канала видео, SM 20 км | у.е./шт | 671
| NT-D401-20 | Комплект оптический приемник-передатчик видеосигнала, 4 канала видео, SM 20 км + 1 канал двунаправленных данных RS-485 | у.е./шт | 828
| NT-D401A1B-E | Комплект оптический приемник-передатчик видеосигнала, 4 канала видео, SM 20 км + 1 канал двунаправленных данных RS-485 + 1 канал двунаправленных данных RS-232 + 1 канал Ethernet 10/100 | у.е./шт | 1057
| NT-D441A1BE-2TK-20 | Комплект оптический приемник-передатчик видеосигнала, 4 канала видео, SM 20 км + 1 канал двунаправленных данных RS-485 + 1 канал двунаправленных данных RS-232 + 2 канала "сухой контакт" (NC-NO) + 4 канала двунаправленного аудио + 1 канал Ethernet 10/100 | у.е./шт | 1478
| NT-D800-20 | Комплект оптический приемник-передатчик видеосигнала, 8 каналов видео, SM 20 км | у.е./шт | 1019
| NT-D801-20 | Комплект оптический приемник-передатчик видеосигнала, 8 каналов видео, SM 20 км + 1 канал двунаправленных данных RS-485 | у.е./шт | 1069
| NT-D802A2BE-4TK-20 | Комплект оптический приемник-передатчик видеосигнала, 8 каналов видео, SM 20 км + 2 канала двунаправленных данных RS-485 + 2 канала двунаправленных данных RS-232 + 4 канала "сухой контакт" (NC-NO) + 1 канал Ethernet 10/100 | у.е./шт | 1715
| NT-V18 | Шасси, 18 слотов, 3U | у.е./шт | 448
| RA-H/1F | Приемник видео HDCVI/HDTVI/AHD/CVBS 1 канал видео по одномодовому оптоволокну (9/125мкм) до 20км. Максимальное разрешение 1080p. Рабочая длина волны 1310нм (одно волокно). Оптический разъём: FC; DC5В/1000мА(БП в комплекте); 104x28x104мм; -40°..+75°C | руб./шт | 7000
| RA-H2/1F | Приемник видео HDCVI/HDTVI/AHD/CVBS 2 канала по одномодовому оптоволокну до 20км; Максимальное разрешение 1080p; Рабочая длина волны 1310нм (одно волокно); Оптический разъём: FC; DC5В/1000мА(БП в комплекте); - 40°...+75°C; 167x28x172мм | руб./шт | 13000
| RA-H4/1F | Приемник видео HDCVI/HDTVI/AHD/CVBS 4 канала по одномодовому оптоволокну до 20км; Максимальное разрешение 1080p; Рабочая длина волны 1310нм (одно волокно); Оптический разъём: FC; DC5В/2000мА(БП в комплекте); - 40°...+75°C; 167x28x172мм | руб./шт | 17663
| RA-H8/1F | Приемник видео HDCVI/HDTVI/AHD/CVBS 8 каналов по одномодовому оптоволокну до 20км; Максимальное разрешение 1080p; Рабочая длина волны 1310нм (одно волокно); Оптический разъём: FC; DC5В/2000мА(БП в комплекте); - 40°...+75°C; 167x45x172мм | руб./шт | 31933
| SF02S5R | Приемник по одномодовому оптоволокну 1 двунаправленного канала управления (RS485/полудуплекс) до 20км; Рабочие длины волн 1310нм/1550нм, использует WDM мультиплексирование; Вх. - FC/Роз.4pin(DC5,5В), Вых. - Клм.(RS485); DC5,5В/2200мА( БП в комплекте); - 40°...+70°C; 182x27.5x200.5мм; Может устанавливаться в боксы для 19’’ стойки (занимает 1 слот): SF-041B, SF-082B, SF-184B | руб./шт | 14054
| SF02S5T | Передатчик по одномодовому оптоволокну 1 двунаправленного канала управления (RS485/полудуплекс) до 20км; Рабочие длины волн 1310нм/1550нм; использует WDM мультиплексирование; Вх. - Клм.(RS485)/Роз.4pin(DC5,5В), Вых. - FC; DC5,5В/2200мА( БП в комплекте); - 40°...+70°C; 182x27.5x200.5мм; Может устанавливаться в боксы для 19’’ стойки (занимает 1 слот): SF-041B, SF-082B, SF-184B | руб./шт | 14054
| SF160S2R/HD | Оптический приёмник 16 каналов видео HDCVI/HDTVI/AHD/CVBS по одномодовому оптоволокну до 20км. Максимальное разрешение 1080p. Рабочая длина волны 1310нм (одно волокно). Оптический разъём: FC; 220AС/В. Монтаж в стойку 19''; 482x44x220мм; -40…+75°С. | руб./шт | 90000
| SF40S2R | Волоконно-оптический приёмник 4-х каналов видео (с разрешением до 960H/700ТВЛ) по одномодовому оптоволокну. Рабочая длина волны 1310нм, передача данных в цифровом формате. Вх. - FC/Роз.4pin(DC5,5V), Вых. - BNCx4. В комплекте: БП DC5,5V(2A). 200,5x182x27,5мм. -40…+74 С. Может устанавливаться в крейты для 19’’ стойки (занимает 1 слот): SF-041B, SF-082B, SF-184B. | руб./шт | 30946
| SF40S2T | Волоконно-оптический передатчик 4-х каналов видео (с разрешением до 960H/700ТВЛ) по одномодовому оптоволокну до 20км. Рабочая длина волны 1310нм, передача данных в цифровом формате. Вх. - BNCx4/Роз.4pin(DC5,5V), Вых. - FC. В комплекте: БП DC5,5V(2A). 200,5x182x27,5мм. -40…+74 С. Может устанавливаться в крейты для 19’’ стойки (занимает 1 слот): SF-041B, SF-082B, SF-184B. | руб./шт | 30946
| SF42S5R | Волоконно-оптический приёмник 4-х каналов видео (с разрешением до 960H/700ТВЛ) + 1 двунаправленного канала управления (RS485/полудуплекс) по одномодовому оптоволокну. Рабочие длины волн 1310нм/1550нм, использует WDM мультиплексирование, передача данных в цифровом формате. Вх. - FC/Роз.4pin(DC5,5V), Вых. - BNCx4/Клм.(RS485). В комплекте: БП DC5,5V(2A). -40…+74С. 200,5x182x27,5мм. Может устанавливаться в крейты для 19’’ стойки (занимает 1 слот): SF-041B, SF-082B, SF-184B. | руб./шт | 18863
| SFH11S5R | Волоконно-оптический приёмник 1 канала видео HDMI и ИК по одному волокну одномодового оптического кабеля до 20км. Поддерживает: HDMI 1.1/1.2/1.3, HDCP1.2, разрешение видео до 1080p/60Гц(24bit/deep color 30bit/deep color 36bit), форматы аудио DTS/HD/Dolby-tureHD/LPCM7.1/DTS/Dolby-AC3/DSD. Вх. - TRS3.5мм(ИК)/Роз.2,1х5мм(DC5V); вых. - HDMI(A)/FC(tx1550/rx1310нм). В комплекте: ИК-приёмник, БП DC5V(3A). 150x105x30мм. -15…+55. | руб./шт | 10000
| SFH11S5T | Волоконно-оптический передатчик 1 канала видео HDMI и ИК по одному волокну одномодового оптического кабеля до 20км. Поддерживает: HDMI 1.1/1.2/1.3, HDCP1.2, разрешение видео до 1080p/60Гц(24bit/deep color 30bit/deep color 36bit), форматы аудио DTS/HD/Dolby-tureHD/LPCM7.1/DTS/Dolby-AC3/DSD. Вх. - HDMI(A)/Роз.2,1х5мм(DC5V); вых. - TRS3.5мм(ИК)/FC(tx1310/rx1550нм). В комплекте: соединительный шнур HDMI(A)-HDMI(A) 1.5м, оптический шнур FC-FC 3м, ИК-излучатель, БП DC5V(3A). 150x105x30мм. -15…+55. | руб./шт | 10000
| SFS10S5R | Приемник видео HD-SDI 1 канал по одному волокну одномодового оптического кабеля до 20км; Рабочая длина волны tx1310/rx1550нм; Тип кабеля 9/125мкм одномодовый; Вх. - FC(tx1550нм/rx1310нм)/Клм.(RS485 - НЕ активен)/Роз.2,1х5мм(DC12V); вых. - BNC(SDI); Оптический разъём: FC; DC12В/1000мА(БП в комплекте); - 25°...+70°C; 88x25x106мм | руб./шт | 23778
| SFS10S5T | Передатчик видео HD-SDI 1 канал по одному волокну одномодового оптического кабеля до 20км; Рабочая длина волны tx1310/rx1550нм; Тип кабеля 9/125мкм одномодовый; Сквозной выход BNC на локальный монитор; Вх. - BNC(SDI)/Роз.2,1х5мм(DC12V); вых. - BNC(SDI)/FC(tx1310нм/rx1550нм)/Клм.(RS485 - НЕ активен); Оптический разъём: FC; DC12В/1000мА(БП в комплекте); - 25°...+75°C; 88x25x106мм | руб./шт | 23778
| TA-H/1F | Передатчик видео HDCVI/HDTVI/AHD/CVBS 1 канал по одномодовому оптоволокну (9/125мкм) до 20км; Максимальное разрешение 1080p; Рабочая длина волны 1310нм (одно волокно); Оптический разъём: FC; DC5В/1000мА(БП в комплекте); - 40°...+75°C; 104x28x104мм | руб./шт | 7000
| TA-H2/1F | Передатчик видео HDCVI/HDTVI/AHD/CVBS 2 канала по одномодовому оптоволокну до 20км; Максимальное разрешение 1080p; Рабочая длина волны 1310нм (одно волокно); Оптический разъём: FC; DC5В/1000мА(БП в комплекте); - 40°...+75°C; 167x28x172мм | руб./шт | 13000
| TA-H4/1F | Передатчик видео HDCVI/HDTVI/AHD/CVBS 4 канала по одномодовому оптоволокну до 20км; Максимальное разрешение 1080p; Рабочая длина волны 1310нм (одно волокно); Оптический разъём: FC; DC5В/2000мА(БП в комплекте); - 40°...+75°C; 167x28x172мм | руб./шт | 17663
| TA-H8/1F | Передатчик видео HDCVI/HDTVI/AHD/CVBS 8 каналов по одномодовому оптоволокну до 20км; Максимальное разрешение 1080p; Рабочая длина волны 1310нм (одно волокно); Оптический разъём: FC; DC5В/2000мА(БП в комплекте); - 40°...+75°C; 167x45x172мм | руб./шт | 31933
14 | Передача сигналов по радиоканалу
| IR-CR01 | Приёмник сигналов ИК управления (30-60кГц); дальность действия до 10 м; Штекер 3,5 мм; Шнур 180 см. | руб./шт | 977
| IR-CT01 | Излучатель сигналов ИК управления (30-60кГц); дальность действия до 8 м; Штекер 3,5 мм; Шнур 180 см. | руб./шт | 1086
15 | Цифровые системы видеоконтроля
15.1 | Цифровые системы видеоконтроля «Ай-Ти-Ви» (ITV)
15.1.1 | Цифровая система видеоконтроля «Интеллект»
15.1.1.1 | Базовое программное обеспечение (ОБЯЗАТЕЛЬНО)
| Интеллект ПО Ядро системы | Ядро системы - включает подсистему отчётов, web-сервер, модуль отправки сообщений на e-mail, модуль отправки звуковых сообщений (обязательно для приобретения при заказе системы!) | руб./шт | 22000
| Система защиты Guardant Sign (ITV) | Аппаратный лицензионный USB-ключ в микро-исполнении для привязки конфигурации ПО "Интеллект", "Интеллект Лайт" или Axxon Next к серверу без привязки к аппаратному обеспечению этого сервера. При выходе сервера из строя может использоваться для активации той же конфигурации на новом сервере. | руб./шт | 2200
| ПО Система защиты (Senselock) | Аппаратный лицензионный USB-ключ для привязки конфигурации модулей распознавания номеров грузовых, пассажирских вагонов и номеров контейнеров. | руб./шт | 4800
| ПО Система защиты Seenaptec (Sentinel HL Pro) | Аппаратный лицензионный USB-ключ для привязки модуля Seenaptec к серверу без привязки к аппаратному обеспечению этого сервера. При выходе сервера из строя может использоваться для активации той же конфигурации на новом сервере. | руб./шт | 4800
15.1.1.2 | Дополнительные опции
| Интеллект ПО ВидеоШлюз | Передача видеопотока по низкоскоростным каналам связи | руб./шт | 22000
| Интеллект ПО Агент контроля (Объект комплексного мониторинга) | Программный модуль, который устанавливается на сервер ПО "Интеллект" и позволяет осуществлять прием, регистрацию и визуализацию сообщений о его состоянии. Контролируется работоспособность и состояние ПО, камер, жестких дисков, каналов связи, устройств ОПС/СКУД, ИБП. Также от сервера принимаются тревожные сообщения и видеофрагменты подключенных к нему камер. 1 лицензия на 1 контролируемый сервер. | руб./шт | 18000
| Интеллект ПО Аналитика поведения человека. | Позволяет обнаружить определенные позы человека: приседание, падение, поднятые руки, поза "стрелка", держание за поручень. Полный актуальный список запрашивайте. Если в списке реализованного нет, необходимо приобрести " Адаптированный Нейротрекер объектов" | руб./шт | 9000
| Интеллект ПО Долговременный архив | Возможность создания внешнего архива длительного хранения | руб./шт | 22000
| Интеллект ПО Детектор дыма и огня | Два модуля, обнаруживающих на видеоизображении огонь и дым. Могут использоваться вместе или по отдельности. 1 лицензия на 1 канал видео включает оба детектора. | руб./шт | 9000
| Интеллект ПО Детектор источников света (за видеоканал) | Модуль обнаруживает источники света (лампы) на видеоизображении и фиксирует их включение/выключение. 1 лицензия на 1 канал видео. | руб./шт | 9000
| Интеллект ПО Детектор масок | Детектор определяет лицо в кадре и передает параметр наличия/отсутствия медицинской маски. Лицензия за видеоканал. | руб./шт | 4000
| Интеллект ПО Импорт баз данных пользоваВидеой | Модуль позволяет импортировать пользоваВидеой из таблицы базы данных MS SQL, файлов Excel и CSV в базу данных ПО "Интеллект". Лицензия на 1 модуль. | руб./шт | 49000
| Интеллект ПО интеграции с Perco S-20 | Поддерживаемое оборудование: CT/L04.2, CL201, CL03.2, CL05.2, CR01.2 (LICON), электронные проходные серии KT, считыватели IR03.1, IR04.1, MR07, IR10, IRP01, IR07. Мониторинг, конфигурирование, управление, автоконфигурирование. Защита модуля 1 лицензия позволяет использовать 1 контроллер и до 12 считываВидеой. Контроллеры второго уровня (CL201) считаются считывателями. | руб./шт | 12000
| Интеллект ПО интеграции с RusGuard | Поддерживаемое оборудование: ACS 102-CE (S, B, BM). Мониторинг, конфигурирование, управление. Лицензия на подключение к 1 серверу RusGuard. Для работы требуется управляющее ПО производителя. | руб./шт | 22000
| Интеллект ПО интеграции с ППКОП «Рубеж-08» | Мониторинг, конфигурирование, управление одним БЦП Рубеж-08 и подключаемыми к нему устройствами. | руб./шт | 29000
| Интеллект ПО интеграция ОПС/СКУД Болид | В лицензию входит: активация модуля интеграции Болид SDK Orion v.2 (1 головной объект), использование 6 COM-портов в ПО "Интеллект", подключение не ограниченного программно количества контроллеров С2000, С2000-2, С2000-4, С2000-СП1, С2000-КДЛ, Сигнал-20, АСПТ. Мониторинг, конфигурирование, управление. 1 лицензия на 1 сервер ПО "Интеллект". Требуется приобретение Модуля управления ИСО "Орион". | руб./шт | 14500
| Интеллект ПО Интеграция СКУД Сфинкс SIGUR | Поддерживаемое оборудование: R500D4, E500D4, R500, E500, R900I, E900I, E300H, E100. Мониторинг, конфигурирование, управление. Лицензия на подключение к 1 серверу Сфинкс. Для работы требуется управляющее ПО производителя. | руб./шт | 22000
| Интеллект ПО Нейротрекер объектов | Классификация объектов, подсчет классифицированных объектов, отсутствие/присутствие в поле зрения видеокамеры классифицированных объектов. Приобретается для каждой видеокамеры и для каждого типа классифицированного объекта. Реализовано: Человек, машина, шум; Человек в жилете/ без жилета; Человек в каске/без каски; Велосипедист, шум; Газовые баллоны; железнодорожный вагон. Полный актуальный список запрашивайте. Если в списке реализованного нет, необходимо приобрести " Адаптированный Нейротрекер объектов" | руб./шт | 9000
| Интеллект ПО подключение POS-терминала (за терминал) | Модуль позволяет отображать в виде титров поверх видео и сохранять в архив события POS-терминала и текст чеков, вести поиск видеозаписей в архиве по событиям и содержанию чеков. 1 лицензия на 1 терминал. | руб./шт | 9000
| Интеллект ПО Подключение панели видеодомофона | Лицензия на подключение одной вызывной панели видеодомофона или переговорного устройства экстренной связи, также работающих по протоколу SIP. Содержит модули: канал видеоввода, два микрофона, луч, реле, переговорное устройство, SIP-терминал. | руб./шт | 9000
| Интеллект ПО Поиск лиц в архиве (за видеоканал) | Модуль создает базу данных лиц, попавших в поле зрения видеокамеры, и позволяет производить поиск похожих лиц в этой базе по введенному изображению (фотографии, фотороботу или фрагменту кадра). Количество лиц в базе не ограничено. Лицензия на 1 канал видео. Требуется лицензия на подключение видеоканала. При установке на несколько камер выдает статистику появлений лица в поле зрения всех этих камер. | руб./шт | 7000
| Интеллект ПО Распознавание лиц (1 000 000 эталонов лиц в базе) | Модуль выполняет обнаружение и распознавание лиц на видеоизображении. Лицензируется по количеству эталонов лиц в базе данных, с которыми сравниваются обнаруженные лица при распознавании. Количество камер не ограничено. Для каждой камеры требуется лицензия на подключение видеоканала. | руб./шт | 4335000
| Интеллект ПО Распознавание лиц (1 000 эталонов лиц в базе) | Модуль выполняет обнаружение и распознавание лиц на видеоизображении. Лицензируется по количеству эталонов лиц в базе данных, с которыми сравниваются обнаруженные лица при распознавании. Количество камер не ограничено. Для каждой камеры требуется лицензия на подключение видеоканала. | руб./шт | 314000
| Интеллект ПО Распознавание лиц (10 000 эталонов лиц в базе) | Модуль выполняет обнаружение и распознавание лиц на видеоизображении. Лицензируется по количеству эталонов лиц в базе данных, с которыми сравниваются обнаруженные лица при распознавании. Количество камер не ограничено. Для каждой камеры требуется лицензия на подключение видеоканала. | руб./шт | 874000
| Интеллект ПО Распознавание лиц (10 эталонов лиц в базе) | Модуль выполняет обнаружение и распознавание лиц на видеоизображении. Лицензируется по количеству эталонов лиц в базе данных, с которыми сравниваются обнаруженные лица при распознавании. Количество камер не ограничено. Для каждой камеры требуется лицензия на подключение видеоканала. | руб./шт | 77000
| Интеллект ПО Распознавание лиц (100 000 эталонов лиц в базе) | Модуль выполняет обнаружение и распознавание лиц на видеоизображении. Лицензируется по количеству эталонов лиц в базе данных, с которыми сравниваются обнаруженные лица при распознавании. Количество камер не ограничено. Для каждой камеры требуется лицензия на подключение видеоканала. | руб./шт | 1781000
| Интеллект ПО Распознавание лиц (100 эталонов лиц в базе) | Модуль выполняет обнаружение и распознавание лиц на видеоизображении. Лицензируется по количеству эталонов лиц в базе данных, с которыми сравниваются обнаруженные лица при распознавании. Количество камер не ограничено. Для каждой камеры требуется лицензия на подключение видеоканала. | руб./шт | 139000
| Интеллект ПО Распознавание лиц (2 000 эталонов лиц в базе) | Модуль выполняет обнаружение и распознавание лиц на видеоизображении. Лицензируется по количеству эталонов лиц в базе данных, с которыми сравниваются обнаруженные лица при распознавании. Количество камер не ограничено. Для каждой камеры требуется лицензия на подключение видеоканала. | руб./шт | 424000
| Интеллект ПО Распознавание лиц (20 000 эталонов лиц в базе) | Модуль выполняет обнаружение и распознавание лиц на видеоизображении. Лицензируется по количеству эталонов лиц в базе данных, с которыми сравниваются обнаруженные лица при распознавании. Количество камер не ограничено. Для каждой камеры требуется лицензия на подключение видеоканала. | руб./шт | 1079000
| Интеллект ПО Распознавание лиц (20 эталонов лиц в базе) | Модуль выполняет обнаружение и распознавание лиц на видеоизображении. Лицензируется по количеству эталонов лиц в базе данных, с которыми сравниваются обнаруженные лица при распознавании. Количество камер не ограничено. Для каждой камеры требуется лицензия на подключение видеоканала. | руб./шт | 88000
| Интеллект ПО Распознавание лиц (200 эталонов лиц в базе) | Модуль выполняет обнаружение и распознавание лиц на видеоизображении. Лицензируется по количеству эталонов лиц в базе данных, с которыми сравниваются обнаруженные лица при распознавании. Количество камер не ограничено. Для каждой камеры требуется лицензия на подключение видеоканала. | руб./шт | 165000
| Интеллект ПО Распознавание лиц (5 000 эталонов лиц в базе) | Модуль выполняет обнаружение и распознавание лиц на видеоизображении. Лицензируется по количеству эталонов лиц в базе данных, с которыми сравниваются обнаруженные лица при распознавании. Количество камер не ограничено. Для каждой камеры требуется лицензия на подключение видеоканала. | руб./шт | 695000
| Интеллект ПО Распознавание лиц (50 000 эталонов лиц в базе) | Модуль выполняет обнаружение и распознавание лиц на видеоизображении. Лицензируется по количеству эталонов лиц в базе данных, с которыми сравниваются обнаруженные лица при распознавании. Количество камер не ограничено. Для каждой камеры требуется лицензия на подключение видеоканала. | руб./шт | 1479000
| Интеллект ПО Распознавание лиц (50 эталонов лиц в базе) | Модуль выполняет обнаружение и распознавание лиц на видеоизображении. Лицензируется по количеству эталонов лиц в базе данных, с которыми сравниваются обнаруженные лица при распознавании. Количество камер не ограничено. Для каждой камеры требуется лицензия на подключение видеоканала. | руб./шт | 108000
| Интеллект ПО Распознавание лиц (500 000 эталонов лиц в базе) | Модуль выполняет обнаружение и распознавание лиц на видеоизображении. Лицензируется по количеству эталонов лиц в базе данных, с которыми сравниваются обнаруженные лица при распознавании. Количество камер не ограничено. Для каждой камеры требуется лицензия на подключение видеоканала. | руб./шт | 3058000
| Интеллект ПО Распознавание лиц (500 эталонов лиц в базе) | Модуль выполняет обнаружение и распознавание лиц на видеоизображении. Лицензируется по количеству эталонов лиц в базе данных, с которыми сравниваются обнаруженные лица при распознавании. Количество камер не ограничено. Для каждой камеры требуется лицензия на подключение видеоканала. | руб./шт | 232000
| Интеллект ПО Сервер контроля (Рабочее место комплексного мониторинга) | Программный модуль устанавливается на УРМА, с которого ведется контроль состояния Агентов контроля. Включает специализированный интерфейс для мониторинга большого количества объектов на одном экране; возможность поиска в видеоархиве контролируемых серверов ПО "Интеллект" по времени и титрам; систему отчетов: по тревожным ситуациям, по сбоям в работе, со статистическими данными о работе системы безопасности и др. Возможна регистрация (журналирование) реакций операторов на тревоги. 1 лицензия на 1 УРМА. | руб./шт | 81000
| Интеллект ПО Сервер контроля УРМ (Дополнительное рабочее место комплексного мониторинга) | Версия Сервера контроля, которая использует подключение к существующей базе данных другого Сервера контроля. К одному Серверу контроля может подключаться неограниченное количество Серверов контроля УРМ. 1 лицензия на 1 УРМА. | руб./шт | 65000
| Интеллект ПО Интеллектуальный поиск в архиве | Сервер метаданных VMDA ПО Интеллект. | руб./шт | 99000
| Интеллект ПО Сервис отказоустойчивости | Программный модуль, который автоматически переносит конфигурацию с отказавшего сервера на резервный, а после восстановления работоспособности — обратно. 1 лицензия на 1 контролируемый сервер. | руб./шт | 22000
| Интеллект ПО Бюро пропусков | Служба пропускного режима ПО Интеллект. | руб./шт | 22000
| Интеллект ПО Торговая видеоаналитика | Лицензия на использование следующих видеодетекторов: детектор длины очереди, детектор подсчета посетиВидеой, детектор "горячих/холодных" зон магазина (анализ поведения посетиВидеой), детектор хищения на кассе. Лицензия включает функции определения пола и возраста и подсчета посетиВидеой (в том числе уникальных) для 1 детектора лиц, а также веб-отчеты по собранной детекторами статистике в подсистеме Intellect Web Report System. 1 лицензия - по одному детектору каждого типа. | руб./шт | 4000
| Интеллект ПО Удаленное рабочее место мониторинга (УРММ) | Удалённое рабочее место мониторинга | руб./шт | 14000
| Интеллект ПО Удаленное рабочее место администратора (УРМА) | Программный модуль, обеспечивающий конфигурирование и работу удаленного рабочего места администратора (УРМА) ПО "Интеллект" в распределенной системе. Используется для настройки, администрирования, управления и мониторинга системы любого масштаба. Включает все функции Ядра системы. 1 лицензия на 1 УРМА. Возможна защита ключом Guardant. | руб./шт | 22000
| Интеллект ПО учет рабочего времени (УРВ) | Модуль учета рабочего времени (УРВ) ПО Интеллект. | руб./шт | 22000
| Интеллект ПО Диспетчер событий (Фотоидентификация) | Модуль фотоидентификации ПО Интеллект. Вывод фотографии и имени пользователя оператору для подтверждения прохода в СКУД. | руб./шт | 9000
| Интеллект ПО Централизованные веб-отчеты POS | Лицензия на использование в подсистеме Intellect Web Report System отчета системы контроля кассовых операций (POS). В лицензию входит модуль репликации баз данных POS для централизованного получения статистики из всех магазинов торговой сети. | руб./шт | 22000
| Интеллект ПО Шлюз данных cервера контроля | Модуль позволяет осуществлять маршрутизацию видеосигналов между серверами с модулем "Агент контроля" и "Сервером контроля", "Сервером контроля УРМ". Создаётся и настраивается на "Сервере Контроля" | руб./шт | 22000
| Интеллект ПО Подключение видеокамеры | Лицензия на подключение 1 видеоканала и 1 аудиоканала любым доступным способом. Использование механизма PTZ, управляемого объектива. В состав лицензии входят: детекторы движения (основной, инфракрасный и с выбором направления); детектор лиц; детекторы расфокусировки, засветки, стабильности видеосигнала, изменения фона видеоизображения, закрытия объектива видеокамеры. Интеллектуальные видеодетекторы (на базе трекера объектов): детектор пересечения линии, детектор движения в выделенной зоне (любое движение, вход и выход из зоны, появление и исчезновение в зоне, остановка в зоне, нахождение в зоне более 10 сек., оставленный в зоне предмет). Включена функция распознавания штрих/QR-кодов и функция автоматического сопровождения объектов поворотной камерой Tag&Track Pro. | руб./шт | 9000
| Интеллект ПО Интеграция ОПС Стрелец-Интеграл | В лицензии осуществляется программно-аппаратная поддержка ОПС Стрелец-Интеграл: РРОП-И, РРОП2, РРОП-М2, РРОП-М исп.У, РРОП-GSM, РР-И-ПРО, РР-ПРО. Мониторинг. Лицензия на 1 сегмент, в который входит 1 контроллер РРОП-И. РадиорасшириВидеой в одном сегменте может быть несколько. | руб./шт | 9000
| Интеллект ПО Интеграция РО Тромбон | В лицензии осуществляется программно-аппаратная поддержка РО Тромбон. Поддерживаемое оборудование: ПУ-8, ПУ-М-16. Мониторинг, конфигурирование, управление. Лицензия на 1 ПУ. | руб./шт | 12000
| Интеллект ПО Интеграция СКУД BioSmart | В лицензии осуществляется программно-аппаратная поддержка СКУД BioSmart. Поддерживаемое оборудование: контроллеры BS4 (все исполнения), PROX-E, PROX v.2, UniPass. Мониторинг, конфигурирование, управление. Лицензия на 1 контроллер. | руб./шт | 3000
| Интеллект ПО Интеграция СКУД Hikvision | В лицензии осуществляется программно-аппаратная поддержка СКУД Hikvision. Поддерживаемое оборудование: контроллеры DS-K2604, DS-K2804. Мониторинг, управление, конфигурирование. Лицензия на 1 контроллер. | руб./шт | 12000
| Интеллект ПО Интеграция СКУД ParsecNet 3 | В лицензии осуществляется программно-аппаратная поддержка СКУД ParsecNet 3. Поддерживаемое оборудование: контроллеры NC-1000 (NC-1k), NC-2000-D, NC-5000, NC-32k, NC-2000-IP/DIP, NC-32K-IP, NC-8000, шлюзы CNC-02IP.M, CNC-08, CNC-12, CNC-14, охранная панель AC-08, клавиатура AKD-01. Мониторинг, конфигурирование, управление. Лицензия на 1 контроллер. | руб./шт | 3000
| Интеллект ПО Интеграция СКУД ZKTeco | В лицензии осуществляется программно-аппаратная поддержка СКУД ZKTeco. Поддерживаемое оборудование: C3-100, C3-200, C3-400. Мониторинг, конфигурирование, управление. Лицензия на 1 дверь. Дверь может иметь 1 или 2 считывателя. | руб./шт | 3000
| Интеллект ПО Интеграция СКУД Кронверк CM-T | В лицензии осуществляется программно-аппаратная поддержка СКУД Кронверк CM-T. Поддерживаемое оборудование: СМ-01 (Реверс С16), АТ+ (Реверс К2), СМ-Т (Реверс СК2). Автоконфигурирование, мониторинг, конфигурирование, управление. Лицензия на подключение к 1 серверу связи Кронверк Профессионал. ПО Кронверк Профессионал требует своего ключа защиты Guardant. | руб./шт | 12000
| Интеллект ПО Нейросетевой фильтр | Интеллект Нейросетевой фильтр. Модуль фильтрует результаты работы классического трекера или дополнительно фильтрует результаты работы нейросетевого трекера, выбирая только объекты заданного типа: человек, автомобиль и т. д. Полный актуальный список классифицируемых объектов запрашивайте. Если требуется создание фильтра под новый тип объектов, необходимо приобрести Адаптированный нейротрекер объектов. | руб./шт | 9000
| Интеллект ПО Распознавание лиц | Модуль выполняет обнаружение и распознавание лиц на видеоизображении. Лицензируется по количеству обрабатываемых видеопотоков, без ограничения количества эталонов лиц в базе данных, с которыми сравниваются обнаруженные лица при распознавании. Для каждой камеры требуется лицензия на подключение видеокамеры. | руб./шт | 58000
| Интеллект ПО Распознавание марки и модели ТС | Распознавание марки и модели транспортных средств. Лицензия на 1 канал видео. Для работы требуется лицензия Программное обеспечение Интеллект - Распознавание номеров ТС. | руб./шт | 19500
| Интеллект ПО Распознавание номеров ТС (до 150 км/ч) | Распознавание номеров транспортных средств в режиме Fast (модуль обрабатывает видеопоток со скоростью до 25 к/с, распознает номера автомобилей, движущихся со скоростью до 150 км/ч). Лицензия на 1 канал видео. Требуется 1 лицензия на подключение видеокамеры. | руб./шт | 39000
| Интеллект ПО Распознавание номеров ТС (до 20 км/ч) | Распознавание номеров транспортных средств в режиме Slow (модуль обрабатывает видеопоток со скоростью до 6 к/с, распознает номера автомобилей, движущихся со скоростью до 20 км/ч). Лицензия на 1 канал видео. Требуется 1 лицензия на подключение видеокамеры. | руб./шт | 19500
| Интеллект ПО Распознавание номеров ТС Seenaptec (Fast-1) | Распознавание номеров транспортных средств Seenaptec в режиме Fast (модуль обрабатывает видеопоток со скоростью до 25 к/с, распознает номера автомобилей, движущихся со скоростью до 150 км/ч). Лицензия на 1 полосу движения. Требуется 1 лицензия на подключение видеокамеры. | руб./шт | 87500
| Интеллект ПО Распознавание номеров ТС Seenaptec (Fast-2) | Распознавание номеров транспортных средств Seenaptec в режиме Fast (модуль обрабатывает видеопоток со скоростью до 25 к/с, распознает номера автомобилей, движущихся со скоростью до 150 км/ч). Лицензия на 2 полосы движения. Требуются лицензии на подключение нужного количества видеокамер. | руб./шт | 131250
| Интеллект ПО Распознавание номеров ТС Seenaptec (Fast-3) | Распознавание номеров транспортных средств Seenaptec в режиме Fast (модуль обрабатывает видеопоток со скоростью до 25 к/с, распознает номера автомобилей, движущихся со скоростью до 150 км/ч). Лицензия на 3 полосы движения. Требуются лицензии на подключение нужного количества видеокамер. | руб./шт | 157500
| Интеллект ПО Распознавание номеров ТС Seenaptec (Fast-4) | Распознавание номеров транспортных средств Seenaptec в режиме Fast (модуль обрабатывает видеопоток со скоростью до 25 к/с, распознает номера автомобилей, движущихся со скоростью до 150 км/ч). Лицензия на 4 полосы движения. Требуются лицензии на подключение нужного количества видеокамер. | руб./шт | 210000
| Интеллект ПО Распознавание номеров ТС Seenaptec (Fast-6) | Распознавание номеров транспортных средств Seenaptec в режиме Fast (модуль обрабатывает видеопоток со скоростью до 25 к/с, распознает номера автомобилей, движущихся со скоростью до 150 км/ч). Лицензия на 6 полос движения. Требуются лицензии на подключение нужного количества видеокамер. | руб./шт | 289000
| Интеллект ПО Распознавание номеров ТС Seenaptec (Fast-8) | Распознавание номеров транспортных средств Seenaptec в режиме Fast (модуль обрабатывает видеопоток со скоростью до 25 к/с, распознает номера автомобилей, движущихся со скоростью до 150 км/ч). Лицензия на 8 полос движения. Требуются лицензии на подключение нужного количества видеокамер. | руб./шт | 315000
| Интеллект ПО Распознавание номеров ТС Seenaptec (Slow-1) | Распознавание номеров транспортных средств Seenaptec в режиме Slow (модуль обрабатывает видеопоток со скоростью до 6 к/с, распознает номера автомобилей, движущихся со скоростью не больше 20 км/ч). Лицензия на 1 полосу движения. Требуется 1 лицензия на подключение видеокамеры. | руб./шт | 54000
| Интеллект ПО Распознавание номеров ТС Seenaptec (Slow-2) | Распознавание номеров транспортных средств Seenaptec в режиме Slow (модуль обрабатывает видеопоток со скоростью до 6 к/с, распознает номера автомобилей, движущихся со скоростью не больше 20 км/ч). Лицензия на 2 полосы движения. Требуются лицензии на подключение нужного количества видеокамер. | руб./шт | 81000
| Интеллект ПО Распознавание номеров ТС Seenaptec (Slow-3) | Распознавание номеров транспортных средств Seenaptec в режиме Slow (модуль обрабатывает видеопоток со скоростью до 6 к/с, распознает номера автомобилей, движущихся со скоростью не больше 20 км/ч). Лицензия на 3 полосы движения. Требуются лицензии на подключение нужного количества видеокамер. | руб./шт | 97200
| Интеллект ПО Распознавание номеров ТС Seenaptec (Slow-4) | Распознавание номеров транспортных средств Seenaptec в режиме Slow (модуль обрабатывает видеопоток со скоростью до 6 к/с, распознает номера автомобилей, движущихся со скоростью не больше 20 км/ч). Лицензия на 4 полосы движения. Требуются лицензии на подключение нужного количества видеокамер. | руб./шт | 110200
| Интеллект ПО Распознавание номеров ТС Seenaptec (Slow-6) | Распознавание номеров транспортных средств Seenaptec в режиме Slow (модуль обрабатывает видеопоток со скоростью до 6 к/с, распознает номера автомобилей, движущихся со скоростью не больше 20 км/ч). Лицензия на 6 полос движения. Требуются лицензии на подключение нужного количества видеокамер. | руб./шт | 129600
| Интеллект ПО Распознавание номеров ТС Seenaptec (Slow-8) | Распознавание номеров транспортных средств Seenaptec в режиме Slow (модуль обрабатывает видеопоток со скоростью до 6 к/с, распознает номера автомобилей, движущихся со скоростью не больше 20 км/ч). Лицензия на 8 полос движения. Требуются лицензии на подключение нужного количества видеокамер. | руб./шт | 151200
15.1.2 | Программное обеспечение AxxonNext
| ПО Axxon Next 4.0 Professional подключения камеры | Лицензия ПО Axxon Next 4.0 Professional на подключение 1 камеры, максимальное кол-во камер не ограничено. | руб./шт | 4500
| ПО Axxon Next 4.0 Universe подключения камеры | Лицензия ПО Axxon Next 4.0 Universe на подключение 1 камеры, максимальное кол-во камер не ограничено. | руб./шт | 9000
| ПО Axxon Next Start 4.0 подключения камеры | Лицензия ПО Axxon Next Start 4.0 на подключение 1 камеры, максимальное кол-во 64 камеры. | руб./шт | 2250
| ПО Axxon Next Professional Интеллектуальный поиск | Лицензия на 1 видеоканал, дополняет лицензию на подключение 1 видеокамеры возможностями интеллектуального поиска (по лицам, номерам автомобилей, по траекториям и признакам движущихся объектов). Включает модуль Tag&Track (детекция и сопровождение движущихся объектов). | руб./шт | 4500
| ПО Axxon Next Аналитика поведения человека | Обнаруживает людей в определенных позах: приседание, падение, поднятые руки, поза стрелка, держание за поручень. Полный актуальный список запрашивайте. Если требуется распознавание новой позы, необходимо приобрести Адаптированный нейротрекер объектов. | руб./шт | 9000
| ПО Axxon Next Детектор медицинских масок | Детектор обнаруживает лицо в кадре и передает параметр наличия/отсутствия медицинской маски. Лицензия на 1 видеоканал. | руб./шт | 4000
| ПО Axxon Next Нейротрекер объектов | Обнаружение, сопровождение (трекинг) и подсчет объектов определенного типа. Приобретается для каждой видеокамеры и каждого типа объектов. Реализовано: человек, автомобиль, человек в жилете/без жилета, человек в каске/без каски, велосипедист, газовый баллон, железнодорожный вагон. Полный актуальный список запрашивайте. Если требуется обучение нейротрекера под новый тип объектов, необходимо приобрести Адаптированный нейротрекер объектов. | руб./шт | 9000
| ПО Axxon Next Получение событий от внеш.устройств | Лицензия на получение событий от одного устройства (POS, система контроля доступа, охранная/пожарная сигнализация и пр.) в реальном времени с привязкой к видеопотоку. | руб./шт | 4500
| ПО Axxon Next Распознавание лиц | Лицензия на 1 видеоканал для обнаружения и распознавания лиц. Без ограничения количества эталонов лиц в базе данных, с которыми сравниваются обнаруженные лица при распознавании. Требуется лицензия на подключение видеокамеры. | руб./шт | 58000
| ПО Axxon Next Распознавание номеров ТС (до 150 км/ч) | Распознавание номеров транспортных средств в режиме Fast (модуль обрабатывает видеопоток со скоростью до 25 к/с, распознает номера автомобилей, движущихся со скоростью до 150 км/ч). Лицензия на 1 канал видео. Требуется 1 лицензия на подключение видеокамеры. | руб./шт | 39000
| ПО Axxon Next Распознавание номеров ТС (до 20 км/ч) | Распознавание номеров транспортных средств в режиме Slow (модуль обрабатывает видеопоток со скоростью до 6 к/с, распознает номера автомобилей, движущихся со скоростью до 20 км/ч). Лицензия на 1 канал видео. Требуется 1 лицензия на подключение видеокамеры. | руб./шт | 19500
| ПО Axxon Next Система защиты (Windows/Linux) | Аппаратный лицензионный USB-ключ в микро-исполнении для привязки конфигурации ПО Axxon Next к серверу без привязки к аппаратному обеспечению этого сервера. При выходе сервера из строя может использоваться для активации той же конфигурации на новом сервере. Работает на операционных системах Windows и Linux. | руб./шт | 2200
15.2 | Цифровые системы видеоконтроля «VideoNet»
15.2.1 | Цифровые системы безопасности VideoNet
| VN-VMS | Программное обеспечение одновременно выполняющее функции сервера и/или клиента системы. Многосерверная система - неограниченное число серверов и клиентских рабочих мест в одной сети (неограниченное число узлов сети VideoNet). Реализует следующие базовые функции: - Локальное и удаленное наблюдение и регистрация; - Локальное и удаленное конфигурирование узлов сети VideoNet; - Подключение Видеовизионных камер (аналоговых, IP) и/или IP-серверов (дополнительно требуются модули SM-Channel); - Регистрация видео/аудио информации на устройствах хранения данных; - Передача видео/аудио и тревожной информации по любым цифровым каналам связи LAN, WAN, Internet; - Передача видеоданных в режиме multicast (дополнительно требуется модуль SM-Multicast); - Получение видео/аудио информации и информации от охранных датчиков с удаленных объектов (узлов сети VideoNet), ее запись и отображение; - Локальный и удаленный просмотр видео/аудио архивов; - Локальное и удаленное управление Видеометрией; - Локальное и удаленное управление исполнительными устройствами; - Контроль охранных датчиков и состояния исполнительных механизмов; - Автоматическая реакция системы на возникающие события; - Многофакторный анализ данных и интеллектуальный поиск по архиву (дополнительно требуется модуль SM-Analytics). | руб./шт | 3500
| VN-VMS-Bs | Базовое программное обеспечение одновременно выполняющее функции сервера и/или клиента системы. Многосерверная монолицензионная система до 4-х серверов в сети и до 4-х клиентских рабочих мест. При этом общее количество видеостанций в сети не более 5-ти. Реализует следующие базовые функции: - Локальное и удаленное наблюдение и регистрация; - Локальное и удаленное конфигурирование узлов сети VideoNet; - Подключение до 64-х видеокамер (дополнительно требуются модули SM-Channel-Bs); - Регистрация видео/аудио информации на устройствах хранения данных; - Передача видео/аудио и тревожной информации по любым цифровым каналам связи LAN, WAN, Internet; - Получение видео/аудио информации и информации от охранных датчиков с удаленных объектов (узлов сети VideoNet), ее запись и отображение; - Локальный и удаленный просмотр видео/аудио архивов; - Локальное и удаленное управление Видеометрией; - Локальное и удаленное управление исполнительными устройствами; - Контроль охранных датчиков и состояния исполнительных механизмов; - Автоматическая реакция системы на возникающие события. | руб./шт | 3500
| VN-VMS-Light | Программное обеспечение СЕРВЕРа. Односерверная система с неограниченное числом клиентских рабочих мест в одной сети (неограниченное число видеостанций в сети VideoNet). Реализует следующие базовые функции: - Локальное и удаленное наблюдение и регистрация; - Локальное и удаленное конфигурирование узлов сети VideoNet; - Подключение до 32-х видеокамер (требуются дополнительные программные модули); - Регистрация видео/аудио информации на устройствах хранения данных; - Передача видео/аудио и тревожной информации по любым цифровым каналам связи LAN, WAN, Internet; - Локальный просмотр видео/аудио архивов; - Локальное управление Видеометрией; - Локальное управление исполнительными устройствами; - Контроль охранных датчиков и состояния исполнительных механизмов; - Автоматическая реакция системы на возникающие события. | руб./шт | 2727.27
| VN-Client-Light | Программное обеспечение КЛИЕНТа. Реализует следующие базовые функции: - Локальное и удаленное наблюдение и регистрация; - Локальное и удаленное конфигурирование узлов сети VideoNet; - Регистрация видео/аудио информации на устройствах хранения данных; - Получение видео/аудио информации и информации от охранных датчиков с удаленных объектов (узлов сети VideoNet), ее запись и отображение; - Локальный и удаленный просмотр видео/аудио архивов; - Удаленное управление Видеометрией; - Удаленное управление исполнительными устройствами; - Контроль охранных датчиков и состояния исполнительных механизмов; - Автоматическая реакция системы на возникающие события. | руб./шт | 3500
15.2.2 | Лицензии и дополнительные программные модули
| SM-PLAN | Модуль, позволяющий загружать в систему графические планы охраняемых объектов в векторном формате (CAD-форматы), размещать на планах объекты управления (тв-камеры, охранные/пожарные датчики и т.п.) и проводить управление системой используя их; | руб./шт | 3452
| SM-POS | Модуль, позволяющий подключить к программному обеспечению IVS-Real/IVS-v8/IVS-IP и RO-Real/RO-v8 один POS-терминал. Поддерживаемы торговые системы: - Мобильная карта; - СуперМаг; - Фронтол; - R-Keeper; - Штрих-М; - Пилот; - Машины для подсчета денежных знаков Glory. Также VideoNet имеет свой универсальный протокол подключения торговых систем - базовый протокол Total.POS, который позволяет передавать в VideoNet информацию о терминальных операциях внешней системы (не входящей в перечень поддерживаемых систем). Для интеграции торговой системы с VideoNet достаточно настроить передачу информации об операциях в стандарте базового протокола Total.POS. | руб./шт | 3500
| SM-Web Client | Доступ к системе VideoNet с помощью web-браузера MS Internet Explorer (цена указана за 1 подключение). | руб./шт | 3116
| SM-Analytics | Модуль, позволяющий использовать расширенную среду Аналитики на одном узле сети VideoNet. Позволяет проводить многофакторный анализ данных по всем источникам в независимости от их принадлежности к узлам сети VideoNet. Поиск может вестись по одному или нескольким источникам в различных комбинациях и сводных сценариях, как по всему кадру, так и в выделенной области, как по строго определенным параметрам, так и по заданному диапазону. Анализируются данные видео (размеры, пропорции объектов, цвет, скорость, направление движения), аудио (превышение порога сигнала), а также сообщения от различных подсистем. | руб./шт | 36400
| SM-Channel-Bs | Модуль, позволяющий подключить к программному обеспечению VN-VMS-Bs одну видеокамеру. | руб./шт | 2600
| SM-Channel-Light | Модуль, позволяющий подключить к программному обеспечению VN-VMS-Light одну камеру. | руб./шт | 1000
15.2.3 | Система мониторинга и диагностики DIAGNOTEX
| DeX-Center Diagnotex | Центр мониторинга и диагностики Реализует следующие базовые функции: - сбор, хранение и отображение информации по параметрам работы видеостанций (c DeX-Station); - обработка до 10 узлов/каналов (с возможностью расширения до 25 каналов, дополнительно требуются модули DeX-E); - мониторинг в реальном времени параметров работы видеостанций и узлов объединенной сети VideoNet; - выявление неисправностей или симптомов их появления; - мгновенное информирование оператора; - внутренний аудит всех событий и действий операторов. | руб./шт | 3300
| DeX-Station Diagnotex | Модуль диагностики видеостанции Локальный сбор и анализ всей необходимой информации по параметрам работы видеостанций и надежная передача данных в центр мониторинга и диагностики (DeX-Center), в том числе за период отсутствия сетевого соединения. | руб./шт | 4500
| DeX-E | Модуль расширения Модуль, позволяющий подключить к центру мониторинга и диагностики (DeX-Center) дополнительный узел/канал. Возможно подключение не более 15 модулей к одному центру мониторинга и диагностики (25 канальная система). | руб./шт | 3000
15.3 | Цифровые системы видеоконтроля «DSSL»
15.3.1 | Модули видеоаналитики
| TRASSIR People Counter | Модуль подсчета посетиВидеой проходящих через заданную границу, включает модуль расчета конверсии торговой точки (отношение вошедших в магазин посетиВидеой к количеству пробитых чеков, для расчета конверсии требуется модуль СККО ActivePOS - в комплект не входит), работает только при ракурсе "вид сверху". Цена за 1 камеру. | руб./шт | 4990
| TRASSIR ActiveDome PTZ | Программный модуль ПО Трассир для управления поворотными Видеокамерами. | руб./шт | 9600
| TRASSIR ActiveDome+ PTZ | Программное обеспечение TRASSIR ActiveDome® - Модуль роботизированного управления поворотными камерами (SpeedDome) в автоматическом режиме. Включает в себя стартовый комплект: ActiveDome PTZ + детектор SIMT. Автоматическое управление связкой камер при помощи модуля SIMT: обзорная + поворотная. | руб./шт | 25600
| TRASSIR ActiveDome Fix доп. обзорный канал | Программное обеспечение TRASSIR ActiveDome® - Дополнительный обзорный канал для системы управления поворотными камерами в ручном и автоматическом (SIMT приобретается дополнительно на каждый регистратор) режиме. | руб./шт | 3200
| TRASSIR SIMT | Программное обеспечение TRASSIR SIMT — Многофункциональный детектор движения нового поколения. Для использования в уличных условиях. Детектирование: скорости, направления, пройденного пути, размеров, пересечения границ. Высокая устойчивость к осадкам и помехам. Совместная работа с ActiveDome – автоматическое управление поворотными камерами. Цена – на один регистратор. | руб./шт | 16000
| TRASSIR ActiveSearch+ | Программное обеспечение TRASSIR ActiveSearch+ Комплект: Детектор SIMT + Система видеоанализа и интерактивного поиска в архиве на основании метаданных от детекторов движения. | руб./шт | 16000
| AutoTRASSIR 1 канал до 30 км/ч | Система распознавания автономеров (LPR) до 30 км\ч, поддерживаются номера следующих стран: Российская Федерация, Казахстан, Украина, Белоруссия, Грузия, Тайвань. | руб./шт | 41600
| AutoTRASSIR 2 канала до 30 км/ч | Система распознавания автономеров (LPR) до 30 км\ч, поддерживаются номера следующих стран: Российская Федерация, Казахстан, Украина, Белоруссия, Грузия, Тайвань. | руб./шт | 57600
| AutoTRASSIR 3 канал до 30 км/ч | Система распознавания автономеров (LPR) до 30 км\ч, поддерживаются номера следующих стран: Российская Федерация, Казахстан, Украина, Белоруссия, Грузия, Тайвань. | руб./шт | 73600
| AutoTRASSIR 4 канала до 30 км/ч | Система распознавания автономеров (LPR) до 30 км\ч, поддерживаются номера следующих стран: Российская Федерация, Казахстан, Украина, Белоруссия, Грузия, Тайвань. | руб./шт | 89600
| AutoTRASSIR 1 канал до 200 км/ч (Без НДС) (запрашивать №ключа | Система распознавания автономеров (LPR) до 200 км\ч, поддерживаются номера следующих стран: Российская Федерация, Казахстан, Украина, Белоруссия, Грузия, Тайвань. | руб./шт | 57600
| AutoTRASSIR 2 канала до 200 км/ч (Без НДС) (запрашивать №ключ | Система распознавания автономеров (LPR) до 200 км\ч, поддерживаются номера следующих стран: Российская Федерация, Казахстан, Украина, Белоруссия, Грузия, Тайвань. | руб./шт | 73600
| AutoTRASSIR 3 канал до 200 км/ч (Без НДС) (запрашивать №ключа | Система распознавания автономеров (LPR) до 200 км\ч, поддерживаются номера следующих стран: Российская Федерация, Казахстан, Украина, Белоруссия, Грузия, Тайвань. | руб./шт | 89600
| AutoTRASSIR 4 канала до 200 км/ч (Без НДС) (запрашивать №ключ | Система распознавания автономеров (LPR) до 200 км\ч, поддерживаются номера следующих стран: Российская Федерация, Казахстан, Украина, Белоруссия, Грузия, Тайвань. | руб./шт | 105600
| TRASSIR Shelf Detector | Модуль анализа наполненности полок товарами, используется для своевременного прогнозирования спроса и обеспечивает информирование работников магазина об опустевших полках с товарами, позволяет выявить отсутствие корзин для покупаВидеой на входе в супермаркет. Включает модуль отчетности. | руб./шт | 7990
| TRASSIR Intercom Concierge | Рабочее место консьержа (1 на сервер) - SIP-софтфон в TRASSIR с возможностью просмотра/управления системой видеонаблюдения TRASSIR. Ответ, отклонение, переадресация вызовов нужному абоненту, управление дверью (передача сигнала открытия двери на домофон). | руб./шт | 9990
15.3.2 | Программное обеспечение
| NO-USB-TRASSIR | NO-USB-TRASSIR - профессиональное программное обеспечение TRASSIR для организации системы видеонаблюдения TRASSIR без USB-ключа, включает 1 лицензию TRASSIR AnyIP. Ограничения: перенос лицензий невозможен, не работает на виртуальных машинах, привязывается к конфигурации компьютера, при этом HDD заменяются без ограничений. | руб./шт | 3490
| TRASSIR ActiveStock | TRASSIR ActiveStock — профессиональное ПО для событийного видеоконтроля складских операций. Позволяет расследовать спорные ситуации при отгрузке, приемке, перемещении, сборке товара, определить ответственность за наличие товара, расследовать случаи его повреждения на складе. Просмотр поступающих от складской системы событий синхронно с видеокамерами (живой режим и режим архива). Поиск по событиям. События включают: номера документов, наименование товара, количество, идентификаторы ячеек, паллет, название клиента и другое. Подключение к складской системе по локальной сети. Стоимость за подключение к центральному складскому серверу и за 1 ассоциированную с событиями видеокамеру. Просмотр событий в ассоциации с доп. камерами приобретается отдельно - TRASSIR ActiveStock Cam. | руб./шт | 29990
| TRASSIR ActiveStock Cam | TRASSIR ActiveStock Cam — профессиональное ПО для подключение 1-й дополнительной видеокамеры к системе событийного видеоконтроля складских операций TRASSIR ActiveStock. | руб./шт | 4290
| TRASSIR AnyIP | Лицензия на подключение 1-й совместимой IP камеры к ПО TRASSIR по протоколу ONVIF(требуется проверка совместимости согласно спецификации ONVIF). Защитный USB ключ приобретается отдельно (один на сервер). Функции: многопоточность, двусторонний звук, I/O, PTZ, Edge Storage, аппаратная аналитика и др. (в зависимости от модели видеокамеры, полный список проинтегрированных моделей и их функциональные возможности уточняйте у производителя ПО TRASSIR. | руб./шт | 3490
| TRASSIR ArUco Detector | TRASSIR ArUco Detector - детектор ArUco маркеров. Вспомогательный инструмент для учёта на складах, в производстве и т.п. Быстрый поиск в архиве, учёт типов товаров, паллет и производственных заготовок (деталей). Как использовать: напечатать и физически наклеить код на объект интереса как можно крупнее, установить камеру для его распознавания. TRASSIR распознаёт ArUco код и сохраняет его в журнал в виде цифры. Преимущество перед QR- и Bar-кодами: что ArUco коды лучше распознаются с дальних дистанций. Стоимость за обработку 1-го канала видео. | руб./шт | 9990
| TRASSIR AvgSpeed | Программное обеспечение измерения и контроля средней скорости на участке дороги, генерация отчетов о средней скорости автомобилей. Требует установку как минимум двух модулей распознавания автономеров (LPR) AutoTRASSIR-200 (в комплект не входят). Цена за один участок дороги. | руб./шт | 9600
| TRASSIR Crowd Detector | TRASSIR Crowd Detector - детектор скопления людей с настраиваемым порогом срабатывания (количество людей), для использования в целях обеспечения безопасности. На основе нейронных сетей, сокращает ложные срабатывания по сравнению с традиционными детекторами, с высокой точностью обнаруживает объекты в кадре. Работает на сервере TRASSIR NeuroStation. Возможна Offload-аналитика (множество серверов TRASSIR передают изображения на 1 сервер для обработки). Стоимость обработки 1-го канала видео. | руб./шт | 8990
| TRASSIR Direction Detector | TRASSIR Direction Detector - детектор движения в запрещенном направлении (человека, автомобиля, велосипеда), для использования в целях обеспечения безопасности. На основе нейронных сетей, сокращает ложные срабатывания по сравнению с традиционными детекторами, с высокой точностью обнаруживает объекты в кадре. Работает на сервере TRASSIR NeuroStation. Возможна Offload-аналитика (множество серверов TRASSIR передают изображения на 1 сервер для обработки). Стоимость обработки 1-го канала видео. | руб./шт | 4990
| TRASSIR Hikvision ACS | TRASSIR Hikvision ACS - модуль подключения сетевого контроллера СКУД Hikvision серий DS-K26XX, DS-K28XX. Функционал - получение событий контроллера. Лицензия на 1 контроллер. | руб./шт | 3200
| TRASSIR Left Object Detector | TRASSIR Left Object Detector - Модуль обнаружения оставленных предметов (abandoned object detector) в поле зрения видеокамеры. Предназначен для выявления бесхозных и забытых вещей потенциально угрожающих безопасности. Стоимость обработки 1-го канала видео. | руб./шт | 11990
| TRASSIR NeoGuard | TRASSIR NeoGuard - интеграция с системой NeoGuard | руб./шт | 19991
| TRASSIR Neuro Detector | TRASSIR Neuro Detector - детектор объектов (люди, головы людей, автомобили, велосипеды) на основе нейронных сетей, для использования в целях обеспечения безопасности: определяет проникновение в заданную зону. Сокращает ложные срабатывания по сравнению с традиционными детекторами, с высокой точностью обнаруживает объекты в кадре. Работает на сервере TRASSIR NeuroStation. Возможна Offload-аналитика (множество серверов TRASSIR передают изображения на 1 сервер для обработки). Стоимость обработки 1-го канала видео. | руб./шт | 4990
| TRASSIR Neuro Detector-16 | TRASSIR Neuro Detector-16 - пакет лицензий TRASSIR Neuro Detector для обработки 16 каналов видео. | руб./шт | 19990
| TRASSIR Paradox | TRASSIR Paradox - интеграция с системой охранным комплексом Paradox | руб./шт | 19992
| AutoTRASSIR Parking | Программное обеспечение для контроля количества и времени пребывания автомобилей на территории парковки. Требует установку как минимум двух модулей распознавания автономеров (LPR) AutoTRASSIR-30 (в комплект не входят). Цена за одну парковку. | руб./шт | 9600
| TRASSIR Stemax | TRASSIR Stemax - интеграция с системой мониторинга Stemax, производства НПП "Стелс". | руб./шт | 19990
| TRASSIR TFortis | TRASSIR TFortis - подключение 1-го коммутатора TFortis к 1 серверу TRASSIR. | руб./шт | 9990
| TRASSIR TFortis (server) | TRASSIR TFortis (server) - подключение неограниченного количества коммутаторов TFortis к 1 серверу TRASSIR. | руб./шт | 29990
| TRASSIR Wear Detector | TRASSIR Wear Detector - детектор определяет наличие спецодежды - жилета (по цвету). Позволяет контролировать исполнение техники безопасности, отправляет real-time уведомление в случае появления сотрудника без спецодежды в зоне обзора видеокамеры. Сокращает ложные срабатывания по сравнению с традиционными детекторами, с высокой точностью обнаруживает объекты в кадре. Работает на сервере TRASSIR NeuroStation. Возможна Offload-аналитика (множество серверов TRASSIR передают изображения на 1 сервер для обработки). Стоимость обработки 1-го канала видео. | руб./шт | 5990
| TRASSIR ПО для DVR/NVR | Программное обеспечение TRASSIR для подключения 1-го non-PC IP видеосервера или видеорегистратора (вне зависимости от количества каналов на устройстве, список поддерживаемых устройств на сайте производителя). Профессиональный интерфейс TRASSIR. Объединение всех регистраторов на одном сервере, ретрансляция по сети. Централизованный архив MultiStor II и интерактивный поиск в архиве ActiveSearch, MultiSearch. Видеоаналитика и детекторы огня/дыма, лиц, саботажа. Неограниченное количество серверов и клиентов, интерактивные карты. Облачный мониторинг состояния серверов TRASSIR Cloud. USB-ключ защиты 217821 приобретается отдельно. | руб./шт | 7990
| Установочный комплект системы видеонаб. TRASSIR | Защитный USB ключ для программного обеспечения системы видеонаблюдения TRASSIR. Перед приобретением данного ПО необходимо проверить интеграцию выбранных камер в данное ПО на сайте производителя. | руб./шт | 4070
| TRASSIR Intercom | Программное обеспечение TRASSIR Intercom - модуль IP-видеодомофонии (IP-Видеофонии) для частных домов, коттеджных поселков, многоквартирных домов и ЖК. | руб./шт | 1990
| TRASSIR Video Intercom | TRASSIR Video Intercom — профессиональное ПО системы SIP домофонов повышенной безопасности. Подключение 1-й вызывной панели со встроенной видеокамерой. Запись вызовов и ведение архива. Прослушка аудиозаписей синхронно с видеоархивом. Запись видеокамеры 24/7, по детектору, по расписанию и др. Поиск в архиве по: вызовам, номерам абонентов, по типу вызова (исх., вх., пропущ.), длительности разговора, дате, времени, по движению в зоне (ActiveSearch), детекции лиц и др. Авто-мониторинг исправности абонентских устройств, уведомления при неполадках. Объекты: частные дома, поселки, многоквартирные ЖК (1-10000 абонентов). Работает с SIP-АТС Asterisk или FreePBX. Подключение SIP-домофонов, SIP-Видеофонов, SIP-софтфонов, моб. SIP-приложения и др. Многосерверная архитектура TRASSIR CMS. | руб./шт | 4990
| TRASSIR Queue Detector | TRASSIR Neuro Counter - счетчик объектов (люди, головы людей, автомобили, велосипеды) на основе нейронных сетей, позволяет подсчитать количество объектов (трафик) пересекающих заданную линию или зону. Позволяет исключать сотрудников из отчёта и считать людей по категориями (по цвету футболки / рубашки / куртки). Рекомендовано для ритейла. Работает на серверах серии NeuroStation, Возможна Offload-аналитика, Стоимость обработки 1-го канала видео. | руб./шт | 8990
| TRASSIR СКУД | TRASSIR СКУД — собственная система контроля и управления доступом, базирующаяся на платформе TRASSIR. Позволяет управлять доступом на территорию и в помещения - кому, когда и куда разрешить доступ, будь то человек или транспортное средство. Позволяет регистрировать события прохода/проезда, строить различные отчёты, в том числе по учёту рабочего времени. Поддерживает различные способы идентификации - карты, pin коды, доступ по лицу и номеру транспортного средства. В лицензию уже включено подключение одного устройства. | руб./шт | 15000
| TRASSIR ActiveDome+ Hardhat PTZ | TRASSIR ActiveDome+ Hardhat PTZ - Позволяет отслеживать ношение каски и следить за ним с поворотной камеры (у которой есть и возможность повернуться и возможность приблизиться). | руб./шт | 19960
| TRASSIR ActiveDome+ Hardhat FIX | TRASSIR ActiveDome+ Hardhat FIX - Позволяет отслеживать ношение каски и следить за ним. | руб./шт | 7950
| TRASSIR ActiveDome+ Neuro PTZ | TRASSIR ActiveDome+ Neuro PTZ - "Детектор людей/объектов" слежение за любыми настроенными в нейродетекторе объектами (человек \ автомобиль\ и любой другой объект). | руб./шт | 14150
| TRASSIR ActiveDome+ Neuro FIX | TRASSIR ActiveDome+ Neuro FIX - "Детектор людей/объектов" слежение за любыми настроенными в нейродетекторе объектами (человек \ автомобиль\ и любой другой объект). | руб./шт | 7950
| TRASSIR ActiveDome+ Wear PTZ | TRASSIR ActiveDome+ Wear PTZ - Позволяет отслеживать ношение спец.одежды и следить за ним с поворотной камеры (у которой есть и возможность повернуться и возможность приблизиться). | руб./шт | 19960
| TRASSIR ActiveDome+ Wear FIX | TRASSIR ActiveDome+ Wear FIX - Позволяет отслеживать ношение спец.одежды и следить за ним. | руб./шт | 7950
| TRASSIR ЕЦХД | TRASSIR ЕЦХД - профессиональное ПО для подключения TRASSIR к городской системе видеонаблюдения ЕЦХД ДИТ. | руб./шт | 99990
| TRASSIR Theft Prevention | Программное обеспечение TRASSIR Theft Prevention - модуль предотвращения краж, позволяет снижать/возмещать потери от воровства в торговом зале при помощи распознавания лиц (включает модуль TRASSIR Face Recognition). Имеет единый web-интерфейс управления базой мошенников для сети магазинов (серверов TRASSIR). Хранит видеодоказательства инцидента, и ведет учет сумм потерь по каждому лицу. Стоимость за обработку 1 видеоканала. | руб./шт | 79900
| TRASSIR Neuro Left Object Detector | TRASSIR Neuro Left Object Detector- Нейронный модуль программного обеспечения для обнаружения бесхозных и оставленных предметов в поле зрения видеокамеры. Предназначен для выявления забытых вещей потенциально угрожающих безопасности. Его главное преимущество состоит в том, что детектор способен определить хозяина предмета и не реагировать на посторонних людей, находящихся рядом с ним. В этом и его отличие от TRASSIR Left Object Detector. Стоимость обработки 1-го канала видео. | руб./шт | 19990
15.3.3 | Дополнительные опции
| AutoTRASSIR HW | AutoTRASSIR HW - модуль интеграции аппаратного распознавателя номеров IP-видеокамеры в систему AutoTRASSIR (Hikvision, Dahua и др., список поддерживаемых видеокамер уточняйте в ДССЛ). Максимальное количество распознающих камер на сервер, благодаря минимальной загрузке CPU сервера. Стоимость обработки 1 канала. | руб./шт | 9990
| TRASSIR Client M4/64 | Удаленное рабочее место TRASSIR OS (Linux). Отображение и воспроизведение до 64-х каналов видео/аудио (при наличии DualStream), подключение до 4-х мониторов 4хmini DisplayPort, формат видеосжатия Н.265+, Н.265, Н.264, MPEG4 или MJPEG, формат аудиосжатия G711a, G711u, PCM, AAC, G722.1 G726 MP2L2. Все возможности TRASSIR: удаленное управление модулями, разграничение прав доступа, настройка (при наличии прав). Поддержка технологий TRASSIR MultiStream, MultiStor II (просмотр видео на медленных соединениях и 3G). Экспорт архива, USB 3.0. Крепление в 19" стойку, 2U; Ac 220В; 500Вт; 485х555х90 мм | руб./шт | 143990
| TRASSIR ActivePOS Weight | TRASSIR ActivePOS Weight - приложение позволяет осуществлять контроль весовой продукции в FMCG ритейле: автоматически отслеживать весь ли взвешенный товар проходит через кассы (например в течение 24 часов, длительность настраивается). Приложение формирует отчёты, содержащие: наименование товара, весовой терминал + вес, кассовый терминал + стоимость и вес по чеку, ссылки на видеоархив, время взвешивания и время сканирования на кассе. Требует модуль ActivePOS на кассах и весах магазина. Лицензия на 1 сервер TRASSIR без ограничения количества видеокамер, касс, весов. | руб./шт | 19990
| TRASSIR Analytics HW | TRASSIR Analytics HW - Профессиональное программное обеспечение для настройки аппаратной видеоаналитики (детектор пересечения линий и детектор оставленных предметов), встроенной в видеокамеры. Лицензия на 1 видеокамеру. Стоимость отображения очередей с 1-го сервера. | руб./шт | 4990
| TRASSIR AnyIP Pro | TRASSIR AnyIP Pro - профессиональное ПО для записи и отображения 1-й любой IP-видеокамеры по Нативному (Native), или RTSP протоколу, или 1-го канала NVR/DVR, или 1-го канала TRASSIR NetSync, докачка архива с SD карты (архива c NVR). Включает ПО для централизации управления масштабной системой видеонаблюдения TRASSIR CMS. | руб./шт | 4490
| TRASSIR Bag Counter | TRASSIR Bag Counter - счетчик мешков, ящиков или похожих однотипных объектов на конвейере. Позволяет исключить ошибки, связанные с ручным подсчётом отгружаемых товаров.Также модуль позволяет автоматизировать процесс отгрузки заданного количества товара. Оператор может ввести количество объектов, которые необходимо отгрузить. После того, как они будут отгружены, конвейер автоматически остановится. Включен скрипт интеграции с конвейером. Работает на серверах TRASSIR NeuroStation. Возможна Offload-аналитика. Стоимость обработки 1-го канала видео. Работает на серверах серии NeuroStation, Возможна Offload-аналитика | руб./шт | 4990
| TRASSIR Bolid Интеграция с ПО компании Болид ОПС и СКУД | Программное обеспечение TRASSIR - АРМ "Орион Про" - интеграция с ПО компании Болид ОПС и СКУД | руб./шт | 19990
| TRASSIR Dewarp | TRASSIR Dewarp - профессиональное ПО TRASSIR для развёртки изображения FishEye видеокамеры на несколько виртуальных каналов (задает пользователь). При раскладке устраняется дисторсия. PTZ-управление каждым виртуальным каналом в отдельности. Стоимость за 1 (одну) FishEye камеру. | руб./шт | 6990
| TRASSIR Dewarp HW | TRASSIR Dewarp HW - профессиональное ПО TRASSIR для подключения 4-х FishEye видеокамер, для развертки изображения с FishEye камер изображения и устранения дисторсии аппаратными возможностями видеокамеры. PTZ-управление каналами по отдельности (только live-режим). Стоимость за 1 (одну) FishEye камеру. | руб./шт | 11900
| TRASSIR EnterpriseIP | TRASSIR EnterpriseIP - профессиональное ПО для записи и отображения 1-й любой IP-видеокамеры по Нативному (Native), или RTSP протоколу, или 1-го канала NVR/DVR, или 1-го канала TRASSIR NetSync, докачка архива с SD карты (архива c NVR). Включает ПО для централизации управления масштабной системой видеонаблюдения TRASSIR CMS, License Manager, TRASSIR Server (Linux), TRASSIR Client (Linux), сертифицировано №969, интеграция с ЕЦХД уже включена в стоимость, при необходимости, приобретается отдельно (1 на сервер). | руб./шт | 6990
| TRASSIR Face Analytics | TRASSIR Face Analytics - модуль анализа лиц. Состоит из нескольких компонентов: - подсчёт уникальных лиц людей (за выбранный интервал времени), - демографический анализ лиц (пол, возраст), - идентификация расы, - распознавание атрибутов лица (очки, головной убор, усы, цвет волос). Включает TRASSIR Face Detector (отдельно приобретать не нужно). Стоимость обработки 1-го видеоканала. | руб./шт | 36990
| TRASSIR Face Detector | TRASSIR Face Detector - модуль обнаружения и трекинга лиц. Состоит из нескольких компонентов: - сопровождение обнаруженного лица человека с последующей группировкой зафиксированных лиц и ранжирование их по людям; - формирование базы детектированных лиц и осуществление выгрузки из архива за выбранный временной интервал. Стоимость обработки 1 видеоканала. | руб./шт | 6990
| TRASSIR Face Mask Detector | TRASSIR Face Mask Detector - модуль программного обеспечения для контроля соблюдения режима ношения средств индивидуальной защиты в условиях повышенной эпидемиологической опасности. Отправляет real-time уведомление в случае обнаружения человека без защитной маски в зоне обзора видеокамеры. Работает только на регистраторах серии NeuroStation. Возможна Offload-аналитика. Стоимость обработки 1-го канала видео. | руб./шт | 9900
| TRASSIR Face Recognition | TRASSIR Face Recognition - интеллектуальный модуль распознавания и поиска лиц по заранее настроенной базе (БД) людей. Включает в себя функционал Face Search, Face Analytics, Face Detector. Модуль позволяет сформировать или импортировать лица людей для осуществления поиска (распознавания). Имеется возможность экспортировать данные в видеофайл. Актуально использование TRASSIR Face Recognition, например, для выявления лиц, находящихся в черном списке, без затрат времени вычислять местоположение людей с привязкой ко времени и дате. Работает как в составе одного сервера, так и в многосерверной системе с единой БД лиц. Включает возможность скопировать и синхронизировать БД лиц (для работы с нестабильным каналом связи). Стоимость обработки 1 видеоканала вне зависимости от размера БД лиц. | руб./шт | 79990
| TRASSIR Face Search | TRASSIR Face Search - Модуль поиска определенного лица в архиве по фотографии, по демографическим признакам (пол, возраст). Включает TRASSIR Face Detector (приобретать отдельно не нужно). включает распознавание пола и возраста человека. Стоимость обработки 1 видеоканала. | руб./шт | 36990
| TRASSIR Face Sigur (pack 1) | TRASSIR Face Sigur - функционал интеграции со СКУД «Sigur» возможность использования распознавания лиц для прохода, а так-же возможность использования двухфакторной авторизации лицо+карта доступа. Лицензия на 1 распознавание лиц + 1 точку прохода (дверь, шлагбаум, турникет). | руб./шт | 89990
| TRASSIR FortNet Интеграция с СКУД «Fortnet» (Без НДС) | Программное обеспечениеTRASSIR — Fortnet интеграция с СКУД «Fortnet» производства “ФортНет Системы Безопасности | руб./шт | 19990
| TRASSIR Hardhat Detector | TRASSIR Hardhat Detector - детектор наличия защитной каски на голове человека. Позволяет контролировать исполнение техники безопасности, отправляет real-time уведомление в случае появления сотрудника без каски в зоне обзора видеокамеры. Работает на серверах серии NeuroStation, Возможна Offload-аналитика, Стоимость обработки 1-го канала видео. | руб./шт | 5990
| TRASSIR Heat Map on Map | TRASSIR Heat Map on Map - Мультикамерная карта движения людей, работающая на основе нейросетевого детектора людей (накладывается на карту помещения). Три типа карты: (1) статическая (подсветка мест, где посетители задерживаются дольше всего), (2) карта количества движения, (3) карта направлений движения. Модуль позволяет исключать из статистики собственных сотрудников по цвету одежды. Рекомендовано для ритейла. Работает на серверах серии NeuroStation, Возможна Offload-аналитика, Стоимость обработки 1-го канала видео. | руб./шт | 5990
| TRASSIR MiniClient M2/32 | Удаленное рабочее место TRASSIR на базе OС Linux. Отображение и воспроизведение до 32-х каналов видео/аудио (при наличии DualStream), подключение до 2-х мониторов (независимые видеовыходы 1 x HDMI, 1 x VGA) с максимальным разрешением 4К, формат видеосжатия Н.265, Н.264, 2 SATA для HDD 3.5" емкостью до 8 Тбайт. Все возможности TRASSIR: удаленное управление модулями, разграничение прав доступа, настройка (при наличии прав). Сетевой интерфейс 1000 Мбит/с, USB 3.0. Возможна установка в 19” стойку (крепления в комплекте). Габариты 382 х 332 х 47 мм. | руб./шт | 25990
| TRASSIR NetPing-интеграция с устройством Ethernet IO | Программное обеспечение TRASSIR — NetPing — интеграция с устройствами Ethernet IO — тревожные входы и выходы с управлением через сеть (стоимость за подключение одного устройства). | руб./шт | 3200
| TRASSIR NetSync | TRASSIR NetSync - профессиональное ПО для синхронизации архива 1-го любого видеоканала с другого сервера TRASSIR (через сеть, используется для повышения надежности, резервирования или дублирования архивов в распределенных системах). Поддержка синхронизации архива основного и/или дополнительного потоков видеоканала. Синхронизируется весь архив или архив по тревожным событиями. Постоянно (по доступности канала связи) или по расписанию. Стоимость подключения 1 канала видео. USB-TRASSIR приобретается отдельно. | руб./шт | 2990
| TRASSIR Queue Monitor | TRASSIR Queue Monitor - Модуль визуального отображения очередей по кассам. Мониторы устанавливаются в прикассовой зоне магазина для информирования покупаВидеой. Стоимость отображения очередей с 1-го сервера. | руб./шт | 8990
| TRASSIR Social Distance Detector | TRASSIR Social Distance detector - модуль программного обеспечения для контроля дистанции между людьми в очередях, проходах и любых местах скопления людей. Работает только на регистраторах серии NeuroStation. Возможна Offload-аналитика. Стоимость обработки 1-го канала видео. | руб./шт | 5990
| TRASSIR SIGUR интеграция с СКУД «SIGUR» | Программный модуль ПО Трассир для интеграции со СКУД «SIGUR». | руб./шт | 19990
| TRASSIR Staff Tracker | TRASSIR Staff Tracker - Программное обеспечение для измерения качества работы персонала (продавцов / менеджеров / промоутеров) в офлайн ритейле. Staff Tracker (1) ведет статистику по наличию необходимого количества сотрудников в различных зонах обслуживания, (2) измеряет количество обслуженных и оставленных без внимания посетиВидеой, (3) формирует отчёт насколько быстро сотрудник подошёл к новому посетителю и как долго обслуживал его. Сотрудники определяются по цвету футболки / рубашки / куртки. Формирует доказательный видеоархив. Включает возможность отправки email / telegram уведомлений для real-time реакции. Рекомендовано для ритейла. Работает на серверах серии NeuroStation, Возможна Offload-аналитика, Стоимость обработки 1-го канала видео. | руб./шт | 14990
| TRASSIR Thermal Camera | TRASSIR Thermal Camera - программное обеспечение для подключения 1 тепловизора к профессиональному ПО TRASSIR для получения видео и данных о температуре. | руб./шт | 50000
| TRASSIR Workplace Detector | TRASSIR Workplace Detector - Детектор нахождения сотрудника на рабочем месте. Позволяет задать рабочую зону и расписание работы сотрудника а также допустимое время отсутствия сотрудника на рабочем месте. Генерирует уведомление, если время отсутствия сотрудника на рабочем месте превысило допустимое. Модуль позволяет построить отчет и получить информацию о том, сколько времени сотрудники находились на рабочих местах, как часто отлучались и как долго отсутствовали. Стоимость обработки 1-го канала видео. Работает на серверах серии NeuroStation, Возможна Offload-аналитика. | руб./шт | 4990
| TRASSIR GATE | Программное обеспечение TRASSIR — GATE — интеграция с СКУД "GATE" производства Равелин (Спб). | руб./шт | 19990
| UniPing v3 | Устройство для подключения многоцелевых портов ввода-вывода (GPIO). Поддерживает до 16 программируемых тревожных входов/выходов. Для подключения к ПО Трассир требуется ПО NetPing из расчета: одна лицензия на одно устройство. | руб./шт | 11215
| ПО AnyIP 2 для MiniNVR и DuoStation | ПО AnyIP 2 для MiniNVR и DuoStation - профессиональное программное обеспечение TRASSIR, для расширения устройств MiniNVR AnyIP 4, MiniNVR AnyIP 9, DuoStation AnyIP 16, DuoStation AnyIP 24, а также замены лицензий в MiniNVR AF16, DuoStation AF32 на 2 любых IP-видеокамеры по лицензии TRASSIR AnyIP. | руб./шт | 11005.2
| ПО DuoStation AF 16 - AF 32 | Профессиональное программное обеспечение TRASSIR для расширения сервера DuoStation AF 16 до DuoStation AF 32. | руб./шт | 7000
| ПО DuoStation AF 32 - AnyIP 16 | Профессиональное программное обеспечение TRASSIR для расширения сервера DuoStation AF 32 до DuoStation AnyIP 16, позволяет подключить до 16 сетевых видеокамер любого поддерживаемого TRASSIR производителя. | руб./шт | 27000
| ПО DuoStation AnyIP 16 - AnyIP 24 | Профессиональное программное обеспечение TRASSIR для расширения сервера DuoStation AnyIP 16 до DuoStation AnyIP 24, позволяет подключить до 24 сетевых видеокамер любого поддерживаемого TRASSIR производителя. | руб./шт | 19000
| ПО DuoStation AnyIP 24 - AnyIP 32 | Профессиональное программное обеспечение TRASSIR для расширения сервера DuoStation AnyIP 24 до DuoStation AnyIP 32, позволяет подключить до 32 сетевых видеокамер любого поддерживаемого TRASSIR производителя. | руб./шт | 25000
| ПО MiniNVR AF 16 - AnyIP 9 | Профессиональное программное обеспечение TRASSIR для расширения сервера MiniNVR AF 16 до MiniNVR AnyIP 9, позволяет подключить до 9 сетевых видеокамер любого поддерживаемого TRASSIR . | руб./шт | 8000
| ПО MiniNVR AnyIP 4 - AF 16 | Профессиональное программное обеспечение TRASSIR для расширения сервера MiniNVR AnyIP 4 до MiniNVR AF 16, позволяет подключить до 16 сетевых видеокамер ActiveCam и HikVision. | руб./шт | 11000
| ПО MiniNVR AnyIP 9 - AnyIP 16 | Профессиональное программное обеспечение TRASSIR для расширения сервера MiniNVR AnyIP 9 до MiniNVR AnyIP 16, позволяет подключить до 9 сетевых видеокамер любого поддерживаемого TRASSIR. | руб./шт | 30000
15.4 | Система цифрового видеонаблюдения «Линия»
| Линия IP 1, в коробке | 1 видео, 1 аудио, до 25 к/с на канал. Лицензия для подключения одной IP камеры. Разрешение и скорость к/с зависит от камеры. Удаленное наблюдение. Удаленный просмотр архива. Полноценное удаленное администрирование. Расширенные права пользоваВидеой. Просмотр с сотового Видеофона, WM, iPhone, iPad, Android, веб интерфейс. Возможность наращивания IP или аналоговой системы Линия. Поддержка ведущих производиВидеой IP камер. | у.е./шт | 30
| Линия IP 4, в коробке | 4 видео, 4 аудио, до 25 к/с на канал. Лицензия для подключения четырёх IP камер. Разрешение и скорость к/с зависит от камеры. Удаленное наблюдение. Удаленный просмотр архива. Полноценное удаленное администрирование. Расширенные права пользоваВидеой. Просмотр с сотового Видеофона, WM, iPhone, iPad, Android, веб интерфейс. Возможность наращивания IP или аналоговой системы Линия. Поддержка ведущих производиВидеой IP камер. | у.е./шт | 120
| Линия IP 8, в коробке | 8 видео, 8 аудио, до 25 к/с на канал. Лицензия для подключения восьми IP камер. Разрешение и скорость к/с зависит от камеры. Удаленное наблюдение. Удаленный просмотр архива. Полноценное удаленное администрирование. Расширенные права пользоваВидеой. Просмотр с сотового Видеофона, WM, iPhone, iPad, Android, веб интерфейс. Возможность наращивания IP или аналоговой системы Линия. Поддержка ведущих производиВидеой IP камер. | у.е./шт | 240
| Линия IP 16, в коробке | 16 видео, 16 аудио, до 25 к/с на канал. Лицензия для подключения шестнадцати IP камер Разрешение и скорость к/с зависит от камеры. Удаленное наблюдение. Удаленный просмотр архива. Полноценное удаленное администрирование. Расширенные права пользоваВидеой. Просмотр с сотового Видеофона, WM, iPhone, iPad, Android, веб интерфейс. Возможность наращивания IP или аналоговой системы Линия. Поддержка ведущих производиВидеой IP камер. | у.е./шт | 480
| Линия IP 32, в коробке | 32 видео, 32 аудио, 25 к\с на 1 канал. Лицензия для подключения тридцати двух IP камер. Разрешение и скорость к/с зависит от камеры. H.264/MJPEG. Видеометрия для каждого канала. Удаленное наблюдение. Удаленный просмотр архива. Полноценное удаленное администрирование. Расширенные права пользоваВидеой. Просмотр с сотового Видеофона, iPhone, iPad, Android. Полноценный веб- интерфейс. Поддержка стандартов PSIA, ONVIF и RTSP потока. Возможность наращивания IP или аналоговой системы видеонаблюдения Линия. Поддержка 120 ведущих производиВидеой IP камер. | у.е./шт | 960
| Линия IP 64, в коробке | 64 видео, 64 аудио, 25 к\с на 1 канал. Лицензия для подключения шестидесяти четырех IP камер. Разрешение и скорость к/с зависит от камеры. H.264/MJPEG. Видеометрия для каждого канала. Удаленное наблюдение. Удаленный просмотр архива. Полноценное удаленное администрирование. Расширенные права пользоваВидеой. Просмотр с сотового Видеофона, iPhone, iPad, Android. Полноценный веб- интерфейс. Поддержка стандартов PSIA, ONVIF и RTSP потока. Возможность наращивания IP или аналоговой системы видеонаблюдения Линия. Поддержка 120 ведущих производиВидеой IP камер. | у.е./шт | 1920
| Линия IP 128, в коробке | 128 видео, 128 аудио, 25 к\с на 1 канал. Лицензия для подключения ста двадцати восьми IP камер Разрешение и скорость к/с зависит от камеры. H.264/MJPEG. Видеометрия для каждого канала. Удаленное наблюдение. Удаленный просмотр архива. Полноценное удаленное администрирование. Расширенные права пользоваВидеой. Просмотр с сотового Видеофона, iPhone, iPad, Android. Полноценный веб- интерфейс. Поддержка стандартов PSIA, ONVIF и RTSP потока. Возможность наращивания IP или аналоговой системы видеонаблюдения Линия. Поддержка 120 ведущих производиВидеой IP камер. | у.е./шт | 3840
15.5 | Цифровые системы видеоконтроля «MACROSCOP»
15.5.1 | Программное обеспечение «MACROSCOP»
| HASP-Ключ защиты Macroscop | Система защиты системы на базе программного обеспечения Macroscop Sentinel HL Max. Максимальное ограничение - 4 000 базовых лицензий или лицензий на модули видеоаналитики на 1 USB-ключ | руб./шт | 3150
| Расширение с LS до ST | Лицензия расширения Macroscop с LS до ST. | руб./шт | 700
| Macroscop ML | Программное обеспечение MACROSCOP до 20 IP-камер, 1 сервер и 2 рабочих места мониторинга, детектор саботажа, обработка аудиопотоков, управление камерами PTZ - включены в стоимость. Другие интеллектуальные функции не подключаются. | руб./шт | 1800
| Macroscop LS | Программное обеспечение MACROSCOP до 80 IP-камер, до 5 серверов , до 10 рабочих мест мониторинга, детектор саботажа, обработка аудиопотоков, управление камерами PTZ, детектор отсутствия масок - включены в стоимость. Другие интеллектуальные функции не подключаются. | руб./шт | 2800
| Macroscop ST | Программное обеспечение MACROSCOP неограниченное количество камер, серверов и рабочих мест.Детектор оставленных предметов, детектор саботажа, интерактивный поиск, межкамерный трекинг, обнаружение лиц, детектор отсутствия масок, включены в стоимость. | руб./шт | 3500
15.5.2 | Интеллектуальные модули «MACROSCOP»
| Модуль подсчет уникальных посетиВидеой 1 IP Камеру | Модуль позволяет определять количество уникальных посетиВидеой для подсчета трафика, для расчета конверсий, например, из посетиВидеой в покупаВидеой с учетом их пола и возраста с IP камеры. | руб./шт | 36900
| Модуль распознавания автомобильных номеров на 1 IP Камеру для автомагистралей | Модуль распознавания автомобильных номеров на 1 IP Камеру для автомагистралей. | руб./шт | 59955
| Модуль распознавания автомобильных номеров на 1 IP Камеру для автопарковок | Модуль распознавания автомобильных номеров на 1 IP Камеру для автопарковок. | руб./шт | 29978.5
15.6 | Цифровые системы видеоконтроля «Smartec»
15.6.1 | Лицензии видеоаналитики
| L-A-1 | Лицензия на 1 канал для расширения системы свыше 16 каналов (макс. 32 канала на один сервер записи). Поддержка всех интегрированных в SmartStation IP-камер/энкодеров (включая Smartec, AXIS и пр.) Поддержка видеоаналитики (при ее использовании на камерах NEYRO). | руб./шт | 3528
| L-NEYRO-1 | Лицензия на 1 канал для расширения системы свыше 16 каналов (макс. 32 канала на один сервер записи). Поддержка всех IP-камер/энкодеров Smartec NEYRO. Поддержка видеоаналитики (при ее использовании на камерах NEYRO). | руб./шт | 1445
| L-SM-1 | Лицензия на 1 канал для расширения системы свыше 16 каналов (макс. 32 канала на один сервер записи). Поддержка всех IP-камер/энкодеров Smartec (NEYRO и OPTi). Поддержка видеоаналитики (при ее использовании на камерах NEYRO). | руб./шт | 3060
| NetStation 12 | ПО сетевой записи/наблюдения на 12 кан. для устройств IP SMARTEC, Axis, Arecont Vision, Sony и др. Графические интерактивные планы. Клиентское ПО для PC, КПК, смартфонов. Русифицировано. | руб./шт | 40195
| NetStation 16 | ПО сетевой записи/наблюдения на 16 кан. для устройств IP SMARTEC, Axis, Arecont Vision, Sony и др.; расширение до 32 каналов видео и звука на один сервер. Поддержка мультисерверных, а также гибридных конфигураций (до 16 аналоговых камер на сервер). Графические интерактивные планы. Клиентское ПО для PC, КПК, смартфонов. Русифицировано. | руб./шт | 67233
| NetStation 4 | ПО сетевой записи/наблюдения на 4 кан. для устройств IP SMARTEC, Axis, Arecont Vision, Sony и др. Графические интерактивные планы. Клиентское ПО для PC, КПК, смартфонов. Русифицировано. | руб./шт | 8759
| BasePack-10 | Базовый комплект лицензий ПО сетевой записи/наблюдения на 10 каналов для IP устройств SMARTEC (все IP камеры/энкодеры NEYRO и OPTi). Поддержка видеоаналитики (при ее использовании на камерах NEYRO). Графические планы. Клиентское ПО для PC, Tablet PC, смартфонов в комплекте. Включает USB-ключ. Расширение ТОЛЬКО через Pack 10-16upgr! | руб./шт | 6800
| UPGRADE-16 | Апгрейд с 10 до 16 каналов IP камер Smartec для расширения BasePack 10 до уровня Pack16. | руб./шт | 42160
| Pack-16 | Комплект лицензий ПО сетевой записи/наблюдения на 16 каналов для IP устройств. Поддержка видеоаналитики. Графические планы. Клиентское ПО для PC, Tablet PC, смартфонов в комплекте. Включает USB-ключ. Расширение дополнительными лицензиями La/Lsm/Lneyro до 32 каналов (из расчета на один сервер записи). SmartStation поддерживает IP-камеры Arecont Vision, AXIS, Bosch, JVC, Sony и др. В программе есть поддержка RTSP протокола для подключения к сторонним IP-камерам. Поддержка всех современных видеокодеков, включая H.264 HP. | руб./шт | 48960
| UPGR-SM-A | Апгрейд для расширения одного канала Lsm до уровня La. Может применяться к каналам в составе BasePack 10 и Pack 16. | руб./шт | 468
15.7 | Цифровые системы видеоконтроля «Beward»
| IP Radar | ПО BEWARD IP Radar – для видеоконтроля небольших и средних объектов. Клиент-серверная архитектура позволяет организовать единую систему безопасности для приема, обработки и хранения данных от IP-устройств BEWARD, находящихся в сети. | руб./шт | 1500
15.8 | Цифровые системы видеоконтроля «Инфотех»
| TRACE | Программное обеспечение TRACE для автоматического определения номерных знаков автомобилей при осуществлении въезда и выезда на охраняемые территории | руб./шт | 8640
| URR-USB "TRACE" | Контроллер предназначен для подачи управляющего сигнала исполнительным устройствам (шлагбаум, ворота и т.п.) в составе системы TRACE™. 48х16х15 мм. Подключение нагрузки - клеммы.Интерфейс подключения к компьютеру - USB 2.0 | руб./шт | 4800
15.9 | Цифровые системы видеоконтроля «RVi»
| RVi-Оператор (видео) | Коммерческая лицензия на подключение 1 канала видео к профессиональному программному обеспечению "RVi-Оператор" | руб./шт | 1700
| RVi-Оператор (видеорегистратор) | Лицензия на подключение 1 видеорегистратора RVi независимо от кол-ва каналов. | руб./шт | 7000
| RVi-Авто | Лицензия на подключение модуля распознавания автомобильных номеров "RVi-Авто", Скорость движения автомобиля (км/ч), типовое значение составляет от 0 до 180 км/ч. | руб./шт | 30000
15.10 | Цифровые системы видеоконтроля «Орион Болид»
| Сервер "Орион Про" | Сервер системы "Орион Про" с ключом защиты. Передача информации из базы данных рабочим местам системы (поставляется с ключом защиты) | руб./шт | 12155.52
| Администратор базы данных "Орион Про" | Заполнение информацией базы данных системы "Орион Про" | руб./шт | 6091.8
| Монитор "Орион Про" | Рабочее место с функциями управления и отображения информации по сети | руб./шт | 6091.8
| Орион Авто | ПО с ключом защиты для организации системы распознавания автомобильных номеров, до 4 каналов распознавания, работает совместно с АРМ «Орион» и «Видеосистема «Орион Видео» или АРМ «Орион Про» и «Видеосистема Орион Про Видео». | руб./шт | 65780.52
| Распознавание лиц Тевиан исп.1 | Идентификация лиц с неограниченной базой лиц. Включает захват лиц, оценку демографии, поиск по лицу или атрибутам. 1 видео канал. Поставляется с ключом защиты | руб./шт | 55901.04
| Распознавание лиц Тевиан исп.4 | Идентификация лиц с неограниченной базой лиц. Включает захват лиц, оценку демографии, поиск по лицу или атрибутам. До 4 видео каналов. Поставляется с ключом защиты | руб./шт | 213200.52
| Распознавание лиц Тевиан исп.10 | Идентификация лиц с неограниченной базой лиц. Включает захват лиц, оценку демографии, поиск по лицу или атрибутам. До 10 видео каналов. Поставляется с ключом защиты | руб./шт | 481001.04
NEW | Видеосистема "Орион ПРО" | ПО с ключом защиты для организации распределенной системы видеонаблюдения совместно с АРМ «Орион Про», до 63 видеосерверов в системе. Лицензия на одну камеру. Для работы видеосистемы необходим набор программных модулей из пакета АРМ "Орион Про": Сервер "Орион Про"(004045), Администратор базы данных "Орион Про"(004199), "Монитор Орион Про"(004201) и "Видеосистема Орион Про" (с лицензией на соответствующее количество камер). | руб./шт | 2960.88
16 | Устройства защиты линий
16.1 | SC&T
| AE02GL | Изолятор цепи аудиосигнала; 44х29х25мм. (с кабелем по 254мм с каждой стороны, 3,5мм аудио разъёмы штекер и розетка); -40°...+55°C. | руб./шт | 2029
| CB001VH | Фильтр помех, 1 BNC вход/1 BNC выход, 30 см. | руб./шт | 1838
| GB001 | Изолятор коаксиального кабеля для защиты от искажений по земле со встроенным фильтром и с повышенной помехоустойчивостью | руб./шт | 2130
| GL001 | Изолятор коаксиального кабеля для защиты от искажений по земле. BNC-BNC. Встроенная грозозащита. | руб./шт | 1838
| GL001H | Изолятор коаксиального кабеля для защиты от искажений по земле и высокочастотных помех. BNC - BNC. Встроенная защита от скачков напряжения в цепи передачи видеосигнала (TVS) | руб./шт | 3232
| GL001HD | Изолятор коаксиального кабеля (HDCVI/HDTVI/AHD) для защиты от искажений по земле. Активный. Встроенная защита от скачков напряжения в цепи передачи видеосигнала (TVS). Вх. - BNC/Роз.2,1x5мм(DC12V). Вых. - BNC; DC12В/500мA; 49x25.2x112.3мм. ; -40...+55°C.; Блок питания в комплекте. | руб./шт | 4000
| GL001HDP | Изолятор коаксиального кабеля TVI, CVI, AHD для защиты от искажений по земле; Встроенная защита от скачков напряжения в цепи передачи видеосигнала (TVS); Вх. - BNC. Вых. - BNC; 84x28x21мм (BNC разъёмы на кабеле 150мм); -40...+55°C. | руб./шт | 2730
| GL001HP | Гальванический изолятор линий передачи питания 12В; Устраняет помехи, вызванные разницей потенциалов заземления в сетях питания при передаче видеосигнала; Ток(макс.) 600 мА. Разъемы: DC5.5x2.1мм (штекер) (подключение видеокамеры), DC5.5x2.1мм (розетка) (подключение БП); 63x29x24.5мм.; -40°...+55° С. | руб./шт | 2271
| SP001P | Устройство грозозащиты цепей питания. 1 вход (клеммы), 1 выход (клеммы). Две степени защиты: AC/DC130B, AC/DC12B, AC40B (max), DC56В (max). -40...+55°C. | руб./шт | 1470
| SP001P-AC220 | Устройство грозозащиты цепей питания 220-240 В переменного тока. Напряжения срабатывания защиты: 300 В, время срабатывания: < 0.1 нс. | руб./шт | 2138
| SP001VP | Устройство грозозащиты цепей видео и питания. Максимальное напряжение перегрузки 4КВ. Максимальное напряжение цепи питания AC40В/DC56В. Вх. - BNC/Клм.х2. Вых. - BNC/Клм.х2; 87x67x27мм; -40...+55°C. | руб./шт | 2790
| SP001VPD | Устройство грозозащиты цепей видео, питания и данных. Видео: 1 вход (BNC-мама), 1 выход (BNC-мама); Питание и данные: 1 вход (клеммы), 1 выход (клеммы). Максимальное напряжение цепи питания AC 40 B/DC 56 В. | руб./шт | 2990
| SP002 | Устройство грозозащиты для CCTV, CATV. 1 вход (F-папа), 1 выход (F-мама) | руб./шт | 1190
| SP003 | Устройство грозозащиты для передатчиков и приемников по витой паре. 1 вход (RJ45-мама), 1выход (RJ45-мама). Защищает две пары (2 и 4) | руб./шт | 1395
| SP004 | Устройство грозозащиты цепей видео или данных. 1 вход (клеммы), 1выход (клеммы) | руб./шт | 1395
| SP004VPD | Устройство грозозащиты цепей видео, питания и данных. Цепи видео, питание и данные: вход-клеммы, выход-клеммы. Вместо цепи Видео может быть подключена 2-я цепь передачи Данных. Полоса пропускания 0...1ГГц. Максимальное напряжение цепи питания AC 40 B/DC 56 В. Максимальное напряжение 4кВ. Время реакции не более 1нс. 87х67х27мм. -40...+55°C. | руб./шт | 3190
| SP006 | Устройство грозозащиты для Ethernet ; 10/100 Base-T; 85х25х25 мм. Защищает 4 пары. | руб./шт | 1990
| SP006H | Устройство грозозащиты Ethernet одноканальное. Скорость передачи данных до 10Гбит/с. Позволяет защищать линии передачи Ethernet до 10GBase-T (100/1000/10GBase-T), а так же линии HDBaseT при передаче HDMI по кабелю витой пары. Максимальное напряжение перегрузки 6КВ. Вх. - RJ45. Вых. - RJ45; 67x87x27мм; -40...+75°C. | руб./шт | 3077
| SP006P | Устройство грозозащиты для Ethernet с РоЕ; 10/100 Base-T; 802.3af; 85х25х25 мм. | руб./шт | 4593
| SP006PH | Устройство грозозащиты для локальной вычислительной сети (скорость до 1000 Мбит/с) с защитой линий PoE (af/at, методы A + B, контакты 1/2, 3/6, 4/5, 7/8). Двухступенчатая защита. Максимальное длительное рабочее напряжение (Uс) DC60V. Номинальный ток разряда (8/20 мкс, In) 2kA. Суммарный ток разряда (8/20 мкс, Itotal) 5kA. Время отклика 1нс. 1 вход (RJ45-мама), 1 выход (RJ45-мама); 67x27x87мм; -40…+70°С. | руб./шт | 4600
| SP006PHO | Уличное устройство грозозащиты Ethernet c PoE одноканальное 10/100/1000 Base-T. Совместимо с PoE IEEE 802.3af/at/bt (до 90Вт). Максимальное длительное рабочее напряжение (Uс) DC 60В. Максимальное напряжение импульса 20кВ(8/20 мкс). Суммарный ток разряда 10кA(8/20 мкс). Время отклика <0,7нс. Корпус ABS пластик, IP66; 158x45x80 мм; -40...+70°С. | руб./шт | 6038
| SP007 (HD-SDI) | Устройство грозозащиты для цепей передачи видеосигналов формата SDI (HD-SDI, 3G-SDI). Полоса пропускания до 2.7Гб/с. Максимальный ток разряда 10кА. Максимальное напряжение 8кВ. Время отклика не более 1нс. Вход (линия)- BNC (розетка), выход (к оборудованию)- BNC (штекер). Размеры 75.5х25.4х25.4мм. | руб./шт | 1950
| SP007L | Устройство грозозащиты для цепей передачи видеосигналов формата SDI (SD-SDI/HD-SDI). Максимальное напряжение перегрузки 8КВ. Полоса пропускания до 1.45Гбит/с. Полоса пропускания до 1.5ГГц. Вх. - BNC. Вых. - BNC (штекер на коаксиальном кабеле). Рекомендуется для подключения со стороны видеорегистратора. 75.5х25.4х25.4мм. -40...+55°C. | руб./шт | 1999
| SP008 | Устройство грозозащиты HDMI (v.1.4). Максимальное напряжение перегрузки 8КВ. Полоса пропускания до 10.2Гбит/с; Вх. - HDMI(A). Вых. - HDMI(A); 58.3x25.4x25.4мм; -40...+55°C. | руб./шт | 2190
| SP009 | Устройство грозозащиты цепей видео HD-CVI/TVI/AHD одноканальное. Максимальное напряжение перегрузки 4КВ. максимальный ток разряда 2KA. Вх. - BNC (штекер). Вых. - BNC. 79.3х25.4х25.4мм. -40...+55°C. | руб./шт | 1591
| SP009T | Устройство грозозащиты цепей видео TVI, CVI, AHD одноканальное, для кабеля витой пары. Полоса пропускания видеосигнала до 47MHz. Максимальный ток разряда 15кA. Вх. - Клм. Вых. - Клм. ; 79.3x25.4x25.4мм.; -40...+55°C. | руб./шт | 1163
| SP016HD | Устройство грозозащиты цепей TVI, CVI, AHD на 16 каналов; Максимальное напряжение перегрузки 4КВ; Макс. ток разряда 15кA; Полоса пропускания видеосигнала до 47MHz; Вх. - BNCх16. Вых. - BNCх16; 483x185.5x44мм (1U). Монтаж в стойку 19''; -40...+55°C. | руб./шт | 27495
| SP016P | Устройство грозозащиты для локальной вычислительной сети (скорость до 1000 Мб/сек), на 16 портов с поддержкой PoE(802.3af Poe). Рассеиваемая импульсная мощность (8/20мкс) не менее 150Вт. Исполнение 19", 1U. -40...+55гр.С | руб./шт | 47563
| TGP001 | Изолятор кабеля витой пары для защиты от искажений по земле со встроенным фильтром и с повышенной помехоустойчивостью | руб./шт | 1900
| TGP001H | Изолятор кабеля витой пары для защиты от искажений по земле со встроенным высокочастотным фильтром и с повышенной помехоустойчивостью | руб./шт | 2100
| TVB001 | Согласующий трансформатор при прокладки кабеля на большие расстояния; - 40°...+70°C; 35х25х20мм | руб./шт | 735
16.2 | OSNOVO
| I-HC | Изолирующий видеотрансформатор пассивный для передачи HD видеосигналов (HDCVI/HDTVI/AHD); Можно применять для подавления помех при использовании устройств передачи HD видеосигнала по витой паре; Полоса пропускания видеосигнала 50МГц; Вх. - BNC (на коаксиальном кабеле 180мм). Вых. - BNC (на коаксиальном кабеле 180мм); - 20°...+60°C; 22x20x42мм | руб./шт | 1000
| SP-AC3D/220-1 | Устройство для защиты 3-х фазных цепей 380в ; Исполнение на Din-рейку; Норм.ток разряда 10кА; Макс ток разряда 20кА; Время отклика не более 20нс; 143x90x67мм. | руб./шт | 6777
| SP-ACD/220 | Устройство грозозащиты цепей 220в. Исполнение на Din-рейку. Норм.ток разряда 10кА. Макс ток разряда 20кА. Время отклика не более 20нс | руб./шт | 4110
| SP-ACD/220-1 | Устройство грозозащиты цепей 220в. Исполнение на Din-рейку. Норм.ток разряда 20кА. Макс ток разряда 40кА. Время отклика не более 20нс | руб./шт | 4253
| SP-ACD/220-2 | Устройство для защиты цепей 220в; Исполнение на Din-рейку; Норм.ток разряда 30кА. Макс ток разряда 60кА; Время отклика не более 20нс; 72x90x61мм. | руб./шт | 5204
| SP-ACR/220 | Устройство для защиты цепей 220в, 10А, на 5 розеток, для монтажа в 19" стойку; Время отклика не более 20нс; 482.5x62x45мм. | руб./шт | 11738
| SP-C24C | Устройство грозозащиты цепей видео. 24 входа (BNC-мама), 24 выхода (BNC-мама), для крепления в монтажную стойку 19", 2U. Рекомендовано использовать с DVR | руб./шт | 10741
| SP-C8C | Устройство грозозащиты цепей видео. 8 входов (BNC-мама), 8 выходов (BNC-мама), для крепления в монтажную стойку 19", 1U. Рекомендовано использовать с DVR | руб./шт | 4905
| SP-C8D | Устройство грозозащиты цепей видео и данных. Видео: 8 входов (BNC-мама), 8 выходов (BNC-мама); данные: 8 входов (клеммы), 8 выходов (клеммы). Две степени защиты. | руб./шт | 10939
| SP-CC | Устройство грозозащиты цепей видео. 1 вход (BNC-мама), 1 выход (BNC-папа) | руб./шт | 1090
| SP-CPD/12-24 | Устройство грозозащиты цепей видео, питания и данных. Видео: 1 вход (BNC-мама), 1 выход (BNC-мама); Питание и данные: 1 вход (клеммы), 1 выход (клеммы). Две степени защиты. Цепь питания 12/24B, нагрузка 0,5А | руб./шт | 2200
| SP-DCD/12 | Устройство грозозащиты цепей питания 12В. Исполнение на Din-рейку. | руб./шт | 2499
| SP-DCD/24 | Устройство грозозащиты цепей питания 24В. Исполнение на Din-рейку. | руб./шт | 2956
| SP-DCD/48 | Устройство грозозащиты цепей питания 48В. Исполнение на Din-рейку. | руб./шт | 2533
| SP-H | Устройство грозозащиты цепей видео HDCVI/HDTVI/AHD одноканальное для кабеля витой пары. Двухступенчатая защита. Полоса пропускания видеосигнала до 80MHz. Максимальное длительное рабочее напряжение (Uс) DC6V. Номинальный ток разряда (8/20мкс, In) 5kA. Суммарный ток разряда (8/20мкс, Itotal) 10kA. Время отклика не более 1нс. Вх. - Клм.(2pin). Вых. - Клм.(2pin). Монтаж на DIN-рейку; 25x68x25мм; -40...+85°C. | руб./шт | 1632
| SP-H16C | Устройство грозозащиты цепей видео HDCVI/HDTVI/AHD на 16 каналов для коаксиального кабеля. Двухступенчатая защита. Полоса пропускания видеосигнала до 80MHz. Максимальное длительное рабочее напряжение (Uс) DC6V. Номинальный ток разряда (8/20мкс, In) 10kA. Суммарный ток разряда (8/20мкс, Itotal) 20kA. Время отклика не более 1нс. Вх. - BNCx16. Вых. - BNCx16; 442x99.7x32мм; -40...+85°C. | руб./шт | 30760
| SP-HC | Устройство грозозащиты цепей видео HDCVI/HDTVI/AHD одноканальное для коаксиального кабеля. Двухступенчатая защита. Полоса пропускания видеосигнала до 80MHz. Максимальное длительное рабочее напряжение (Uс) DC6V. Номинальный ток разряда (8/20мкс, In) 10kA. Суммарный ток разряда (8/20мкс, Itotal) 20kA. Время отклика не более 1нс. 1 вход (BNC-мама), 1 выход (BNC-папа). Монтаж на DIN-рейку; 25x82x25мм; -40...+85°C. | руб./шт | 1627
| SP-IP/100(ver2) | Устройство грозозащиты для локальной вычислительной сети (скорость до 100 Мб/с), 1 вход (RJ45-мама), 1 выход (RJ45-мама). Максимальное рабочее напряжение 6V. Номинальный ток пробоя (8/20 мкс) 5kA.Максимальный ток пробоя (8/20 мкс) 10kA. Общий ток пробоя (8/20 мкс) 20kA. Уровень защитного напряжения 35В; 104x25x25мм; -40…+80°С. | руб./шт | 2052
| SP-IP/1000(ver2) | Устройство грозозащиты для локальной вычислительной сети (скорость до 1000 Мб/с), 1 вход (RJ45-мама), 1 выход (RJ45-мама). Максимальное рабочее напряжение 6V. Номинальный ток пробоя (8/20 мкс) 2,5kA.Максимальный ток пробоя (8/20 мкс) 5kA. Уровень защитного напряжения 15В. Время реакции линия-линия 1 нc. Время реакции линия - PE 100 нс; 104x25x25мм; -40…+80°С. | руб./шт | 2358
| SP-IP/1000D | Устройство грозозащиты для локальной вычислительной сети (скорость до 1000 Мб/с). Двухступенчатая защита. Максимальное длительное рабочее напряжение (Uс) DC6V. Номинальный ток разряда (8/20мкс, In) 2,5kA. Суммарный ток разряда (8/20мкс, Itotal) 5kA. Время отклика не более 1нс (линия-линия), не более 100нс (линия-земля). 1 вход (RJ45-мама), 1 выход (RJ45-мама). Монтаж на DIN-рейку; 25x104x25мм; -40…+80°С. | руб./шт | 2382
| SP-IP/1000PD | Устройство грозозащиты для локальной вычислительной сети (скорость до 1000 Мбит/с) с защитой линий PoE (af/at, методы A + B, контакты 1/2, 3/6, 4/5, 7/8). Двухступенчатая защита. Максимальное длительное рабочее напряжение (Uс) DC57V. Номинальный ток разряда (8/20 мкс, In) 2,5kA. Суммарный ток разряда (8/20 мкс, Itotal) 10kA. Время отклика 1нс. 1 вход (RJ45-мама), 1 выход (RJ45-мама). Монтаж на DIN-рейку; 26x120x27мм; -40…+80°С. | руб./шт | 2755
| SP-IP/1000PW | Уличное устройство грозозащиты для локальной вычислительной сети (скорость до 1000 Мб/с) с защитой линий PoE (af/at, методы A + B, контакты 1/2, 3/6, 4/5, 7/8); Двухступенчатая защита; 1 вход (RJ45-мама), 1 выход (RJ45-мама); Промышленное исполнение: корпус из нержавеющей стали, класс защиты IP67; -40…+80°С; 175x34x34 мм. | руб./шт | 9021
| SP-IP/1000PW(ver2) | Уличное устройство грозозащиты Ethernet сети 1000 Мб/с с защитой линий PoE (af/at, методы A + B, контакты 1/2,3/6,4/5,7/8). Двухступенчатая защита. Максимальное длительное рабочее напряжение (Uс) DC 58В. Номинальный ток разряда (8/20 мкс,) 5kA. Суммарный ток разряда (8/20 мкс,) 10kA. Время отклика 1нс. 1 вход (Клеммы KeyStone), 1 выход (Клеммы KeyStone). Уличное исполнение, класс защиты IP65; 125x40x80 мм.; -40…+70°С. | руб./шт | 3963
| SP-IP/100D | Устройство грозозащиты для локальной вычислительной сети (скорость до 100 Мб/с). Двухступенчатая защита. Максимальное длительное рабочее напряжение (Uс) DC6V. Номинальный ток разряда (8/20мкс, In) 5kA. Суммарный ток разряда (8/20мкс, Itotal) 20kA. Время отклика не более 1нс (линия-линия), не более 100нс (линия-земля). 1 вход (RJ45-мама), 1 выход (RJ45-мама). Монтаж на DIN-рейку; 25x104x25мм; -40…+80°С. | руб./шт | 2173
| SP-IP/100PD | Устройство грозозащиты для локальной вычислительной сети (скорость до 100 Мбит/с) с защитой линий PoE (af/at, метод B, контакты 4/5, 7/8), двухуровневая защита. 1 вход (RJ45-мама), 1 выход (RJ45-мама); Монтаж на DIN-рейку; -40…+80°С; 26x120x27 мм. | руб./шт | 2540
| SP-IP/100PS | Устройство грозозащиты для локальной вычислительной сети (скорость до 100Мбит/с) с защитой линий PoE (af/at, метод B, контакты 4/5, 7/8), двухступенчатая защита. 1 вход (RJ45-мама), 1 выход (RJ45-мама); Монтаж на стену; -40…+80°С; 82x29x79 мм. | руб./шт | 2540
| SP-IP16/1000PR | 1U устройство грозозащиты для локальной вычислительной сети на 16 портов (скорость до 1000 Мб/с) с защитой линий PoE (af/at, методы A + B, контакты 1/2, 3/6, 4/5, 7/8). Двухступенчатая защита. Максимальное длительное рабочее напряжение (Uс) DC58V. Номинальный ток разряда (8/20 мкс, In) 2,5kA. Суммарный ток разряда (8/20 мкс, Itotal) 20kA. Время отклика 1нс. 16 входов (RJ45-мама), 16 выходов (RJ45-мама). Монтаж в 19" стойку (1U); 487x102x44,5мм; -40…+80°С. | руб./шт | 37889
| SP-IP24/1000PR | 1U устройство грозозащиты для локальной вычислительной сети на 24 порта (скорость до 1000 Мб/с) с защитой линий PoE (af/at, методы A + B, контакты 1/2, 3/6, 4/5, 7/8). Двухступенчатая защита. Максимальное длительное рабочее напряжение (Uс) DC 58В; Номинальный ток разряда (8/20 мкс, In) 2,5kA. Суммарный ток разряда (8/20 мкс, Itotal) 20kA. Время отклика 1нс. 24 входа (RJ45-мама), 24 выхода (RJ45-мама). Монтаж в 19" стойку (1U); 487x102x44,5мм; -40…+80°С. | руб./шт | 51191
| SP-IP24/1000R | Устройство грозозащиты для Ethernet сети 1000 Мбит/с; 24 порта(конт. 1/2,3/6,4/5,7/8). Двухступенчатая защита. Максимальное длительное рабочее напряжение (Uc) 6В. Номинальный ток разряда (8/20 мкс, In) 2,5kA. Максимальный ток разряда (8/20 мкс, Itotal) 20kA. Время отклика не более 1нc; Монтаж в 19" стойку (1U); 487x44,5x102мм. -40…+80°С. | руб./шт | 37957
| SP-IP24/100R | Устройство грозозащиты для Ethernet сети 100 Мбит/с; 24 порта(конт. 1/2,3/6). Двухступенчатая защита. Максимальное длительное рабочее напряжение (Uc) 6В. Номинальный ток разряда (8/20 мкс, In) 2,5kA. Максимальный ток разряда (8/20 мкс, Itotal) 10kA. Время отклика не более 1нc; Монтаж в 19" стойку (1U); 487x44,5x102мм. -40…+80°С. | руб./шт | 23900
| SP-IP4/100 | Устройство грозозащиты для локальной вычислительной сети на 4 порта (скорость до 100 Мб/с) Защищаемые контакты 1/2, 3/6. Двухступенчатая защита. Максимальное длительное рабочее напряжение (Uс) DC6V. Номинальный ток разряда (8/20 мкс, In) 2,5kA. Суммарный ток разряда (8/20 мкс, Itotal) 10kA. Время отклика 1нс. 4 входа (RJ45-мама), 4 выхода (RJ45-мама). Возможность монтажа на стену; 100x96x29мм; -40…+80°С. | руб./шт | 5308
| SP-IP4/1000P | Устройство грозозащиты для локальной вычислительной сети на 4 порта (скорость до 1000 Мб/с) с защитой линий PoE (af/at, методы A + B, контакты 1/2, 3/6, 4/5, 7/8) Двухступенчатая защита. Максимальное длительное рабочее напряжение (Uс) DC58V. Номинальный ток разряда (8/20 мкс, In) 2,5kA. Суммарный ток разряда (8/20 мкс, Itotal) 20kA. Время отклика 1нс. 4 входа (RJ45-мама), 4 выхода (RJ45-мама). Возможность монтажа на стену; 156x102x32мм; -40…+80°С. | руб./шт | 11015
| SP-IP8/1000(ver2) | Устройство грозозащиты для Ethernet сети 1000 Мбит/с; 8 портов(конт. 1/2,3/6,4/5,7/8). Двухступенчатая защита. Максимальное длительное рабочее напряжение (Uc) 6В. Номинальный ток разряда (8/20 мкс, In) 2,5kA. Максимальный ток разряда (8/20 мкс, Itotal) 5kA. Время отклика не более 10 нc; 168x42х75 мм. -40…+80°С. | руб./шт | 15452
| SP-IP8/1000PR | 1U устройство грозозащиты для локальной вычислительной сети на 8 портов (скорость до 1000 Мб/с) с защитой линий PoE (af/at, методы A + B, контакты 1/2, 3/6, 4/5, 7/8). Двухступенчатая защита. Максимальное длительное рабочее напряжение (Uс) DC58V. Номинальный ток разряда (8/20 мкс, In) 2,5kA. Суммарный ток разряда (8/20 мкс, Itotal) 20kA. Время отклика 1нс. 8 входов (RJ45-мама), 8 выходов (RJ45-мама). Монтаж в 19" стойку (1U); 487x102x44,5мм; -40…+80°С. | руб./шт | 23277
| SP-IP8/1000PW | Уличное устройство грозозащиты на 8 портов для локальной вычислительной сети (до 1000 Мб/с) с защитой линий PoE (af/at, методы A + B, контакты 1/2, 3/6, 4/5, 7/8) и защитой линии питания AC 220В . Двухступенчатая защита. Максимальное длительное рабочее напряжение (Uс)PoE - DC 58В, сетевого питания - 320В. Номинальный ток разряда (8/20 мкс, In) для линии PoE - 2,5kA, для линии AC 220 В - 5kA. Суммарный ток разряда (8/20 мкс, Itotal) 10kA. Время отклика для защиты PoE - 1нс, для защиты линии 220 В - 25нс(L-N)/100нс(N-PE). 8 входов (RJ45-мама), 8 выходов (RJ45-мама), 1 вход для линии 220 В - клеммы под винт (3pin), 1 выход - клеммы под винт (3pin). Корпус из поликарбоната с классом защиты IP65; 300x111x230мм; -40…+80°С. | руб./шт | 20240
| SP-IP8/1000R | Устройство грозозащиты для Ethernet сети 1000 Мбит/с; 8 портов(конт. 1/2,3/6,4/5,7/8). Двухступенчатая защита. Максимальное длительное рабочее напряжение (Uc) 6В. Номинальный ток разряда (8/20 мкс, In) 2,5kA. Максимальный ток разряда (8/20 мкс, Itotal) 20kA. Время отклика не более 10нc; Монтаж в 19" стойку (1U); 487x44,5x102мм. -40…+80°С. | руб./шт | 17990
| SP-IP8/100R | Устройство грозозащиты для Ethernet сети 100 Мбит/с; 8 портов(конт. 1,2,3,6). Двухступенчатая защита. Максимальное длительное рабочее напряжение (Uc) 6В. Номинальный ток разряда (8/20 мкс, In) 2,5kA. Максимальный ток разряда (8/20 мкс, Itotal) 10kA. Время отклика не более 1 нc. Монтаж в 19" стойку (1U); 487x44,5x102 мм. -40…+80°С. | руб./шт | 9490
| SP-RF/F | Устройство грозозащиты для цепей 0-2ГГц. Подключение -F-разъём. Размеры (ШxВxГ): 23х23х50мм. Устройство грозозащиты для цепей 0-2ГГц; Время срабатывания < 1нс; Номинальный ток разряда (кА, 8/20 мкс) 10кА; Подключение -F-разъём; 23х23х57мм | руб./шт | 5194
| SP-SDI/1 | Устройство грозозащиты для цепей передачи видеосигналов формата SDI (HD-SDI, 3G-SDI). Полоса пропускания до 3Гбит/с. Максимальный ток разряда 20кА. Время отклика не более 1нс. Вх. (линия)- BNC (розетка), вых. (к оборудованию)- BNC (штекер). Размеры 58х23х23 мм. | руб./шт | 2499
16.3 | Спецвидеопроект
| SVP-07T | Видеотрансформатор изолирующий. Пассивная гальван. развязка, подавление помех от «земляных токовых петель». Не требуется питания. | руб./шт | 8700
| SVP-08 | Устройство грозозащиты. Защита оборудования от грозовых разрядов и высоковольтных импульсных наводок на линиях передачи видео и аудио сигналов. Не требуется электропитания. | руб./шт | 3500
| SVP-17 | Устройство грозозащиты линии Ethernet; 10/100Base-TX; Время срабатывания 10 нс; –40... +55°С; 60х30х70 мм. | руб./шт | 3800
| SVP-17/G | Устройство грозозащиты линии Ethernet; 10/100Base-TX; Время срабатывания 10 нс; –40... +55°С; 120x110x60 мм. | руб./шт | 4400
| SVP-17/IP-12 | Устройство грозозащиты линии Ethernet; 10/100Base-TX; Время срабатывания 10 нс; –40... +55°С; 12 каналов. Монтаж в 19" стойку. | руб./шт | 26700
| SVP-17/IP-4 | Устройство грозозащиты линии Ethernet; 10/100Base-TX; Время срабатывания 10 нс; –40... +55°С; 4 канала. Монтаж в 19" стойку. | руб./шт | 10930
| SVP-17/IP-8 | Устройство грозозащиты линии Ethernet; 10/100Base-TX; Время срабатывания 10 нс; –40... +55°С; 8 каналов. Монтаж в 19" стойку. | руб./шт | 17470
| SVP-17-DIN | Устройство грозозащиты линии Ethernet; 10/100Base-TX; Время срабатывания 10 нс; –40... +55°С; Монтаж на DIN рейку. | руб./шт | 7200
| SVP-24 | Устройство комплексной грозозащиты. Защита оборудования от грозовых разрядов и высоковольтных импульсных наводок на линиях передачи видео и аудио сигналов. Не требует электропитания, -45+50С. | руб./шт | 5100
| плата-17/4IP | Устройство грозозащиты линии Ethernet; 10/100Base-TX; Время срабатывания 10 нс; 4 канала. | руб./шт | 6540
16.4 | Тахион
| БЗЛ-ЕП16 | Блок грозозащиты сети Ethernet 16 портовый с технологией РоЕ; 10/100/1000 Base-TX; Номинальный ток разряда (8/20 мкс)- 100 А/2 кА; 19", 1 U; - 55...+85°C; 483х44х152 мм. | USD/шт | 350
| БЗЛ-ЕП4 | Блок защиты от импульсных перенапряжений 4-х портов локальной сети Ethernet 10/100/1000 Base-TX, в том числе, использующих технологию PoE со схемой питания по варианту А или по варианту В стандарта IEEE 802.3at. ; 35х91х92,5 мм.; - 55° - +85°C. | USD/шт | 115
| БЗЛ-ЕП8 | Блок грозозащиты сети Ethernet 8 портовый с технологией РоЕ; 10/100/1000 Base-TX; Номинальный ток разряда (8/20 мкс)- 100 А/2 кА; 19", 1 U; - 55...+85°C; 483х44х152 мм. | USD/шт | 199
| ЗВС-3 | Заземлитель вертикальный стержневой. Длина стержня заземления: 1500 мм; Глубина монтажа ЗВС (без учета глубины приямка): 4,5 м; Диаметр стержня заземления: 16 мм; Покрытие ЗВС: горячее цинкование; Срок службы: более 30 лет; | USD/компл | 137.3
| КМ-1 | Коробка монтажная для установки одного или двух устройств защиты. IP66. T=-40°C...+80°C. 219х122х90мм. В комплекте DIN-рейка. | USD/шт | 38.6
| КМ-15.15.08 | Коробка монтажная для коммутации цепей питания и линий связи, установки устройств защиты от импульсных перенапряжений и любого другого электронного оборудования. Габаритные размеры 150х150х83мм. Класс защиты IP66. Диапазон рабочих температур -60°С…+70°C. | USD/шт | 83
| КМ-15.15.12 | Коробка монтажная для коммутации цепей питания и линий связи, установки устройств защиты от импульсных перенапряжений и любого другого электронного оборудования. Габаритные размеры 150х150х123мм. Класс защиты IP66. Диапазон рабочих температур -60°С…+70°C. | USD/шт | 92
| КМ-2 | Коробка монтажная для коммутации электрических цепей. Клеммная колодка с 6-ю зажимами. IP66. T=-40°C...+80°C. 219х122х90мм В комплекте DIN-рейка. | USD/шт | 48.4
| КМ-20.20.12 | Коробка монтажная для коммутации цепей питания и линий связи, установки устройств защиты от импульсных перенапряжений и любого другого электронного оборудования. Гермоввод PG11 - Ø кабеля 10 ÷ 6 мм-4 шт; гермоввод PG7 - Ø кабеля 6 ÷ 3,5 мм-1 шт. Габаритные размеры 200х200х123мм. Класс защиты IP66. Диапазон рабочих температур -60°С…+70°C. | USD/шт | 100
| КМ-30.20.12 | Коробка монтажная для коммутации цепей питания и линий связи, установки устройств защиты от импульсных перенапряжений и любого другого электронного оборудования. Габаритные размеры 300х200х123мм. Класс защиты IP66. Диапазон рабочих температур -60°С…+70°C. | USD/шт | 109
| КМ-30.30.12 | Коробка монтажная для коммутации цепей питания и линий связи, установки устройств защиты от импульсных перенапряжений и любого другого электронного оборудования. Габаритные размеры 300х300х123мм. Класс защиты IP66. Диапазон рабочих температур -60°С…+70°C. | USD/шт | 126
| КМ-4 | В коробке установлена DIN-рейка для крепления на ней электронных устройств. IP66.t=-60°C...+70°C. 256х200х97мм | USD/шт | 110
| КМ-40.40.12 | Коробка монтажная для коммутации цепей питания и линий связи, установки устройств защиты от импульсных перенапряжений и любого другого электронного оборудования. Габаритные размеры 400х400х123мм. Класс защиты IP66. Диапазон рабочих температур -60°С…+70°C. | USD/шт | 173
| КМ-5 | В коробке установлена клеммная колодка с 6-ю зажимами под провод сечением до 4-х кв.мм. Для коммутации цепей питания аппаратуры или других электрических цепей. IP66.t=-60°C...+70°C. 256х200х97мм | USD/шт | 119
| КМ-6 | В коробке установлен плинт с неразмыкаемыми контактами на 10 пар LSA-PLUS 2/10 фирмы Krone для разветвления и коммутации линий связи или других соединительных линий. IP66.t=-60°C...+70°C. 256х200х97мм | USD/шт | 115
| КМ-8 | Коробка монтажная для установки в неё электронных или электроустановочных устройств. Плинт на 10 пар. IP66. -40°С...+80°С | USD/шт | 57
| КМГ | Для монтажа кодеров АПВС, плинтов, блоков питания на объекте. Класс защиты IP 66. | USD/шт | 111.9
| КМГ-4 | Кронштейн для крепления гермокоробок КМ-4, КМ-5, КМ-6, БПУ-1 на круглую опору D 115-135мм | USD/шт | 35.6
| КМГО | Для монтажа кодеров АПВС, плинтов, блоков питания на объекте. Класс защиты IP 66.С системой обогрева и термостабилизации. | USD/шт | 178
| КМГО-220 | для установки в ней АПВС-11, УЗП-220 и обеспечения заданного температурного режима при эксплуатации этого оборудования. IP-66, 361х254х111 мм (без гермовводов), U-пит=220 АС | USD/шт | 248.1
| КМГО-220-01 | Гермокоробка с установленным оборудованием для работы с уличными стационарными и поворотными уличными камерами, 361х288х111 | USD/шт | 264.4
| КМГО-220-02 | Коробка монтажная герметичная с обогревом, IP-66, 361x254x111 мм (без гермовводов), Uпит=220 AC; дополнительно установлено оборудование: УТЗС-01(~220), УЗП-220, УЗЛ-И, УЗЛ-К-7,5/10кА-12(24)В (УЗЛ-К), AC-DC преобразователь 220/24 36Вт (АС-DC) для работы в составе системы с уличными стационарными или купольными камерами | USD/шт | 260.4
| КМГО-24 | Коробка монтажная герметичная с обогревом; IP-66, 361x254x111 мм (без гермовводов), Uпит=24 DC. Межблочный монтаж. | USD/шт | 227.8
| КМГО-24-1-3 | Коробка монтажная с обогревом; DC 24 В; P-обогрев.12 Вт; IP66; -50...+50°С; 361х288х111 мм. | USD/шт | 172.9
| КМО-1 | Коробка монтажная с обогревом; AC 220 В; P-обогрев.40,4 Вт; IP66; -60...+50°С; 240х200х90 мм. | USD/шт | 120
| ПЗЛ-ЕП | Плата защиты портов локальной сети Ethernet питанием PoE; RJ45-RJ45;-50…+50°С; 89х58х35 мм. В корпусе на DIN-рейку. | USD/шт | 24
| ТС-75 | Согласующий трансформатор (для устранения влияния линий питания и шумовых потенциалов между точками заземления) | USD/шт | 35.6
| УЗЛ 7,5/10кА-12(24)В | Устройство защиты протяженных симметричных и несимметричных линий и цепи питания от наведенных напряжений. Напряжение ограничения в линии - 7,5 В; по цепи питания – 16 (28) В. Импульсный разрядный ток 8/20 мкс – 10 кА. 50х40х16,5 мм | USD/шт | 17
| УЗЛ-Е | Устройство защиты информационных портов оборудования ETHERNET (10BASE-T, 100BASE-TX) от опасных напряжений, возникающих в результате атмосферных разрядов или действия индустриальных помех. Количество защищаемых пар-2, макс. разрядный ток 1,5 кА. t=-40-+80°C. 86х58х35 мм. На DIN-рейку. | USD/шт | 22.4
| УЗЛ-Е исп.1 | Уличное устройство защиты Ethernet; 1 порт; IP66, 89х58х35мм. t-раб.-55...+85°С. | USD/шт | 49.8
| УЗЛ-ЕП | Устройство защиты информационных портов оборудования ETHERNET с функцией питания PoE. (10BASE-T, 100BASE-TX, 1000BASE-T) от опасных напряжений, возникающих в результате атмосферных разрядов или действия индустриальных помех. Количество защищаемых пар-4, макс. скорость передачи данных 1000 Мбит/с. Номинальный рабочий ток 0,5А. t=-40-+80°C. 86х58х35 мм. На DIN-рейку. | USD/шт | 29
| УЗЛ-ЕП исп.1 | Уличное устройство защиты Ethernet с питанием PoE; 1 порт; IP66, 89х58х35мм. t-раб.-55...+85°С. | USD/шт | 53
| УЗЛ-И | Устройство защиты оборудования от импульсных перенапряжений в линиях последовательного интерфейса RS-485, вызванных электромагнитными импульсами высоких энергий (грозовыми, электростатическими разрядами и др). Скорость передачи данных не более 1 Мбит/сек. Импульсный разрядный ток 8/20 мкс – 10 кА. Напряжение ограничения 15 В. t=-40-+80°C. 86х58х35 мм. На DIN-рейку. | USD/шт | 17.3
| УЗЛ-И исп.1 | Уличное устройство защиты линии интерфейса RS-485; IP66, 89х58х35мм, t-раб.-55...+85°С. | USD/шт | 37.6
| УЗЛ-И-12/5 | Устройство защиты интерфейсов с подачей питания; U-раб.12 В, I-ном.1.5 А; 89х58х35мм, t-раб.-55…+85°С. Крепление на DIN-рейку. | USD/шт | 27
| УЗЛ-И-12/5 исп.1 | Устройство защиты интерфейсов с подачей питания; U-раб.12 В, I-ном. 5 А; 89х58х35мм. t-раб.-55...+85°C. | USD/шт | 49
| УЗЛ-И2-12/5 | Устройство защиты интерфейсов с подачей питания, двухканальное; U-раб.12 В, I-ном. 5 А; 89х58х35мм, t-раб.-55…+85°С. Крепление на DIN-рейку. | USD/шт | 33
| УЗЛ-И2-12/5 исп.1 | Устройство защиты интерфейсов с подачей питания, двухканальное; U-раб.12 В, I-ном.5 А; 89х58х35мм, t-раб.-55…+85°C. Крепление на DIN-рейку. | USD/шт | 56
| УЗЛ-И2-24/5 исп.1 | Устройство защиты интерфейсов с подачей питания, двухканальное; U-раб.24 В, I-ном. 5 А; 89х58х35мм. t-раб.-55...+85°С. | USD/шт | 56
| УЗЛ-И-24/5 | Устройство защиты интерфейсов с подачей питания; U-раб.24 В, I-ном.5 А; 89х58х35мм, t-раб.-55…+85°C. Крепление на DIN-рейку. дополнительное описание: Устройство защиты интерфейсов с подачей питания УЗЛ-И-24/5 предназначено для защиты от импульсных перенапряжений (грозовых, электростатических разрядов и др.) оборудования промышленной автоматизации, диспетчеризации, систем безопасности, использующих 2х проводные линии интерфейса RS-485, RS-422, M-bus, CAN и их разновидностей. Устройство обеспечивает передачу питания 24 В DC по сигнальным парам с величиной тока до 5 А. Защищаемое оборудование: контроллеры систем сигнализации и автоматизации, исполнительные устройства, системы Видеометрии и учёта. | USD/шт | 27
| УЗЛ-И-24/5 исп.1 | Устройство защиты интерфейсов с подачей питания; U-раб.24 В, I-ном. 5 А; 89х58х35мм. t-раб.-55...+85°С. | USD/шт | 49
| УЗЛ-К | Устройство защиты протяженных симметричных и несимметричных линий и цепи питания УЗЛ-7,5/10 кА – 12 (24) В в корпусе для установки на DIN-рейку. | USD/шт | 22.4
| УЗЛ-К исп.1 | Уличное устройство защиты коаксиальных, симметричных и не симметричных линий, линий питания 12/24В; IP66, 89х58х35мм. t-раб.-55...+85°С. | USD/шт | 40.3
| УЗЛ-СД-12 | Устройство защиты оборудования в линиях систем сигнализации | USD/шт | 20.8
| УЗЛ-СД-12 исп.1 | Уличное устройство защиты оборудования, подключенного к шлейфам сигнализации, линиям связи и линиям вторичного питания систем сигнализации; U-раб.12 В; IP66, 89х58х35мм. t-раб.-55...+85°С. | USD/шт | 39
| УЗЛ-СД-24 | Устройство защиты оборудования в линиях систем сигнализации | USD/шт | 20.8
| УЗЛ-СД-24 исп.1 | Уличное устройство защиты оборудования, подключенного к шлейфам сигнализации, линиям связи и линиям вторичного питания систем сигнализации; U-раб.24 В; IP66, 89х58х35мм, t-раб.-55...+85°С. | USD/шт | 39
| УЗЛ-СК-12 | Устройство защиты оборудования, подключенного к шлейфам сигнализации, линиям связи и линиям вторичного питания систем сигнализации. В виде однопарного штекера, устанавливаемого в кроссовое оборудование. | USD/шт | 9.9
| УЗЛ-СК-24 | Устройство защиты оборудования, подключенного к шлейфам сигнализации, линиям связи и линиям вторичного питания систем сигнализации. В виде однопарного штекера, устанавливаемого в кроссовое оборудование. | USD/шт | 9.9
| УЗП-12DC/5 | Устройство защиты цепей вторичных источников питания распределительных сетей аппаратуры от импульсных перенапряжений | USD/шт | 27.1
| УЗП-12DC/5 исп.1 | Уличное устройство защиты цепей источников питания; U-раб.12 В, I-ном.5 А; IP66, 89х58х35мм. t-раб.-55...+85°С. | USD/шт | 48
| УЗП-220 | Устройство защиты оборудования от остаточных бросков напряжений и от наведенных напряжений в линиях питания с напряжением 220В, вызванных электромагнитными импульсами высоких энергий (грозовыми, электростатическими разрядами и др). Наличие дистанционной сигнализации состояния устройства («сухой контакт»). Максимальное длительное рабочее напряжение 275 В. t=-40-+80°C. 86х58х35 мм. На DIN-рейку. | USD/шт | 17.8
| УЗП-220 исп.1 | Уличное устройство защиты питающих линий; U-раб. 220 В; IP66, 89х58х35мм, t-раб.-55...+85°С. | USD/шт | 37.8
| УЗП-220С | Устройство защиты линий питания; AC 220 В; выход "НЕИСПРАВНОСТЬ"; выход "Пропадание 220В"; -50…+50°C; 58х55х25 мм. | USD/шт | 23
| УЗП-220С исп.1 | Уличное устройство защиты питающих линий, контактная группа дистанционной сигнализации; U-раб. 220 В; IP66, 89х58х35мм, t-раб.-55...+85°С. | USD/шт | 45.4
| УЗП2-220/L-PEN/20 | Однофазное устройство защиты электрооборудования распределительных сетей 220 В от импульсных перенапряжений; индикатор состояния аварийного отключения; U-раб.220 В; 92х74,5х17,8мм, t-раб.-55...+85°С. Крепление на DIN-рейку. | USD/шт | 63
| УЗП-24DC/5 | Устройство защиты цепей вторичного питания от импульсных перенапряжений, DC24/5A, 89х58х35мм, t:- 55°С - +85°С | USD/шт | 27.1
| УЗП-24AC/5 | Устройство защиты цепей вторичного питания от импульсных перенапряжений, АC24/5A, 89x58x35мм, t:- 55°С - +85°С | USD/шт | 27.1
| УЗП-24AC/5 исп.1 | Уличное устройство защиты цепей источников питания; U-раб.24 В (AC), I-ном.5 А; IP66, 89х58х35мм. t-раб.-55...+85°С. | USD/шт | 48
| УЗП-24DC/5 исп.1 | Уличное устройство защиты цепей источников питания; U-раб.24 В (DC), I-ном.5 А; IP66, 89х58х35мм. t-раб.-55...+85°С. | USD/шт | 48
| УЗПН-220 | Устройство защиты от превышения напряжения; Номинальное напряжение (Un)- 220 В 50 Гц; Напряжение отключения нагрузки (Umax)- 245 В±5%; Максимальный коммутируемый ток (активной нагрузки), не более - 16 А; Время срабатывания по Umax - 10 мс; Время задержки включения, не более - 10 с; Максимальное напряжение, при котором сохраняется работоспособность самого изделия - 850 В; Режим коммутации в цепи "ALARM" - -60 В≤U-ком≤60 В I-ком≤600 мА; -40°C ÷ +50°C; 35х89х59 | USD/шт | 55.5
| УЗПФ-220/8 | Устройство защиты цепей питания AC 220В от импульсных перенапряжений, фильтр радиопомех, 89х58х35мм, t:- 40°С - +85°С | USD/шт | 43.2
| УЗПФ-220/8 исп.1 | Уличное устройство защиты питающих линий с фильтром помех; U-раб. 220 В; IP66, 89х58х35мм, t-раб.-55...+85°С. | USD/шт | 51.3
16.5 | Себокс
| ВТ-Т | Согласующий трансформатор (для устранения влияния линий питания и шумовых потенциалов между точками заземления) | руб./шт | 732
| ВТ-Р | Одноканальный-1вх./1вых., коробка с разъемами BNC, габариты – 67х33х67 мм. | руб./шт | 1173.05
| ВТ | Одноканальный-1вх/1вых., коробка с винт. клеммами, габариты – 67х33х67 мм. | руб./шт | 1004.85
| ГЗ-РК-Т | Плата в термотрубке размером 70х45х10 мм3 с винт. колодками для крепления кабелей. | руб./шт | 493
| ГЗ-РК-Р (Г3-РК) | Коробка размером 70х50х25 мм с разъемами BNC для подключения линий связи и винт. зажимом для подключения заземления. | руб./шт | 833.75
| ГЗ-РК-4Р | 4-х канальный. Коробка размером 70х50х25 мм с разъемами BNC для подключения линий связи и винт. зажимом для подключения заземления. | руб./шт | 3217.55
| ГЗ-РК-8Р | 8-и канальный.Коробка размером 160х110х110 мм с разъемами BNC для подключения линий связи и винт. зажимом для подключения заземления. | руб./шт | 5830.45
| ГЗ-РК-16Р | 16-ти канальный. Коробка размером 160х110х110 мм с разъемами BNC для подключения линий связи и винт. зажимом для подключения заземления. | руб./шт | 11201.25
| ГЗ-Т | Плата в термотрубке размером 70х45х10 мм с винт. колодками для крепления кабелей. | руб./шт | 574
| ГЗ | Коробка размером 70х50х15 мм с винт. колодками для крепления кабелей. | руб./шт | 834
| ГЗ-4 | 4-х канальный, коробка размером 70х50х15 мм с винт. колодками для крепления кабелей. | руб./шт | 2755
| ГЗ-8 | 8-и канальный, коробка размером 160х110х110 мм с винт. колодками для крепления кабелей. | руб./шт | 5166
| ГЗ-16 | 16-ти канальный, коробка размером 160х110х110 мм с винт. колодками для крепления кабелей. | руб./шт | 9757
16.6 | BEWARD
| NAG-1 | Однопортовая грозозащита Ethernet 10/100 Мбит/с. | руб./шт | 470
| NAG-1P | Однопортовая грозозащита Ethernet 10/100 Мбит/с для устройств с PoE. | руб./шт | 690
16.7 | Инфотех
| AVT-Nano IP Protect | Устройство защиты Ethernet 10/100 Мбит/с с поддержкой РоЕ (метод А и В); Защищает все 4 пары; Напряжение срабатывания – 3 В; Пиковая рассеиваемая мощность – 400 Вт; Напряжение срабатывания между линией и "землёй" – 90 В; разрядный ток (импульс 8/20 мкс) – 2 КА; -40...+50°C; 85х42х50 мм. Адаптировано для 19" стойки под планки AVT-10XX15. | руб./шт | 2028
| AVT-PCL1910HD | Устройство грозозащиты цепи AHD/CVI/TVI 720p/1080p видеосигнала по коаксиальному кабелю. Защита по линии от повреждения высоким напряжением (грозовых разрядов, высоковольтных импульсных наводок). Время срабатывания защиты - менее 15нс, максимальный импульсный ток защиты - 10кА. Вход и выход - под BNC разъемы; 85х42х50 мм; -40...+50°C; Адаптировано для 19" стойки с использованием монтажной планки AVT-10XX15 | руб./шт | 1788
| AVT-16PCL1910HD | 16-ти канальный блок грозозащиты цепей AHD/CVI/TVI 720p/1080p видеосигналов по коаксиальному кабелю. Защита по линиям от повреждения высоким напряжением (грозовых разрядов, высоковольтных импульсных наводок). Время срабатывания защиты - менее 15нс, максимальный импульсный ток защиты - 10кА. Вход и выход - под BNC разъемы; -40...+50°C; Установка в 19" стойку (высота - 1U) | руб./шт | 20280
| AVT-Nano UTP Suppressor | Широкополосный изолирующий видеотрансформатор HD видеосигналов формата AHD/TVI/CVI/CVBS любого разрешения по витой паре; Предотвращает искажения, вызванные "земляной петлей", устраняет внешние наведенные помехи и паразитные видеосигналы; Полоса пропускания 20Гц-67 МГц; Не требует питания, не требует настройки; Вход/выход - клеммы; 85х42х50 мм; Адаптирован для 19” стойки с использованием монтажной планки AVT-10XX15. | руб./шт | 2388
| AVT-Nano Coax Suppressor | Широкополосный изолирующий видеотрансформатор HD видеосигналов формата AHD/TVI/CVI/CVBS любого разрешения по коаксиальному кабелю; Предотвращает искажения, вызванные "земляной петлей", устраняет внешние наведенные помехи и паразитные видеосигналы; Полоса пропускания 20Гц-67 МГц; Не требует питания, не требует настройки; Вход/выход - клеммы; 85х42х50 мм; Адаптирован для 19” стойки с использованием монтажной планки AVT-10XX15. | руб./шт | 2388
| AVT-PCL2000HD | Одноканальное устройство 2-х ступенчатой грозозащиты цепей передачи AHD/CVI/TVI 8Mp/5Мp/4Мp/1080p видеосигналов по коаксиальному кабелю. Защита видеокамер, видеорегистраторов и др. от бросков напряжения, вызванных грозовыми разрядами, ударами молний, высоковольтными импульсными наводками и т.п. Дифференциальная защита по напряжению от 5,6В (Рmax.= 400 Вт, время срабатывания 5 нс), синфазная защита от 90В (Imax=10КА, 8/20 мкс). Не вносит искажений в передаваемый FullHD / UltraHD видеосигнал. Максимальное разрешение 3840×2160 пикс. Вход/выход - BNC. 85х42х50 мм. -40°…+50° C.; Адаптировано для 19” стойки с использованием монтажной планки AVT-10XX15I, для установки на DIN - рейку с использованием монтажной планки AVT-DIN01. | руб./шт | 1378.8
| AVT-PCL2100HD | Одноканальное устройство 6-ти ступенчатой грозозащиты цепей передачи AHD/CVI/TVI 8Mp/5Мp/4Мp/1080p видеосигналов по коаксиальному кабелю. Защита видеокамер, видеорегистраторов и др. от бросков тока и напряжения, вызванных грозовыми разрядами, ударами молний, высоковольтными импульсными наводками, помехами коммутации, попаданием сетевого напряжения в сигнальные линии и т.п. Дифференциальная защита: по напряжению от 5,6В / по току от 100 мА / по напряжению от 90В. Синфазная защита: по напряжению от 7,8В / по току от 100 мА / по напряжению от 90В. Не вносит искажений в передаваемый FullHD / UltraHD видеосигнал. Максимальное разрешение 3840×2160 пикс. Вход/выход - BNC; 85х42х50 мм. -40°…+50° C.; Адаптировано для 19” стойки с использованием монтажной планки AVT-10XX15I, для установки на DIN - рейку с использованием монтажной планки AVT-DIN01. | руб./шт | 1788
| AVT-PCL2200HD | Одноканальное устройство грозозащиты с изолирующим трансформатором цепей передачи AHD/CVI/TVI 8Mp/5Мp/4Мp/1080p видеосигналов по коаксиальному кабелю. Защита видеокамер, видеорегистраторов и др. от бросков тока и напряжения, вызванных грозовыми разрядами, ударами молний, высоковольтными импульсными наводками, помехами коммутации, попаданием сетевого напряжения в сигнальные линии и т.п. Подавление помех на изображении, в том числе полная блокировка токовой «земляной» петли. Дифференциальная защита: по напряжению от 5,6В / по напряжению от 90В. Синфазная защита: НЧ защита блокирует токовую «земляную» петлю / защита по напряжению от 7,8В / по напряжению от 90В. Не вносит искажений в передаваемый FullHD / UltraHD видеосигнал. Максимальное разрешение 3840×2160 пикс. Вход/выход - BNC.; 85х42х50 мм.; -40°…+50° C.; Адаптировано для 19” стойки с использованием монтажной планки AVT-10XX15I, для установки на DIN - рейку с использованием монтажной планки AVT-DIN01. | руб./шт | 4788
| AVT-16PCL2000HD | 16-ти канальный блок грозозащиты цепей передачи AHD/CVI/TVI 8Mp/5Мp/4Мp/1080p/720p видеосигналов по коаксиальному кабелю c 2-ух ступенчатой защитой каждого канала. Защита от бросков напряжения, вызванных грозовыми разрядами, ударами молний, высоковольтными импульсными наводками и т.п. Дифференциальная защита по напряжению от 5,6В (Рmax.= 400 Вт, время срабатывания 5 нс), синфазная защита от 90В (Imax=10КА). Не вносит искажений в передаваемые HD / FullHD / UltraHD видеосигналы. Максимальное разрешение 3840×2160 пикс. Установка в 19" стойку (высота - 1U); Входы - BNCx16. Выходы - BNCx16. ; -40°…+50° C | руб./шт | 14280
| AVT-16PCL2100HD | 16-ти канальный блок грозозащиты цепей передачи AHD/CVI/TVI 8Mp/5Мp/4Мp/1080p/720p видеосигналов по коаксиальному кабелю c 2-ух ступенчатой защитой каждого канала. Защита от бросков напряжения, вызванных грозовыми разрядами, ударами молний, высоковольтными импульсными наводками и т.п. Дифференциальная защита по напряжению от 5,6В (Рmax.= 400 Вт, время срабатывания 5 нс), синфазная защита от 90В (Imax=10КА). Не вносит искажений в передаваемые HD / FullHD / UltraHD видеосигналы. Максимальное разрешение 3840×2160 пикс. Установка в 19" стойку (высота - 1U); Входы - BNCx16. Выходы - BNCx16. ; -40°…+50° C | руб./шт | 23880
| AVT-16PCL2200HD | 16-ти канальный блок грозозащиты с изолирующими трансформаторами цепей передачи AHD/CVI/TVI 8Mp/5Мp/4Мp/1080p/720p видеосигналов по коаксиальному кабелю. Защита от бросков тока и напряжения, вызванных грозовыми разрядами, ударами молний, высоковольтными импульсными наводками, помехами коммутации, попаданием сетевого напряжения в сигнальные линии и т.п. Подавление помех на изображении, в том числе полная блокировка токовой «земляной» петли. Дифференциальная защита: по напряжению от 5,6В / по напряжению от 90В. Синфазная защита: НЧ защита блокирует токовую «земляную» петлю / защита по напряжению от 7,8В / по напряжению от 90В. Не вносит искажений в передаваемые HD / FullHD / UltraHD видеосигналы. Максимальное разрешение 3840×2160 пикс. Установка в 19" стойку (высота - 1U); Входы - BNCx16. Выходы - BNCx16.; -40°…+50° C | руб./шт | 83880
| AVT-PCL1800HD | Устройство грозозащиты цепей передачи AHD/CVI/TVI/CVBS видеосигналов по коаксиальному кабелю при ударах молнии; Двухуровневая защита по напряжению от 5,6В (с Рmax.= 400 Вт, время срабатывания 5 нс) / от 90В (Imax=10КА, время срабатывания – 8/20 мкс); Дифференциальная и синфазная защита; Полоса пропускания до 100МГц; Вход, выход – под клеммы; 110х36х26 мм.; –40°...+50°C.; Адаптировано для установку на DIN - рейку с использованием монтажной планки AVT-DIN01. | руб./шт | 588
| AVT-PCL1810HD | AVT-PCL1810HD - Многоступенчатая защита цепей передачи AHD/CVI/TVI/CVBS видеосигналов по коаксиальному кабелю от бросков тока и напряжения в цепи видеосигнала, вызванных грозовыми разрядами, ударами молний, высоковольтными импульсными наводками, помехами коммутации, воздействиями сетевого напряжения. Три ступени дифференциальной защиты + три ступени синфазной защиты. Одновременная защита от бросков тока и напряжения. Одновременная шунтирующая и блокирующая защита. Полоса пропускания до 100МГц. Вход, выход – под клеммы. Габаритные размеры - 110х36х26 мм. Температурный диапазон: -40…+50° C. Адаптировано для установку на DIN - рейку с использованием монтажной планки AVT-DIN01. | руб./шт | 948
| AVT-PTW1800HD | Устройство грозозащиты цепей передачи AHD/CVI/TVI/CVBS видеосигналов по витой паре при ударах молнии. Двухуровневая защита по напряжению от 5,6В (с Рmax.= 400 Вт, время срабатывания 5 нс) / от 90В (Imax=10КА, время срабатывания – 8/20 мкс); Дифференциальная и синфазная защита; Полоса пропускания до 100МГц; Вход, выход – под клеммы; 110х36х26 мм. ; –40°...+50°C.; Адаптировано для установку на DIN - рейку с использованием монтажной планки AVT-DIN01 | руб./шт | 588
| AVT-PTW1810HD | Многоступенчатая защита цепей передачи AHD/CVI/TVI/CVBS видеосигналов по витой паре от бросков тока и напряжения в цепи видеосигнала, вызванных грозовыми разрядами, ударами молний, высоковольтными импульсными наводками, помехами коммутации, воздействиями сетевого напряжения; Три ступени дифференциальной защиты + три ступени синфазной защиты; Одновременная защита от бросков тока и напряжения. Одновременная шунтирующая и блокирующая защита; Полоса пропускания до 100МГц; Вход, выход – под клеммы; 110х36х26 мм.; –40°...+50°C.; Адаптировано для установку на DIN - рейку с использованием монтажной планки AVT-DIN01. | руб./шт | 948
| AVT-Nano Protect M | Защита всех типов AHD/CVI/TVI/CVBS видеокамер при ударах молнии; Двухуровневая защита по напряжению от 5,6В (с Рmax.= 400 Вт, время срабатывания 5 нс) / от 90В (Imax=10КА, время срабатывания – 8/20 мкс); Дифференциальная и синфазная защита; Полоса пропускания до 100МГц; Встроена внутрь BNC разъема; ; Вход - BNC-разъем, выход – клеммы; 40х17х17 мм.; IP65; –40°...+50°C | руб./шт | 948
| AVT-Nano Protect XL | Многоступенчатая защита всех типов AHD/CVI/TVI/CVBS видеокамер при ударах молний, высоковольтных импульсных наводках, помехах коммутации, при воздействии сетевого напряжения; Три ступени дифференциальной защиты + три ступени синфазной защиты; Одновременная защита от бросков тока и напряжения в цепи видеосигнала; Одновременная шунтирующая и блокирующая защита; Полоса пропускания до 100МГц; Встроена внутрь BNC разъема; Вход - BNC-разъем, выход – клеммы; 40х17х17 мм.; IP65; –40°...+50°C | руб./шт | 1378.8
| AVT-PEL761A | Устройство защиты Ethernet 10/100 Mбит/с с поддержкой РоЕ (метод A); Защищает 2 пары; Напряжение срабатывания – 3 В; Пиковая рассеиваемая мощность – 400 Вт; Напряжение срабатывания между линией и "землёй" – 90 В; разрядный ток (импульс 8/20 мкс) – 2 КА; -40...+50 °С; 85х42х50 мм. Адаптировано для 19” стойки под планки AVT-10XX15. | руб./шт | 2388
| AVT-PEL760 | Устройство защиты Ethernet 10/100 Mбит/с; Защищает 4 пары; Напряжение срабатывания – 3 В; Пиковая рассеиваемая мощность – 400 Вт; Напряжение срабатывания между линией и "землёй" – 90 В; разрядный ток (импульс 8/20 мкс) – 2 КА; -40...+50 °С; 85х42х50 мм. Адаптировано для 19” стойки под планки AVT-10XX15. | руб./шт | 3468
| AVT-PEL762AB | Устройство защиты Ethernet 10/100 Mбит/с с поддержкой РоЕ (метод A и B); Защищает 4 пары; Напряжение срабатывания – 3 В; Пиковая рассеиваемая мощность – 400 Вт; Напряжение срабатывания между линией и "землёй" – 90 В; разрядный ток (импульс 8/20 мкс) – 2 КА; -40...+50 °С; 85х42х50 мм. Адаптировано для 19” стойки под планки AVT-10XX15. | руб./шт | 3348
| AVT-PEL763AB | Устройство защиты Ethernet 10/100/1000 Mбит/с с поддержкой РоЕ (метод A и B); Защищает 4 пары; Напряжение срабатывания – 3 В; Пиковая рассеиваемая мощность – 400 Вт; Напряжение срабатывания между линией и "землёй" – 90 В; разрядный ток (импульс 8/20 мкс) – 2 КА; -40...+50 °С; 85х42х50 мм. Адаптировано для 19” стойки под планки AVT-10XX15. | руб./шт | 3588
| AVT-PTW1910HD | Устройство грозозащиты цепи AHD/CVI/TVI 720p/1080p видеосигнала по кабелю "витая пара". Защита по линии от повреждения высоким напряжением (грозовых разрядов, высоковольтных импульсных наводок). Время срабатывания защиты - менее 15нс, максимальный импульсный ток защиты - 10кА. Вход и выход - под клеммы; 85х42х50 мм; -40...+50°C; Адаптировано для 19" стойки с использованием монтажной планки AVT-10XX15 | руб./шт | 1788
| AVT-16PTW1910HD | 16-ти канальный блок грозозащиты цепей AHD/CVI/TVI 720p/1080p видеосигналов по кабелю "витая пара". Защита по линиям от повреждения высоким напряжением (грозовых разрядов, высоковольтных импульсных наводок). Время срабатывания защиты - менее 15нс, максимальный импульсный ток защиты - 10кА. Вход и выход - под клеммы; Установка в 19" стойку (высота - 1U); -40...+50°C. | руб./шт | 37080
| AVT-CNB540 | Пассивный подавитель помех на аналоговом видеосигнале для коаксиального кабеля. Вход/выход - BNC. 85х42х50 мм.. Адаптирован для 19" стойки с использованием монтажной планки AVT-10XX15. | руб./шт | 3108
| AVT-CNB551 | Активный подавитель помех на аналоговом видеосигнале для коаксиального кабеля.Вход/выход - BNC. 9... 15В/80 мА. 85х42х50 мм. Адаптирован для 19" стойки с использованием монтажной планки AVT-10XX15. | руб./шт | 4788
| AVT-TNB560 | Пассивный подавитель помех на аналоговом видеосигнале для кабеля "витая пара". Вход/выход - клеммы. 85х42х50 мм. Адаптирован для 19" стойки с использованием монтажной планки AVT-10XX15. | руб./шт | 3108
| AVT-TNB571 | Активный подавитель помех на видеосигнале для кабеля "витая пара". Вход/выход - клеммы. DC9... 15В/80 мА. 85х42х50 мм. Адаптировано для 19" стойки с использованием монтажной планки AVT-10XX15. | руб./шт | 4308
| AVT-CNB600 | Широкополосный изолирующий видеотрансформатор HD видеосигналов формата AHD/TVI/CVI/CVBS по коаксиальному кабелю; Предотвращает искажения, вызванные "земляной петлей", устраняет внешние наведенные помехи и паразитные видеосигналы; Полоса пропускания 20Гц-70 МГц; Не требует питания, не требует настройки; Вход/выход - BNC; 85х42х50 мм; Адаптирован для 19” стойки с использованием монтажной планки AVT-10XX15. | руб./шт | 4188
| AVT-TNB600 | Широкополосный изолирующий видеотрансформатор HD видеосигналов формата AHD/TVI/CVI/CVBS по витой паре; Предотвращает искажения, вызванные "земляной петлей", устраняет внешние наведенные помехи и паразитные видеосигналы; Полоса пропускания 20Гц-70 МГц; Не требует питания, не требует настройки; Вход/выход - клеммы; 85х42х50 мм; Адаптирован для 19” стойки с использованием монтажной планки AVT-10XX15. | руб./шт | 4188
| AVT-CNB800 | Активный подавитель помех в 8Mp/5Mp/4Mp/1080p AHD/CVI/TVI видеосигналах с грозозащитой для коаксиального кабеля; DC5-12В/100мА; 85х42х50 мм.; -40°…+50° C | руб./шт | 4788
| AVT-TNB800 | Активный подавитель помех в 8Mp/5Mp/4Mp/1080p AHD/CVI/TVI видеосигналах с грозозащитой для витой пары; DC5-12В/100мА; 85х42х50 мм.; -40°…+50° C | руб./шт | 4788
| AVT-PCL916 | Трансформатор изолирующий для коаксиального кабеля. Пассивная гальваноразвязка для подавления помех от токовой "земляной" петли, скачков напряжения в цепи передачи видеосигнала.. Вход/выход - BNC. Диапазон рабочих частот – 10 Гц – 10 МГц. 85х42х50 мм | руб./шт | 3228
| AVT-16PCL915I | Блок изолирующих трансформаторов для коаксиального кабеля 16-ти канальный для 19" стойки (высота - 1U) с грозозащитой. Пассивная гальваноразвязка для подавления помех от токовой "земляной" петли, скачков напряжения в цепи передачи видеосигнала, защита по линии от повреждения высоким напряжением (грозовых разрядов, высоковольтных импульсных наводок). Вход/выход - BNC. Диапазон рабочих частот – 10 Гц – 10 МГц. | руб./шт | 53880
| AVT-PTW720 | Трансформатор изолирующий с грозозащитой для "витой пары". Пассивная гальваноразвязка для подавления помех от токовой "земляной" петли, скачков напряжения в цепи передачи видеосигнала, защита по линии от повреждения высоким напряжением (грозовых разрядов, высоковольтных импульсных наводок). Вход/выход - под клеммы. Диапазон рабочих частот – 10 Гц – 10 МГц. 85х42х50 мм | руб./шт | 3228
| AVT-16PTW719I | Блок изолирующих трансформаторов 16-ти канальный линии "витая пара" для 19" стойки (высота - 1U) с грозозащитой. Пассивная гальваноразвязка для подавления помех от токовой "земляной" петли, скачков напряжения в цепи передачи видеосигнала, от повреждения высоким напряжением (грозовых разрядов, высоковольтных импульсных наводок). Вход/выход - под клеммы. | руб./шт | 53880
| AVT-PEL755 | Устройство защиты линии для ЛВС. Не вносит искажений в полезный сигнал. Защита всех 4 пар. Встроенная пассивная гальваническая развязка. Грозозащита.Стандарт 10/100 BaseT.Скорость передачи данных до 100 Мб/с. Вход и выход RJ45. Адаптировано для 19" стойки с использованием монтажной планки AVT-10XX15. | руб./шт | 2340
| AVT-Protect Intercom | Устройство многоступенчатой грозозащиты цепей видеодомофона: цепей питания, управления, видео, аудио, 3-х ступенчатая дифференциальная защита каждой линии, защита по току и напряжению. | руб./шт | 3588
16.8 | STELBERRY
| MX-100 | Фильтр питания для микрофонов. Позволяет избавиться от помех и наводок, которые могут присутствовать на линии питания микрофона. | руб./шт | 595
| MX-110 | Фильтр питания для микрофонов с повышенным коэффициентом подавления помех. Позволяет избавиться от помех и наводок, которые могут присутствовать на линии питания микрофона. Фильтр обладает повышенным коэффициентом подавления помех. | руб./шт | 674
16.9 | Полисервис
| Корпус УЗ металлический, герметичный | Корпус металлический для установки модулей грозозащиты, герметичный, IP65, 145х135х55 мм. Болт заземления. | руб./шт | 2295
| Корпус УЗ металлический, негерметичный | Корпус металлический негерметичный для установки модулей грозозащиты, IP20, 108х80х30 мм, подходят для КХ-6, ЕХ-6 | руб./шт | 435
| Корпус УЗ поликарбонатный, герметичный | Корпус поликарбонатный для установки модулей грозозащиты, герметичный, IP65, 145х135х55 мм | руб./шт | 1085
| УЗ-1RS485-48 | Модуль грозозащиты бескорпусной, 1 RS-485, линия питания 48 В, время срабатывания 50 нс, t-раб.-40…+50°С | руб./шт | 1080
| УЗ-1ТВ-12 | Модуль грозозащиты бескорпусной, 1 ТВ линия, линия питания 12 В, время срабатывания 50 нс, t-раб.-40…+50°С | руб./шт | 795
| УЗ-1ТВ-24 | Модуль грозозащиты бескорпусной, 1 ТВ линия, линия питания 24 В, время срабатывания 50 нс, t-раб.-40…+50°С | руб./шт | 795
| УЗ-1Ш-12 | Модуль грозозащиты бескорпусной, 1 шлейф, линия питания 12 В, время срабатывания 50 нс, t-раб.-40…+50°С | руб./шт | 875
| УЗ-1Ш-1ТВ-12 | Модуль грозозащиты бескорпусной, 1 шлейф, 1 ТВ линия, линия питания 12 В, время срабатывания 50 нс, t-раб.-40…+50°С | руб./шт | 1080
| УЗ-1Ш-1ТВ-1RS485-24 | Модуль грозозащиты бескорпусной, 1 шлейф, 1 ТВ линия, 1 RS-485, линия питания 24 В, время срабатывания 50 нс, t-раб.-40…+50°С | руб./шт | 1620
| УЗ-1Ш-1ТВ-24 | Модуль грозозащиты бескорпусной, 1 шлейф, 1 ТВ линия, линия питания 24 В, время срабатывания 50 нс, t-раб.-40…+50°С | руб./шт | 1080
| УЗ-1Ш-24 | Модуль грозозащиты бескорпусной, 1 шлейф, линия питания 24 В, время срабатывания 50 нс, t-раб.-40…+50°С | руб./шт | 875
| УЗ-2Ш-12 | Модуль грозозащиты бескорпусной, 2 шлейфа, линия питания 12 В, время срабатывания 50 нс, t-раб.-40…+50°С | руб./шт | 1190
| УЗ-2Ш-24 | Модуль грозозащиты бескорпусной, 2 шлейфа, линия питания 24 В, время срабатывания 50 нс, t-раб.-40…+50°С | руб./шт | 1190
| УЗ-2Ш-2ТВ-12 | Модуль грозозащиты бескорпусной, 2 шлейфа, 2 ТВ линии, линия питания 12 В, время срабатывания 50 нс, t-раб.-40…+50°С | руб./шт | 1345
| УЗ-2Ш-2ТВ-24 | Модуль грозозащиты бескорпусной, 2 шлейфа, 1 ТВ линии, линия питания 24 В, время срабатывания 50 нс, t-раб.-40…+50°С | руб./шт | 1345
| УЗ-3Ш-1RS485-24 | Модуль грозозащиты бескорпусной, 3 шлейфа, 1 RS-485, линия питания 24 В, время срабатывания 50 нс, t-раб.-40…+50°С | руб./шт | 1775
| УЗ-4ТВ-12 | Модуль грозозащиты бескорпусной, 4 ТВ линии, линия питания 12 В, время срабатывания 50 нс, t-раб.-40…+50°С | руб./шт | 1345
| УЗ-4ТВ-24 | Модуль грозозащиты бескорпусной, 4 ТВ линии, линия питания 24 В, время срабатывания 50 нс, t-раб.-40…+50°С | руб./шт | 1345
| УЗ-4Ш-12 | Модуль грозозащиты бескорпусной, 4 шлейфа, линия питания 12 В, время срабатывания 50 нс, t-раб.-40…+50°С | руб./шт | 1480
| УЗ-4Ш-24 | Модуль грозозащиты бескорпусной, 4 шлейфа, линия питания 24 В, время срабатывания 50 нс, t-раб.-40…+50°С | руб./шт | 1480
16.10 | Tfortis
| TFortis SG-Switch | Обеспечивает дополнительную защиту цепей питания 220В и Ethernet-коммутаторов TFortis PSW от помех большой энергии, наведенных мощными грозовыми разрядами. Увеличивает уровень грозозащиты коммутаторов TFortis PSW с 4 до 5 класса (по ГОСТ Р 51317.4.5). | руб./шт | 12100
| TFortis SG-CAM | Дополнительная грозозащита для IP-камер и помех большой энергии, наведенных мощными грозовыми разрядами. IP67; PoE/PoE+ IEEE802.3af/at (до 60Вт); 10/100/1000Base-TХ; -55...+80°С; 220х120х90 мм. | руб./шт | 6200
16.11 | NSGate
| NSBon-09 (УЗМДР220) | Устройство защиты питающих линий 220В от скачков напряжения. УЗМ-220/УЗДР-220. | USD/шт | 61
| NSBon-10 (TУЗП-220) | Устройство защиты питающих линий 220В. УЗП-220. | USD/шт | 27
| NSBon-11 (TУЗП-320) | Устройство защиты питающих линий 220В. PV-III (AC320/5r + N-PE/5). | USD/шт | 20
| NSBon-14 (CEVP1GEP) | Устройство защиты линий Ethernet 10/100/1000M + PoE, 1 порт, патч-корд 1 шт. | USD/шт | 22.5
| NSBon-15 (CEVP4GEP) | Устройство защиты линий Ethernet 10/100/1000M + PoE, 4 порта, патч-корд 4 шт. | USD/шт | 99
| NSBon-17 (TУЗП-040) | Устройство защиты низковольтных цепей питания. OVP 40x2 | USD/шт | 27
16.12 | ComOnyx
| CO-PL-220V-P410 | Устройство грозозащиты оборудования от остаточных бросков напряжений и от наведенных напряжений в линиях питания с напряжением 220В, вызванных электромагнитными импульсами высоких энергий (грозовыми, электростатическими разрядами и др). Падение полезного сигнала не более 2дБ. Время срабатывания до 0,5нс. Максимальный ток разряда 10КА Уровень срабатывания защиты 475В. -40°…+80°C. 80х25х25 мм. IP20 | руб./шт | 1836
| CO-PL-B1/12DC-P403 | Грозозащита предназначена для защиты линии Ethernet 10/100 мВ и линии 12В от электрических всплесков и перенапряжения. Максимальный ток разряда RJ 45 5КА Максимальный ток разряда в цепи питания 10КА. -40°…+70°C. 95х65х25 мм. Исполнение в металлическом корпусе классом защиты IP20. Крепление на стену. | руб./шт | 2536
| CO-PL-P407 | Грозозащита линии PoE. Падение полезного сигнала не более 0,2дБ. Время срабатывания до 1нс. Максимальный ток разряда 750А. Максимальное напряжение разряда 6KV. Вес 90г, размеры 130x48x33мм. Пластиковый кожух IP20, возможно крепление на стену. | руб./шт | 699
| CO-PLS-P408 | Уличная IP67 Грозозащита линии PoE. Поддержка PoE питания до 75Вт. Падение полезного сигнала не более 1дБ. Время срабатывания до 1нс. Максимальный ток разряда 20KА. Максимальное напряжение разряда 10KV. Вес 170г, размеры 110x100x45мм. Пластиковый кожух IP67, возможно крепление на стену. | руб./шт | 2338
| CO-PL-V1P1-P406v2 | Устройство грозозащиты линии 12/24Вольт и коаксиального кабеля 75 Ом. Поддержка AHD до 5Мр и CVBS сигналов. Падение полезного сигнала не более 0,2дБ. Время срабатывания до 1нс, для клеммной колодки до 25нс. Максимальный ток разряда для клеммной колодки и разъема BNC 10КА . -20°…+50°C. 104х51х38 мм. IP20 .Металлический кожух крепление на стене | руб./шт | 2726
| CO-PL-V1P1-P406v3 | Грозозащита линии 12В,коаксиального кабеля 75Ом и линии RS485; Поддержка HD до 5Мр формата и CVBS сигналов; Падение полезного сигнала не более 0,1дБ; Время срабатывания до 10нс; Максимальный ток разряда для клеммных колодок и разъема BNC 10КА ; 108х67х27мм; IP20; -40°…+85°C; Металлический кожух | руб./шт | 835
16.13 | Optimus
| PD-G1/2.5POE | Устройство грозозащиты для локальной вычислительной сети (скорость до 10/100/1000 Мб/с)по всем жилам, 1 вход (RJ45-мама), 1 выход (RJ45-мама). Монтаж на DIN-рейку; Максимальный отводимый импульсный ток до 2.5КА; Время срабатывания 1µс (микросекунда); Номинальное напряжение DC 48В; Максимальное импульсное напряжение относительно «земли» до ±1000В; Заземляющий кабель 1,5 мм2 * 200мм; -40С° …. +80С°; 83х25х25мм. | руб./шт | 2949
16.14 | RVi
| RVi-1NSP-1P | Устройство грозозащиты Ethernet одноканальное. Защита PoE IEEE802.3af, IEEE802.3at. Скорость передачи данных до 100 Мбит/с. Максимальный ток разряда 10 кА. Максимальное рабочее напряжение 60 В. Вх. - RJ45, Вых. - RJ45; -40...+70°C; 105х52х28 мм. | руб./шт | 4150
| RVi-1NSP-1E | Устройство грозозащиты Ethernet одноканальное. Скорость передачи данных до 100 Мбит/с. Максимальный ток разряда 10 кА. Вх. - RJ45, Вых. - RJ45; -20...+55°C; 84х25х25 мм. | руб./шт | 2450
17 | Тестовое оборудование
| ACE-9538C | Тестовый монитор 5"; TFT LCD; контроль UTC-AHD/TVI PTZ, вход/выход BNC; 800x480, поддерживает AHD/TVI - 720P/1080P/3MP/4MP/5MP; CVI-720P/1080P/3MP/4MP; audio 1 вход.; PTZ контроль RS485, PELCO-D/P; тест кабеля UTP; DC12B/1A; В комплекте сумка, 194x112x48 мм. | USD/шт | 245
| TIP-4,3(ver.2) | Универсальный монитор-тестер. (Базовая модель). Возможности: Поддержка ONVIF; Доступ в Web-интерфейс камеры с помощью встроенного браузера; Android - Приложения для управления камерами c возможностью самостоятельной установки/удаления ПО; Audio/Video плееры; Запись аудио/Video потоков, скриншотов на карту памяти; измерение уровней видеосигнала, генератор тестовых таблиц; проверка UTP-кабеля; тестирование IP-сетей; RTSP; измерение РоЕ-напряжения; генератор CVBS; PTZ-управление; Мониторинг интерфейса RS485; HDMI-генератор; источник питания PoE (48V, 24Вт); источник питания DC12V/2А; источник питания DC5V/2А (USB), мультиметр. Разъемы: 3хRJ45; HDMI вход; HDMI выход; 2xBNC; клеммы(RS485);клеммы для щупов мультиметра; jack 3,5мм вход, jack 3,5мм выход, разъемы DC (12V/2A выход, 12V вход); USB-выход(5V/2A); слот MicroSD. Характеристики: Разрешение экрана - 4,3" 960x540; Wi-FI IEEE 802.11n 150mbit/s; Батарея Li-Pol 7,4V 5000mAh; Размеры (ШхВхГ): 212х57х136мм; Рабочая температура от -10°С до 50°С. | руб./шт | 38902
| TIP-H-4(Hand) | Универсальный наручный монитор-тестер AHD/CVI/TVI/CVBS и IP-видеосистем. Возможности: Поддержка ONVIF; 8Mp TVI, 8Mp CVI, 8Mp AHD; Доступ в Web-интерфейс камеры с помощью встроенного браузера; Android - Приложения для управления камерами c возможностью самостоятельной установки/удаления ПО; Audio/Video плееры; Запись аудио/Video потоков, скриншотов на карту памяти; Кабельный рефлектометр с интерфейсом RJ-45; проверка UTP-кабеля; тестирование IP-сетей; RTSP; PTZ-управление; Мониторинг интерфейс RS485; источник питания PoE (48 В, 25Вт); источник питания DC12V/3А. Разъемы: 1хRJ45; 1xBNC; клеммы(RS485); jack 3,5мм вход, разъемы DC (12В/3A выход, 12В вход); слот MicroSD. Диагональ экрана - 4" 800x480; Wi-FI IEEE 802.11n 150 мбт/сs (Клиент/Точка доступа); Батарея Li-Pol 7,4V 2400мАч; 126x33x83мм; -10°С до 50°С. | руб./шт | 24150
| TIP-H-4,3(ver.2) | Универсальный монитор-тестер 8MП TVI, 8MП CVI, 8MП AHD,CVBS и IP-видеосистем. (Базовая модель); Разрешение экрана - 4" 960x540; Wi-Fi IEEE 802.11n 150mbit/s; Батарея Li-Pol 7,4V 5000mAh; 212x136x57мм; -10°С ... 50°С. ; Поддержка ONVIF, Доступ в Web-интерфейс камеры с помощью встроенного браузера, Android - Приложения для управления камерами c возможностью самостоятельной установки/удаления ПО, Audio/Video плееры, Запись аудио/Video потоков и скриншотов на карту памяти, Кабельный рефлектометр с интерфейсом RJ-45, генератор тестовых таблиц, проверка UTP-кабеля, тестирование IP-сетей, RTSP, измерение РоЕ-напряжения, генератор CVBS, PTZ-управление, Мониторинг интерфейсf RS485, HDMI-генератор, источник питания PoE (48V, 24Вт), источник питания DC12V/2А, источник питания DC5V/2А (USB); Разъемы: 3хRJ45; HDMI вход; HDMI выход; 2xBNC; клеммы(RS485); jack 3,5мм вход, jack 3,5мм выход, разъемы DC (12V/2A выход, 12V вход); USB-выход(5V/2A); слот MicroSD. | руб./шт | 45026
| TIP-H-7 | Универсальный монитор-тестер AHD-4Мп/CVI-4Мп/TVI-5Мп/CVBS/IP/; Touch-screen LCD дисплей -7", 1280х800; ONVIF; Web-интерфейс; Android-приложения; Wi-Fi 802.11 b/g/n, Ethernet, HDMI, RS-485, CVBS, Audio; Тестирование: Уровни видеосигнала, Audio, проверка UTP-кабеля, тест IP-сетей, измерение PoEЕ-напряжения. Возможности: генератор CVBS, PTZ-управление, Мониторинг интерфейсов RS232/RS485, HDMI-генератор, источник питания PoE метод А (48V, 24Вт), источник питания DC5В/2000мА (USB), источник питания DC12В/2000мА; Разъемы: Вх. BNC/клм.(RS485)/ RJ45 x 2/ RJ45(PoE)/ jack 3.5мм(Audio)/ слот MicroSD. Вых.- BNC/ HDMI/ разъем (DC12V/2A)/USB/ jack 3.5мм(Audio). Батарея Li-Pol, 7.4В, 5400мА*ч. -10°С...+50°С; 240x46x154 мм. | руб./шт | 52400
| TIP-H-M-4,3(ver.2) | Универсальный монитор-тестер AHD/CVI/TVI/CVBS и IP-видеосистем. (Базовая модель + AHD/CVI/TVI + мультиметр). Возможности: Поддержка ONVIF; 8Mp TVI, 8Mp CVI, 8Mp AHD; Доступ в Web-интерфейс камеры с помощью встроенного браузера; Android - Приложения для управления камерами c возможностью самостоятельной установки/удаления ПО; Audio/Video плееры; Запись аудио/Video потоков, скриншотов на карту памяти; измерение уровней видеосигнала, генератор тестовых таблиц; проверка UTP-кабеля; тестирование IP-сетей; RTSP; измерение РоЕ-напряжения; генератор CVBS; PTZ-управление; Мониторинг интерфейса RS485; HDMI-генератор; источник питания PoE (48V, 24Вт); источник питания DC12V/2А; источник питания DC5V/2А (USB), мультиметр. Разъемы: 3хRJ45; HDMI вход; HDMI выход; 2xBNC; клеммы(RS485);клеммы для щупов мультиметра; jack 3,5мм вход, jack 3,5мм выход, разъемы DC (12V/2A выход, 12V вход); USB-выход(5V/2A); слот MicroSD. Характеристики: Разрешение экрана - 4,3" 960x540; Wi-FI IEEE 802.11n 150mbit/s; Батарея Li-Pol 7,4V 5000mAh; Размеры (ШхВхГ): 212х57х136мм; Рабочая температура от -10°С до 50°С. | руб./шт | 47296
| TIP-H-M-7 | Универсальный монитор-тестер AHD/CVI/TVI/CVBS и IP-видеосистем. (Базовая модель + мультиметр). Возможности: Поддержка ONVIF, 5Mp TVI, 4Mp CVI, 4Mp AHD, Доступ в Web-интерфейс камеры с помощью встроенного браузера, Android - Приложения для управления камерами c возможностью самостоятельной установки/удаления ПО, Audio/Video плееры, Запись аудио/Video потоков, скриншотов на карту памяти, Кабельный рефлектометр с интерфейсом RJ-45, измерение уровней видеосигнала, генератор тестовых таблиц, проверка UTP-кабеля, тестирование IP-сетей, RTSP, измерение РоЕ-напряжения, генератор CVBS, PTZ-управление, Мониторинг интерфейса RS485, HDMI-генератор, источник питания PoE (48V, 24Вт), источник питания DC12V/2А, источник питания DC5V/2А (USB), мультиметр. Разъемы: 3xRJ45, HDMI-вход, HDMI-выход, 2xBNC, клеммы (RS485), клеммы для щупов мультиметра, jack 3,5мм вход, jack 3,5мм выход, разъемы DC (12V/2A выход, 12V-вход), USB-выход (5V/2A), слот MicroSD. Характеристики: Разрешение экрана - 7" 1280х800, Wi-FI IEEE 802.11n 150mbit/s, Батарея Li-Pol 7,4V 5400mAh, Размеры (ШхВхГ) : 240х46х154мм, Рабочая температура от -10°C до 50°C. | руб./шт | 56430
| TIP-HOL-MT-7 | Универсальный монитор-тестер AHD 4Мп/CVI 4Мп/TVI 5Мп/CVBS/SDI 2Мп/IP-видеосистем + мультиметр + измеритель оптич. мощности + тестер оптич. линий + кабельный рефлектометр BNC + детектор кабельной трассы. Возможности: Доступ в Web-интерфейс камеры с помощью встроенного браузера; Android - Приложения для управления камерами c возможностью самостоятельной установки/удаления ПО; Audio/Video плееры; Запись аудио/Video потоков, скриншотов на карту памяти; RTSP; измерение PoE-напряжения; генератор CVBS; PTZ-управление; Мониторинг интерфейсf RS485; HDMI-генератор; источник питания PoE (48В, 24Вт); источник питания DC 12В/2000мА; источник питания DC 5 В/2000мА (USB); локатор COAX/UTP кабеля. Входы 3хRJ45; HDMI вход; HDMI выход; 4xBNC; 2xFC; клеммы(RS485);клеммы для щупов мультиметра; jack 3,5мм вход, jack 3,5мм выход, разъемы DC (12V/2A выход, 12V вход); USB-выход(5V/2A); слот MicroSD. Батарея Li-Pol 7,4V 5400mAh; 240x46x154мм; -10°С до 50°С. | руб./шт | 91364
| TSH-H-3,5 | Универсальный монитор-тестер AHD/CVI/TVI/CVBS/1080p; LCD дисплей -3.5", 480х320; RS-485, CVBS, Audio; Тестирование: Уровни видеосигнала, Audio, проверка UTP-кабеля. Возможности: генератор тестовых таблиц, PTZ-управление RS-485/RS-232, источник питания DC 5В/2000мА , выход питания DC12В/1000мА; Разъемы: Вх. BNC/ клм.(RS232)/ клм.(RS485)x 1/ RJ45/, USB mini, jack 3.5мм(Audio).Вых BNC. Батарея Li-Pol, 3.7В, 3000мА*ч. -10°С...+50°С; 112x48x194 мм. | руб./шт | 22848
| Ответная часть тестера №255 (со щупом) | Устройство необходимо для работы функций: Кабельный тестер, трассировка, PoE-тестер. 230х27х48 мм. | руб./шт | 2075
| Ответная часть тестера №255 со щупом (ver.2) | Устройство необходимо для работы функций: Кабельный тестер, трассировка. Совместима с устройствами Revision 2. 230 х 27 х 48. | руб./шт | 2075
| TIP-H-5 | Универсальный монитор-тестер AHD/CVI/TVI/CVBS и IP-видеосистем. Базовая модель. Возможности: поддержка ONVIF; 8Mp TVI, 8Mp CVI, 8Mp AHD; Доступ в Web-интерфейс камеры с помощью встроенного браузера; Android - Приложения для управления камерами c возможностью самостоятельной установки/удаления ПО; Audio/Video плееры; Запись аудио/Video потоков, скриншотов на карту памяти; кабельный рефлектометр с интерфейсом RJ-45; измерение уровней видеосигнала, генератор тестовых таблиц; проверка UTP-кабеля; тестирование IP-сетей; RTSP; измерение РоЕ-напряжения; генератор CVBS; PTZ-управление; мониторинг интерфейса RS485; источник питания PoE (48В, 24Вт); источник питания DC12В/3А. Разъемы: 2хRJ45; HDMI и VGA входы; BNC; клеммы(RS485); jack 3.5мм вход, слот MicroSD. Характеристики: Разрешение экрана - 5" 1920x1080; Wi-FI IEEE 802.11n 150Мбит/с; Батарея Li-Pol 7.4В 3350мA/ч; 183x36.5x110мм; -10°С до 50°С. | руб./шт | 29501
| TSH-H-5 | Универсальный монитор-тестер AHD/CVI/TVI/CVBS-видеосистем; возможности: поддержка AHD/CVI/TVI 2160P; PTZ - управление камерой; проверка UTP-кабеля; источник питания DC12В/1A, монитор данных RS485, видео вход, аудио вход; разъемы: BNC, клеммы(RS485), RJ45, jack 3.5мм вход, разъем DC 12В/1A выход, USB выход, USB micro (5В) вход; характеристики: разрешение экрана - 5" 800x480; батарея Li-ion 3,7В 5200мА/ч; размеры : 184x110х41мм; рабочая температура от -10°С до 50°С. | руб./шт | 17710
| TIP-H-T-5 | Универсальный монитор-тестер AHD/CVI/TVI/CVBS и IP-видеосистем. Базовая модель + детектор кабельной трассы. Возможности: поддержка ONVIF; 8Mp TVI, 8Mp CVI, 8Mp AHD; доступ в Web-интерфейс камеры с помощью встроенного браузера; Android - Приложения для управления камерами c возможностью самостоятельной установки/удаления ПО; Audio/Video плееры; запись аудио/Video потоков, скриншотов на карту памяти; кабельный рефлектометр с интерфейсом RJ-45; измерение уровней видеосигнала, генератор тестовых таблиц; проверка UTP-кабеля; тестирование IP-сетей; RTSP; измерение РоЕ-напряжения; генератор CVBS; PTZ-управление; мониторинг интерфейса RS485; источник питания PoE (48В, 24Вт); источник питания DC12В/3А. Разъемы: 2хRJ45; HDMI и VGA входы; BNC; клеммы(RS485); jack 3.5мм вход, слот MicroSD. Характеристики: разрешение экрана - 5" 1920x1080; Wi-FI IEEE 802.11n 150mbit/s; батарея Li-Pol 7.4В 3350mA/ч; 183x36.5x110мм; -10°С до 50°С. | руб./шт | 34772
| TIP-HOL-MT-8 | Универсальный монитор-тестер AHD/CVI/TVI/CVBS/SDI и IP-видеосистем. Базовая модель + мультиметр + измеритель оптич. мощности + тестер оптич. линий + кабельный рефлектометр BNC + детектор кабельной трассы. Возможности: поддержка ONVIF; 8Mp TVI, 8Mp CVI, 8Mp AHD, HD-SDI 1080p/EX-SDI 8Mp; доступ в Web-интерфейс камеры с помощью встроенного браузера; Android - Приложения для управления камерами c возможностью самостоятельной установки/удаления ПО; Audio/Video плееры; запись аудио/Video потоков, скриншотов на карту памяти; кабельный рефлектометр с интерфейсом RJ-45 и BNC; измерение уровней видеосигнала, генератор тестовых таблиц; проверка UTP-кабеля; тестирование IP-сетей; RTSP; измерение РоЕ-напряжения; генератор CVBS; PTZ-управление; мониторинг интерфейса RS485; HDMI-генератор; источник питания PoE (48В, 24Вт); источник питания DC12В/3А; источник питания DC24В/2A; источник питания DC5В/2А (USB), мультиметр; детектор кабельной трассы; локатор COAX/UTP кабеля; тест оптич. линий; измеритель оптич. мощности. Разъемы: 3хRJ45, HDMI вход, HDMI выход, 4xBNC, 2xFC, клеммы(RS485), клеммы для щупов мультиметра, jack 3.5мм вход, jack 3.5мм выход, разъемы DC 12В/2A выход, клеммы 24В/2A, 12V вход, USB-выход 5В/2A, слот MicroSD. Характеристики: разрешение экрана RETINA - 8" 2048x1536, Wi-FI IEEE 802.11n 150Мбит/с, Батарея Li-Pol 7.4В 7000мА/ч, 320x360x120 мм, от -10°С до 50°С. | руб./шт | 118685
18 | Микрофоны
| CO-MA02 | Высокочувствительный активный микрофон. Соотношение сигнал/шум, дБ 50 . Акустическая дальность до 15 м, диапазон частот 100-10000 Гц, длина линии до 200 м, DC 9…15 В/1мА, 30х6 мм | руб./шт | 732
| CO-MA03 | Высокочувствительный активный микрофон с ручной регулировкой АРУ до 40дБ. Соотношение сигнал/шум, дБ 60 . Акустическая дальность до 15 м, диапазон частот 100-10000 Гц, длина линии до 200 м, DC 9…15 В/4мА, 30х6 мм | руб./шт | 732
| CO-MF02 | Миниатюрный микрофон фантомного питания с улучшенной совместимостью. Незаменим при использовании IP камер с функцией PoE, так как не требует дополнительного питания. Микрофон использует 2- проводную линию. Выполнен в термоусадке и имеет миниатюрные размеры. Акустическая дальность до 7 м. Длина линии до 200 метров, полоса частот 100-10000 Гц. DC 1,5…12 В/1мА(фантомное), 30х6 мм. (Для совместимых камер ComOnyx) | руб./шт | 915
| DS-2FP2020 | Высокочувствительный активный микрофон. Корпус ПВХ, всенаправленный; диапазон частот 20Гц-20кГц, длина линии до 3000 м, технология подавления шумов; питание 9…15 Вольт, потребление 25мА, габариты 78х28 мм. Кабель для подключения КММ 4х0,35 мм; -25...+70°С. | руб./шт | 3390
| DS-2FP4021-B | Высокочувствительный активный микрофон. Корпус ПВХ, с регулировкой усиления; диапазон частот 100Гц-16кГц; питание 9…15 Вольт, потребление 45мА, габариты 64х20 мм. Кабель для подключения КММ 4х0,35 мм; -25...+55 °С. | руб./шт | 20190
| M-1000 | Активный направленный микрофон с регулировкой чувствительности и направленности для записи разговоров и распознавания речи | руб./шт | 8988
| M-1005 | Однонаправленный микрофон в металлическом корпусе с цифровой обработкой, речевым фильтром, регулировкой чувствительности, направленности и блокировкой меню. Подключается к линейному аудиовходу IP камеры, видеорегистратора или аудиорегистратора. | руб./шт | 11931
| M-1007 | Направленный микрофон для усилителя индукционной петли Stelberry S-350 в металлическом корпусе с регулировкой чувствительности, направленности и автоблокировкой меню | руб./шт | 16304
| M-1100 | Активный двунаправленный микрофон с регулировкой чувствительности и направленности для записи переговоров между сотрудниками и клиентами | руб./шт | 9512
| M-1100HD | Двунаправленный чувствительный HD-микрофон с цифровой обработкой, речевым фильтром, регулировкой чувствительности. Применяется для записи разговоров двух собеседников. Подключается к линейному аудиовходу IP камеры, видеорегистратора или аудиорегистратора. 300....4000 Гц, соотношение сигнал/шум 75 дБ, акустическая дальность до 3 метров, питание 5...16 В, 25 мА, 0...+50° С, 40х19х5 мм | руб./шт | 9512
| M-1105HD | Двунаправленный чувствительный HD-микрофон в металлическом корпусе с цифровой обработкой, речевым фильтром, регулировкой чувствительности. Применяется для записи разговоров двух собеседников. Соотношение сигнал/шум 75 дБ.Подключается к линейному аудиовходу IP камеры, видеорегистратора или аудиорегистратора. 300....4000 Гц, соотношение сигнал/шум 75 дБ, акустическая дальность до 3 метров, питание 5...16 В, 25 мА, 0°...+50°C, 55х34х6.5 мм | руб./шт | 12466
| M-1200 | Активный 2-канальный двунаправленный микрофон с регулировкой чувствительности и направленности для каждого канала | руб./шт | 16307
| M-1300 | Направленный микрофон речевого диапазона с выбором диаграммы направленности: суперкардиоида, гиперкардиоида, бикардиоида, омникардиоида (всенаправленный), регулировкой чувствительности, направленности и блокировкой меню. 300....4000 Гц, акустическая дальность 3 м, питание 5...48 В, 30 мА, уровень выходного сигнала 350 мВ, 0...+ 50°C, 48х48х6 мм | руб./шт | 10176
| M-1305 | Вандалозащищённый металлический направленный микрофон речевого диапазона с выбором диаграммы направленности: суперкардиоида, гиперкардиоида, бикардиоида, омникардиоида (всенаправленный), регулировкой чувствительности, направленности и блокировкой меню. 300....4000 Гц, акустическая дальность 3 м, питание 5...48 В, 30 мА, уровень выходного сигнала 350 мВ, 0...+ 50°C, 70х70х8 мм | руб./шт | 13129
| M-2000 | Мультинаправленный микрофон с цифровой обработкой, аналоговым выходом и настройкой при помощи бесплатного ПО Stelberry Sound Studio через microUSB-разъём. Имеет только цифровой выход для передачи звука на компьютер. | руб./шт | 15440
| M-50 Ultra HD | Чувствительный цифровой микрофон HD-качества с речевым диапазоном (Встроенный речевой фильтр); сверхбыстродействующая АРУ и регулировка усиления; Сигнал/шум 82 дБ; Дальность 40 м; Длина линии 300 м; 7.5-16 DC, 20 мА; 10х52 мм. | руб./шт | 3697
| M-500 | Уличный микрофон с цифровой обработкой и речевым диапазоном и регулировкой чувствительности. Металлический корпус, регулировка чувствительности, акустическая дальность до 20 м, диапазон частот 300…4000 Гц, длина линии до 300 м, 5…16 Вольт, 25мА, IP64, 50×111×55 мм. Козырёк для защиты от осадков в комплекте. | руб./шт | 8773
| M-50HD | Чувствительный цифровой микрофон HD-качества с речевым диапазоном (Встроенный речевой фильтр); сверхбыстродействующая АРУ и регулировка усиления; Сигнал/шум 80 дБ; Дальность 35 м; Длина линии 300 м; 7.5-16 DC, 20 мА; 10х52 мм. | руб./шт | 3347
| M-6 (Optimus) | Высокочувствительный активный микрофон с АРУ . Акустическая дальность до 7 м, диапазон частот 80-20000 Гц, длина линии до 3000 м, DC 9…13 В/15мА, 40х8х6 мм | руб./шт | 200
| M-7 (Optimus) | Высокочувствительный активный микрофон, Ручная регулировка усиления . Акустическая дальность до 10 м, диапазон частот 80-20000 Гц, длина линии до 3000 м, DC 9…13 В/15мА, 36х8х6 мм | руб./шт | 418
| M-70 Ultra HD | Сверхвысокочувствительный цифровой микрофон HD-качества с речевым диапазоном (270...4000 Гц); речевой фильтр; сверхбыстродействующая АРУ (отключаемая) и регулировкой чувствительности; Сигнал/шум 77 дБ; Дальность 35 м; Длина линии 300 м; 7,5-16 DC, 20 мА; 0...+40° С; 40х19х5 мм.; Подключается к линейному аудиовходу IP камеры,видеорегистратора или аудиорегистратора | руб./шт | 4688
| M-70HD | Чувствительный цифровой микрофон HD-качества с речевым диапазоном (270...4000 Гц); сверхбыстродействующая АРУ (отключаемая) и регулировка усиления; Сигнал/шум 75 дБ; Дальность 30 м; Длина линии 300 м; 5-16 DC, 20 мА; 40х19х5 мм. | руб./шт | 4338
| M-75 Ultra HD | Сверхвысокочувствительный HD микрофон в металлическом корпусе с комплектом крепежа, цифровой обработкой, речевым фильтром, быстродействующей отключаемой АРУ и регулировкой чувствительности. Подключается к линейному аудиовходу IP камеры, видеорегистратора или аудиорегистратора. Расширенный частотный диапазон. | руб./шт | 5994
| M-75HD | Чувствительный цифровой микрофон HD-качества с речевым фильтром (270...4000 Гц); цифровая АРУ с регулировкой; Сигнал/шум 75 дБ; Дальность 30 м; Длина линии 300 м; корпус из алюминия, 5-16 DC, 20 мА; 0...+40°C; 40х19х5 мм. | руб./шт | 5644
| M-8 (Optimus) | Высокочувствительный активный микрофон, Автоматическая регулировка усиления . Акустическая дальность до 10 м, диапазон частот 20-20000 Гц, длина линии до 3000 м, DC 9…12 В/20мА, 37х15 мм | руб./шт | 378
| M-80HD | Сверхчувствительный цифровой микрофон HD-качества с регулировкой параметров при помощи миниатюрного джойстика и индикацией. Доступные регулировки: чувствительность, полоса пропускания, включение/выключение АРУ; 80...16000 Гц; Сигнал/шум 75 дБ; Дальность 30 м; Длина линии 300 м; 5,5-16 В DC, 25 мА; 0...+50°C; 59х19х5 мм | руб./шт | 5199
| M-9 (Optimus) | Активный, предварительный усилитель, шумоподавление. Акустическая дальность до 10 м. Частотный диапазон 20-20000Гц, длина линии до 3000 м, Регулировка усиления АРУ, 9-12В DC, 20мА. | руб./шт | 892
| M-90HD | Микрофон цифровой с регулировкой параметров при помощи миниатюрного джойстика и индикацией; регулировки: чувствительность, полоса пропускания, включение/выключение АРУ, скорость срабатывания АРУ, "вырезание" 2-х произвольных частот; 80...16000 Гц; Сигнал/шум 75 дБ; Акустическая дальность 30 м; Длина линии 300 м; 5,5-16 DC, 25 мА; 59х19х5 металлический корпус. | руб./шт | 5476
| МВК-M02 | Миниатюрный активный микрофон, 3-х проводный, полоса частот 60-7000 Гц, диапазон ручной регулировки 0-4В, передача сигнала по проводу 0,5мм до 500 м, макс. усиление сигнала 60дБ, макс. выходное напряжение 4В, отв 6мм, DC9-14В, 6.5мА, -10...+50°С, 25х9х7мм | руб./шт | 421
| МВК-M022 | Миниатюрный активный микрофон, 2-х проводный в комплекте адаптер на 3 провода, полоса частот 60-7000 Гц, диапазон ручной регулировки 0-4В, передача сигнала по проводу 0,5мм до 1000 м, макс. усиление сигнала 60дБ, макс. выходное напряжение 4В, отв 0,6мм, DC9-14В, 6мА, -10...+50°С, 43х9х7мм | руб./шт | 421
| МВК-M03 | Миниатюрный активный микрофон, 3-х проводный с АРУ, полоса частот 60-7000 Гц, диапазон ручной регулировки 0,2-4В, передача сигнала по проводу 0,5мм до 500 м, макс. усиление сигнала 80дБ, макс. выходное напряжение 4В, отв 0,84мм, DC9-14В, 6.5мА, -10...+50°С, 25х9х7мм | руб./шт | 1470
| MX-420 | Шумоподавитель позволяет ослабить фоновые шумы и улучшает разборчивость разговоров: шумоподавление до 20дБ, выходное усиление -12...6дБ, громкость наушников, нч фильтр, вч фильтр, входное усиление -12...6дБ, тестовый генератор. Аудио вход/выход клемма, Jack 3.5 out для наушников, питание для микрофона клемма, джостик для управления, DC 12, 60мА, 104х56х14 мм. | руб./шт | 9177
| SR-MIC-01 | Миниатюрный активный микрофон с автоматической регулировкой усиления (АРУ); акустическая дальность до 10 м; дальность линии до 250м; напряжение питания 6-14 В; диапазон рабочих температур -15 +65 С; коэффициент нелинейных искажений 0,2%; ток потребления 30 мА; выходной уровень 600 мВ; габариты D7х35 мм | руб./шт | 160
| SR-MIC-02 | Миниатюрный активный микрофон с автоматической регулировкой усиления (АРУ), а также с возможностью точной регулировки уровня громкости с помощью переменного резистора; акустическая дальность до 10 м; дальность линии до 250м; напряжение питания 9-14 В; диапазон рабочих температур -25 +65 С; коэффициент нелинейных искажений 0,2%; ток потребления 20 мА; выходной уровень 600 мВ; габариты D7х35 мм | руб./шт | 330
| M-10 | Высокочувствительный активный микрофон с постоянным коэффициентом усиления. Металлический корпус, ветровая защита - вставка из акустического поролона, акустическая дальность до 8 м, диапазон частот 100…6100 Гц, длина линии до 300 м, питание 5…16 Вольт, потребление 20мА, габариты D10х42 мм. | руб./шт | 461
| M-100 | Микрофон цифровой с регулировкой параметров при помощи бесплатного ПО через microUSB-разъём; регулировки: чувствительность, полоса пропускания, включение/выключение АРУ, скорость срабатывания АРУ, "вырезание" произвольных частот, 5-полосный параметрический эквалайзер; 80...16000 Гц; Сигнал/шум 70 дБ; Уровень линейного выходного сигнала до 1 В; Длина линии 300 м; DC 4,8-16 DC/25 мА; 62х46х8,5; +10°...+40°C; металлический корпус. | руб./шт | 6337
| M-20 | Высокочувствительный активный микрофон с регулировкой усиления. Металлический корпус, ветровая защита - вставка из акустического поролона, удобная регулировка чувствительности, акустическая дальность до 8 м, диапазон частот 100…7200 Гц, длина линии до 300 м, питание 5…16 Вольт, потребление 20мА, габариты D10х42 мм. | руб./шт | 584
| M-2100 | Мультинаправленный цифровой микрофон с шумоподавлением, настройками параметров и диаграммы направленности через разъем microUSB и линейным аудиовыходом. Настройка при помощи бесплатного ПО через microUSB-разъём. 7 типов диаграммы направленности, полоса пропускания во всенаправленном режиме 80...16000 Гц, полоса пропускания в направленном режиме 300...4000 Гц, сигнал/шум 70 дБ, АРУ, шумоподавление, эквалайзер, 4,8...16 В, 40 мА, IP30, +10...+40 °С, алюминиевый корпус, 70х70х8,5 мм | руб./шт | 15622
| M-30 | Высокочувствительный активный микрофон с автоматической регулировкой усиления. Металлический корпус, автоматическая регулировка усиления, ветровая защита - вставка из акустического поролона, акустическая дальность до 8 м, диапазон частот 100…8300 Гц, длина линии до 300 м, питание 7,5…16 Вольт, потребление 20мА, габариты D10х42 мм. | руб./шт | 977
| M-40 | Высокочувствительный активный микрофон с автоматической регулировкой усиления и регулировкой чувствительности. Металлический корпус, автоматическая регулировка усиления, ветровая защита - вставка из акустического поролона, удобная регулировка чувствительности, акустическая дальность до 8 м, диапазон частот 100…9200 Гц, длина линии до 300 м, питание 7,5…16 Вольт, потребление 20мА, габариты D10х42 мм. | руб./шт | 1461
| M-50 | Высокочувствительный активный микрофон с автоматической регулировкой усиления и регулировкой чувствительности. Металлический корпус, автоматическая регулировка усиления, ветровая защита - вставка из акустического поролона, удобная регулировка чувствительности, акустическая дальность до 20 м, диапазон частот 270…4000 Гц, длина линии до 300 м, питание 7,5…16 Вольт, потребление 20мА, габариты D10х52 мм. | руб./шт | 2350
| M-60 | Высокочувствительный активный микрофон MEMS с отключаемой АРУ и регулировкой усиления. Акустическая дальность до 25 м, диапазон частот 80…16000 Гц, длина линии до 300 м, DC 7,5…16 В/20мА, 40х19х5 мм | руб./шт | 2682
| M-65 | Высокочувствительный активный микрофон MEMS с отключаемой АРУ (Время реакции АРУ 0,25 сек) и регулировкой усиления; Диапазон регулировки усиления 188 раз; Акустическая дальность до 20 м; диапазон частот80…16000 Гц; Отношение сигнал/шум 63 дБ; длина линии до 300 м; DC 7,5...16 В/8мА; 55х34х6,5 мм; 0...+50°C; Антивандальный корпус | руб./шт | 3716
| M-70 | Микрофон миниатюрный активный; АРУ (отключаемая); 270...4000 Гц; Сигнал/шум 63 дБ; Дальность 25 м; Длина линии 300 м; 5-16 DC, 25 мА; 40х19х5 мм. Ветровая защита, стальной корпус. | руб./шт | 3470
| M-75 | Высокочувствительный активный микрофон MEMS с отключаемой цифровой АРУ (Время реакции АРУ 0,7 мсек) и регулировкой усиления; Диапазон регулировки усиления 350 раз; Акустическая дальность до 20 м; диапазон частот 270...4000 Гц; Отношение сигнал/шум 63 дБ; длина линии до 300 м; DC 7,5...16 В/25мА; 55х34х6,5 мм; 0...+50°C; Антивандальный корпус | руб./шт | 4516
| M-80 | Микрофон цифровой с регулировкой параметров при помощи миниатюрного джойстика и индикацией; регулировки: чувствительность, полоса пропускания, включение/выключение АРУ; 80...16000 Гц; Сигнал/шум 67 дБ; Дальность 25 м; Длина линии 300 м; 5,5-16 DC, 25 мА; 59х19х5 металлический корпус. | руб./шт | 4159
| M-90 | Микрофон цифровой с регулировкой параметров при помощи миниатюрного джойстика и индикацией; регулировки: чувствительность, полоса пропускания, включение/выключение АРУ, скорость срабатывания АРУ, "вырезание" 2-х произвольных частот; 80...16000 Гц; Сигнал/шум 67 дБ; Дальность 25 м; Длина линии 300 м; 5,5-16 DC, 25 мА; 59х19х5 металлический корпус. | руб./шт | 4381
| МИК-11М | Чувствительный миниатюрный активный микрофон для видеонаблюдения с фильтром Данная модель похожа на МИК-8, но обладает дополнительными потребительскими свойствами, а именно: имеет алюминиевый корпус, что позволяет уменьшить влияние «наведенных электромагнитных помех». | руб./шт | 399
| МКУ-2П | 3-х проводной, V-пит.-12В (8.5...15 В), I-потр.-3мА, R-нагрузки — 10КОм, V-макс.вых. (47 кОм)-1.4 В, полоса частот 150-10000 Гц, диапазон ручной регулировки коэфф. Усиления 5-300 раз, макс. Расстояние передачи сигнала (провод диаметром 0.5 мм)- не менее 1 км, 29х7 мм, диаметр входного отверстия 5 мм, защита от переполюсовки | руб./шт | 398.75
| МКУ-3П | Миниатюрный электретный микрофон с активным усилиВидеом. На основе электретного капсульного микрофона типа SSK; R нагрузки - 32 Ом, Vмакс. вых. (47 кОм) - 1,0 В, полоса частот - 150-10 000 Гц, АРУ (не менее) – 46 дБ; диапазон ручной регулировки коэф. усиления – 0-2 000 раз; макс. расстояние передачи сигнала (провод диаметром 0,5 мм) - не менее 500 м; DC 12 В (8,5...15 В)/ 15 мА; блок усиления: 50х17х7мм, выносной микрофона 13 х 7 мм; максимальный вынос микрофона от блока усилителя – 100 мм, диаметр входного отверстия микрофона – 5 мм, защита от переполюсовки по питанию. | руб./шт | 820.7
| МКУ-4П | 3-х проводной, пит.-12В (8.5...15 В), I-потр.-5мА, R-нагрузки — 47КОм, V-макс.вых. (47 кОм)-1 В, полоса частот 100-10000 Гц, АРУ 18 дБ, Расстояние передачи сигнала (провод диаметром 0.5 мм)- 1000 м, габариты блока усиления 25х7 мм3, диаметр входного отверстия 1,5 мм | руб./шт | 810.55
| МКУ-5П | 3-х проводной, V-пит.-12В (9...15 В), I-потр.-6мА, R-нагрузки — 10КОм, V-макс.вых. (10 кОм)-1 В, полоса частот 150-10000 Гц, коэфф. АРУ 18дБ. Расстояние передачи сигнала (провод диаметром 0.5 мм)- не менее 500м, 26х8х7 мм, диаметр входного отверстия 5 мм | руб./шт | 890.3
| МКУ-Э | 3-х проводной, V-пит.- 12 В (8,5...15 В), I-потр.- 6 мА, R-нагрузки - 1,0КОм, V-макс.вых. (47 кОм)- 1.4 В, полоса частот - 150-10 000 Гц, макс. расстояние передачи сигнала (провод диаметром 0.5мм)- не менее 1,5км, диапазон ручной регулировки коэффициента усиления – 0-100 раз, габариты - длина 22 мм, диаметр 11мм, диаметр входного отверстия микрофона – 8 мм. | руб./шт | 210.25
| ШОРОХ-11 | Миниатюрный активный микрофон; Акустическая дальность 9 м; Уровень сигнала 0,6 В; Длина линии 300 м; экранирующий корпус из никелированной стали; DC 7,5…14,8В/30мА; -10…+50°C; 10х35 мм. | руб./шт | 325
| Шорох-12 | Миниатюрный активный микрофон c сверхвысоким уровнем чувствительности (ВУЧ) без АРУ для систем аудиофиксации и камер видеонаблюдения; акустическая дальность до 15 м; уровень сигнала 0,6 В. ; Полоса пропускания 60-16000 Гц; экранирующий корпус из металла ; максимальная длина линии 300 м; DC7,5 … 14,8 В /30 мА; D12x50 мм.; -10° … +50°C. | руб./шт | 340
| Шорох-13 | Миниатюрный активный микрофон c сверхвысоким регулируемым уровнем чувствительности (ВУЧ) для систем аудиофиксации и камер видеонаблюдения; акустическая дальность до 15 м; уровень сигнала 0,6 В; Полоса пропускания 60-16000 Гц; экранирующий корпус из металла ; максимальная длина линии 300 м; DC7,5 … 14,8 В /30 мА; D12xD50 мм.; -10° … +50°C. | руб./шт | 399
| Шорох-13 INS | Миниатюрный активный микрофон c сверхвысоким регулируемым уровнем чувствительности (ВУЧ). для систем аудиофиксации и камер видеонаблюдения; акустическая дальность до 15 м; уровень сигнала 0,6 В; Полоса пропускания 60-16000 Гц; экранирующий корпус из полированного металла; максимальная длина линии 300 м; DC7,5…13 В/30 мА; D12х50 мм; -10⁰ … +50⁰С; Провод для подключения к питанию с коннекторами DC-12 (5,5х2,1мм) и RCA аудиоразъем, длиной 35 см | руб./шт | 495
| ШОРОХ-21 | Миниатюрный активный микрофон, автоматическая регулировка усиления (АРУ); акустическая дальность до 18 м; уровень сигнала 0,6 В; длина линии до 300 м; экранирующий металлический корпус;DC 7,5…14,8В/20мА ; -10…+50°C; 10х47 мм | руб./шт | 560
| Шорох-21 INS | Миниатюрный активный микрофон, высокочувствительный (ВУЧ) c быстродействующим АРУ; акустическая дальность до 18 м; уровень сигнала (выходное напряжение) 0,6 В; Полоса пропускания 60-16000 Гц; экранирующий металлический корпус. максимальная длина линии 300 м; площадь покрытия от 60м.кв; DC7,5…13 В/7 мА; D12xD35 мм; -10⁰ … +50⁰С; Защита от переполюсовки (превосходящая замена ШОРОХ 7 и ШОРОХ 8); Провод для подключения к питанию с коннекторами DC-12 (5,5х2,1мм) и RCA аудиоразъем, длиной 35 см | руб./шт | 635
| Шорох-7 | Микрофон активный с АРУ, до 7 м, уровень сигнала 250 мВ, линия до 300 м, DC 5…12 В/0,02 А, t =-10…+50°С, D 10х47 мм | руб./шт | 618
| Шорох-7 INS | Миниатюрный активный микрофон с АРУ; акустическая дальность до 7 м; уровень сигнала 0,6 В; Полоса пропускания 60-16000 Гц; экранирующий корпус из метала; максимальная длина линии 300 м; DC7,5…13 В/30 мА; D10х47 мм; -10⁰ … +50⁰С. Провод для подключения к питанию с коннекторами DC-12 (5,5х2,1мм) и RCA аудиоразъем, длиной 35 см | руб./шт | 495
| Шорох-8 | Микрофон активный с АРУ, до 10 м, уровень сигнала 600 мВ, линия до 300 м, DC 7.5…12 В/0,02 А, t =-10…+50°С, D 10х47 мм | руб./шт | 660
| Шорох-8 INS | Миниатюрный активный микрофон с АРУ; акустическая дальность до 10 м; уровень сигнала 0,6 В; Полоса пропускания 60-16000 Гц; экранирующий корпус из метала; максимальная длина линии 300 м; DC7,5…13 В/30 мА; D10х47 мм; -10⁰ … +50⁰С. Провод для подключения к питанию с коннекторами DC-12 (5,5х2,1мм) и RCA аудиоразъем, длиной 35 см | руб./шт | 780
| ШОРОХ-8 Light | Миниатюрный активный микрофон; Автоматическая регулировка усиления (АРУ); Акустическая дальность 10 м; Уровень сигнала 0,25 В; Длина линии 300 м; Термоусадка;5…12 DC, 0.02 А; -10…+50°C; D10х47 мм. | руб./шт | 610
| Шорох-9 | Миниатюрный активный микрофон автоматическая регулировка усиления (АРУ) с возможностью ручной подстройки уровня выходного сигнала; акустическая дальность до 10 м; уровень сигнала 0,25 В; длина линии до 300 м; экранирующий корпус из никелированной латуни; напряжение питания 5 … 12 В/потребляемый ток 0,02 А; температурный режим -10 … +50 С; габариты D10х47 мм | руб./шт | 890
| Шорох-9 INS | Миниатюрный активный микрофон с АРУ; акустическая дальность до 12 м; уровень сигнала 0,6 В; Полоса пропускания 60-16000 Гц; экранирующий корпус из метала; максимальная длина линии 300 м; DC7,5…13 В/30 мА; D10х47 мм; -10⁰ … +50⁰С. Провод для подключения к питанию с коннекторами DC-12 (5,5х2,1мм) и RCA аудиоразъем, длиной 35 см | руб./шт | 995
19 | Аксессуары
19.1 | Разъемы, переходники
| 8P8C-SH-C6+-TWP (8956c) | Разъем RJ-45(8P8C) под витую пару, кат. до 6a, экранированный, для одножильного кабеля. Диаметр подключаемых проводников: до 1,5 мм (по изоляции), 0,40-0,57 мм (по меди). | у.е./шт | 3.81
| 8P8C-SH-C8-TWP (10070c) | Разъем RJ-45(8P8C) под витую пару полевой, кат. 8, экранированный, со вставкой. Диаметр подключаемых проводников: 0,404 до 0,680 мм (по меди). | у.е./шт | 6.57
| AP009 | Разъем питания (штекер, 2.1х5.5х9.5 мм) с кабелем 30см. | руб./шт | 55
| APB014 | BNC под коаксиальный кабель с D-нар. от 3,3 до 7,0 мм (крепление под винт), с пружиной. Диапазон частот 0-1ГГц. Материал корпуса - цинк. Покрытие - никель (корпус), позолоченная латунь (центральный контакт). Материал изолятора - полиоксиметилен, PA66 (со стороны кабеля) | руб./шт | 65
| APHH00/AA(90) | Переходник HDMI розетка (А)/HDMI розетка (А), угловой (90гр.), 19pin, позолоченные контакты. | руб./шт | 76
| APHH00/AA(S) | Переходник HDMI розетка (А)/HDMI розетка (А), поворотный - с изменяемым углом подключения, 19pin, позолоченные контакты. | руб./шт | 84
| APHH10/AA | Переходник HDMI штекер (А)/HDMI розетка (А), 19pin, позолоченные контакты. | руб./шт | 38
| APHH10/AA(S) | Переходник HDMI штекер (А)/HDMI розетка (А), поворотный - с изменяемым углом подключения, 19pin, позолоченные контакты. | руб./шт | 53
| APHH10/CA | Переходник HDMI штекер (C)/HDMI розетка (А), 19pin, позолоченные контакты. | руб./шт | 83
| APHH10/DA | Переходник HDMI штекер (D)/HDMI розетка (А), 19pin, позолоченные контакты. | руб./шт | 54
| APS1(100) | Соединитель проводов тип UY (K1) для соединения проводов диаметром жилы от 0,4 мм до 0,65 мм. Заполнены гидрофобным гелем. 100 шт. | руб./уп | 199
| UY2 (K2) (100 шт) | Соединитель проводов тип UY2 (K2) для соединения проводов с диаметром жил от 0,4мм до 0,9мм. Внешний диаметр 2.08 мм. Заполнены гидрофобным гелем. 100 шт. | руб./уп | 480
| BNC (гнездо)-BNC (гнездо) коннектор | Соединение двух BNC между собой (гнездо-гнездо) | руб./шт | 25.71
| BNC (гнездо)-RCA (штекер) коннектор | Переходник BNC (розетка) - RCA (штекер). | руб./шт | 22.5
| BNC (штекер)-RCA (гнездо) коннектор | Переходник BNC (штекер)- RCA (розетка), 1 шт. Диапазон частот 0-1ГГц. Материал - латунь. Покрытие - никель (корпус), золото (центральный контакт). | руб./шт | 21
| BNC RG-58 (штекер), обжимной | Под коаксиальный кабель с D-нар. не более 4,7 мм | руб./шт | 43.5
| BNC RG-59 (штекер), обжимной | Под коаксиальный кабель с D-нар. не более 6,4 мм. D-внутр центрального контакта 0,8мм. | руб./шт | 34.5
| BNC RG-59U (штекер), обжимной | Под коаксиальный кабель с D-нар. не более 6,4 мм. D-внутр. центрального контакта 1,0мм. | руб./шт | 64.8
| BNC RG-6U (штекер), обжимной | Под коаксиальный кабель с D-нар. не более 7,4 мм D-внутр. центрального контакта 1,2мм. | руб./шт | 61.2
| BNC RG-58 (штекер), накручивающийся | Под кабель RG-58, резьбовой (аналог комплекта F-разъем RG-58 + F-BNC переходник) | руб./шт | 54.78
| BNC RG-6 (штекер), обжимной | Под коаксиальный кабель с D-нар. не более 7,0 мм D-внутр. центрального контакта 1,0мм. | руб./шт | 36.9
| BNC RG-6 (штекер), под пайку | Под коаксиальный кабель с D-нар. не более 7,0 мм | руб./шт | 40.8
| BNC универсальный (штекер) (10 шт.) | Под коаксиальный кабель с D-нар. от 3.3 до 7.0 мм (крепление под винт). Упаковка 10 шт. | руб./уп | 221
| BNC универсальный (штекер), пружинный | Под коаксиальный кабель с D-нар. от 3,3 до 7,0 мм (крепление под винт) пружинный | руб./шт | 19.5
| BNC универсальный (штекер), угловой (10 шт) | Под коаксиальный кабель с D-нар. от 3.3 до 7.0 мм (крепление под винт), угловой корпус, упаковка 10 шт. | руб./уп | 195
| BNC универсальный (штекер), клеммная колодка, самозажим | Коннектор BNC под клеммы. Самозажим | руб./шт | 52.5
| BNC универсальный (штекер), клеммная колодка, под винт | коннектор BNC под клеммы | руб./шт | 25.8
| BNC универсальный (гнездо), клеммная колодка, под винт | Коннектор BNC под клеммы, гнездо | руб./шт | 22.5
| BOOT-BK-10 (10шт) | Изолирующий колпачок для разъемов RJ-45, черный (10 шт.). | руб./уп | 96.77
| BOOT-BL-10 (10шт) | Изолирующий колпачок для разъемов RJ-45, синий (10 шт.) | руб./уп | 96.77
| BOOT-GN-10 (10 шт) | Изолирующий колпачок для разъемов RJ-45, зеленый (10 шт.) | руб./уп | 96.77
| BOOT-GY-10 (10 шт) | Изолирующий колпачок для разъемов RJ-45, серый. | руб./уп | 96.77
| BOOT-RD-10 (10шт) | Изолирующий колпачок для разъемов RJ-45, красный (10 шт.) | руб./уп | 96.77
| BOOT-WH-10 (10шт) | Изолирующий колпачок для разъемов RJ-45, белый (10 шт.) | руб./уп | 96.77
| BOOT-YL-10 (10 шт) | Изолирующий колпачок для разъемов RJ-45, желтый (10 шт.) | руб./уп | 96.77
| CON-IEC320C13 | Разъем IEC 60320 C13, 220В 10A на кабель (плоские контакты внутри разъема), прямой. | руб./шт | 161
| CON-IEC320C14 | Разъем IEC 60320 C14, 220В 10A на кабель (плоские выступающие контакты), прямой. | руб./шт | 161
| CON-IEC320C19 | Разъем IEC 60320 C19 220В 16A на кабель, контакты на винтах (плоские контакты внутри разъема), прямой | руб./шт | 286
| CON-IEC320C20 | Разъем IEC 60320 C20 220В 16A на кабель, контакты на винтах (плоские выступающие штыревые контакты в пластиковом обрамлении), прямой. | руб./шт | 293
| Разъем питания DC 5.5х2.1х9.5 угловой (штекер) | Разъем питания - угловой штекер, 2,1х5,5х9,5мм под пайку. | руб./шт | 14.9
| EC-CC-1F-1F-MT-100 (100 шт) | Кабельный соединитель, F-F типа, металлик, уп-ка 100 шт. | руб./уп | 515
| EC-CC-F-RG11-WP-T-MT-100 (100 шт) | Коннектор F-типа для коаксиальных кабелей RG11, с пином, накручивающийся, металлик, уп-ка 100 шт. | руб./уп | 3652
| EC-CC-F-RG11-WTP-T-MT-100 (100 шт) | Коннектор F-типа для коаксиальных кабелей RG11, без пина, накручивающийся, металлик, уп-ка 100 шт. | руб./уп | 3593
| EC-CC-F-RG6-T-MT-100 (100 шт) | Коннектор F-типа для коаксиальных кабелей RG6, накручивающийся, без пина, металлик, уп-ка 100 шт. | руб./уп | 368
| EC-SL-UY2-YL-100 (100шт) | Соединитель проводников Скотчлок; Для жил 0.4-0.9 мм; 15,0х10,0х6,0 мм. (уп=100 шт). Заполнены гидрофобным гелем. | руб./уп | 200
| EC-UP6P6C-UC-003-TR-100 (100шт) | Разъем RJ12/6P6C; cat. 3; Одножильный/многожильный провод; 0,40-0,45мм, . Упаковка 100 шт. | руб./уп | 257
| EC-UP8P8C-5E-003-TR-100 (100шт) | Коннектор для витой пары RJ45/8P8C; Неэкранированный; 5е. Поставляются в индивидуальных упаковках по 100 шт | руб./уп | 301
| EC-UP8P8C-6-003-TR-500 (500 шт) | Коннектор RJ45/8P8C под витую пару, Кат.6 (Класс E), 250МГц, покрытие 3мкд, универсальные ножи, для проводников 0,47-0,51мм, неэкранированный, уп-ка 500шт. | руб./уп | 1992
| EC-UP8P8C-SD-003-TR-100 (100шт) | Разъем RJ45/8P8C; cat. 5e; экранированный; Одножильный/многожильный провод; 0,47-0,51мм, . Упаковка 100 шт. | руб./уп | 765
| BNC (штекер)-F (гнездо) | Переходник F (гнездо)- BNC (штырь) | руб./шт | 25.35
| F разъем RG-58, резьбовой | Под кабель D-нар 3,3 мм, резьбовой | руб./шт | 11.73
| F разъем RG-59, резьбовой | Под кабель D-нар 4,6 мм, резьбовой | руб./шт | 9.46
| F разъем RG-6, резьбовой | Под кабель D-нар 7,0 мм, резьбовой | руб./шт | 7.5
| F (гнездо)-F (гнездо) коннектор | Соединение двух F разъемов между собой | руб./шт | 9.75
| Разъем питания DCx2.1 (штекер), с кабелем (FW-12/24) | Разъем питания (штекер, 2.1х5.5х9.5 мм) с кабелем 15см. | руб./шт | 25.7
| F-разъем под RG-11, резьбовой | Под кабель D-нар 10,0 мм, резьбовой | руб./шт | 29.88
| IEC-320-C13 (9646c) | Вилка С13 разборная, 10А, 250 В, черная. | у.е./шт | 1.78
| IEC-320-C14 (9647c) | Вилка С14 разборная, 10А, 250 В, черная. | у.е./шт | 1.78
| IEC-320-C19 (9648c) | Вилка С19 разборная, 16А, 250 В, черная. | у.е./шт | 3.44
| IEC-320-C20 (9649c) | Вилка С20 разборная, 16А, 250 В, черная. | у.е./шт | 3.44
| Jack (гн.) моно, 3,5мм-RCA (ш) (позолоченный) | Переходник Jack 3.5 (гнездо) - RCA (штекер); позолоченный | руб./шт | 40.8
| Jack (гн.) моно, 3,5мм-RCA (ш) со шнуром 0,3м. | Переходник Jack 3.5 (гнездо) - RCA (штекер) со шнуром 30 см; Моно. | руб./шт | 86.4
| Jack (ш) моно, 3,5мм - RCA (гн.) со шнуром 0,3м | Переходник RCA (гнездо) -Jack 3.5 (штекер) со шнуром 30 см; Моно. | руб./шт | 56.1
| Jack (ш) 3.5 аудио/видео (под пайку) | Разъем Jack 3.5 мм под пайку, 4 контакта (стерео), позолоченный. | руб./шт | 39.1
| Jack (ш) 3.5 (стерео) клеммная колодка | Разъем Jack 3.5 стерео с клеммами под винт. | руб./шт | 90
| KJ8-8P8C-C5e-180-BK | Вставка Keystone Jack RJ-45(8P8C), категория 5e, тип 180 градусов, черная | руб./шт | 83.16
| KJ8-8P8C-C5e-180-TLS-WH | Вставка Keystone Jack RJ-45(8P8C), категория 5e, тип 180 градусов, Toolless, белая. | руб./шт | 83.16
| KJ8-8P8C-C6-180-TLS-SH-F-WH | Вставка Keystone Jack RJ-45(8P8C), категория 6, экранированная, тип 180 градусов, Toolless, белая. | руб./шт | 251
| KJ8-8P8C-C6-180-TLS-WH | Вставка Keystone Jack RJ-45(8P8C), категория 6, тип 180 градусов, Toolless, белая. | руб./шт | 119
| KJ8-8P8C-C6-180-WH | Вставка Keystone Jack RJ-45(8P8C), категория 6, тип 180 градусов, белая. | руб./шт | 119
| KJ8-8P8C-C6A-180-TLS-WH | Вставка Keystone Jack RJ-45(8P8C), категория 6a (10G), тип 180 градусов, Toolless, белая. | руб./шт | 173
| KJ8-8P8C-C6A-180-WH | Вставка Keystone Jack RJ-45(8P8C), категория 6a (10G), тип 180 градусов, белая. | руб./шт | 173
| KJ9-8P8C-C6-90-WH | Вставка Keystone Jack RJ-45(8P8C), категория 6, белая. | руб./шт | 103
| KJNE-8P8C-C6-90-BK | Вставка Keystone Jack RJ-45(8P8C), категория 6, 110 IDC, заделка с помощью NE-TOOL, черная. | руб./шт | 225
| KJNE-8P8C-C6-90-SH-F-WH | Вставка Keystone Jack RJ-45(8P8C), категория 6, экранированная, 110 IDC, заделка с помощью NE-TOOL, белая. | руб./шт | 353
| KJNE-8P8C-C6-90-WH | Вставка Keystone Jack RJ-45(8P8C), категория 6, 110 IDC, заделка с помощью NE-TOOL, белая. | руб./шт | 225
| KJNE-8P8C-C6A-90-SH-F-WH | Вставка Keystone Jack RJ-45(8P8C), категория 6A, экранированная, 110 IDC, заделка с помощью NE-TOOL, белая. | руб./шт | 417
| MDC-Siren | Тревожная сирена для камер MDC-AH6290FTN-1W2, MDC-AH9290FTN-1W2; Громкость 90 дБ; Питание от камеры DC 12В / 100мА | USD/шт | 13
| NMC-RJ64RE06UC1-100 (100шт) | Коннекторы 6P4C н/э, категория 3 (RJ-11), под многожильный кабель,уп. 100шт. | руб./уп | 258
| NMC-RJ66RE06UC1-100 (100шт) | Коннекторы 6P6C н/э, категория 3 (RJ-11), под многожильный кабель,уп. 100шт. | руб./уп | 340
| NMC-RJ84FZ06UD1-100 (100шт) | Коннекторы 8P4C UTP н/э, категория 5e (RJ-45), универсальные ножи, Ethernet-разводка (контакты 1,2,3,6),уп. 100шт. | руб./уп | 494
| NMC-RJ88RE06UD1-100 (100шт) | Коннектор RJ45 (8P8C) под витую пару, Кат.5e (Класс D), для проводников 0.96-1.02 мм, покрытие 6 мкд, под многожильный кабель, неэкранированный, уп-ка 100шт. | руб./уп | 547
| NMC-RJ88RE50UD1-100 (100шт) | Коннектор RJ45 (8P8C) под витую пару, Кат.5e (Класс D), под многожильный кабель, неэкранированный, уп-ка 100шт. Максимальный диаметр изоляции проводников, 0.96-1.02 мм. | руб./уп | 794
| NMC-RJ88RZ06UD1-100 (100шт) | Коннекторы 8P8C UTP н/э, категория 5e (RJ-45), универсальные ножи, уп. 100шт. Максимальный диаметр изоляции 0.96-1.02, по меди 0.50-0.57 мм. | руб./уп | 584
| NMC-RJ88RZ50SD1-100 (100шт) | Коннектор RJ45 (8P8C) под витую пару, Кат.5e (Класс D), универсальный, экранированный, уп-ка 100шт. Максимальный диаметр изоляции проводников, 0.96-1.02 мм, диаметр по меди 0,50-0,57 мм. | руб./уп | 2741
| NMC-RJ88RZ50SE1-100 (100 шт) | Коннектор RJ45/8P8C под витую пару, Кат.6 (Класс E), 250МГц, покрытие 50мкд, универсальные ножи, экранированный, круглый ввод, уп-ка 100шт. | руб./уп | 2894
| NMC-RJ88RZ50UD1-100 (100шт) | Коннектор RJ45 (8P8C) под витую пару, Кат.5e (Класс D), универсальный, неэкранированный, уп-ка 100шт. Максимальный диаметр изоляции 0.96-1.02, по меди 0.40-0.51 мм. | руб./уп | 1084
| NMC-RJ88RZ50UD2-100 (100шт) | Коннектор RJ45 (8P8C) под витую пару, Кат.5e (Класс D), универсальный, неэкранированный, со вставкой, уп-ка 100шт. Максимальный диаметр изоляции проводников, 0. 88-0.93 мм, по меди 0,50-0,57 мм. | руб./уп | 1828
| NMC-RJ88RZ50UE3-100 (100шт) | Коннекторы RJ45/8P8C UTP н/э, категория 6 уп. 100шт со вставкой, 0,57-0,50 мм проводник. | руб./уп | 1978
| NMC-RJ88SA2-NT-MT | Коннектор самозажимной, RJ45/8P8C, Кат.6a (Класс Ea), 500МГц, покрытие 50мкд, универсальные ножи, T568B, полный экран, металлик. | руб./шт | 549
| NMC-RJ88SE2-NT-MT | Коннектор самозажимной RJ45/8P8C, Кат.6a, 250МГц, покрытие 50мкд, универсальные ножи, T568B, , полный экран, металлик | руб./шт | 464
| NMC-RJBOOT55B-TR-100 (100шт) | Защитный колпачок для коннекторов RJ45, под кабели диаметром 5,5мм, с защитой защелки, прозрачный, уп-ка 100шт. | руб./уп | 689
| NMC-RJBOOT65B-TR-100 (100шт) | Защитный колпачок для коннекторов RJ45, под кабели диаметром 6,5мм, с защитой защелки, прозрачный, уп-ка 100шт. | руб./уп | 689
| PLEZ-8P8C-UA-C5-100 (100 шт) | Разъем легкой оконцовки RJ-45 (8P8C) под витую пару, язычок Arch, категория 5e (50 µ"/ 50 микродюймов), универсальный (для одножильного и многожильного кабеля) (100 шт.) | руб./уп | 2103
| PLEZ-8P8C-UA-C6-100 (100 шт) | Разъем легкой оконцовки RJ-45 (8P8C) под витую пару, язычок Arch, категория 6 (50 µ"/ 50 микродюймов), универсальный (для одножильного и многожильного кабеля) (100 шт.) | руб./уп | 3777
| PLEZ-8P8C-U-C5-100 (100 шт) | Разъем легкой оконцовки RJ-45 (8P8C) под витую пару, категория 5e, универсальный (для одножильного и многожильного кабеля) (100 шт.) для кабеля по изоляции 0,93 ... 1,04 мм | руб./уп | 2016
| PLEZ-8P8C-U-C5-SH-100 (100 шт) | Разъем легкой оконцовки RJ-45 (8P8C) под витую пару, категория 5e, экранированный, универсальный (для одножильного и многожильного кабеля) (100 шт.), для кабеля по изоляции 0,93 ... 1,04 мм. | руб./уп | 4038
| PLEZ-8P8C-U-C6-100 (100 шт) | Разъем легкой оконцовки RJ-45 (8P8C) под витую пару, категория 6, универсальный (для одножильного и многожильного кабеля) (100 шт.), для кабеля по изоляции 0,93 ... 1,04 мм. | руб./уп | 2911
| PLEZ-8P8C-U-C6-SH-100 (100 шт) | Разъем легкой оконцовки RJ-45 (8P8C) под витую пару, категория 6, экранированный, универсальный (для одножильного и многожильного кабеля) (100 шт.), для кабеля по изоляции 0,93 ... 1,04 мм. | руб./уп | 4759
| PLUD-8P8C-S-C6A-SH | Разъем полевой оконцовки RJ-45 (8P8C) под витую пару, для одножильного кабеля, toolless, категория 6A, экранированный, накручивающийся хвостовик, IDC. | руб./шт | 332
| PLUD-8P8C-S-C6-VL | Разъем RJ-45 (8P8C) под витую пару, полевая заделка, категория 6, неэкранированный, для одножильного кабеля, зажимной (защелка) хвостовик, фиолетовый, IDC. | руб./шт | 195
| PLUE-8P8C-S-C6A-SH-GN | Разъем полевой оконцовки RJ-45 (8P8C) под витую пару, для одножильного кабеля, toolless, категория 6A, экранированный, накручивающийся хвостовик, зеленый, IDC. | руб./шт | 816
| PLUF-8P8C-S-C6A-SH | Разъем RJ-45 (8P8C) под витую пару, полевая заделка, категория 6A, экранированный, для одножильного кабеля (внешний диаметр кабеля 6-8 мм, 23-26 AWG), накручивающийся хвостовик | руб./шт | 452
| PLUF-8P8C-S-C6-SH | Разъем RJ-45 (8P8C) под витую пару, полевая заделка, категория 6, экранированный, для одножильного кабеля (внешний диаметр кабеля 6-8 мм, 23-26 AWG, накручивающийся хвостовик. | руб./шт | 384
| PLUG-10P10C-U-06-10 (10 шт) | Разъем RJ-50(10P10C), универсальный (для одножильного и многожильного кабеля), для круглого кабеля, (10 шт) | руб./уп | 123
| PLUG-4P4C-P-C2-100 (100 шт) | Видеофонный разъем RJ-11(4P4C) (3 µ"/ 3 микродюйма) для Видеофонной трубки (100 шт). | руб./уп | 257
| PLUG-6P4C-P-C2-100 (100 шт) | Видеофонный разъем RJ-12(6P4C) (3 µ"/ 3 микродюйма) (100 шт). | руб./уп | 257
| PLUG-6P6C-P-C2-100 (100 шт) | Видеофонный разъем RJ-12(6P6C) (3 µ"/ 3 микродюйма) (100 шт) | руб./уп | 341
| PLUG-8P8C-U-C3-100 (100 шт) | Разъем RJ-45(8P8C) под витую пару, категория 3 (6 µ"/ 6 микродюймов), универсальный (для одножильного и многожильного кабеля) (100 шт), для кабеля по изоляции 0,96 ... 1,02 мм | руб./уп | 710
| PLUG-8P8C-U-C5-100 (100 шт) | Разъем RJ-45 (8P8C); 5e; Одножильный/многожильный провод; 50 µ"/­ 50 микродюймов. Упаковка 100 шт. Максимальный диаметр жил по изоляции 1,02 мм | руб./уп | 1212
| PLUG-8P8C-U-C5-SH-100 (100 шт) | Разъем RJ-45 (8P8C); 5e; Экранированный; Одножильный/многожильный провод; 50 µ"/­ 50 микродюймов. Упаковка 100 шт. | руб./уп | 2995
| PLUG-8P8C-U-C6-100 (100 шт) | Разъем RJ-45(8P8C) под витую пару, категория 6 (50 µ"/ 50 микродюймов), универсальный (для одножильного и многожильного кабеля) (100 шт). Максимальный диаметр изоляции проводников, мм 0,96-1,02мм. | руб./уп | 1830
| PLUG-8P8C-U-C6-SH-100 (100 шт) | Разъем RJ-45(8P8C) под витую пару, категория 6 (50 µ"/ 50 микродюймов), экранированный, универсальный (для одножильного и многожильного кабеля) (100 шт). | руб./уп | 3750
| PLUG-8P8C-UV-C6-100 (100 шт) | Разъем RJ-45(8P8C) под витую пару, категория 6 (50 µ"/ 50 микродюймов), универсальный (для одножильного и многожильного кабеля), со вставкой (100 шт). | руб./уп | 2392
| PLUG-8P8C-UV-C6A-SH-50 (50 шт) | Разъем RJ-45(8P8C) под витую пару, 10Gb категория 6A (50 µ"/ 50 микродюймов), экранированный, универсальный (для одножильного и многожильного кабеля), со вставкой (50 шт). | руб./уп | 2822
| PLUG-8P8C-UV-C6-SH-100 (100 шт) | Разъем RJ-45(8P8C) под витую пару, категория 6 (50 µ"/ 50 микродюймов), экранированный, универсальный (для одножильного и многожильного кабеля), со вставкой (100 шт). | руб./уп | 4179
| PLUG-8P8C-UV-C6-TW-SH-10 (10 шт) | Разъем RJ-45(8P8C), кат. 6/­6A, экранированный, универсальный (для одножильного и многожильного кабеля), для толстых жил 1.35-1.5 мм(с оболочкой), 10шт. | руб./уп | 574
| RJ-11 (6P4C) | Видеофонный джек (6Р4С) | руб./шт | 3.45
| RJ-12 (6P6C) | Видеофонный джек для трубок (6Р6С) | руб./шт | 4.65
| RJ-9 (4P4C) | Видеофонный джек для трубок (4Р4С) | руб./шт | 3.6
| RJ-45 (8P8C) Cat.6, со вставкой | Разъем RJ-45 (8P8C) Cat.6 со вставкой. | руб./шт | 18.2
| RJ-45 (8P8C) Cat.6, экран., со вставкой | Разъем RJ-45 (8P8C) Cat.6 экранированный со вставкой. | руб./шт | 36
| RJ-45 джек (8P8C) (100 шт) | Компьютерный джек (8Р8С); 5е; упаковка 100 шт | руб./уп | 395
| RJ-45 джек (8P8C) Cat-5e (20 шт) | Компьютерный джек (8Р8С), разъем RJ-45 под витую пару, кат. 5e, универсальный (для одножильного и многожильного кабеля) для проводников с толщиной по изоляции до 1,05 мм, 0,51-0,40 мм(по меди). Максимальное напряжение 125 В, максимальный ток 1,5 А. Упаковка 20 шт. | руб./уп | 90
| RJ-45 джек (8P8C) экранированный | Компьютерный джек (8Р8С) экранированный; 5е. | руб./шт | 9.9
| RJ-45 джек сквозной (8P8C) (100 шт) | Коннектор 8Р8С (RJ-45) сквозной; категория 5е; универсальный, жила до 1мм, упаковка 100 шт | руб./уп | 590
| RJ-45-cap (серый) | Изолирующий колпачок для разъемов RJ-45, серый | руб./шт | 4.8
| RJ-45-cap (белый) | Изолирующий колпачок для разъемов RJ-45, белый | руб./шт | 4.8
| RJ-45-cap (желтый) | Изолирующий колпачок для разъемов RJ-45, желтый | руб./шт | 4.8
| RJ-45-cap (зеленый) | Изолирующий колпачок для разъемов RJ-45, зеленый | руб./шт | 4.8
| RJ-45-cap (красный) | Изолирующий колпачок для разъемов RJ-45, красный | руб./шт | 4.8
| RJ-45-cap (серый) (100 шт) | Изолирующий колпачок для разъемов RJ-45, серый. Упаковка 100 шт. | руб./шт | 480
| RJ-45-cap (синий) | Изолирующий колпачок для разъемов RJ-45, синий | руб./шт | 4.8
| SH-J019-4U (7082c) | Фальш-Панель 19" 4U | у.е./шт | 13.28
| SR-BNC-J | Разъем BNC под клеммы | руб./шт | 18
| SR-BNC-JF | Разъем BNC под клеммы | руб./шт | 19
| SR-BNC-PP | Разъем BNC под пайку универсальный | руб./шт | 12
| SR-BNC-PPG | Разъем BNC под пайку универсальный; Золотое напыление | руб./шт | 18.5
| SR-BNC-PV | Разъем BNC под коаксиальный кабель с D-нар. от 3,3 до 7,0 мм (крепление под винт) | руб./шт | 14.5
| SR-BNC-PVG | Разъем BNC под коаксиальный кабель с D-нар. от 3,3 до 7,0 мм (крепление под винт); Золотое напыление | руб./шт | 20
| SR-JDCC-PP | Разъем питания камеры с кабелем 45см. | руб./шт | 11
| SR-JDC-PV | Разъем питания с клеммной колодкой, под винт, предназначен для питания камеры | руб./шт | 12
| SR-JDC-PVF | Гнездо питания с клеммной колодкой, под винт | руб./шт | 13
| SR-RCA-PV | Разъем штекер RCA с клеммной колодкой, под винт | руб./шт | 15
NEW | SR-RJ4501 | Разъем RJ-45 (8P8C), для медных однопроволочных проводников 0,40-0,51 мм. | руб./шт | 2.5
| UEC-UP8P8C-UD-003-TR-100 (100шт) | Разъем RJ45/8P8C; cat. 5e; н/э. Одножильный/многожильный провод; 0,40-0,45мм, . Упаковка 100 шт. | руб./уп | 282
| US010A (100шт) | Коннекторы RJ-11, 4P4C UTP н/э, уп. 100 шт. | USD/уп | 1.55
| US016-BK (100шт) | Колпачок изолирующий для коннектора RJ-45 (упаковка - 100 шт, чёрный). | USD/уп | 2.78
| US016-BL (100шт) | Колпачок изолирующий для коннектора RJ-45 (упаковка - 100 шт, синий). | USD/уп | 2.78
| US016-GR (100шт) | Колпачок изолирующий для коннектора RJ-45 (упаковка - 100 шт, зеленый). | USD/уп | 2.78
| US016-GY (100шт) | Колпачок изолирующий для коннектора RJ-45 (упаковка - 100 шт, серый). | USD/уп | 3.1
| US016-RE (100шт) | Колпачок изолирующий для коннектора RJ-45 (упаковка - 100 шт, красный). | USD/уп | 2.78
| US016-YE (100шт) | Колпачок изолирующий для коннектора RJ-45 (упаковка - 100 шт, желтый). | USD/уп | 2.78
| US020A (100шт) | Коннекторы RJ-12, 6P4C UTP н/э, уп. 100 шт. | USD/уп | 1.55
| US030A (100шт) | Коннекторы RJ-12, 6P6C UTP н/э, категория 6, уп. 100 шт. | USD/уп | 1.55
| US050A (100шт) | Разъем RJ45, 8Р8С, Кат5e, универсальный, UTP, упак. 100 шт. | USD/уп | 2.16
| US060A (100шт) | Разъем RJ45, 8Р8С, Кат5e, универсальный, экран., уп. 100 шт. | USD/уп | 7.42
| US070A (100шт) | Коннекторы RJ-45, 8P8C UTP со вставкой н/э, категория 5, уп. 100 шт. | USD/уп | 7.42
| US100A (100шт) | Коннекторы RJ-45, 8P8C UTP н/э, категория 6, уп. 100 шт. | USD/уп | 7.42
| UY2 (K1) (100 шт) | Соединитель проводов тип UY2 (K1) для соединения проводов с диаметром жил от 0,4мм до 0,7мм. Внешний диаметр 1.52 мм. Заполнены гидрофобным гелем. 100 шт. | руб./уп | 277.5
| UY2 (K3) (100 шт) | Соединитель проводов тип UY2 (K3) для соединения проводов с диаметром жил от 0.4 мм до 0.9 мм. Внешний диаметр 1.67 мм. Заполнены гидрофобным гелем. 100 шт. | руб./уп | 660
| VN-BNC-cable | Переходник с 16 разъемами типа BNC для MB-DB25, MB-DB25-AGC, PowerVN8 и TitanVN16 | руб./шт | 2669.34
| Изолирующий колпачок для разъемов RJ-45, серый (10 шт) | Изолирующий колпачок для разъемов RJ-45, серый уп. 10шт. | руб./уп | 38.21
| Коннектор 8P8C STP 6A (RJ-45) безынструментальный (10-0240) | Коннектор 8P8C STP 6A (RJ-45) безынструментальный, шт | руб./шт | 378.12
| Коннектор 8P8C U/UTP Cat.5e (RJ-45) безынструментальный (10-0218) | Коннектор 8P8C UTP н/э, категория 5e (RJ-45) безынструментальный, сертифицирован до частоты 100 МГц. | руб./шт | 97.51
| Коннектор 8P8C UTP 6A (RJ-45) безынструментальный (10-0239) | Коннектор 8P8C UTP 6A (RJ-45) безынструментальный, шт | руб./шт | 189.06
| Коннекторы 4P4C (RJ-11) (100шт) (10-0229) | Коннекторы 4P4C (RJ-11) Температурный диапазон:Во время монтажа: от -10 до +50 °С, Во время эксплуатации: от -30 до +80 °уп. 100шт | руб./уп | 195.02
| Коннекторы 6P4C (RJ-11) (100шт) (10-0227) | Коннекторы 6P4C ( RJ-11) уп. 100шт | руб./уп | 273.56
| Коннекторы 6P6C (RJ-11) (100шт) (10-0228) | Коннекторы 6P6C (RJ-11) (100 pcs) | руб./уп | 264.69
| Коннекторы 8P8C FTP Cat.6 3U (RJ-45) (100шт) (10-0202) | Коннекторы 8P8C FTP общий экран, категория 6, 3U (RJ-45) , монтаж от -10 до +50 с, Эксплуатация от -30 до +80 с, уп. 100шт | руб./уп | 1134.36
| Коннекторы 8P8C FTP Cat.5e (RJ-45) (100шт) (10-0231) | Коннектор RJ45 (8P8C) универсальный, экранированный, Сat.5e, уп-ка 100шт. | руб./уп | 696.53
| Коннекторы 8P8C FTP Cat.5e (RJ-45) 2pb (100шт) (10-0234) | Коннектор RJ45 (8P8C) для многожильного кабеля, экранированный, Сat.5е, уп-ка 100шт. | руб./уп | 650.07
| Коннекторы 8P8C FTP Cat.5e 3U (RJ-45) (100шт) (10-0201) | Коннекторы 8P8C F/UTP Cat.5e 3U (RJ-45) (100 pcs) | руб./уп | 854.37
| Коннекторы 8P8C UTP Cat.6 3U (RJ-45) (100шт) (10-0206) | Коннекторы 8P8C UTP н/э, категория 6, 3U (RJ-45), монтаж от -10 до +50 с, Эксплуатация от -30 до +80 с, уп. 100шт; для сечения 0.57 мм. | руб./уп | 656.71
| Коннекторы 8P8C UTP Cat.5e (RJ-45) (100шт) (10-0209) | Коннекторы 8P8C UTP н/э, категория 5e (RJ-45) уп. 100шт | руб./уп | 450.03
| Коннекторы 8P8C UTP Cat.5e (RJ-45) (25шт) (10-0226) | Коннектор RJ45 (8P8C) универсальный, Сat.5e, уп-ка 25шт. | руб./уп | 128.26
| Коннекторы 8P8C UTP Cat.5e 3U (RJ-45) (100шт) (10-0205) | Коннекторы 8P8C U/UTP Cat.5e 3U (RJ-45) (100 pcs) | руб./уп | 441.13
| Коннекторы 8P8C UTP Cat.5e 50U (RJ-45) (100шт) (10-0207) | Коннектор RJ45 (8P8C) универсальный, Сat.5e, уп-ка 100шт. | руб./уп | 915.42
| Коннекторы 8P8C UTP Cat.6 50U (RJ-45) (100шт) (10-0208) | Коннектор RJ45 (8P8C) универсальный, Сat.5е, уп-ка 100шт. | руб./уп | 1074.64
| ЛЮ-КНР-45.5e.10 | Разъем RJ-45 (8P8C); 5e; универсальный; 50 µ". Упаковка 100 шт. | руб./уп | 1790
| ЛЮ-КНР-45.6.10 | Разъем RJ-45 (8P8C) 6; универсальный со вставкой; 50 µ". Упаковка 100 шт. | руб./уп | 3900
| ЛЮ-КНР-45.Ф5e.10 | Разъем RJ-45 (8P8C); 5e; универсальный экранированный; 50 µ". Упаковка 100 шт. | руб./уп | 3405
| ЛЮ-КНР-45.Ф6.10 | Разъем RJ-45 (8P8C); 6; универсальный экранированный; 50 µ". Упаковка 100 шт. | руб./уп | 4990
| Разъем питания DCx2.1 (гнездо) клеммная колодка, самозажим | Разъем питания камеры (гнездо) 2.1х5.5 под клеммы, самозажим | руб./шт | 52.5
| Разъем питания DCx2.1 (гнездо), клеммная колодка, под винт | Разъем питания DCx2.1 (гнездо), клеммная колодка (под винт). Максимальное напряжение 12...24 В, максимальный ток 2А. | руб./шт | 16.8
| Разъем питания DCx2.1 (штекер) клеммная колодка, самозажим | Разъем питания камеры под клеммы, самозажим | руб./шт | 55.5
| Разъем питания DCx2.1 (штекер), клеммная колодка, под винт | Переходник разъема питания камеры под клеммы | руб./шт | 15.75
| Разъем питания DC 5.5х2.1х14 (штекер) | D-нар. 5,5 мм х D-внутр. 2,1 мм х L 14 мм под пайку. | руб./шт | 9
| Скотч-лок изолированный К-1, (d=0,4-0,7 мм), D=1,52 мм (100 шт)(07-5401) | Соединитель проводов тип (K1 - одна контактная пластина) для соединения проводов с диаметром жил от 0,4мм до 0,7мм. Внешний диаметр 1.52 мм. Заполнены гидрофобным гелем. Упаковка 100 шт. | руб./уп | 309
| Скотч-лок изолированный К-2, (d=0,4-0,9 мм), D=2,08 мм (100 шт)(07-5402) | Соединитель проводов тип (K2 - две контактных пластины) для соединения проводов с диаметром жил от 0,4мм до 0,9мм. Внешний диаметр 2.08 мм. Заполнены гидрофобным гелем. Упаковка 100 шт. | руб./уп | 629
| Скотч-лок изолированный К-3, (d=0,4-0,9 мм), D=1,67 мм (100 шт)(07-5403) | Соединитель проводов тип (K3) для соединения 3х проводов с диаметром жил от 0,4мм до 0,9мм. Внешний диаметр 1,67 мм. Заполнены гидрофобным гелем. Упаковка 100 шт. | руб./уп | 1090
| Соединитель кабельный UY2 (100шт) | Соединитель кабельный скотч лок UY2 уп. 100шт. | руб./уп | 325.04
| 13A-U5-03GY | Вилка RJ45 категории 5e UTP для полевой установки | руб./шт | 398.65
| 13A-F5-11WT | Разъем RJ-45 экран., категория 5e, FTP, для полевой установки Q-PLUG, без цвета, упаковка 50 шт.(диаметр жил по изоляции от 0,930 до 1,040), под обжимной инструмент 10T-C1-11BL. | руб./уп | 2606.11
| 13A-U5-11WT | Разъем RJ-45, категория 5e, UTP, для полевой установки Q-PLUG, без цвета, упаковка 50 шт.(диаметр жил по изоляции от 0,930 до 1,040), под обжимной инструмент 10T-C1-11BL. | руб./уп | 1233.35
| 13A-U6-11WT | Разъем RJ-45, категория 6, UTP, для полевой установки Q-PLUG, без цвета, упаковка 50 шт.(диаметр жил по изоляции от 0,930 до 1,040), под обжимной инструмент 10T-C1-11BL. | руб./уп | 1789.25
| 13A-F6-03SL | Разъем RJ-45 экран., категория 6, FTP, для полевой установки Q-PLUG, без цвета, (диаметр жил по изоляции от 0,930 до 1,040), под обжимной инструмент 10T-C1-11BL. | руб./шт | 655.35
| 13A-EA-03SL | Разъем RJ-45 экран., категория 6, FTP, для полевой установки. | руб./шт | 753.11
| 13A-F6-12WT | Разъем RJ-45 экран., категория 6, FTP, со вставкой, без цвета, упаковка 50 шт.(диаметр жил по изоляции от 0,93 до 1,20). | руб./уп | 3252.95
19.2 | Соединительные кабели (шнуры)
| BNC (ш) +BNC (ш), 3м | Кабель соединительный 1 BNC (штекер) х 1 BNC (штекер), длина 300 см., тип кабеля RG-59. Материал разъёмов - цинк, изолятор - полиоксиметилен. Покрытие разъёмов корпус - никель, центральный контакт - латунь. | руб./шт | 281.1
| BNC (ш) +BNC (ш), 0.5 м | Кабель соединительный 1 BNC (штекер) х 1 BNC (штекер), длина 50 см., тип кабеля RG-59. Материал разъёмов - цинк, изолятор - полиоксиметилен. Покрытие разъёмов корпус - никель, центральный контакт - латунь. | руб./шт | 105
| BNC (ш) +BNC (ш), 1,5м | Кабель соединительный 1 BNC (штекер) х 1 BNC (штекер), длина 150 см., тип кабеля RG-59. Материал разъёмов - цинк, изолятор - полиоксиметилен. Покрытие разъёмов корпус - никель, центральный контакт - латунь. | руб./шт | 186
| BNC (ш) +BNC (ш), 1.0 м | Кабель соединительный 1 BNC (штекер) х 1 BNC (штекер), длина 100 см., тип кабеля RG-59. Материал разъёмов - цинк, изолятор - полиоксиметилен. Покрытие разъёмов корпус - никель, центральный контакт - латунь. | руб./шт | 142.5
| Console-RJ45-DB9F | Консольный кабель для подключения сетевого оборудования к компьютеру по стандарту RS-232; разъемы: 1xRj45; 1xDB9 (female),длина 1,2м. | руб./шт | 600
| STK1-2P | Соединительный кабель для разветвления линии питания 1 розетка (внутренний контакт 2,1мм). на 2 штекера (2,1х5,5х9,5 мм). | руб./шт | 142.5
| STK1-4P | Соединительный кабель для разветвления линии питания 1 розетка (внутренний контакт 2,1мм). на 4 штекера (2,1х5,5х9,5 мм). | руб./шт | 204
| STK1-8P | Соединительный кабель для разветвления линии питания 1 розетка (внутренний контакт 2,1мм). на 8 штекеров (2,1х5,5х9,5 мм). | руб./шт | 309
| WC111 | Кабель соединительный 1 BNC (штекер) х 1 BNC (штекер), длина 100 см., тип кабеля RG59. Материал разъёмов - цинк, изолятор - полиоксиметилен. Покрытие разъёмов корпус - никель, центральный контакт - позолоченная латунь. | руб./шт | 323
| WC111-200 | Кабель соединительный 1 BNC (штекер) х 1 BNC (штекер), длина 200 см., тип кабеля RG59. Материал разъёмов - цинк, изолятор - полиоксиметилен. Покрытие разъёмов корпус - никель, центральный контакт - позолоченная латунь. | руб./шт | 463
| WC111-40 | Кабель соединительный 1 BNC (штекер) х 1 BNC (штекер), длина 40 см., тип кабеля RG59. Материал разъёмов - цинк, изолятор - полиоксиметилен. Покрытие разъёмов корпус - никель, центральный контакт - позолоченная латунь. Защитные муфты -никелированная латунь. | руб./шт | 269
| WC414 | Кабель 100 см., 4BNCx4BNC (штекер), для подключения к TTP414V, TTP016, TPA009, TPA016 | руб./шт | 790
| WC414-200 | Кабель 200 см., 4BNCx4BNC (штекер), для подключения к TTP414V, TTP016, TPA009, TPA016 | руб./шт | 1200
| WH-111(0,5m) | Кабель для передачи сигналов HDMI 2.0, максимальное разрешение 4Кх2К. Круглое сечение. Тип разъёмов А-А ( вилка-вилка), 19 pin, позолоченные контакты. Сечение жил 30AWG. Длина 0.5м. Цвет чёрный. | руб./шт | 219
| WH-111(1m) | Кабель для передачи сигналов HDMI 2.0, максимальное разрешение 4Кх2К. Круглое сечение. Тип разъёмов А-А ( вилка-вилка), 19 pin, позолоченные контакты. Сечение жил 30AWG. Длина 1м. Цвет чёрный. | руб./шт | 219
| WH-111(10m) | Кабель для передачи сигналов HDMI 2.0, максимальное разрешение 4Кх2К. Круглое сечение. Тип разъёмов А-А (вилка-вилка), 19 pin, позолоченные контакты. Сечение жил 26AWG, тройной экран. Обеспечивает передачу Fast Ethernet. Длина 10м. Цвет чёрный | руб./шт | 1519
| WH-111(15m) | Кабель для передачи сигналов HDMI 2.0, максимальное разрешение 4Кх2К. Круглое сечение. Тип разъёмов А-А (вилка-вилка), 19 pin, позолоченные контакты. Сечение жил 24AWG, тройной экран. Обеспечивает передачу Fast Ethernet. Длина 15м. Цвет чёрный | руб./шт | 3252
| WH-111(20m) | Активный кабель для передачи сигналов HDMI 2.0, максимальное разрешение 4Кх2К. Максимальная скорость передачи данных 10,2Гбит/с. Круглое сечение. Тип разъёмов А-А ( вилка-вилка), 19 pin, позолоченные контакты. Встроенный чипсет RedMere. Сечение жил 26AWG. Обеспечивает передачу Fast Ethernet. Длина 20м. Цвет чёрный. | руб./шт | 4005
| WH-111(25m) | Активный кабель для передачи сигналов HDMI 2.0, максимальное разрешение 4Кх2К. Максимальная скорость передачи данных 10,2Гбит/с. Круглое сечение. Тип разъёмов А-А ( вилка-вилка), 19 pin, позолоченные контакты. Встроенный чипсет RedMere. Сечение жил 24AWG. Обеспечивает передачу Fast Ethernet. Длина 25м. Цвет чёрный. | руб./шт | 5778
| WH-111(2m) | Кабель для передачи сигналов HDMI 2.0, максимальное разрешение 4Кх2К. Круглое сечение. Тип разъёмов А-А (вилка-вилка), 19 pin, позолоченные контакты. Сечение жил 30AWG, тройной экран. Обеспечивает передачу Fast Ethernet. Длина 2м. Цвет чёрный | руб./шт | 335
| WH-111(30m) | Активный кабель для передачи сигналов HDMI 2.0, максимальное разрешение 4Кх2К. Максимальная скорость передачи данных 10,2Гбит/с. Круглое сечение. Тип разъёмов А-А ( вилка-вилка), 19 pin, позолоченные контакты. Встроенный чипсет RedMere. Сечение жил 24AWG. Обеспечивает передачу Fast Ethernet. Длина 30м. Цвет чёрный. | руб./шт | 5200
| WH-111(35m) | Активный кабель для передачи сигналов HDMI 2.0, максимальное разрешение 4Кх2К. Максимальная скорость передачи данных 10,2Гбит/с. Круглое сечение. Тип разъёмов А-А ( вилка-вилка), 19 pin, позолоченные контакты. Встроенный чипсет MAXIM. Сечение жил 24AWG. Обеспечивает передачу Fast Ethernet. Длина 35м. Цвет чёрный. | руб./шт | 8500
| WH-111(3m) | Кабель для передачи сигналов HDMI 2.0, максимальное разрешение 4Кх2К. До 10,2 Гбит/с. Круглое сечение. Тип разъёмов А-А (вилка-вилка), 19 pin, позолоченные контакты. Сечение жил 30AWG, тройной экран. Обеспечивает передачу Fast Ethernet. Длина 3м. Цвет чёрный. | руб./шт | 441
| WH-111(5m) | Кабель для передачи сигналов HDMI 2.0, максимальное разрешение 4Кх2К.Круглое сечение. Тип разъёмов А-А (вилка-вилка), 19 pin, позолоченные контакты. Сечение жил 28AWG, тройной экран. Обеспечивает передачу Fast Ethernet. Длина 5м. Цвет чёрный. | руб./шт | 706
| WH-111(0,5m)-B | Кабель для передачи сигналов HDMI 2.0, максимальное разрешение 4Кх2К, 60ГЦ, 0.5м. До 18 Гбит/с. Поддержка 3D и ARC. Круглое сечение. Тип разъёмов А-А (вилка-вилка), 19 pin, позолоченные контакты, проводник из бескислородной меди (OFC, Oxygen Free Copper). Оплётка из ПВХ и нейлона, чёрный. | руб./шт | 590
| WH-111(1m)-B | Кабель для передачи сигналов HDMI 2.0, максимальное разрешение 4Кх2К, 60ГЦ, 4:4:4, 1м. До 18 Гбит/с. Поддержка 3D и ARC. Круглое сечение. Тип разъёмов А-А (вилка-вилка), 19 pin, позолоченные контакты, проводник из бескислородной меди (OFC, Oxygen Free Copper). Оплётка из ПВХ и нейлона, чёрный. | руб./шт | 639
| WH-111(2m)-B | Кабель для передачи сигналов HDMI 2.0, максимальное разрешение 4Кх2К, 60ГЦ, 4:4:4, 2м. До 18 Гбит/с. Поддержка 3D и ARC. Круглое сечение. Тип разъёмов А-А (вилка-вилка), 19 pin, позолоченные контакты, проводник из бескислородной меди (OFC, Oxygen Free Copper). Оплётка из ПВХ и нейлона, чёрный. | руб./шт | 745
| WH-111(3m)-B | Кабель для передачи сигналов HDMI 2.0, максимальное разрешение 4Кх2К, 60ГЦ, 4:4:4, 3м. До 18 Гбит/с. Поддержка 3D и ARC. Круглое сечение. Тип разъёмов А-А (вилка-вилка), 19 pin, позолоченные контакты, проводник из бескислородной меди (OFC, Oxygen Free Copper). Оплётка из ПВХ и нейлона, чёрный. | руб./шт | 843
| WH-141(10m) | Кабель соединительный HDMI-DVI. Максимальная скорость передачи 3,4Гбит/с, максимальное разрешение 2560x1600 (Dual link). Круглое сечение. Тип разъёмов: HDMI(А) (19 pin) штекер, DVI-D (24+1) штекер, позолоченные контакты. Сечение жил 26AWG, тройной экран. Длина 10м. Цвет чёрный. | руб./шт | 1721
| WH-141(15m) | Кабель соединительный HDMI-DVI. Максимальная скорость передачи 3,4Гбит/с, максимальное разрешение 2560x1600 (Dual link). Круглое сечение. Тип разъёмов: HDMI(А) (19 pin) штекер, DVI-D (24+1) штекер, позолоченные контакты. Сечение жил 26AWG, тройной экран. Длина 15м. Цвет чёрный. | руб./шт | 3252
| WH-141(20m) | Кабель соединительный HDMI-DVI. Максимальная скорость передачи 3,4Гбит/с, максимальное разрешение 2560x1600 (Dual link). Круглое сечение. Тип разъёмов: HDMI(А) (19 pin) штекер, DVI-D (24+1) штекер, позолоченные контакты. Сечение жил 24AWG. Длина 20м. Цвет чёрный. | руб./шт | 4005
| WH-511(2m) | Миниатюрный кабель для передачи сигналов HDMI 2.0, максимальное разрешение 4Кх2К. Круглое сечение. Тип разъёмов А-А (вилка-вилка), 19 pin, позолоченные контакты. Сечение жил 36AWG, тройной экран. Обеспечивает передачу Fast Ethernet. Длина 2м. Цвет белый. | руб./шт | 212
| WP111-30 | Соединительный кабель для линии питания.2 штекера 2,1x5,5x9,5мм. 30см. | руб./шт | 99
| WP12 | Соединительный кабель для разветвления линии питания 1 розетка (внутренний контакт 2,1мм). на 2 штекера (2,1х5,5х9,5 мм). | руб./шт | 151
| WP14 | Соединительный кабель для разветвления линии питания 1 розетка (внутренний контакт 2,1мм). на 4 штекера (2,1х5,5х9,5 мм). | руб./шт | 236
| Разъем питания DCx2.1 (1/4) | Соединительный кабель для разветвления линии питания 1 розетка (внутренний контакт 2,1мм). на 4 штекера (2,1х5,5х9,5 мм). | руб./шт | 113
| Разъем питания DCx2.1 (1/8) | Соединительный кабель для разветвления линии питания 1 розетка (внутренний контакт 2,1мм). на 8 штекеров (2,1х5,5х9,5 мм). | руб./шт | 202
Условные обозначения:
- позиции, включенные в прайс-лист в течение последнего месяца

## ОПС
ПРАЙС-ЛИСТ
Действителен с 10.01.2022
Средства и системы охранно-пожарной сигнализации
№ | Наименование | Описание | Вал./ Ед. изм. | Цены
розница
1 | Извещатели охранные для помещений
1.1 | Извещатели магнитоконтактные
1.1.1 | Для деревянных конструкций
| SA-200-A | Извещатель охранный точечный магнито-контактный; нормально-закрытые контакты | EUR/шт | 2.4
| SA-201-A | Извещатель охранный точечный магнито-контактный малогабаритный; нормально-закрытые контакты. | EUR/шт | 3.6
| SA-203 | Извещатель охранный точечный магнито-контактный; нормально-закрытые контакты. Самоклеющийся. | EUR/шт | 4
| SA-211 | Извещатель охранный точечный магнито-контактный врезной; расстояние срабатывания 19мм; 14х9мм | EUR/шт | 4
| SC-517 | Магнитоконтактный; контакты размыкаются при тревоге; 20 мм (контакты разомкнуты); U-коммут.50 В, I-коммут.500мА; 65x13,5x13 мм (геркон и магнит). Пластиковый корпус. | USD/шт | 4.03
| SC-570 | Магнитоконтактный; контакты размыкаются при тревоге; 20 мм (контакты разомкнуты); встроенный тампер; 85x25x8 мм (геркон и магнит). Пластиковый корпус. | USD/шт | 7.53
| ST-DM010NC-BR | Магнитоконтактный; контакты размыкаются при тревоге; 15 мм (контакты замкнуты), 25 мм (контакты разомкнуты); U-коммут.30 В, P-коммут.3 Вт; t-раб.-30…+65°С; 10х18 мм (геркон и магнит). Кабельный отвод. Цвет коричневый. Пластиковый корпус. | USD/шт | 1.45
| ST-DM010NC-WT | Магнитоконтактный; контакты размыкаются при тревоге; 15 мм (контакты замкнуты), 25 мм (контакты разомкнуты); U-коммут.30 В, P-коммут.3 Вт; t-раб.-30…+65°C; 10х18 мм (геркон и магнит). Кабельный отвод. Цвет белый. Пластиковый корпус. | USD/шт | 1.45
| ST-DM011NC-BR | Магнитоконтактный; контакты размыкаются при тревоге; 15 мм (контакты замкнуты), 25 мм (контакты разомкнуты); U-коммут.30 В, P-коммут.3 Вт; t-раб.-30…+65°С; 10х30 мм (геркон) 10х22 мм (магнит). Клеммы под винт. Цвет коричневый. Пластиковый корпус. | USD/шт | 2.2
| ST-DM011NC-WT | Магнитоконтактный; контакты размыкаются при тревоге; 15 мм (контакты замкнуты), 25 мм (контакты разомкнуты); U-коммут.30 В, P-коммут.3 Вт; t-раб.-30…+65°С; 10х30 мм (геркон) 10х22 мм (магнит). Клеммы под винт. Цвет белый. Пластиковый корпус. | USD/шт | 2.2
| ST-DM015NO-WT | Магнитоконтактный; контакты замыкаются при тревоге; 15 мм (контакты размыкаются), 25 мм (контакты замыкаются); U-коммут.30 В, P-коммут.3 Вт; t-раб.-30…+65°С; 10х22 мм (геркон и магнит). Кабельный отвод. Пластиковый корпус. | USD/шт | 4.4
| ST-DM020NC-BR | Магнитоконтактный; контакты размыкаются при тревоге; 25 мм (контакты замкнуты), 35 мм (контакты разомкнуты); U-коммут.30 В, P-коммут.3 Вт; IP66, t-раб.-30…+65°C; 10х33 мм (геркон и магнит). Кабельный отвод. Цвет коричневый. Пластиковый корпус. | USD/шт | 1.45
| ST-DM020NC-WT | Магнитоконтактный; контакты размыкаются при тревоге; 25 мм (контакты замкнуты), 35 мм (контакты разомкнуты); U-коммут.30 В, P-коммут.3 Вт; IP66, t-раб.-30…+65°C; 10х33 мм (геркон и магнит). Кабельный отвод. Цвет белый. Пластиковый корпус. | USD/шт | 1.45
| ST-DM040 | Магнитоконтактный (выключатель концевой); контакты размыкаются при тревоге, 2 мм (контакты замкнуты), 5 мм (контакты разомкнуты); U-коммут.100 В, P-коммут.10 Вт; t-раб.-30…+65°C, 19,45х22 мм. Кабельный отвод. Пластиковый корпус. | USD/шт | 1.9
| ST-DM110NC-BR | Магнитоконтактный; контакты размыкаются при тревоге; 15 мм (контакты замкнуты), 25 мм (контакты разомкнуты); U-коммут.30 В, P-коммут.3 Вт; t-раб.-30…+65°С; 24х14 х6 мм (геркон и магнит). Кабельный отвод. Цвет коричневый. Пластиковый корпус. | USD/шт | 1.25
| ST-DM110NC-WT | Магнитоконтактный; контакты размыкаются при тревоге; 15 мм (контакты замкнуты), 25 мм (контакты разомкнуты); U-коммут.30 В, P-коммут.3 Вт; t-раб.-30…+65°С; 24х14 х6 мм (геркон и магнит). Кабельный отвод. Цвет белый. Пластиковый корпус. | USD/шт | 1.25
| ST-DM111NC-WT | Магнитоконтактный; контакты размыкаются при тревоге; 15 мм (контакты замкнуты), 25 мм (контакты разомкнуты); U-коммут.30 В, P-коммут.3 Вт; t-раб.-30…+65°С; 34х14х8 мм (геркон и магнит). Кабельный отвод. Цвет белый. Пластиковый корпус. | USD/шт | 1.75
| ST-DM120NC-BR | Магнитоконтактный; контакты размыкаются при тревоге; 20 мм (контакты замкнуты), 25 мм (контакты разомкнуты); U-коммут.30 В, P-коммут.3 Вт; t-раб.-30…+65°С; 64х12 х13 мм (геркон и магнит). Кабельный отвод. Цвет коричневый. Пластиковый корпус. | USD/шт | 1.25
| ST-DM120NC-WT | Магнитоконтактный; контакты размыкаются при тревоге; 20 мм (контакты замкнуты), 25 мм (контакты разомкнуты); U-коммут.30 В, P-коммут.3 Вт; t-раб.-30…+65°С; 64х12 х13 мм (геркон и магнит). Кабельный отвод. Цвет белый. Пластиковый корпус. | USD/шт | 1.25
| ST-DM121NC-BR | Магнитоконтактный; контакты размыкаются при тревоге; 15 мм (контакты замкнуты), 25 мм (контакты разомкнуты); U-коммут.30 В, P-коммут.3 Вт; t-раб.-30…+65°С; 64х13х13 мм (геркон) 64х19х13 мм (магнит). Клеммы под винт. Цвет коричневый. Пластиковый корпус. | USD/шт | 1.25
| ST-DM121NC-WT | Магнитоконтактный; контакты размыкаются при тревоге; 15 мм (контакты замкнуты), 25 мм (контакты разомкнуты); U-коммут.30 В, P-коммут.3 Вт; t-раб.-30…+65°С; 64х13х13 мм (геркон) 64х19х13 мм (магнит). Клеммы под винт. Цвет белый. Пластиковый корпус. | USD/шт | 1.25
| ST-DM122NO-BR | Магнитоконтактный; контакты замыкаются при тревоге; 15 мм (контакты разомкнуты), 25 мм (контакты замкнуты); U-коммут.220 В, P-коммут.50 Вт; t-раб.-30…+65°С; 51х10х13 мм (геркон и магнит). Кабельный отвод. Цвет коричневый. Пластиковый корпус. | USD/шт | 6.3
| ST-DM122NO-WT | Магнитоконтактный; контакты замыкаются при тревоге; 15 мм (контакты разомкнуты), 25 мм (контакты замкнуты); U-коммут.220 В, P-коммут.50 Вт; t-раб.-30…+65°С; 51х10х13 мм (геркон и магнит). Кабельный отвод. Цвет белый. Пластиковый корпус. | USD/шт | 6.3
| ST-DM124NC-BR | Магнитоконтактный; контакты размыкаются при тревоге; 20 мм (контакты замкнуты), 30 мм (контакты разомкнуты); U-коммут.30 В, P-коммут.3 Вт; IP24, t-раб.-30…+65°С; 50х14х12 мм (геркон и магнит). Винтовые контакты. Цвет коричневый. Пластиковый корпус. | USD/шт | 1.55
| ST-DM124NC-WT | Магнитоконтактный; контакты размыкаются при тревоге; 20 мм (контакты замкнуты), 30 мм (контакты разомкнуты); U-коммут.30 В, P-коммут.3 Вт; t-раб.-30…+65°С; 50х14х12 мм (геркон и магнит). Клеммы под винт для подключения. Цвет белый. Пластиковый корпус. | USD/шт | 1.55
| ST-DM125NO-BR | Магнитоконтактный; контакты замыкаются при тревоге; 30 мм (контакты замкнуты), 20 мм (контакты разомкнуты); U-коммут.30 В, P-коммут.3 Вт; t-раб.-30…+65°С; 66х12х13 мм (геркон и магнит). Кабельный отвод. Цвет коричневый. Пластиковый корпус. | USD/шт | 5.1
| ST-DM125NO-WT | Магнитоконтактный; контакты замыкаются при тревоге; 30 мм (контакты замкнуты), 20 мм (контакты разомкнуты); U-коммут.30 В, P-коммут.3 Вт; t-раб.-30…+65°С; 66х12х13 мм (геркон и магнит). Кабельный отвод. Цвет белый. Пластиковый корпус. | USD/шт | 5.1
| ИО 102 "Люкс" | Магнитоконтактный; контакты размыкаются при тревоге; 10 мм (контакты замкнуты), 15 мм (контакты разомкнуты); U-коммут.72 В, I-коммут.500 мА, P-коммут.10 Вт; IP66, t-раб.-50…+50°С; 45х15х10 мм (геркон и магнит). Кабель КСПВГ 2х0.2 500 мм. Пластиковый корпус. 0.045 кг | руб./шт | 332.64
| ИО 102 "Люкс", переключающий | Магнитоконтактный; контакты переключаются при тревоге; 10 мм (контакты замкнуты), 15 мм (контакты разомкнуты); U-коммут.72 В, I-коммут.500 мА, P-коммут.10 Вт; IP66, t-раб.-50…+50°С; 45х15х10 мм (геркон и магнит). Кабель КСПВГ 3х0.2 500 мм. Пластиковый корпус. 0.045 кг | руб./шт | 1108.8
| ИО 102 "Люкс-сейф" | Магнитоконтактный; контакты размыкаются при тревоге; 5 мм (контакты замкнуты), 15 мм (контакты разомкнуты); U-коммут.72 В, I-коммут.500 мА, P-коммут.10 Вт; IP66, t-раб.-50…+50°С; 45х15х10 мм (геркон и магнит). Кабель КСПВГ 2х0.2 500 мм. Пластиковый корпус. 0.045 кг | руб./шт | 509.6
| ИО 102 "Люкс-сейф", переключающий | Магнитоконтактный; контакты переключаются при тревоге; 5 мм (контакты замкнуты), 15 мм (контакты разомкнуты); U-коммут.72 В, I-коммут.500 мА, P-коммут.10 Вт; IP66, t-раб.-50…+50°С; 45х15х10 мм (геркон и магнит). Кабель КСПВГ 3х0.2 500 мм. Пластиковый корпус. 0.045 кг | руб./шт | 1228.64
| ИО 102-11М (СМК-3М) | Магнитоконтактный; контакты размыкаются при тревоге; 10 мм (контакты замкнуты), 25 мм (контакты разомкнуты); U-коммут.72 В, I-коммут.500 мА, P-коммут.10 Вт; t-раб.-50…+50°С; 8х22 мм (геркон) 8х21 мм (магнит). Кабельный отвод. Пластиковый корпус. 0.005 кг | руб./шт | 59
| ИО 102-14 белый (СМК-14) | Магнитоконтактный; контакты размыкаются при тревоге; 12 мм (контакты замкнуты), 45 мм (контакты разомкнуты); U-коммут.72 В, I-коммут.500 мА, P-коммут.10 Вт; t-раб.-50…+50°С; 35х10х10.5 мм (геркон и магнит). Кабельный отвод. Пластиковый корпус. 0.01 кг | руб./шт | 43
| ИО 102-14 коричневый (СМК-14) | Магнитоконтактный; контакты размыкаются при тревоге; 12 мм (контакты замкнуты), 45 мм (контакты разомкнуты); U-коммут.72 В, I-коммут.500 мА, P-коммут.10 Вт; t-раб.-50…+50°С; 35х10х10.5 мм (геркон и магнит). Кабельный отвод. Коричневый пластиковый корпус. 0.01 кг | руб./шт | 43
| ИО 102-15/1 (СМК-3) | Магнитоконтактный; контакты размыкаются при тревоге; 10 мм (контакты замкнуты), 45 мм (контакты разомкнуты); U-коммут.72 В, I-коммут.250 мА, P-коммут.10 Вт; t-раб.-50…+50°С; 7.5х21 мм (геркон и магнит). Кабельный отвод 170 мм. Пластиковый корпус. 0.004 кг | руб./шт | 113.34
| ИО 102-16/1 | Магнитоконтактный; контакты размыкаются при тревоге; 8 мм (контакты замкнуты), 45 мм (контакты разомкнуты); U-коммут.72 В, I-коммут.250 мА, P-коммут.10 Вт; t-раб.-30…+50°С; 28х8х8 мм (геркон и магнит). Кабельный отвод. Пластиковый корпус. 0.048 кг | руб./шт | 73.58
| ИО 102-16/2 | Магнитоконтактный; контакты размыкаются при тревоге; 10 мм (контакты замкнуты), 45 мм (контакты разомкнуты); U-коммут.72 В, I-коммут.250 мА, P-коммут.10 Вт; t-раб.-50…+50°С; 35х10х10 мм (геркон и магнит). Кабельный отвод. Пластиковый корпус. 0.012 кг | руб./шт | 65.74
| ИО 102-2 (СМК-1) | Магнитоконтактный; контакты размыкаются при тревоге; 10 мм (контакты замкнуты), 45 мм (контакты разомкнуты); U-коммут.72 В, I-коммут.250 мА, P-коммут.10 Вт; IP44, t-раб.-50…+50°С; 58х11х11 мм (геркон и магнит). Кабельный отвод. Пластиковый корпус. 0.021 кг | руб./шт | 66.86
| ИО 102-21 (ВК-1) | Магнитоконтактный (выключатель концевой); контакты размыкаются при тревоге; рабочий ход кнопки 3 мм; U-коммут.72 В, I-коммут.250 мА, P-коммут.10 Вт; t-раб.-50…+50°С; 40х20х22 мм. Кабельный отвод 170 мм. Пластиковый корпус. 0.007 кг | руб./шт | 163.74
| ИО 102-29 "Эстет" | Магнитоконтактный; контакты размыкаются при тревоге; 10 мм (контакты замкнуты), 25 мм (контакты разомкнуты); U-коммут.72 В, I-коммут.50 мА, P-коммут.10 Вт; IP20, t-раб.-50…+50°С; 45х15х10 мм (геркон и магнит). Клеммы под винт. Пластиковый корпус. 0.025 кг | руб./шт | 356.16
| ИО 102-29 "Эстет уличный", IP 66 | Магнитоконтактный уличный; контакты размыкаются при тревоге, 10 мм (контакты замкнуты), 25 мм (контакты разомкнуты); U-коммут.72 В, I-коммут.50 мА; IP66, t-раб.-50…+50°С, 40х15х10 мм (геркон и магнит). Кабель 500 мм. Пластиковый корпус. 0.025 кг | руб./шт | 537.6
| ИО 102-29 "Эстет-Инвертор" | Магнитоконтактный; контакты замыкаются при тревоге, 25 мм (контакты замкнуты), 10 мм (контакты разомкнуты); U-коммут.72 В, I-коммут.50 мА; IP20, t-раб.-50…+50°С, 40х15х10 мм (геркон и магнит). Клеммы под винт. Пластиковый корпус. 0.025 кг | руб./шт | 947.5
| ИО 102-29 "Эстет-Инвертор", IP 66, уличный | Магнитоконтактный уличный; контакты замыкаются при тревоге, 25 мм (контакты замкнуты), 10 мм (контакты разомкнуты); U-коммут.72 В, I-коммут.50 мА; IP66, t-раб.-50…+50°С, 40х15х10 мм (геркон и магнит). Кабель 500 мм. Пластиковый корпус. 0.025 кг | руб./шт | 1102.34
| ИО 102-4 | Магнитоконтактный; контакты размыкаются при тревоге; 10 мм (контакты замкнуты), 45 мм (контакты разомкнуты); U-коммут.72 В, I-коммут.250 мА, P-коммут.10 Вт; t-раб.-50…+50°С; 30х13х13 мм (геркон и магнит). Кабельный отвод 170 мм. Пластиковый корпус. 0.008 кг | руб./шт | 122.98
| ИО 102-47/1 | Магнитоконтактный; контакты размыкаются при тревоге; 5 мм (контакты замкнуты), 15 мм (контакты разомкнуты); U-коммут.72 В, I-коммут.250 мА, P-коммут.10 Вт; IP55, t-раб.-50…+50°С; 21х7.5 мм (геркон и магнит), Ø монтажного отверстия 6мм. Кабельный отвод 170 мм. Пластиковый корпус. 0.004 кг | руб./шт | 109.98
| ИО 102-47/2 | Магнитоконтактный; контакты переключаются при тревоге; 4 мм (контакты замкнуты), 8 мм (контакты разомкнуты); U-коммут.72 В, I-коммут.250 мА, P-коммут.10 Вт; IP55, t-раб.-50…+50°С; 21х7.5 мм (геркон и магнит), Ø монтажного отверстия 6мм. Кабельный отвод 170 мм. Пластиковый корпус. 0.004 кг | руб./шт | 289.41
| ИО 102-48 исп.00 | Магнитоконтактный; контакты размыкаются при тревоге, 11 мм (контакты замкнуты), 16 мм (контакты разомкнуты); IP68, t-раб.-50…+85°С, 32х15х6.8 мм (геркон), 32х15х6.8 мм (магнит). Длина выводов 355 мм. Пластиковый корпус. | руб./шт | 183.1
| ИО 102-48 исп.01 | Магнитоконтактный; контакты замыкаются при тревоге, 12 мм (контакты замкнуты), 8 мм (контакты разомкнуты); IP68, t-раб.-50…+85°С, 32х15х6.8 мм (геркон), 32х15х6.8 мм (магнит). Длина выводов 355 мм. Пластиковый корпус. | руб./шт | 297.91
| ИО 102-48 исп.02 | Магнитоконтактный; контакты переключаются при тревоге, 8 мм (контакты замкнуты), 12 мм (контакты разомкнуты); IP68, t-раб.-50…+85°С, 32х15х6.8 мм (геркон), 32х15х6.8 мм (магнит). Длина выводов 355 мм. Пластиковый корпус. | руб./шт | 331.93
| ИО 102-5 | Магнитоконтактный; контакты размыкаются при тревоге, 10 мм (контакты замкнуты), 45 мм (контакты разомкнуты); U-коммут.72 В, I-коммут.250 мА, P-коммут.10 Вт; t-раб.-50…+50°С, Ø9 х 27.6 (геркон и магнит). Два провода по 160 мм. Пластиковый корпус. 0.013 кг. | руб./шт | 108.86
| ИО 102-52 (белый) | Магнитоконтактный; контакты размыкаются при тревоге, 10 мм (контакты замкнуты), 45 мм (контакты разомкнуты); U-коммут.50 В, I-коммут.50 мА, P-коммут.10 Вт; t-раб.-50…+50°С, 57х11х11 мм (геркон и магнит). Два провода по 170 мм. Пластиковый корпус. 0.019 кг. | руб./шт | 62.5
| ИО 102-52 (коричневый) | Магнитоконтактный; контакты размыкаются при тревоге, 10 мм (контакты замкнуты), 45 мм (контакты разомкнуты); U-коммут.50 В, I-коммут.50 мА, P-коммут.10 Вт; t-раб.-50…+50°С, 57х11х11 мм (геркон и магнит). Два провода по 170 мм. Пластиковый корпус. 0.019 кг. | руб./шт | 65.63
| ИО 102-54 (белый) | Магнитоконтактный; контакты размыкаются при тревоге, 15 мм (контакты замкнуты), 45 мм (контакты разомкнуты); U-коммут.72 В, I-коммут.500 мА, P-коммут.10 Вт; IP44, t-раб.-50…+50°С, 35х10х10 мм (геркон и магнит). Два провода по 200 мм. Пластиковый корпус. 0.015 кг. | руб./шт | 64.4
| ИО 102-54 (коричневый) | Магнитоконтактный; контакты размыкаются при тревоге, 15 мм (контакты замкнуты), 45 мм (контакты разомкнуты); U-коммут.72 В, I-коммут.500 мА, P-коммут.10 Вт; IP44, t-раб.-50…+50°С, 35х10х10 мм (геркон и магнит). Два провода по 200 мм. Пластиковый корпус. 0.015 кг. | руб./шт | 61.6
| ИО 102-55 "Кенар" | Магнитоконтактный с антисаботажным шлейфом; контакты размыкаются при тревоге, 12 мм (контакты замкнуты), 45 мм (контакты разомкнуты); U-коммут.50 В, I-коммут.50 мА; IP40t-раб.-50…+50°С, 80х20х24 мм (геркон) 80х14х24 мм (магнит). Кабель с четырьмя проводами.Пластиковый корпус. 0.055 кг. | руб./шт | 503
| ИО 102-77 (белый) | Магнитоконтактный; контакты размыкаются при тревоге; 14 мм (контакты замкнуты), 30 мм (контакты разомкнуты); U-коммут.72 В, I-коммут.500 мА, P-коммут.10 Вт; t-раб.-50…+50°С; 29х14х8 мм (геркон и магнит). Кабельный отвод. Пластиковый корпус. 0.005 кг | руб./шт | 76
| ИО 102-77 (коричневый) | Магнитоконтактный; контакты размыкаются при тревоге; 14 мм (контакты замкнуты), 30 мм (контакты разомкнуты); U-коммут.72 В, I-коммут.500 мА, P-коммут.10 Вт; t-раб.-50…+50°С; 29х14х8 мм (геркон и магнит). Кабельный отвод. Коричневый пластиковый корпус. 0.005 кг | руб./шт | 76
| СМК-1 (Магнито-Контакт) | Магнитоконтактный; контакты размыкаются при тревоге, 20 мм (контакты замкнуты), 45 мм (контакты разомкнуты); U-коммут.50 В, I-коммут.50 мА, P-коммут.10 Вт; IP44, t-раб.-50…+50°С, 57х11х11 мм (геркон и магнит). Два провода по 170 мм. Пластиковый корпус. 0.019 кг. | руб./шт | 62.5
| СМК-14 (Магнито-Контакт) | Магнитоконтактный; контакты размыкаются при тревоге; 15 мм (контакты замкнуты), 45 мм (контакты разомкнуты); U-коммут.72 В, I-коммут.500 мА, P-коммут.10 Вт; IP44, t-раб.-50…+50°С; 35х10х10.5 мм (геркон и магнит). Кабельный отвод. Пластиковый корпус. 0.01 кг | руб./шт | 61.6
| СМК-4 "Металл" НЗ (Магнито-Контакт) | Магнитоконтактный; контакты замыкаются при тревоге; для магнитопроводящего основания 3 мм (контакты замкнуты), 10 мм (контакты разомкнуты); U-коммут.100 В, I-коммут. 0.5 А, P-коммут.10 Вт; IP66/IP68, t-раб.-50…+50°С; 29.2х13х6.5 мм (геркон и магнит). Кабельный отвод 250 мм. Пластиковый корпус. 0.008 кг | руб./шт | 436.8
| СМК-4 "Металл" НР (Магнито-Контакт) | Магнитоконтактный; контакты размыкаются при тревоге; для магнитопроводящего основания 5 мм (контакты замкнуты), 12 мм (контакты разомкнуты); U-коммут.100 В, I-коммут. 0.5 А, P-коммут.10 Вт; IP66/IP68, t-раб.-50…+50°С; 29.2х13х6.5 мм (геркон и магнит). Кабельный отвод 250 мм. Пластиковый корпус. 0.008 кг | руб./шт | 333.76
| СМК-4 "Металл" П (Магнито-Контакт) | Магнитоконтактный; контакты переключаются при тревоге; для магнитопроводящего основания 3 мм (контакты замкнуты), 10 мм (контакты разомкнуты); U-коммут.100 В, I-коммут. 0.5 А, P-коммут.10 Вт; IP66/IP68, t-раб.-50…+50°С; 29.2х13х6.5 мм (геркон и магнит). Кабельный отвод 250 мм. Пластиковый корпус. 0.008 кг | руб./шт | 436.8
1.1.2 | Для металлических конструкций
| NC-RT100 | Магнитоконтактный врезной для металлических дверей; контакты размыкаются при тревоге; 25 мм (контакты разомкнуты); Клеммы под винт. Цвет белый. Пластиковый корпус. | руб./шт | 344
| NC-ST100 | Магнитоконтактный; контакты размыкаются при тревоге; 25 мм (контакты разомкнуты); Клеммы под винт. Цвет белый. Пластиковый корпус. | руб./шт | 90
| SA-204 | Извещатель охранный точечный магнито-контактный; рабочее расстояние 40мм; нормально-закрытые контакты; 49x17x9мм. Металлический корпус. | EUR/шт | 14
| SA-220 | Извещатель охранный точечный магнито-контактный; рабочее расстояние 75мм; нормально-закрытые контакты; 106x38x10мм. Металлический корпус. | EUR/шт | 25
| ST-DM030NC-BR | Магнитоконтактный для металлических поверхностей; контакты размыкаются при тревоге, 30 мм (контакты замкнуты), 40 мм (контакты разомкнуты); U-коммут.30 В, P-коммут.3 Вт; t-раб.-30…+65°С, 19х25 мм (геркон и магнит). Кабельный отвод. Цвет коричневый. Пластиковый корпус. | USD/шт | 2.3
| ST-DM030NC-WT | Магнитоконтактный для металлических поверхностей; контакты размыкаются при тревоге, 30 мм (контакты замкнуты), 40 мм (контакты разомкнуты); U-коммут.30 В, P-коммут.3 Вт; t-раб.-30…+65°С, 19х25 мм (геркон и магнит). Кабельный отвод. Цвет белый. Пластиковый корпус. | USD/шт | 2.3
| ST-DM031NC-BR | Магнитоконтактный врезной для металлических дверей; контакты размыкаются при тревоге; 25 мм (контакты замкнуты), 35 мм (контакты разомкнуты); U-коммут.30 В, P-коммут.3 Вт; t-раб.-30…+65°C; 19х30 мм (геркон) 19х21 мм (магнит). Клеммы под винт. Цвет коричневый. Пластиковый корпус. | USD/шт | 3
| ST-DM031NC-WT | Магнитоконтактный для металлических поверхностей; контакты размыкаются при тревоге, 20 мм (контакты замкнуты), 30 мм (контакты разомкнуты); U-коммут.30 В, P-коммут.3 Вт; t-раб.-30…+65°С, 19х30 мм (геркон и магнит). Клеммы под винт.Цвет белый. Пластиковый корпус. | USD/шт | 3
| ST-DM036 | Магнитоконтактный для металлических поверхностей; контакты переключаются при тревоге, 20 мм (контакты замкнуты), 30 мм (контакты разомкнуты); U-коммут.30 В, P-коммут.3 Вт; t-раб.-30…+65°С, 22х27 мм (геркон и магнит). Кабельный отвод. Корпус из цинкового сплава. | USD/шт | 11.5
| ST-DM130NC-SL | Магнитоконтактный для металлических поверхностей; контакты размыкаются при тревоге, 40 мм (контакты замкнуты), 60 мм (контакты разомкнуты); U-коммут.30 В, P-коммут.3 Вт; t-раб.-30…+65°С, 45х25х15 мм (геркон и магнит). Кабельный отвод. Алюминиевый корпус. | USD/шт | 6.6
| ST-DM131NCNO-SL | Магнитоконтактный для металлических поверхностей; контакты переключаются при тревоге, 40 мм (контакты замкнуты), 60 мм (контакты разомкнуты); U-коммут.30 В, P-коммут.3 Вт; t-раб.-30…+65°С, 45х25х15 мм (геркон и магнит). Кабельный отвод. Алюминиевый корпус. | USD/шт | 10.4
| ST-DM135NC-WT | Магнитоконтактный для металлических дверей; светодиод состояния; контакты размыкаются при тревоге; 40 мм (контакты замкнуты), 60 мм (контакты разомкнуты); U-коммут.30 В, P-коммут.3 Вт; IP54, t-раб.-30…+65°С; 88х16х16 мм (геркон и магнит). Кабельный ввод. Цвет белый. Пластиковый корпус. | USD/шт | 6.3
| ST-DM140NC-SL | Магнитоконтактный для металлических поверхностей; контакты размыкаются при тревоге, 50 мм (контакты замкнуты), 70 мм (контакты разомкнуты); U-коммут.30 В, P-коммут.3 Вт; t-раб.-30…+65°С, 105х35х10 мм (геркон) 105х16х16 мм ( магнит). Армированный кабельный отвод. Алюминиевый корпус. | USD/шт | 7.4
| ST-DM141NCNO-SL | Магнитоконтактный для металлических поверхностей; контакты переключаются при тревоге, 50 мм (контакты замкнуты), 70 мм (контакты разомкнуты); U-коммут.30 В, P-коммут.3 Вт; t-раб.-30…+65°С, 105х35х10 мм (геркон) 105х16х16 мм ( магнит). Армированный кабельный отвод. Алюминиевый корпус. | USD/шт | 11.2
| ST-DM146NC-SL | Магнитоконтактный для металлических поверхностей; контакты размыкаются при тревоге, 40 мм (контакты замкнуты), 60 мм (контакты разомкнуты); U-коммут.30 В, I-коммут.100 мА, P-коммут.3 Вт; IP66, t-раб.-30…+65°C, 104х50х10 мм (геркон), 107х20х20 мм (магнит). Кабель к металлорукаве 500 мм. Алюминиевый корпус. | USD/шт | 7.7
| ДПМ-1 | Магнитоконтактный для металлических поверхностей; контакты размыкаются при тревоге, 25 мм (контакты замкнуты), 70 мм (контакты разомкнуты); U-коммут.250 В, I-коммут.1 А, P-коммут.30 Вт; IP68, t-раб.-50…+50°С, 140х35 мм (геркон), 140х25 мм (магнит). Кабель 850 мм. Пластиковый корпус. 0.45 кг | руб./шт | 1293.6
| ДПМ-1-100 | Магнитоконтактный для металлических поверхностей; контакты размыкаются при тревоге, 100 мм (контакты замкнуты), 140 мм (контакты разомкнуты); U-коммут.250 В, I-коммут.1 А, P-коммут.30 Вт; IP68, t-раб.-50…+50°С, 140х35 мм (геркон), 140х25 мм (магнит). Кабель 850 мм. Пластиковый корпус. 0.45 кг | руб./шт | 2847.04
| ДПМ-1-3 | Магнитоконтактный для металлических поверхностей; контакты размыкаются при тревоге, 25 мм (контакты замкнуты), 40 мм (контакты разомкнуты); U-коммут.250 В, I-коммут.5 А; IP68, t-раб.-50…+50°С, 140х35 мм (геркон), 140х25 мм (магнит). Кабель 1.5м. Пластиковый корпус. 0.45 кг | руб./шт | 1971.2
| ДПМ-2 исп.00 | Магнитоконтактный для металлических поверхностей; контакты размыкаются при тревоге, 30 мм (контакты замкнуты), 70 мм (контакты разомкнуты); U-коммут.72 В, I-коммут.500 мА, P-коммут.10 Вт; IP55, t-раб.-50…+50°С, 100х27х22 мм (геркон и магнит). Кабель КСПВГ 2х0.2 350 мм. Пластиковый корпус. | руб./шт | 321.04
| ДПМ-2 исп.01 | Магнитоконтактный для металлических поверхностей; контакты размыкаются при тревоге, 30 мм (контакты замкнуты), 70 мм (контакты разомкнуты); U-коммут.72 В, I-коммут.500 мА, P-коммут.10 Вт; IP55, t-раб.-50…+50°С, 100х27х22 мм (геркон и магнит). Внутренний разъем DG3, (0.5...2.5мм2). Пластиковый корпус. | руб./шт | 342.4
| ДПМ-2 исп.02 | Магнитоконтактный для металлических поверхностей; контакты переключаются при тревоге, 25 мм (контакты замкнуты), 70 мм (контакты разомкнуты); U-коммут.72 В, I-коммут.500 мА, P-коммут.10 Вт; IP55, t-раб.-50…+50°С, 100х27х22 мм (геркон и магнит). Кабель КСПВГ 3х0.2 350 мм. Пластиковый корпус. | руб./шт | 931.95
| ДПМ-2 исп.03 | Магнитоконтактный для металлических поверхностей; контакты переключаются при тревоге, 25 мм (контакты замкнуты), 70 мм (контакты разомкнуты); U-коммут.72 В, I-коммут.500 мА, P-коммут.10 Вт; IP55, t-раб.-50…+50°С, 100х27х22 мм (геркон и магнит). Внутренний разъем DG3 (0.5...2.5 мм2. Пластиковый корпус. | руб./шт | 773.96
| ДПМ-2 исп.04 | Магнитоконтактный для металлических поверхностей; контакты размыкаются при тревоге, 30 мм (контакты замкнуты), 70 мм (контакты разомкнуты); U-коммут.72 В, I-коммут.500 мА, P-коммут.10 Вт; IP55, t-раб.-50…+50°С, 100х27х22 мм (геркон и магнит). Кабель КСПВГ 2х0.2 700 мм (металлорукав). Пластиковый корпус. | руб./шт | 342.4
| ДПМ-2 исп.05 | Магнитоконтактный для металлических поверхностей; контакты переключаются при тревоге, 25 мм (контакты замкнуты), 70 мм (контакты разомкнуты); U-коммут.72 В, I-коммут.500 мА, P-коммут.10 Вт; IP55, t-раб.-50…+50°С, 100х27х22 мм (геркон и магнит). Кабель КСПВГ 3х0.2 700 мм (металлорукав). Пластиковый корпус. | руб./шт | 568.03
| ДПМ-2 исп.06 | Магнитоконтактный для металлических поверхностей, напольный; контакты размыкаются при тревоге, 30 мм (контакты замкнуты), 70 мм (контакты разомкнуты); U-коммут.72 В, I-коммут.500 мА, P-коммут.10 Вт; IP55, t-раб.-50…+50°С, 90х39х11 мм (геркон) 100х27х22 мм(магнит). Кабель КСПВГ 2х0.2 700 мм (металлорукав). Пластиковый корпус. | руб./шт | 342.4
| ДПМ-2 исп.07 | Магнитоконтактный для металлических поверхностей, напольный; контакты переключаются при тревоге, 25 мм (контакты замкнуты), 70 мм (контакты разомкнуты); U-коммут.72 В, I-коммут.500 мА, P-коммут.10 Вт; IP55, t-раб.-50…+50°С, 90х39х11 мм (геркон) 100х27х22 мм(магнит). Кабель КСПВГ 3х0.2 700 мм (металлорукав). Пластиковый корпус. | руб./шт | 568.03
| ДПМ-2 исп.100 | Магнитоконтактный для металлических поверхностей; контакты размыкаются при тревоге, 30 мм (контакты замкнуты), 70 мм (контакты разомкнуты); U-коммут.72 В, I-коммут.500 мА, P-коммут.10 Вт; IP68, t-раб.-50…+50°С, 90х20х20 мм (геркон и магнит). Кабель КСПВГ 2х0.2 1000 мм. Алюминиевый корпус. | руб./шт | 1688.96
| ДПМ-2 исп.102 | Магнитоконтактный для металлических поверхностей; контакты переключаются при тревоге, 25 мм (контакты замкнуты), 70 мм (контакты разомкнуты); U-коммут.72 В, I-коммут.500 мА, P-коммут.10 Вт; IP68, t-раб.-50…+50°С, 90х20х20 мм (геркон и магнит). Кабель КСПВГ 3х0.2 1000 мм. Алюминиевый корпус. | руб./шт | 1960
| ДПМ-2 исп.104 | Магнитоконтактный для металлических поверхностей; контакты размыкаются при тревоге, 30 мм (контакты замкнуты), 70 мм (контакты разомкнуты); U-коммут.72 В, I-коммут.500 мА, P-коммут.10 Вт; IP68, t-раб.-50…+50°С, 90х20х20 мм (геркон и магнит). Кабель КСПВГ 2х0.2 1000 мм (металлорукав). Алюминиевый корпус. | руб./шт | 1747.2
| ДПМ-2 исп.105 | Магнитоконтактный для металлических поверхностей; контакты переключаются при тревоге, 25 мм (контакты замкнуты), 70 мм (контакты разомкнуты); U-коммут.72 В, I-коммут.500 мА, P-коммут.10 Вт; IP68, t-раб.-50…+50°С, 90х20х20 мм (геркон и магнит). Кабель КСПВГ 3х0.2 1000 мм (металлорукав). Алюминиевый корпус. | руб./шт | 2161.6
| ДПМ-2 исп.200 | Магнитоконтактный для металлических поверхностей; контакты размыкаются при тревоге, 55 мм (контакты замкнуты), 85 мм (контакты разомкнуты); U-коммут.72 В, I-коммут.500 мА, P-коммут.10 Вт; IP68, t-раб.-50…+50°С, 90х40х20 мм (геркон), 90х40х40 (магнит). Кабель ПВС 2х0.75 1000 мм. Корпус из нержавеющей стали. | руб./шт | 4395.21
| ДПМ-2 исп.202 | Магнитоконтактный для металлических поверхностей; контакты переключаются при тревоге, 35 мм (контакты замкнуты), 85 мм (контакты разомкнуты); U-коммут.72 В, I-коммут.500 мА, P-коммут.10 Вт; IP68, t-раб.-50…+50°С, 90х40х20 мм (геркон), 90х40х40 (магнит). Кабель ПВС 3х0.75 1000 мм. Корпус из нержавеющей стали | руб./шт | 4488.32
| ДПМ-2 исп.204 | Магнитоконтактный для металлических поверхностей; контакты размыкаются при тревоге, 55 мм (контакты замкнуты), 85 мм (контакты разомкнуты); U-коммут.72 В, I-коммут.500 мА, P-коммут.10 Вт; IP68, t-раб.-50…+50°С, 90х40х20 мм (геркон), 90х40х40 (магнит). Кабель ПВС 2х0.75 1000 мм (металлорукав). Корпус из нержавеющей стали. | руб./шт | 4502.72
| ДПМ-2 исп.205 | Магнитоконтактный для металлических поверхностей; контакты переключаются при тревоге, 35 мм (контакты замкнуты), 85 мм (контакты разомкнуты); U-коммут.72 В, I-коммут.500 мА, P-коммут.10 Вт; IP68, t-раб.-50…+50°С, 90х40х20 мм (геркон), 90х40х40 (магнит). Кабель ПВС 3х0.75 1000 мм (металлорукав). Корпус из нержавеющей стали | руб./шт | 4596.12
| ДПМ-3 исп.00 | Магнитоконтактный для металлических поверхностей; контакты размыкаются при тревоге, 30 мм (контакты замкнуты), 70 мм (контакты разомкнуты); U-коммут.72 В, I-коммут.500 мА, P-коммут.10 Вт; IP55, t-раб.-50…+50°С, 62х33х21 мм (геркон и магнит). Кабель КСПВГ 2х0.2 350 мм. Пластиковый корпус. | руб./шт | 283.52
| ДПМ-3 исп.01 | Магнитоконтактный для металлических поверхностей; контакты размыкаются при тревоге, 30 мм (контакты замкнуты), 70 мм (контакты разомкнуты); U-коммут.72 В, I-коммут.500 мА, P-коммут.10 Вт; IP55, t-раб.-50…+50°С, 62х33х21 мм (геркон и магнит). Внутренний разъем. Пластиковый корпус. | руб./шт | 273.08
| ДПМ-3 исп.02 | Магнитоконтактный для металлических поверхностей; контакты переключаются при тревоге, 25 мм (контакты замкнуты), 70 мм (контакты разомкнуты); U-коммут.72 В, I-коммут.500 мА, P-коммут.10 Вт; IP55, t-раб.-50…+50°С, 62х33х21 мм (геркон и магнит). Кабель КСПВГ 4х0.2 350 мм. Пластиковый корпус. | руб./шт | 485.37
| ДПМ-3 исп.03 | Магнитоконтактный для металлических поверхностей; контакты переключаются при тревоге, 25 мм (контакты замкнуты), 70 мм (контакты разомкнуты); U-коммут.72 В, I-коммут.500 мА, P-коммут.10 Вт; IP55, t-раб.-50…+50°С, 62х33х21 мм (геркон и магнит). Внутренний разъем. Пластиковый корпус. | руб./шт | 473.37
| ДПМ-3 исп.04 | Магнитоконтактный для металлических поверхностей; контакты размыкаются при тревоге, 30 мм (контакты замкнуты), 70 мм (контакты разомкнуты); U-коммут.72 В, I-коммут.500 мА, P-коммут.10 Вт; IP55, t-раб.-50…+50°С, 62х33х21 мм (геркон и магнит). Кабель КСПВГ 2х0.2 700 мм (металлорукав). Пластиковый корпус. | руб./шт | 306.25
| ДПМ-3 исп.05 | Магнитоконтактный для металлических поверхностей; контакты переключаются при тревоге, 25 мм (контакты замкнуты), 70 мм (контакты разомкнуты); U-коммут.72 В, I-коммут.500 мА, P-коммут.10 Вт; IP55, t-раб.-50…+50°С, 62х33х21 мм (геркон и магнит). Кабель КСПВГ 4х0.2 700 мм (металлорукав). Пластиковый корпус. | руб./шт | 535.24
| ДПМ-3 исп.06 | Магнитоконтактный для металлических поверхностей, напольный; контакты размыкаются при тревоге, 30 мм (контакты замкнуты), 70 мм (контакты разомкнуты); U-коммут.72 В, I-коммут.500 мА, P-коммут.10 Вт; IP55, t-раб.-50…+50°С, 90х40х10.4 (геркон), 62х33х21 мм (магнит). Кабель КСПВГ 2х0.2 700 мм (металлорукав). Пластиковый корпус. | руб./шт | 263.94
| ДПМ-3 исп.07 | Магнитоконтактный для металлических поверхностей, напольный; контакты переключаются при тревоге, 25 мм (контакты замкнуты), 70 мм (контакты разомкнуты); U-коммут.72 В, I-коммут.500 мА, P-коммут.10 Вт; IP55, t-раб.-50…+50°С, 90х40х10.4 (геркон), 62х33х21 мм (магнит). Кабель КСПВГ 4х0.2 700 мм (металлорукав). Пластиковый корпус. | руб./шт | 508.08
| ДПМГ-2-100 (Общепромышленное исполнение) | Датчик положения магнитогерконовый для металлических поверхностей; контакты размыкаются при удалении блоков друг от друга; расстояние между блоками: 100 мм (контакты замкнуты), 160 мм (контакты разомкнуты); U-коммут. ≤ 250 В, I-коммут. ≤ 2 А; тампер, IP66/IP68, t-раб.-65...+60°C, габ.размеры блока геркона 160х55х52 мм, блока магнитов 150х70х38 мм. | руб./шт | 4475.52
| ДПМГ-2-100 (Со встроенными резисторами) | Датчик положения магнитогерконовый для металлических поверхностей; контакты размыкаются при удалении блоков друг от друга; расстояние между блоками: 100 мм (контакты замкнуты), 160 мм (контакты разомкнуты); U-коммут. ≤ 250 В, I-коммут. ≤ 2 А; тампер, IP66/IP68, t-раб.-65...+60°C, габ.размеры блока геркона 160х55х52 мм, блока магнитов 150х70х38 мм. Геркон изготавливается со встроенными резисторами R1 = 1 кОм (вкл. последовательно), R2 = 10 кОм (вкл. параллельно). | руб./шт | 4596.48
| ДПМГ-2-200 (Общепромышленное исполнение) | Датчик положения магнитогерконовый для металлических поверхностей; контакты размыкаются при удалении блоков друг от друга; расстояние между блоками: 200 мм (контакты замкнуты), 260 мм (контакты разомкнуты); U-коммут. ≤ 250 В, I-коммут. ≤ 2 А; тампер, IP66/IP68, t-раб.-65...+60°C, габ.размеры блока геркона 160х55х52 мм, блока магнитов 150х70х38 мм. | руб./шт | 5019.84
| ДПМГ-2-200 (Со встроенными резисторами) | Датчик положения магнитогерконовый для металлических поверхностей; контакты размыкаются при удалении блоков друг от друга; расстояние между блоками: 200 мм (контакты замкнуты), 260 мм (контакты разомкнуты); U-коммут. ≤ 250 В, I-коммут. ≤ 2 А; тампер, IP66/IP68, t-раб.-65...+60°C, габ.размеры блока геркона 160х55х52 мм, блока магнитов 150х70х38 мм. Геркон изготавливается со встроенными резисторами R1 = 1 кОм (вкл. последовательно), R2 = 10 кОм (вкл. параллельно). | руб./шт | 5125.12
| ДПМГ-2-40 (Общепромышленное исполнение) | Датчик положения магнитогерконовый для металлических поверхностей; контакты размыкаются при удалении блоков друг от друга; расстояние между блоками: 40 мм (контакты замкнуты), 100 мм (контакты разомкнуты); U-коммут. ≤ 250 В, I-коммут. ≤ 2 А; тампер, IP66/IP68, t-раб.-65...+60°C, габ.размеры блока геркона 160х55х52 мм, блока магнитов 150х70х38 мм. | руб./шт | 3870.72
| ДПМГ-2-40 (Со встроенными резисторами) | Датчик положения магнитогерконовый для металлических поверхностей; контакты размыкаются при удалении блоков друг от друга; расстояние между блоками: 40 мм (контакты замкнуты), 100 мм (контакты разомкнуты); U-коммут. ≤ 250 В, I-коммут. ≤ 2 А; тампер, IP66/IP68, t-раб.-65...+60°C, габ.размеры блока геркона 160х55х52 мм, блока магнитов 150х70х38 мм. Геркон изготавливается со встроенными резисторами R1 = 1 кОм (вкл. последовательно), R2 = 10 кОм (вкл. параллельно). | руб./шт | 3991.68
| ИО 102 "Атон" исп. 21 | Магнитоконтактный; контакты переключаются при тревоге, 40 мм (контакты замкнуты), 50 мм (контакты разомкнуты); U-коммут.60 В, I-коммут.500 мА, P-коммут.10 Вт; IP68, t-раб.-60…+70°С, 135х50х40 мм (геркон и магнит).Кабель 1 м. Алюминиевый корпус. 0.1 кг | руб./шт | 1598.52
| ИО 102 "Атон" исп.11 | Магнитоконтактный; контакты размыкаются при тревоге, 40 мм (контакты замкнуты), 50 мм (контакты разомкнуты); U-коммут.60 В, I-коммут.500 мА, P-коммут.10 Вт; IP68, t-раб.-60…+70°С, 135х50х40 мм (геркон и магнит).Кабель 1 м. Пластиковый корпус. 0.1 кг | руб./шт | 1367.52
| ИО 102 "СМК" исп.00 | Магнитоконтактный для металлических поверхностей; контакты размыкаются при тревоге, 8 мм (контакты замкнуты), 25 мм (контакты разомкнуты); U-коммут.72 В, I-коммут.500 мА, P-коммут.10 Вт; IP55, t-раб.-50…+50°С, 66х13х13.3 мм (геркон и магнит). Кабель с двойной изоляцией и разъемом Molex 351840200 350 мм. Пластиковый корпус. | руб./шт | 486.53
| ИО 102 "СМК" исп.00 2 НР | Магнитоконтактный для металлических поверхностей; две группы контактов, контакты размыкаются при тревоге, 8 мм (контакты замкнуты), 25 мм (контакты разомкнуты); U-коммут.72 В, I-коммут.500 мА, P-коммут.10 Вт; IP55, t-раб.-50…+50°С, 66х13х13.3 мм (геркон и магнит). Кабель с двойной изоляцией и разъемом Molex 351840200 350 мм. Пластиковый корпус. | руб./шт | 649.15
| ИО 102-20 А2М К (для колодцев) | Магнитоконтактный для металлических поверхностей; контакты размыкаются при тревоге, 45 мм (контакты замкнуты), 65 мм (контакты разомкнуты); U-коммут.50 В, I-коммут.50 мА, P-коммут.10 Вт; IP44, t-раб.-50…+50°С, 120х40х12 мм (геркон), 53х30х30 мм (магнит). Кабель в металлорукаве 2.9 м. Металлический корпус. 0.225 кг | руб./шт | 672
| ИО 102-20 А2П (1) | Магнитоконтактный для металлических поверхностей; контакты размыкаются при тревоге, 30 мм (контакты замкнуты), 65 мм (контакты разомкнуты); U-коммут.50 В, I-коммут.50 мА, P-коммут.10 Вт; IP44, t-раб.-50…+50°С, 120х40х12 мм (геркон), 53х30х30 мм (магнит). Кабель 600 мм. Пластиковый корпус. 0.155 кг | руб./шт | 134
| ИО 102-20 А2П (3) | Магнитоконтактный для металлических поверхностей; контакты размыкаются при тревоге, 30 мм (контакты замкнуты), 65 мм (контакты разомкнуты); U-коммут.50 В, I-коммут.50 мА, P-коммут.10 Вт; IP44, t-раб.-50…+50°С, 120х40х12 мм (геркон), 53х30х30 мм (магнит). Кабель в металлорукаве 600 мм. Пластиковый корпус. 0.155 кг | руб./шт | 150
| ИО 102-20 А2П В | Магнитоконтактный для металлических поверхностей; контакты размыкаются при тревоге, 30 мм (контакты замкнуты), 65 мм (контакты разомкнуты); U-коммут.50 В, I-коммут.50 мА, P-коммут.10 Вт; IP44, t-раб.-50…+50°С, 120х40х12 мм (геркон), 53х30х30 мм (магнит). Винтовые контакты. Пластиковый корпус. 0.155 кг | руб./шт | 156
| ИО 102-20 А3П (1) | Магнитоконтактный для металлических поверхностей; контакты переключаются при тревоге, 14 мм (контакты замкнуты), 40 мм (контакты разомкнуты); U-коммут.72 В, I-коммут.100 мА, P-коммут.7.5 Вт; IP44, t-раб.-50…+50°С, 120х40х12 мм (геркон), 53х30х30 мм (магнит). Кабель 600 мм. Пластиковый корпус. 0.155 кг | руб./шт | 290
| ИО 102-20 А3П (3) | Магнитоконтактный для металлических поверхностей; контакты переключаются при тревоге, 14 мм (контакты замкнуты), 40 мм (контакты разомкнуты); U-коммут.72 В, I-коммут.100 мА, P-коммут.7.5 Вт; IP44, t-раб.-50…+50°С, 120х40х12 мм (геркон), 53х30х30 мм (магнит). Кабель в металлорукаве 600 мм. Пластиковый корпус. 0.155 кг | руб./шт | 307
| ИО 102-20 Б2П (1) | Магнитоконтактный для металлических поверхностей; контакты размыкаются при тревоге, 30 мм (контакты замкнуты), 65 мм (контакты разомкнуты); U-коммут.50 В, I-коммут.50 мА, P-коммут.10 Вт; IP44, t-раб.-50…+50°С, 53х30х30 мм (геркон и магнит). Кабель 600 мм. Пластиковый корпус. 0.155 кг | руб./шт | 131
| ИО 102-20 Б2П В | Магнитоконтактный для металлических поверхностей; контакты размыкаются при тревоге, 30 мм (контакты замкнуты), 65 мм (контакты разомкнуты); U-коммут.50 В, I-коммут.50 мА, P-коммут.10 Вт; IP44, t-раб.-50…+50°С, 53х30х30 мм (геркон и магнит). Винтовые контакты. Пластиковый корпус. 0.155 кг | руб./шт | 155
| ИО 102-20 Б2П В (3 контакта) | Магнитоконтактный для металлических поверхностей; контакты размыкаются при тревоге, 30 мм (контакты замкнуты), 65 мм (контакты разомкнуты); U-коммут.50 В, I-коммут.50 мА, P-коммут.10 Вт; IP44, t-раб.-50…+50°С, 53х30х30 мм (геркон и магнит). Винтовые контакты. Дополнительный контакт для подключения оконечного резистора. Пластиковый корпус. 0.155 кг | руб./шт | 159
| ИО 102-20 Б3П (1) | Магнитоконтактный для металлических поверхностей; контакты переключаются при тревоге, 14 мм (контакты замкнуты), 40 мм (контакты разомкнуты); U-коммут.36 В, I-коммут.100 мА, P-коммут.7.5 Вт; IP44, t-раб.-50…+50°С, 53х30х30 мм (геркон и магнит). Кабель 600 мм. Пластиковый корпус. 0.155 кг | руб./шт | 282
| ИО 102-20 Б3П (3) | Магнитоконтактный для металлических поверхностей; контакты переключаются при тревоге, 14 мм (контакты замкнуты), 40 мм (контакты разомкнуты); U-коммут.36 В, I-коммут.100 мА, P-коммут.7.5 Вт; IP44, t-раб.-50…+50°С, 53х30х30 мм (геркон и магнит). Кабель в металлорукаве 600 мм. Пластиковый корпус. 0.155 кг | руб./шт | 303
| ИО 102-20 Б3П В | Магнитоконтактный для металлических поверхностей; контакты переключаются при тревоге, 14 мм (контакты замкнуты), 40 мм (контакты разомкнуты); U-коммут.36 В, I-коммут.100 мА, P-коммут.7.5 Вт; IP44, t-раб.-50…+50°С, 53х30х30 мм (геркон и магнит). Винтовые контакты. Пластиковый корпус. 0.155 кг | руб./шт | 329
| ИО 102-20 Б3П В (4 контакта) | Магнитоконтактный для металлических поверхностей; контакты переключаются при тревоге, 14 мм (контакты замкнуты), 40 мм (контакты разомкнуты); U-коммут.36 В, I-коммут.100 мА, P-коммут.7.5 Вт; IP44, t-раб.-50…+50°С, 53х30х30 мм (геркон и магнит). Винтовые контакты. Дополнительный контакт для подключения оконечного резистора. Пластиковый корпус. 0.155 кг | руб./шт | 335
| ИО 102-20 А2М (3) | Магнитоконтактный для металлических поверхностей; контакты размыкаются при тревоге, 30 мм (контакты замкнуты), 65 мм (контакты разомкнуты); U-коммут.50 В, I-коммут.50 мА, P-коммут.10 Вт; IP44, t-раб.-50…+50°С, 120х40х12 мм (геркон), 53х30х30 мм (магнит). Кабель в металлорукаве 600 мм. Металлический корпус. 0.225 кг | руб./шт | 464
| ИО 102-20 А2П (2) | Магнитоконтактный для металлических поверхностей; контакты размыкаются при тревоге, 30 мм (контакты замкнуты), 65 мм (контакты разомкнуты); U-коммут.50 В, I-коммут.50 мА, P-коммут.10 Вт; IP44, t-раб.-50…+50°С, 120х40х12 мм (геркон), 53х30х30 мм (магнит). Кабель в пластмассовом гофрорукаве 600 мм. Пластиковый корпус. 0.155 кг | руб./шт | 137
| ИО 102-20 А3М (3) | Магнитоконтактный для металлических поверхностей; контакты переключаются при тревоге, 14 мм (контакты замкнуты), 40 мм (контакты разомкнуты); U-коммут.72 В, I-коммут.100 мА, P-коммут.7.5 Вт; IP44, t-раб.-50…+50°С, 120х40х12 мм (геркон), 53х30х30 мм (магнит). Кабель в металлорукаве 600 мм. Металлический корпус. 0.225 кг | руб./шт | 619
| ИО 102-20 А3П (2) | Магнитоконтактный для металлических поверхностей; контакты переключаются при тревоге, 14 мм (контакты замкнуты), 40 мм (контакты разомкнуты); U-коммут.72 В, I-коммут.100 мА, P-коммут.7.5 Вт; IP44, t-раб.-50…+50°С, 120х40х12 мм (геркон), 53х30х30 мм (магнит). Кабель в пластмассовом гофрорукаве 600 мм. Пластиковый корпус. 0.155 кг | руб./шт | 294
| ИО 102-20 Б2М (3) | Магнитоконтактный для металлических поверхностей; контакты размыкаются при тревоге, 30 мм (контакты замкнуты), 65 мм (контакты разомкнуты); U-коммут.50 В, I-коммут.50 мА, P-коммут.10 Вт; IP44, t-раб.-50…+50°С, 53х30х30 мм (геркон и магнит). Кабель в металлорукаве 600 мм. Металлический корпус. 0.225 кг | руб./шт | 435
| ИО 102-20 Б2П (2) | Магнитоконтактный для металлических поверхностей; контакты размыкаются при тревоге, 30 мм (контакты замкнуты), 65 мм (контакты разомкнуты); U-коммут.50 В, I-коммут.50 мА, P-коммут.10 Вт; IP44, t-раб.-50…+50°С, 53х30х30 мм (геркон и магнит). Кабель в пластмассовом гофрорукаве 600 мм. Пластиковый корпус. 0.155 кг | руб./шт | 135
| ИО 102-20 Б2П (3) | Магнитоконтактный для металлических поверхностей; контакты размыкаются при тревоге, 30 мм (контакты замкнуты), 65 мм (контакты разомкнуты); U-коммут.50 В, I-коммут.50 мА, P-коммут.10 Вт; IP44, t-раб.-50…+50°С, 53х30х30 мм (геркон и магнит). Кабель в металлорукаве 600 мм. Пластиковый корпус. 0.155 кг | руб./шт | 145
| ИО 102-20 Б2П (2) белый (для пластиковых дверей) | Магнитоконтактный для металлических поверхностей; контакты размыкаются при тревоге, 30 мм (контакты замкнуты), 65 мм (контакты разомкнуты); U-коммут.50 В, I-коммут.50 мА, P-коммут.10 Вт; IP44, t-раб.-50…+50°С, 53х30х30 мм (геркон и магнит). Кабель в пластмассовом гофрорукаве 600 мм. Пластиковый корпус. 0.155 кг | руб./шт | 135
| ИО 102-20 Б3М (3) | Магнитоконтактный для металлических поверхностей; контакты переключаются при тревоге, 14 мм (контакты замкнуты), 40 мм (контакты разомкнуты); U-коммут.36 В, I-коммут.100 мА, P-коммут.7.5 Вт; IP44, t-раб.-50…+50°С, 53х30х30 мм (геркон и магнит). Кабель в металлорукаве 600 мм. Металлический корпус. 0.225 кг | руб./шт | 592
| ИО 102-20 Б3П (2) | Магнитоконтактный для металлических поверхностей; контакты переключаются при тревоге, 14 мм (контакты замкнуты), 40 мм (контакты разомкнуты); U-коммут.36 В, I-коммут.100 мА, P-коммут.7.5 Вт; IP44, t-раб.-50…+50°С, 53х30х30 мм (геркон и магнит). Кабель в пластмассовом гофрорукаве 600 мм. Пластиковый корпус. 0.155 кг | руб./шт | 287
| ИО 102-26 исп.00 "Аякс" | Магнитоконтактный для металлических поверхностей; контакты размыкаются при тревоге, 25 мм (контакты замкнуты), 70 мм (контакты разомкнуты); U-коммут.72 В, I-коммут.500 мА, P-коммут.10 Вт; IP55, t-раб.-50…+50°С, 130х30х20 мм (магнит и геркон). Кабель КСПВГ 2х0,2 Ø3 мм 350 мм. Пластиковый корпус. 0.25 кг. | руб./шт | 256
| ИО 102-26 исп.00 "Аякс" (коричневый) | Магнитоконтактный для металлических поверхностей; контакты размыкаются при тревоге, 25 мм (контакты замкнуты), 70 мм (контакты разомкнуты); U-коммут.72 В, I-коммут.500 мА, P-коммут.10 Вт; IP55, t-раб.-50…+50°С, 130х30х20 мм (магнит и геркон). Кабель КСПВГ 2х0,2 Ø3 мм 350 мм. Пластиковый корпус. 0.25 кг. | руб./шт | 256
| ИО 102-26 исп.00 "Аякс" (терракотовый) | Магнитоконтактный для металлических поверхностей; контакты размыкаются при тревоге, 25 мм (контакты замкнуты), 70 мм (контакты разомкнуты); U-коммут.72 В, I-коммут.500 мА, P-коммут.10 Вт; IP55, t-раб.-50…+50°С, 130х30х20 мм (магнит и геркон). Кабель КСПВГ 2х0,2 Ø3 мм 350 мм. Пластиковый корпус. 0.25 кг. | руб./шт | 256
| ИО 102-26 исп.01 "Аякс" | Магнитоконтактный для металлических поверхностей; контакты размыкаются при тревоге, 25 мм (контакты замкнуты), 70 мм (контакты разомкнуты); U-коммут.72 В, I-коммут.500 мА, P-коммут.10 Вт; IP55, t-раб.-50…+50°С, 130х30х20 мм (магнит и геркон). Внутренний разъем. Пластиковый корпус. 0.25 кг. | руб./шт | 300.12
| ИО 102-26 исп.02 "Аякс" | Магнитоконтактный для металлических поверхностей; контакты переключаются при тревоге, 12 мм (контакты замкнуты), 70 мм (контакты разомкнуты); U-коммут.72 В, I-коммут.500 мА, P-коммут.10 Вт; IP55, t-раб.-50…+50°С, 130х30х20 мм (магнит и геркон). Кабель КСПВГ 3х0,2 Ø3,5 мм 350 мм. Пластиковый корпус. 0.25 кг. | руб./шт | 899.05
| ИО 102-26 исп.03 "Аякс" | Магнитоконтактный для металлических поверхностей; контакты переключаются при тревоге, 12 мм (контакты замкнуты), 70 мм (контакты разомкнуты); U-коммут.72 В, I-коммут.500 мА, P-коммут.10 Вт; IP55, t-раб.-50…+50°С, 130х30х20 мм (магнит и геркон). Внутренний разъем. Пластиковый корпус. 0.25 кг. | руб./шт | 884
| ИО 102-26 исп.04 "Аякс" | Магнитоконтактный для металлических поверхностей; контакты размыкаются при тревоге, 25 мм (контакты замкнуты), 70 мм (контакты разомкнуты); U-коммут.72 В, I-коммут.500 мА, P-коммут.10 Вт; IP55, t-раб.-50…+50°С, 130х30х20 мм (магнит и геркон). Кабель КСПВГ 2x0,2 в металлорукаве Ø6.2 мм 700 мм . Пластиковый корпус. 0.25 кг. | руб./шт | 314.89
| ИО 102-26 исп.05 "Аякс" | Магнитоконтактный для металлических поверхностей; контакты переключаются при тревоге, 12 мм (контакты замкнуты), 70 мм (контакты разомкнуты); U-коммут.72 В, I-коммут.500 мА, P-коммут.10 Вт; IP55, t-раб.-50…+50°С, 130х30х20 мм (магнит и геркон). Кабель КСПВГ 3x0,2 в металлорукаве Ø9,3 мм 700 мм. Пластиковый корпус. 0.25 кг. | руб./шт | 929.69
| ИО 102-26 исп.06 "Змея" | Магнитоконтактный для металлических поверхностей; контакты размыкаются при тревоге, 25 мм (контакты замкнуты), 70 мм (контакты разомкнуты); U-коммут.72 В, I-коммут.500 мА, P-коммут.10 Вт; IP55, t-раб.-50…+50°С, 90х40х10.4 мм (геркон), 130х30х20 мм (магнит). Кабель КСПВГ 2x0,2 в металлорукаве Ø6.2 мм 700 мм . Пластиковый корпус. 0.25 кг. | руб./шт | 285.84
| ИО 102-26 исп.07 "Змея" | Магнитоконтактный для металлических поверхностей; контакты переключаются при тревоге, 25 мм (контакты замкнуты), 70 мм (контакты разомкнуты); U-коммут.72 В, I-коммут.500 мА, P-коммут.10 Вт; IP55, t-раб.-50…+50°С, 90х40х10.4 мм (геркон), 130х30х20 мм (магнит). Кабель КСПВГ 2x0,2 в металлорукаве Ø6.2 мм 700 мм . Пластиковый корпус. 0.25 кг. | руб./шт | 886.67
| ИО 102-26 исп.08 "Гефест" | Магнитоконтактный для металлических поверхностей; контакты размыкаются при тревоге, 12 мм (контакты замкнуты), 70 мм (контакты разомкнуты); U-коммут.250 В, I-коммут.5 А, P-коммут.400 Вт(max); IP55, t-раб.-50…+70°С, 130х30х20 мм (магнит и геркон). Кабель 350 мм в двойной изоляции. Пластиковый корпус. 0.25 кг. | руб./шт | 3051.63
| ИО 102-26 исп.09 "Гефест" | Магнитоконтактный для металлических поверхностей; контакты переключаются при тревоге, 12 мм (контакты замкнуты), 70 мм (контакты разомкнуты); U-коммут.250 В, I-коммут.5 А, P-коммут.400 Вт(max); IP55, t-раб.-50…+70°С, 130х30х20 мм (магнит и геркон). Кабель 350 мм в двойной изоляции. Пластиковый корпус. 0.25 кг. | руб./шт | 3966.49
| ИО 102-26 исп.100 | Магнитоконтактный для металлических поверхностей; контакты размыкаются при тревоге, 30 мм (контакты замкнуты), 70 мм (контакты разомкнуты); U-коммут.72 В, I-коммут.500 мА, P-коммут.10 Вт; IP68, t-раб.-50…+50°С, 130х20х20 мм (магнит и геркон). Кабель КСПВГ 2х0,2 1000 мм. Алюминиевый корпус. 0.22 кг. | руб./шт | 1747.2
| ИО 102-26 исп.102 | Магнитоконтактный для металлических поверхностей; контакты переключаются при тревоге, 24 мм (контакты замкнуты), 70 мм (контакты разомкнуты); U-коммут.72 В, I-коммут.500 мА, P-коммут.10 Вт; IP68, t-раб.-50…+50°С, 130х20х20 мм (магнит и геркон). Кабель КСПВГ 3х0,2 1000 мм. Алюминиевый корпус. 0.22 кг. | руб./шт | 2459.86
| ИО 102-26 исп.104 | Магнитоконтактный для металлических поверхностей; контакты размыкаются при тревоге, 30 мм (контакты замкнуты), 70 мм (контакты разомкнуты); U-коммут.72 В, I-коммут.500 мА, P-коммут.10 Вт; IP68, t-раб.-50…+50°С, 130х20х20 мм (магнит и геркон). Кабель КСПВГ 2x0,2 в металлорукаве Ø6.2 мм 1000 мм . Алюминиевый корпус. 0.22 кг. | руб./шт | 1958.66
| ИО 102-26 исп.105 | Магнитоконтактный для металлических поверхностей; контакты переключаются при тревоге, 24 мм (контакты замкнуты), 70 мм (контакты разомкнуты); U-коммут.72 В, I-коммут.500 мА, P-коммут.10 Вт; IP68, t-раб.-50…+50°С, 130х20х20 мм (магнит и геркон). Кабель КСПВГ 3x0,2 в металлорукаве Ø9.3 мм 1000 мм . Алюминиевый корпус. 0.22 кг. | руб./шт | 2662.46
| ИО 102-26 исп.200 | Магнитоконтактный для металлических поверхностей; контакты размыкаются при тревоге, 55 мм (контакты замкнуты), 85 мм (контакты разомкнуты); U-коммут.72 В, I-коммут.500 мА, P-коммут.10 Вт; IP68, t-раб.-50…+50°С, 120х40х20 мм (магнит), 120х40х40 мм (магнит). Кабель ПВС 2×0.75 (двойная изоляция) Ø5.8мм 1000 мм. Корпус из нержавеющей стали. 0.9 кг. | руб./шт | 4245.36
| ИО 102-26 исп.202 | Магнитоконтактный для металлических поверхностей; контакты переключаются при тревоге, 35 мм (контакты замкнуты), 85 мм (контакты разомкнуты); U-коммут.72 В, I-коммут.500 мА, P-коммут.10 Вт; IP68, t-раб.-50…+50°С, 120х40х20 мм (магнит), 120х40х40 мм (магнит). Кабель ПВС 3×0.75 (двойная изоляция) Ø6.3мм 1000 мм. Корпус из нержавеющей стали. 0.9 кг. | руб./шт | 4753.85
| ИО 102-26 исп.204 | Магнитоконтактный для металлических поверхностей; контакты размыкаются при тревоге, 55 мм (контакты замкнуты), 85 мм (контакты разомкнуты); U-коммут.72 В, I-коммут.500 мА, P-коммут.10 Вт; IP68, t-раб.-50…+50°С, 120х40х20 мм (магнит), 120х40х40 мм (магнит). Кабель ПВС 2×0.75 в металлорукаве Ø11.6 мм 1000 мм. Корпус из нержавеющей стали. 0.9 кг. | руб./шт | 4514.71
| ИО 102-26 исп.205 | Магнитоконтактный для металлических поверхностей; контакты переключаются при тревоге, 35 мм (контакты замкнуты), 85 мм (контакты разомкнуты); U-коммут.72 В, I-коммут.500 мА, P-коммут.10 Вт; IP68, t-раб.-50…+50°С, 120х40х20 мм (магнит), 120х40х40 мм (магнит). Кабель ПВС 3×0.75 в металлорукаве Ø11.6 мм 1000 мм. Корпус из нержавеющей стали. 0.9 кг. | руб./шт | 5073.8
| ИО 102-26 исп.250 "Нержавейка-100" | Магнитоконтактный для металлических поверхностей; контакты размыкаются при тревоге, 100 мм (контакты замкнуты), 140 мм (контакты разомкнуты); U-коммут.300 В, I-коммут.2 А, P-коммут.30 В; IP68, t-раб.-50…+40°С, 150х50х50 мм (магнит), 160х40х80 мм (магнит). Кабель ПВС 2×0.75 (двойная изоляция) Ø5.8мм 1000 мм. Корпус из нержавеющей стали. 3 кг. | руб./шт | 7821.03
| ИО 102-26 исп.251 "Нержавейка-100" | Магнитоконтактный для металлических поверхностей; контакты размыкаются при тревоге, 100 мм (контакты замкнуты), 140 мм (контакты разомкнуты); U-коммут.300 В, I-коммут.2 А, P-коммут.30 В; IP68, t-раб.-50…+40°С, 150х50х50 мм (магнит), 160х40х80 мм (магнит). Кабель ПВС 2×0.75 в металлорукаве Ø11.6 мм 1000 мм. Корпус из нержавеющей стали. 3 кг. | руб./шт | 8600.53
| ИО 102-28 | Магнитоконтактный для металлических поверхностей; однопозиционный; контакты замыкаются при вхождении металлической пластины, толщиной 2.5 мм., в технологический зазор; U-коммут.72 В, I-коммут.50 мА, P-коммут.10 Вт; t-раб.-50…+50°С, 130х30х20 мм. Кабель 250 мм. Пластиковый корпус. 0.15 кг | руб./шт | 263.84
| ИО 102-29 "Эстет-сейф Инвертор" | Магнитоконтактный для металлических поверхностей; контакты замыкаются при тревоге, 10 мм (контакты замкнуты), 5 мм (контакты разомкнуты); U-коммут.72 В, I-коммут.50 мА; IP20, t-раб.-50…+50°С, 40х15х10 мм (геркон и магнит). Клеммы под винт. Пластиковый корпус. 0.025 кг | руб./шт | 1095.68
| ИО 102-29 "Эстет-сейф" | Магнитоконтактный для металлических поверхностей; контакты размыкаются при тревоге, 10 мм (контакты замкнуты), 25 мм (контакты разомкнуты); U-коммут.72 В, I-коммут.50 мА; IP20, t-раб.-50…+50°С, 40х15х10 мм (геркон и магнит). Клеммы под винт. Пластиковый корпус. 0.025 кг | руб./шт | 569.86
| ИО 102-29 "Эстет-сейф", IP 66, уличный | Магнитоконтактный для металлических поверхностей уличный; контакты размыкаются при тревоге, 10 мм (контакты замкнуты), 25 мм (контакты разомкнуты); U-коммут.72 В, I-коммут.50 мА; IP66, t-раб.-50…+50°С, 40х15х10 мм (геркон и магнит). Кабель 500 мм. Пластиковый корпус. 0.025 кг | руб./шт | 760.14
| ИО 102-29 "Эстет-сейф-инвертор", IP 66, уличный | Магнитоконтактный для металлических поверхностей уличный; контакты замыкаются при тревоге, 10 мм (контакты замкнуты), 5 мм (контакты разомкнуты); U-коммут.72 В, I-коммут.50 мА; IP66, t-раб.-50…+50°С, 40х15х10 мм (геркон и магнит). Кабель 500 мм. Пластиковый корпус. 0.025 кг | руб./шт | 1257.21
| ИО 102-30 "Бульдог" | Магнитоконтактный для металлических поверхностей; однопозиционный; контакты переключаются при приближении магнитопроводящих металлов (сталь, пермаллой, оцинкованное железо и др.), 5 мм (контакты замкнуты), 40 мм (контакты разомкнуты); U-коммут.72 В, I-коммут.50 мА; IP55, t-раб.-50…+50°С, 108х35х35 мм. Кабель 700 мм. Пластиковый корпус. 0.1 кг | руб./шт | 1151.78
| ИО-102-32 Полюс-2 | Магнитоконтактный для металлических поверхностей; контакты размыкаются при тревоге, 20 мм (контакты замкнуты), 25 мм (контакты разомкнуты); U-коммут.60 В, I-коммут.250 мА, P-коммут.10 Вт; t-раб.-50…+50°С, 56.5х18х15.7 мм (геркон и магнит). Кабель 170 мм. Пластиковый корпус. 0.02 кг | руб./шт | 215
| ИО 102-39 исп. 00, белый | Магнитоконтактный для металлических поверхностей; контакты размыкаются при тревоге, 22 мм (контакты замкнуты), 55 мм (контакты разомкнуты); U-коммут.72 В, I-коммут.250 мА, P-коммут.10 Вт; IP68, t-раб.-50…+50°С, 22х23 мм (геркон и магнит). Кабель 1500 мм. Пластиковый корпус. | руб./шт | 556.64
| ИО 102-39 исп. 00 (коричневый) | Магнитоконтактный для металлических поверхностей; контакты размыкаются при тревоге, 22 мм (контакты замкнуты), 55 мм (контакты разомкнуты); U-коммут.72 В, I-коммут.250 мА, P-коммут.10 Вт; IP68, t-раб.-50…+50°С, 22х23 мм (геркон и магнит). Кабель 1500 мм. Пластиковый корпус. | руб./шт | 575.34
| ИО 102-39 исп. 00 (терракотовый) | Магнитоконтактный для металлических поверхностей; контакты размыкаются при тревоге, 22 мм (контакты замкнуты), 55 мм (контакты разомкнуты); U-коммут.72 В, I-коммут.250 мА, P-коммут.10 Вт; IP68, t-раб.-50…+50°С, 22х23 мм (геркон и магнит). Кабель 1500 мм. Пластиковый корпус. | руб./шт | 575.34
| ИО 102-39 исп. 00 (черный) | Магнитоконтактный для металлических поверхностей; контакты размыкаются при тревоге, 22 мм (контакты замкнуты), 55 мм (контакты разомкнуты); U-коммут.72 В, I-коммут.250 мА, P-коммут.10 Вт; IP68, t-раб.-50…+50°С, 22х23 мм (геркон и магнит). Кабель 1500 мм. Пластиковый корпус. | руб./шт | 575.34
| ИО 102-39 исп. 01, белый | Магнитоконтактный для металлических поверхностей; контакты переключаются при тревоге, 13 мм (контакты замкнуты), 55 мм (контакты разомкнуты); U-коммут.72 В, I-коммут.250 мА, P-коммут.10 Вт; IP68, t-раб.-50…+50°С, 22х23 мм (геркон и магнит). Кабель 1500 мм. Пластиковый корпус. | руб./шт | 1149.46
| ИО 102-40 А2М (3) | Магнитоконтактный для металлических поверхностей; контакты размыкаются при тревоге, 30 мм (контакты замкнуты), 65 мм (контакты разомкнуты); U-коммут.30 В, I-коммут.50 мА, P-коммут.10 Вт; IP55, t-раб.-50…+50°С, 90х40х10.4 мм (магнит), 40х25х28.5 мм (магнит). Кабель в металлорукаве 600 мм. Металлический корпус. | руб./шт | 448
| ИО 102-40 А2М (3), высокотемпературный | Магнитоконтактный для металлических поверхностей; контакты размыкаются при тревоге, 30 мм (контакты замкнуты), 65 мм (контакты разомкнуты); U-коммут.30 В, I-коммут.50 мА, P-коммут.10 Вт; IP66/IP67, t-раб.-60…+160°С, 90х40х10.4 мм (магнит), 40х25х28.5 мм (магнит). Кабель в металлорукаве из оцинкованной стали 600 мм. Металлический корпус. | руб./шт | 2990.4
| ИО 102-40 А2М (4) | Магнитоконтактный для металлических поверхностей; контакты размыкаются при тревоге, 30 мм (контакты замкнуты), 65 мм (контакты разомкнуты); U-коммут.30 В, I-коммут.50 мА, P-коммут.10 Вт; IP55, t-раб.-50…+50°С, 90х40х10.4 мм (магнит), 40х25х28.5 мм (магнит). Кабель в металлорукаве из нержавеющей стали 600 мм. Металлический корпус. | руб./шт | 523.04
| ИО 102-40 А2М (4), высокотемпературный | Магнитоконтактный для металлических поверхностей; контакты размыкаются при тревоге, 30 мм (контакты замкнуты), 65 мм (контакты разомкнуты); U-коммут.30 В, I-коммут.50 мА, P-коммут.10 Вт; IP66/IP67, t-раб.-60…+160°С, 90х40х10.4 мм (магнит), 40х25х28.5 мм (магнит). Кабель в металлорукаве из нержавеющей стали 600 мм. Металлический корпус. | руб./шт | 3102.4
| ИО 102-40 А2П (1) (серый) | Магнитоконтактный для металлических поверхностей; контакты размыкаются при тревоге, 30 мм (контакты замкнуты), 65 мм (контакты разомкнуты); U-коммут.30 В, I-коммут.50 мА, P-коммут.10 Вт; IP55, t-раб.-50…+50°С, 90х40х10.4 мм (магнит), 40х25х28.5 мм (магнит). Кабель 600 мм. Пластиковый корпус. | руб./шт | 127.68
| ИО 102-40 А2П (2) (серый) | Магнитоконтактный для металлических поверхностей; контакты размыкаются при тревоге, 30 мм (контакты замкнуты), 65 мм (контакты разомкнуты); U-коммут.30 В, I-коммут.50 мА, P-коммут.10 Вт; IP55, t-раб.-50…+50°С, 90х40х10.4 мм (магнит), 40х25х28.5 мм (магнит). Кабель в пластиковом гофрошланге 600 мм. Пластиковый корпус. | руб./шт | 130.93
| ИО 102-40 А2П (3) (серый) | Магнитоконтактный для металлических поверхностей; контакты размыкаются при тревоге, 30 мм (контакты замкнуты), 65 мм (контакты разомкнуты); U-коммут.30 В, I-коммут.50 мА, P-коммут.10 Вт; IP55, t-раб.-50…+50°С, 90х40х10.4 мм (магнит), 40х25х28.5 мм (магнит). Кабель в металлорукаве 600 мм. Пластиковый корпус. | руб./шт | 167.79
| ИО 102-40 А3М (3), высокотемпературный | Магнитоконтактный для металлических поверхностей; контакты переключаются при тревоге, 14 мм (контакты замкнуты), 40 мм (контакты разомкнуты); U-коммут.36 В, I-коммут.100 мА, P-коммут.7.5 Вт; IP66/IP67, t-раб.-60…+160°С, 90х40х10.4 мм (магнит), 40х25х28.5 мм (магнит). Кабель в металлорукаве из оцинкованной стали 600 мм. Металлический корпус. | руб./шт | 3214.4
| ИО 102-40 А3М (4), высокотемпературный | Магнитоконтактный для металлических поверхностей; контакты переключаются при тревоге, 14 мм (контакты замкнуты), 40 мм (контакты разомкнуты); U-коммут.36 В, I-коммут.100 мА, P-коммут.7.5 Вт; IP66/IP67, t-раб.-60…+160°С, 90х40х10.4 мм (магнит), 40х25х28.5 мм (магнит). Кабель в металлорукаве из нержавеющей стали 600 мм. Металлический корпус. | руб./шт | 3326.4
| ИО 102-40 АЗМ (3) | Магнитоконтактный для металлических поверхностей; контакты переключаются при тревоге, 14 мм (контакты замкнуты), 40 мм (контакты разомкнуты); U-коммут.36 В, I-коммут.100 мА, P-коммут.7.5 Вт; IP55, t-раб.-50…+50°С, 90х40х10.4 мм (магнит), 40х25х28.5 мм (магнит). Кабель в металлорукаве 600 мм. Металлический корпус. | руб./шт | 674.91
| ИО 102-40 АЗП (1) (серый) | Магнитоконтактный для металлических поверхностей; контакты переключаются при тревоге, 14 мм (контакты замкнуты), 40 мм (контакты разомкнуты); U-коммут.36 В, I-коммут.100 мА, P-коммут.7.5 Вт; IP55, t-раб.-50…+50°С, 90х40х10.4 мм (геркон), 40х25х28.5 мм (магнит). Кабель 600 мм. Пластиковый корпус. | руб./шт | 280
| ИО 102-40 АЗП (2) (серый) | Магнитоконтактный для металлических поверхностей; контакты переключаются при тревоге, 14 мм (контакты замкнуты), 40 мм (контакты разомкнуты); U-коммут.36 В, I-коммут.100 мА, P-коммут.7.5 Вт; IP55, t-раб.-50…+50°С, 90х40х10.4 мм (магнит), 40х25х28.5 мм (магнит). Кабель в пластиковом гофрошланге 600 мм. Пластиковый корпус. | руб./шт | 393.79
| ИО 102-40 АЗП (3) (серый) | Магнитоконтактный для металлических поверхностей; контакты переключаются при тревоге, 14 мм (контакты замкнуты), 40 мм (контакты разомкнуты); U-коммут.36 В, I-коммут.100 мА, P-коммут.7.5 Вт; IP55, t-раб.-50…+50°С, 90х40х10.4 мм (магнит), 40х25х28.5 мм (магнит). Кабель в металлорукаве 600 мм. Пластиковый корпус. | руб./шт | 411.82
| ИО 102-40 Б2М (3) | Магнитоконтактный для металлических поверхностей; контакты размыкаются при тревоге, 30 мм (контакты замкнуты), 65 мм (контакты разомкнуты); U-коммут.72 В, I-коммут.500 мА, P-коммут.10 Вт; IP55, t-раб.-50…+50°С, 40х25х28.5 мм (магнит и геркон). Кабель в металлорукаве 600 мм. Металлический корпус. | руб./шт | 448
| ИО 102-40 Б2М (3), высокотемпературный | Магнитоконтактный для металлических поверхностей; контакты размыкаются при тревоге, 30 мм (контакты замкнуты), 65 мм (контакты разомкнуты); U-коммут.72 В, I-коммут.500 мА, P-коммут.10 Вт; IP66/IP67, t-раб.-60…+160°С, 40х25х28.5 мм (магнит и геркон). Кабель в металлорукаве из оцинкованной стали 600 мм. Металлический корпус. | руб./шт | 2990.4
| ИО 102-40 Б2М (4) | Магнитоконтактный для металлических поверхностей; контакты размыкаются при тревоге, 30 мм (контакты замкнуты), 65 мм (контакты разомкнуты); U-коммут.72 В, I-коммут.500 мА, P-коммут.10 Вт; IP55, t-раб.-50…+50°С, 40х25х28.5 мм (магнит и геркон). Кабель в металлорукаве из нержавеющей стали 600 мм. Металлический корпус. | руб./шт | 523.04
| ИО 102-40 Б2М (4), высокотемпературный | Магнитоконтактный для металлических поверхностей; контакты размыкаются при тревоге, 30 мм (контакты замкнуты), 65 мм (контакты разомкнуты); U-коммут.72 В, I-коммут.500 мА, P-коммут.10 Вт; IP66/IP67, t-раб.-60…+160°С, 40х25х28.5 мм (магнит и геркон). Кабель в металлорукаве из нержавеющей стали 600 мм. Металлический корпус. | руб./шт | 3102.4
| ИО 102-40 Б2М (В) | Магнитоконтактный для металлических поверхностей; контакты размыкаются при тревоге, 30 мм (контакты замкнуты), 65 мм (контакты разомкнуты); U-коммут.72 В, I-коммут.500 мА, P-коммут.10 Вт; IP55, t-раб.-50…+50°С, 40х25х28.5 мм (магнит и геркон). Внутренний разъем. Металлический корпус. | руб./шт | 523.04
| ИО 102-40 Б2П (1) (серый) | Магнитоконтактный для металлических поверхностей; контакты размыкаются при тревоге, 30 мм (контакты замкнуты), 65 мм (контакты разомкнуты); U-коммут.72 В, I-коммут.50 мА, P-коммут.10 Вт; IP55, t-раб.-50…+50°С, 40х25х28.5 мм (магнит и геркон). Кабель 600 мм. Пластиковый корпус. | руб./шт | 127.68
| ИО 102-40 Б2П (1) (белый) | Магнитоконтактный для металлических поверхностей; контакты размыкаются при тревоге, 30 мм (контакты замкнуты), 65 мм (контакты разомкнуты); U-коммут.72 В, I-коммут.50 мА, P-коммут.10 Вт; IP55, t-раб.-50…+50°С, 40х25х28.5 мм (магнит и геркон). Кабель 600 мм. Пластиковый корпус. | руб./шт | 127.68
| ИО 102-40 Б2П (1) (коричневый) | Магнитоконтактный для металлических поверхностей; контакты размыкаются при тревоге, 30 мм (контакты замкнуты), 65 мм (контакты разомкнуты); U-коммут.72 В, I-коммут.50 мА, P-коммут.10 Вт; IP55, t-раб.-50…+50°С, 40х25х28.5 мм (магнит и геркон). Кабель 600 мм. Пластиковый корпус. | руб./шт | 127.68
| ИО 102-40 Б2П (1) (терракотовый) | Магнитоконтактный для металлических поверхностей; контакты размыкаются при тревоге, 30 мм (контакты замкнуты), 65 мм (контакты разомкнуты); U-коммут.72 В, I-коммут.50 мА, P-коммут.10 Вт; IP55, t-раб.-50…+50°С, 40х25х28.5 мм (магнит и геркон). Кабель 600 мм. Пластиковый корпус. | руб./шт | 127.68
| ИО 102-40 Б2П (2) (серый) | Магнитоконтактный для металлических поверхностей; контакты размыкаются при тревоге, 30 мм (контакты замкнуты), 65 мм (контакты разомкнуты); U-коммут.72 В, I-коммут.50 мА, P-коммут.10 Вт; IP55, t-раб.-50…+50°С, 40х25х28.5 мм (магнит и геркон). Кабель в пластиковом гофрошланге 600 мм. Пластиковый корпус. | руб./шт | 130.93
| ИО 102-40 Б2П (2) (коричневый) | Магнитоконтактный для металлических поверхностей; контакты размыкаются при тревоге, 30 мм (контакты замкнуты), 65 мм (контакты разомкнуты); U-коммут.72 В, I-коммут.50 мА, P-коммут.10 Вт; IP55, t-раб.-50…+50°С, 40х25х28.5 мм (магнит и геркон). Кабель в пластиковом гофрошланге 600 мм. Пластиковый корпус. | руб./шт | 155.9
| ИО 102-40 Б2П (3) (серый) | Магнитоконтактный для металлических поверхностей; контакты размыкаются при тревоге, 30 мм (контакты замкнуты), 65 мм (контакты разомкнуты); U-коммут.72 В, I-коммут.50 мА, P-коммут.10 Вт; IP55, t-раб.-50…+50°С, 40х25х28.5 мм (магнит и геркон). Кабель в металлорукаве 600 мм. Пластиковый корпус. | руб./шт | 145.6
| ИО 102-40 Б2П (В) | Магнитоконтактный для металлических поверхностей; контакты размыкаются при тревоге, 30 мм (контакты замкнуты), 65 мм (контакты разомкнуты); U-коммут.72 В, I-коммут.50 мА, P-коммут.10 Вт; IP55, t-раб.-50…+50°С, 40х28.5х25 мм (геркон и магнит). Клеммник под винт. Пластиковый корпус. | руб./шт | 173.49
| ИО 102-40 Б3М (3), высокотемпературный | Магнитоконтактный для металлических поверхностей; контакты переключаются при тревоге, 14 мм (контакты замкнуты), 40 мм (контакты разомкнуты); U-коммут.72 В, I-коммут.100 мА, P-коммут.7.5 Вт; IP66/IP67, t-раб.-60…+160°С, 40х25х28.5 мм (магнит и геркон). Кабель в металлорукаве из оцинкованной стали 600 мм. Металлический корпус. | руб./шт | 3214.4
| ИО 102-40 Б3М (4), высокотемпературный | Магнитоконтактный для металлических поверхностей; контакты переключаются при тревоге, 14 мм (контакты замкнуты), 40 мм (контакты разомкнуты); U-коммут.72 В, I-коммут.100 мА, P-коммут.7.5 Вт; IP66/IP67, t-раб.-60…+160°С, 40х25х28.5 мм (магнит и геркон). Кабель в металлорукаве из нержавеющей стали 600 мм. Металлический корпус. | руб./шт | 3326.4
| ИО 102-40 БЗМ (3) | Магнитоконтактный для металлических поверхностей; контакты переключаются при тревоге, 14 мм (контакты замкнуты), 40 мм (контакты разомкнуты); U-коммут.72 В, I-коммут.100 мА, P-коммут.7.5 Вт; IP55, t-раб.-50…+50°С, 40х25х28.5 мм (магнит и геркон). Кабель в металлорукаве 600 мм. Металлический корпус. | руб./шт | 650.5
| ИО 102-40 БЗП (1) (серый) | Магнитоконтактный для металлических поверхностей; контакты переключаются при тревоге, 14 мм (контакты замкнуты), 40 мм (контакты разомкнуты); U-коммут.72 В, I-коммут.100 мА, P-коммут.7.5 Вт; IP55, t-раб.-50…+50°С, 40х25х28.5 мм (магнит и геркон). Кабель 600 мм. Пластиковый корпус. | руб./шт | 381.58
| ИО 102-40 БЗП (2) (серый) | Магнитоконтактный для металлических поверхностей; контакты переключаются при тревоге, 14 мм (контакты замкнуты), 40 мм (контакты разомкнуты); U-коммут.72 В, I-коммут.100 мА, P-коммут.7.5 Вт; IP55, t-раб.-50…+50°С, 40х25х28.5 мм (магнит и геркон). Кабель в пластиковом гофрошланге 600 мм. Пластиковый корпус. | руб./шт | 386.06
| ИО 102-40 БЗП (3) (серый) | Магнитоконтактный для металлических поверхностей; контакты переключаются при тревоге, 14 мм (контакты замкнуты), 40 мм (контакты разомкнуты); U-коммут.72 В, I-коммут.100 мА, P-коммут.7.5 Вт; IP55, t-раб.-50…+50°С, 40х25х28.5 мм (магнит и геркон). Кабель в металлорукаве 600 мм. Пластиковый корпус. | руб./шт | 406.56
| ИО 102-43 исп.02 "Нержавейка" | Магнитоконтактный для металлических поверхностей; контакты размыкаются при тревоге, 10 мм (контакты замкнуты), 13 мм (контакты разомкнуты); U-коммут.72 В, I-коммут.250 мА; IP68, t-раб.-50…+50°С, 75х11х8,4 мм (геркон и магнит). Кабель 400 мм. Корпус из нержавеющей стали. | руб./шт | 753.33
| ИО 102-43 исп.00 "Нержавейка" | Магнитоконтактный для металлических поверхностей; контакты размыкаются при тревоге, 10 мм (контакты замкнуты), 15 мм (контакты разомкнуты); U-коммут.72 В, I-коммут.250 мА; IP68, t-раб.-50…+50°С, 75х11х8,4 мм (геркон и магнит). Кабель 400 мм. Корпус из нержавеющей стали. | руб./шт | 444.64
| ИО 102-43 исп.01 "Нержавейка" | Магнитоконтактный для металлических поверхностей; контакты переключаются при тревоге, 3 мм (контакты замкнуты), 5 мм (контакты разомкнуты); U-коммут.72 В, I-коммут.250 мА; IP68, t-раб.-50…+50°С, 75х11х8,4 мм (геркон и магнит). Кабель 400 мм. Корпус из нержавеющей стали. | руб./шт | 900.58
| ИО 102-50 А2М (3) | Магнитоконтактный для металлических поверхностей; контакты размыкаются при тревоге, 30 мм (контакты замкнуты), 65 мм (контакты разомкнуты); U-коммут.30 В, I-коммут.50 мА, P-коммут.10 Вт; IP55, t-раб.-50…+50°С, 90х40х10.4 мм (геркон), 50х29х30 мм (магнит). Кабель в металлорукаве 600 мм. Металлический корпус. 0.225 кг | руб./шт | 461.44
| ИО 102-50 А2П (1) (серый) | Магнитоконтактный для металлических поверхностей; контакты размыкаются при тревоге, 30 мм (контакты замкнуты), 65 мм (контакты разомкнуты); U-коммут.30 В, I-коммут.50 мА, P-коммут.10 Вт; IP55, t-раб.-50…+50°С, 90х40х10 мм. Кабель (двойная изоляция) 600 мм. Пластиковый корпус. 0.155 кг. | руб./шт | 131.04
| ИО 102-50 А2П (2) (серый) | Магнитоконтактный для металлических поверхностей; контакты размыкаются при тревоге, 30 мм (контакты замкнуты), 65 мм (контакты разомкнуты); U-коммут.30 В, I-коммут.50 мА, P-коммут.10 Вт; IP55, t-раб.-50…+50°С, 90х40х10 мм. Кабель в пластиковом гофрорукаве 600 мм. Пластиковый корпус. 0.155 кг. | руб./шт | 134.4
| ИО 102-50 А2П (3) (серый) | Магнитоконтактный для металлических поверхностей; контакты размыкаются при тревоге, 30 мм (контакты замкнуты), 65 мм (контакты разомкнуты); U-коммут.30 В, I-коммут.50 мА, P-коммут.10 Вт; IP55, t-раб.-50…+50°С, 90х40х10 мм. Кабель в металлорукаве из оцинкованной стали 600 мм. Пластиковый корпус. 0.155 кг. | руб./шт | 144.48
| ИО 102-50 А3М (3) | Магнитоконтактный для металлических поверхностей; контакты размыкаются при тревоге, 14 мм (контакты замкнуты), 40 мм (контакты разомкнуты); U-коммут.36 В, I-коммут.100 мА, P-коммут.7.5 Вт; IP55, t-раб.-50…+50°С, 90х40х10.4 мм (геркон), 50х29х30 мм (магнит). Кабель в металлорукаве 600 мм. Металлический корпус. 0.225 кг | руб./шт | 638.4
| ИО 102-50 А3П (1) (серый) | Магнитоконтактный для металлических поверхностей; контакты переключаются при тревоге, 14 мм (контакты замкнуты), 40 мм (контакты разомкнуты); U-коммут.36 В, I-коммут.100 мА, P-коммут.7.5 Вт; IP55, t-раб.-50…+50°С, 90х40х10 мм. Кабель (двойная изоляция) 600 мм. Пластиковый корпус. 0.155 кг. | руб./шт | 288.96
| ИО 102-50 А3П (2) (серый) | Магнитоконтактный для металлических поверхностей; контакты переключаются при тревоге, 14 мм (контакты замкнуты), 40 мм (контакты разомкнуты); U-коммут.36 В, I-коммут.100 мА, P-коммут.7.5 Вт; IP55, t-раб.-50…+50°С, 90х40х10 мм. Кабель в пластиковом гофрорукаве 600 мм. Пластиковый корпус. 0.155 кг. | руб./шт | 294.56
| ИО 102-50 А3П (3) (серый) | Магнитоконтактный для металлических поверхностей; контакты переключаются при тревоге, 14 мм (контакты замкнуты), 40 мм (контакты разомкнуты); U-коммут.36 В, I-коммут.100 мА, P-коммут.7.5 Вт; IP55, t-раб.-50…+50°С, 90х40х10 мм. Кабель в металлорукаве из оцинкованной стали 600 мм. Пластиковый корпус. 0.155 кг. | руб./шт | 301.28
| ИО 102-50 Б2М (3) | Магнитоконтактный для металлических поверхностей; контакты размыкаются при тревоге, 30 мм (контакты замкнуты), 65 мм (контакты разомкнуты); U-коммут.30 В, I-коммут.50 мА, P-коммут.10 Вт; IP55, t-раб.-50…+50°С, 50х29х30 мм (геркон и магнит). Кабель в металлорукаве 600 мм. Металлический корпус. 0.225 кг | руб./шт | 461.44
| ИО 102-50 Б2П (1) (серый) | Магнитоконтактный для металлических поверхностей; контакты размыкаются при тревоге, 30 мм (контакты замкнуты), 65 мм (контакты разомкнуты); U-коммут.30 В, I-коммут.50 мА, P-коммут.10 Вт; IP55, t-раб.-50…+50°С, 50х29х30 мм (геркон) 50х29х30 мм (магнит). Кабель (двойная изоляция) 600 мм. Пластиковый корпус. 0.155 кг. | руб./шт | 131.04
| ИО 102-50 Б2П (1) (коричневый) | Магнитоконтактный для металлических поверхностей; контакты размыкаются при тревоге, 30 мм (контакты замкнуты), 65 мм (контакты разомкнуты); U-коммут.30 В, I-коммут.50 мА, P-коммут.10 Вт; IP55, t-раб.-50…+50°С, 50х29х30 мм (геркон) 50х29х30 мм (магнит). Кабель (двойная изоляция) 600 мм. Пластиковый корпус. 0.155 кг. | руб./шт | 131.04
| ИО 102-50 Б2П (2) (серый) | Магнитоконтактный для металлических поверхностей; контакты размыкаются при тревоге, 30 мм (контакты замкнуты), 65 мм (контакты разомкнуты); U-коммут.30 В, I-коммут.50 мА, P-коммут.10 Вт; IP55, t-раб.-50…+50°С, 50х29х30 мм (геркон) 50х29х30 мм (магнит). Кабель в пластиковом гофрорукаве 600 мм. Пластиковый корпус. 0.155 кг. | руб./шт | 134.4
| ИО 102-50 Б2П (2) (коричневый) | Магнитоконтактный для металлических поверхностей; контакты размыкаются при тревоге, 30 мм (контакты замкнуты), 65 мм (контакты разомкнуты); U-коммут.30 В, I-коммут.50 мА, P-коммут.10 Вт; IP55, t-раб.-50…+50°С, 50х29х30 мм (геркон) 50х29х30 мм (магнит). Кабель в пластиковом гофрорукаве 600 мм. Пластиковый корпус. 0.155 кг. | руб./шт | 134.4
| ИО 102-50 Б2П (3) (серый) | Магнитоконтактный для металлических поверхностей; контакты размыкаются при тревоге, 30 мм (контакты замкнуты), 65 мм (контакты разомкнуты); U-коммут.30 В, I-коммут.50 мА, P-коммут.10 Вт; IP55, t-раб.-50…+50°С, 50х29х30 мм (геркон) 50х29х30 мм (магнит). Кабель в металлорукаве из оцинкованной стали 600 мм. Пластиковый корпус. 0.155 кг. | руб./шт | 144.48
| ИО 102-50 Б2П В | Магнитоконтактный для металлических поверхностей; контакты размыкаются при тревоге, 30 мм (контакты замкнуты), 65 мм (контакты разомкнуты); U-коммут.30 В, I-коммут.50 мА, P-коммут.10 Вт; IP55, t-раб.-50…+50°С, 50х29х30 мм (геркон и магнит). Винтовые клеммы. Пластиковый корпус. 0.125 кг | руб./шт | 161.28
| ИО 102-50 Б3М (3) | Магнитоконтактный для металлических поверхностей; контакты переключаются при тревоге, 14 мм (контакты замкнуты), 40 мм (контакты разомкнуты); U-коммут.36 В, I-коммут.100 мА, P-коммут.7.5 Вт; IP55, t-раб.-50…+50°С, 50х29х30 мм (геркон и магнит). Кабель в металлорукаве 600 мм. Металлический корпус. 0.225 кг | руб./шт | 610.4
| ИО 102-50 Б3П (1) (серый) | Магнитоконтактный для металлических поверхностей; контакты переключаются при тревоге, 14 мм (контакты замкнуты), 40 мм (контакты разомкнуты); U-коммут.36 В, I-коммут.100 мА, P-коммут.7.5 Вт; IP55, t-раб.-50…+50°С, 50х29х30 мм (геркон) 50х29х30 мм (магнит). Кабель (двойная изоляция) 600 мм. Пластиковый корпус. 0.155 кг. | руб./шт | 288.96
| ИО 102-50 Б3П (2) (серый) | Магнитоконтактный для металлических поверхностей; контакты переключаются при тревоге, 14 мм (контакты замкнуты), 40 мм (контакты разомкнуты); U-коммут.36 В, I-коммут.100 мА, P-коммут.7.5 Вт; IP55, t-раб.-50…+50°С, 50х29х30 мм (геркон) 50х29х30 мм (магнит). Кабель в пластиковом гофрорукаве 600 мм. Пластиковый корпус. 0.155 кг. | руб./шт | 294.56
| ИО 102-50 Б3П (3) (серый) | Магнитоконтактный для металлических поверхностей; контакты переключаются при тревоге, 14 мм (контакты замкнуты), 40 мм (контакты разомкнуты); U-коммут.36 В, I-коммут.100 мА, P-коммут.7.5 Вт; IP55, t-раб.-50…+50°С, 50х29х30 мм (геркон) 50х29х30 мм (магнит). Кабель в металлорукаве из оцинкованной стали 600 мм. Пластиковый корпус. 0.155 кг. | руб./шт | 301.28
| ИО 102-51 (НЗ) (черный) | Магнитоконтактный для металлических поверхностей; контакты замыкаются при тревоге, 3.5 мм (контакты разомкнуты), 5 мм (контакты замкнуты); U-коммут.72 В, I-коммут.300 мА, P-коммут.10 Вт; IP66, t-раб.-50…+50°С, 12,5х22 мм (геркон и магнит). Кабель КСПВГ 2×0.2 120 мм. Пластиковый корпус. 0.035 кг | руб./шт | 302.4
| ИО 102-51 (НЗ) (белый) | Магнитоконтактный для металлических поверхностей; контакты замыкаются при тревоге, 3.5 мм (контакты разомкнуты), 5 мм (контакты замкнуты); U-коммут.72 В, I-коммут.300 мА, P-коммут.10 Вт; IP66, t-раб.-50…+50°С, 12,5х22 мм (геркон и магнит). Кабель КСПВГ 2×0.2 120 мм. Пластиковый корпус. 0.035 кг | руб./шт | 302.4
| ИО 102-51 (НЗ) (коричневый) | Магнитоконтактный для металлических поверхностей; контакты замыкаются при тревоге, 3.5 мм (контакты разомкнуты), 5 мм (контакты замкнуты); U-коммут.72 В, I-коммут.300 мА, P-коммут.10 Вт; IP66, t-раб.-50…+50°С, 12,5х22 мм (геркон и магнит). Кабель КСПВГ 2×0.2 120 мм. Пластиковый корпус. 0.035 кг | руб./шт | 302.4
| ИО 102-51 (НЗ) (терракотовый) | Магнитоконтактный для металлических поверхностей; контакты замыкаются при тревоге, 3.5 мм (контакты разомкнуты), 5 мм (контакты замкнуты); U-коммут.72 В, I-коммут.300 мА, P-коммут.10 Вт; IP66, t-раб.-50…+50°С, 12,5х22 мм (геркон и магнит). Кабель КСПВГ 2×0.2 120 мм. Пластиковый корпус. 0.035 кг | руб./шт | 302.4
| ИО 102-51 (НР) (черный) | Магнитоконтактный для металлических поверхностей; контакты размыкаются при тревоге, 10 мм (контакты замкнуты), 12 мм (контакты разомкнуты); U-коммут.72 В, I-коммут.300 мА, P-коммут.10 Вт; IP66, t-раб.-50…+50°С, 12,5х22 мм (геркон и магнит). Кабель КСПВГ 2×0.2 120 мм. Пластиковый корпус. 0.035 кг. | руб./шт | 112
| ИО 102-51 (НР) (белый) | Магнитоконтактный для металлических поверхностей; контакты размыкаются при тревоге, 10 мм (контакты замкнуты), 12 мм (контакты разомкнуты); U-коммут.72 В, I-коммут.300 мА, P-коммут.10 Вт; IP66, t-раб.-50…+50°С, 12,5х22 мм (геркон и магнит). Кабель КСПВГ 2×0.2 120 мм. Пластиковый корпус. 0.035 кг. | руб./шт | 112
| ИО 102-51 (НР) (коричневый) | Магнитоконтактный для металлических поверхностей; контакты размыкаются при тревоге, 10 мм (контакты замкнуты), 12 мм (контакты разомкнуты); U-коммут.72 В, I-коммут.300 мА, P-коммут.10 Вт; IP66, t-раб.-50…+50°С, 12,5х22 мм (геркон и магнит). Кабель КСПВГ 2×0.2 120 мм. Пластиковый корпус. 0.035 кг. | руб./шт | 112
| ИО 102-51 (НР) (терракотовый) | Магнитоконтактный для металлических поверхностей; контакты размыкаются при тревоге, 10 мм (контакты замкнуты), 12 мм (контакты разомкнуты); U-коммут.72 В, I-коммут.300 мА, P-коммут.10 Вт; IP66, t-раб.-50…+50°С, 12,5х22 мм (геркон и магнит). Кабель КСПВГ 2×0.2 120 мм. Пластиковый корпус. 0.035 кг. | руб./шт | 112
| ИО 102-51 (НР+Пр) (черный) | Магнитоконтактный для металлических поверхностей с антисаботажным шлейфом; контакты замыкаются при тревоге, 2.5 мм (контакты замкнуты), 1.5 мм (контакты разомкнуты); U-коммут.72 В, I-коммут.300 мА, P-коммут.10 Вт; IP66, t-раб.-50…+50°С, 12,5х22 мм (геркон и магнит). Кабель КСПВГ 2×0.2 120 мм. Пластиковый корпус. 0.035 кг. | руб./шт | 118.72
| ИО 102-51 (НР+Пр) (белый) | Магнитоконтактный для металлических поверхностей с антисаботажным шлейфом; контакты замыкаются при тревоге, 2.5 мм (контакты замкнуты), 1.5 мм (контакты разомкнуты); U-коммут.72 В, I-коммут.300 мА, P-коммут.10 Вт; IP66, t-раб.-50…+50°С, 12,5х22 мм (геркон и магнит). Кабель КСПВГ 2×0.2 120 мм. Пластиковый корпус. 0.035 кг. | руб./шт | 118.72
| ИО 102-51 (НР+Пр) (коричневый) | Магнитоконтактный для металлических поверхностей с антисаботажным шлейфом; контакты замыкаются при тревоге, 2.5 мм (контакты замкнуты), 1.5 мм (контакты разомкнуты); U-коммут.72 В, I-коммут.300 мА, P-коммут.10 Вт; IP66, t-раб.-50…+50°С, 12,5х22 мм (геркон и магнит). Кабель КСПВГ 2×0.2 120 мм. Пластиковый корпус. 0.035 кг. | руб./шт | 118.72
| ИО 102-51 (НР+Пр) (терракотовый) | Магнитоконтактный для металлических поверхностей с антисаботажным шлейфом; контакты замыкаются при тревоге, 2.5 мм (контакты замкнуты), 1.5 мм (контакты разомкнуты); U-коммут.72 В, I-коммут.300 мА, P-коммут.10 Вт; IP66, t-раб.-50…+50°С, 12,5х22 мм (геркон и магнит). Кабель КСПВГ 2×0.2 120 мм. Пластиковый корпус. 0.035 кг. | руб./шт | 118.72
| ИО 102-51 (П) (черный) | Магнитоконтактный для металлических поверхностей; контакты переключаются при тревоге, 1.5 мм (контакты замкнуты), 2.5 мм (контакты разомкнуты); U-коммут.72 В, I-коммут.300 мА, P-коммут.10 Вт; IP66, t-раб.-50…+50°С, 12,5х22 мм (геркон и магнит). Кабель 2хНВ 2×0.2 120 мм. Пластиковый корпус. 0.035 кг. | руб./шт | 313.6
| ИО 102-51 (П) (белый) | Магнитоконтактный для металлических поверхностей; контакты переключаются при тревоге, 1.5 мм (контакты замкнуты), 2.5 мм (контакты разомкнуты); U-коммут.72 В, I-коммут.300 мА, P-коммут.10 Вт; IP66, t-раб.-50…+50°С, 12,5х22 мм (геркон и магнит). Кабель 2хНВ 2×0.2 120 мм. Пластиковый корпус. 0.035 кг. | руб./шт | 313.6
| ИО 102-51 (П) (коричневый) | Магнитоконтактный для металлических поверхностей; контакты переключаются при тревоге, 1.5 мм (контакты замкнуты), 2.5 мм (контакты разомкнуты); U-коммут.72 В, I-коммут.300 мА, P-коммут.10 Вт; IP66, t-раб.-50…+50°С, 12,5х22 мм (геркон и магнит). Кабель 2хНВ 2×0.2 120 мм. Пластиковый корпус. 0.035 кг. | руб./шт | 313.6
| ИО 102-51 (П) (терракотовый) | Магнитоконтактный для металлических поверхностей; контакты переключаются при тревоге, 1.5 мм (контакты замкнуты), 2.5 мм (контакты разомкнуты); U-коммут.72 В, I-коммут.300 мА, P-коммут.10 Вт; IP66, t-раб.-50…+50°С, 12,5х22 мм (геркон и магнит). Кабель 2хНВ 2×0.2 120 мм. Пластиковый корпус. 0.035 кг. | руб./шт | 313.6
| ИО 102-53 исп. 100 | Магнитоконтактный для металлических поверхностей; контакты размыкаются при тревоге, 40 мм (контакты замкнуты), 100 мм (контакты разомкнуты); U-коммут.250 В, I-коммут.2 А, P-коммут.30 Вт; IP68, t-раб.-45…+60°С, 160х55х52 мм (геркон) 150х70х38 мм (магнит). Болты для подключения кабеля не менее 0.75 мм.кв. Кабельный ввод для кабеля 6.5…18 мм. Пластиковый корпус, масса датчика 0.5 кг, магнита 2.75 кг. | руб./шт | 4596.48
| ИО 102-53 исп. 200 | Магнитоконтактный для металлических поверхностей; контакты размыкаются при тревоге, 200 мм (контакты замкнуты), 260 мм (контакты разомкнуты); U-коммут.250 В, I-коммут.2 А, P-коммут.30 Вт; IP68, t-раб.-45…+60°С, 160х55х52 мм (геркон) 287х100х41.5 мм (магнит). Болты для подключения кабеля не менее 0.75 мм.кв. Кабельный ввод для кабеля 6.5…18 мм. Пластиковый корпус, масса датчика 0.5 кг, магнита 2.75 кг. | руб./шт | 4856.88
| ИО 102-53 исп. 40 | Магнитоконтактный для металлических поверхностей; контакты размыкаются при тревоге, 100 мм (контакты замкнуты), 140 мм (контакты разомкнуты); U-коммут.250 В, I-коммут.2 А, P-коммут.30 Вт; IP68, t-раб.-45…+60°С, 160х55х52 мм (геркон) 150х70х38 мм (магнит). Болты для подключения кабеля не менее 0.75 мм.кв. Кабельный ввод для кабеля 6.5…18 мм. Пластиковый корпус, масса датчика 0.5 кг, магнита 2.75 кг. | руб./шт | 3991.68
| ИО 102-555 2НР | Магнитоконтактный для металлических поверхностей; два геркона в одном корпусе; контакты размыкаются при тревоге, 4 мм (контакты замкнуты), 15 мм (контакты разомкнуты); U-коммут.72 В, I-коммут.500 мА, P-коммут.10; IP66, t-раб.-50…+85°С, 40х15х10 мм (геркон), 40х15х10 мм (магнит). Длина выводов 180 мм. Пластиковый корпус. | руб./шт | 197.12
| ИО 102-555 НР | Магнитоконтактный для металлических поверхностей; контакты размыкаются при тревоге, 6 мм (контакты замкнуты), 15 мм (контакты разомкнуты); U-коммут.72 В, I-коммут.500 мА, P-коммут.10; IP66, t-раб.-50…+85°С, 40х15х10 мм (геркон), 40х15х10 мм (магнит). Длина выводов 180 мм. Пластиковый корпус. | руб./шт | 158.59
| ИО 102-555 НР+ТШ | Магнитоконтактный для металлических поверхностей; контакты размыкаются при тревоге, 4 мм (контакты замкнуты), 15 мм (контакты разомкнуты); тамперный шлейф (антисаботажный), контакты размыкаются при тревоге; U-коммут.72 В, I-коммут.500 мА, P-коммут.10; IP66, t-раб.-50…+85°С, 40х15х10 мм (геркон), 40х15х10 мм (магнит). Длина выводов 180 мм. Пластиковый корпус. | руб./шт | 163.97
| ИО 102-555 П | Магнитоконтактный для металлических поверхностей; контакты переключаются при тревоге, 5 мм (контакты замкнуты), 15 мм (контакты разомкнуты); U-коммут.72 В, I-коммут.500 мА, P-коммут.10; IP66, t-раб.-50…+85°С, 40х15х10 мм (геркон), 40х15х10 мм (магнит). Длина выводов 180 мм. Пластиковый корпус. | руб./шт | 372.29
| ИО 102-6 | Магнитоконтактный для металлических поверхностей; контакты размыкаются при тревоге, 10 мм (контакты замкнуты), 45 мм (контакты разомкнуты); U-коммут.72 В, I-коммут.300 мА, P-коммут.10 Вт; t-раб.-50…+50°С, 22.1х33.2 мм (геркон и магнит). Кабель 170 мм. Пластиковый корпус. | руб./шт | 160.16
| ИО 102-6 исп.П | Магнитоконтактный для металлических поверхностей; контакты переключаются при тревоге, 5 мм (контакты замкнуты), 45 мм (контакты разомкнуты); U-коммут.72 В, I-коммут.300 мА, P-коммут.10 Вт; t-раб.-50…+50°С, 22.1х33.2 мм (геркон и магнит). Кабель 170 мм. Пластиковый корпус. | руб./шт | 655.2
| ИО 102-76 исп. 00 | Магнитоконтактный для металлических поверхностей; контакты размыкаются при тревоге, 40 мм (контакты замкнуты), 75 мм (контакты разомкнуты); U-коммут.72 В, I-коммут.500 мА, P-коммут.10 Вт; IP55, t-раб.-50…+50°C, 115х30х20 мм (геркон и магнит). Кабель КСПВГ 2х0.2 400 мм. Пластиковый корпус. | руб./шт | 185
| ИО102-А "Атон" исп.11, алюминиевый сплав | Магнитоконтактный для металлических поверхностей; контакты размыкаются при тревоге, 25 мм (контакты замкнуты), 35 мм (контакты разомкнуты); U-коммут.60 В, I-коммут.250 мА, P-коммут.10 Вт; IP68, t-раб.-60…+70°С, 128х50х37 мм (геркон), 131х32х37 мм (магнит). Кабель КПКВнг-FRLS-2х2х1.0 в металлорукаве РЗ-ЦХ-12 1000 мм. Корпус из алюминиевого сплава. 1 кг | руб./шт | 5507
| ИО102-А "Атон" исп.21, алюминиевый сплав | Магнитоконтактный для металлических поверхностей; контакты переключаются при тревоге, 25 мм (контакты замкнуты), 35 мм (контакты разомкнуты); U-коммут.60 В, I-коммут.250 мА, P-коммут.4 Вт; IP68, t-раб.-60…+70°С, 128х50х37 мм (геркон), 131х32х37 мм (магнит). Кабель КПКВнг-FRLS-2х2х1.0 в металлорукаве РЗ-ЦХ-12 1000 мм. Корпус из алюминиевого сплава. 1 кг | руб./шт | 5507
| ИО102-Н "Атон" исп.11, нержавеющая сталь | Магнитоконтактный для металлических поверхностей; контакты размыкаются при тревоге, 25 мм (контакты замкнуты), 35 мм (контакты разомкнуты); U-коммут.60 В, I-коммут.250 мА, P-коммут.10 Вт; IP68, t-раб.-60…+70°С, 128х50х37 мм (геркон), 131х32х37 мм (магнит). Кабель КПКВнг-FRLS-2х2х1.0 в металлорукаве РЗ-ЦХ-12 1000 мм. Корпус из нержавеющей стали. 2 кг | руб./шт | 5764
| ИО102-Н "Атон" исп.21, нержавеющая сталь | Магнитоконтактный для металлических поверхностей; контакты переключаются при тревоге, 25 мм (контакты замкнуты), 35 мм (контакты разомкнуты); U-коммут.60 В, I-коммут.250 мА, P-коммут.4 Вт; IP68, t-раб.-60…+70°С, 128х50х37 мм (геркон), 131х32х37 мм (магнит). Кабель КПКВнг-FRLS-2х2х1.0 в металлорукаве РЗ-ЦХ-12 1000 мм. Корпус из нержавеющей стали. 2 кг | руб./шт | 5764
| ИО 102-11ММ | Магнитоконтактный для металлических поверхностей; контакты размыкаются при тревоге, 7 мм (контакты замкнуты), 20 мм (контакты разомкнуты); U-коммут.72 В, I-коммут.500 мА, P-коммут.10 Вт; t-раб.-50…+50°С, 12х22 мм (геркон и магнит). Кабельный отвод. Пластиковый корпус. | руб./шт | 77
| ИО102-М-А "Атон" исп.11, алюминиевый сплав | Магнитоконтактный для металлических поверхностей; контакты размыкаются при тревоге, 40 мм (контакты замкнуты), 45 мм (контакты разомкнуты); U-коммут.60 В, I-коммут.250 мА; IP68, t-раб.-60…+70°С, 135х50х40 мм (геркон и магнит). Кабель КПКВнг-FRLS-2х2х1.0 1000 мм. Корпус из алюминиевого сплава. | руб./шт | 7369
| ИО102-М-А "Атон" исп.21, алюминиевый сплав | Магнитоконтактный для металлических поверхностей; контакты переключаются при тревоге, 40 мм (контакты замкнуты), 45 мм (контакты разомкнуты); U-коммут.60 В, I-коммут.250 мА; IP68, t-раб.-60…+70°С, 135х50х40 мм (геркон и магнит). Кабель КПКВнг-FRLS-2х2х1.0 1000 мм. Корпус из алюминиевого сплава. | руб./шт | 7369
| ИО102-М-Н "Атон" исп.11, нержавеющая сталь | Магнитоконтактный для металлических поверхностей; контакты размыкаются при тревоге, 40 мм (контакты замкнуты), 45 мм (контакты разомкнуты); U-коммут.60 В, I-коммут.250 мА; IP68, t-раб.-60…+70°С, 135х50х40 мм (геркон и магнит). Кабель КПКВнг-FRLS-2х2х1.0 1000 мм. Корпус из нержавеющей стали. | руб./шт | 7625
| ИО102-М-Н "Атон" исп.21, нержавеющая сталь | Магнитоконтактный для металлических поверхностей; контакты переключаются при тревоге, 40 мм (контакты замкнуты), 45 мм (контакты разомкнуты); U-коммут.60 В, I-коммут.250 мА; IP68, t-раб.-60…+70°С, 135х50х40 мм (геркон и магнит). Кабель КПКВнг-FRLS-2х2х1.0 1000 мм. Корпус из нержавеющей стали. | руб./шт | 7625
1.2 | Извещатели тревожной сигнализации
| SP-1 (CQR) | Кнопка извещения о нападении с фиксацией | USD/шт | 8.81
| Астра-321 (ИО 101-7) | Извещатель охранный ручной точечный электроконтактный, фиксация состояния, 2 возвратных ключа в комплекте; выход НЗ/НР, U-ком. 30 В, I-ком. 50 мА, IP41, t-раб. -30...+50°С, габ. размеры 85×57×30 мм | руб./шт | 300
| Астра-321М (новый корпус) (ИО 101-7) | Извещатель охранный ручной точечный электроконтактный, фиксация состояния; НЗ/НР; U-коммут.30 В, I-коммут.50 мА; IP41, t-раб.-30...+50°С, 85х57х30 мм | руб./шт | 277
| Астра-321Т (ИО 101-7/1) | Извещатель охранный ручной точечный электроконтактный, фиксация состояния, 2 возвратных ключа в комплекте, тампер; выход НЗ/НР, U-ком. 30 В, I-ком. 50 мА, IP41, t-раб. -30...+50°С, габ. размеры 85×57×30 мм | руб./шт | 303
| Астра-322 | Кнопка извещения о нападении, бесшумный ход, электронная фиксация при нажатии, универсальный механический ключ разблокировки | руб./шт | 272
| ИО 101-1 (А) (КНС-1А) | Кнопка извещения о нападении с фиксацией, 85х60х30 мм | руб./шт | 321
| ИО 101-1 (В) (КНС-1В) | Кнопка извещения о нападении с фиксацией, НЗ, 99х52х30 мм | руб./шт | 278
| ИО 101-2 "КНФ-1М" | Ручной точечный электроконтактный с ключом для возврат.в исх.состояние, тампер, контакты на переключение, U-комм.72В (max), I-комм.250мА (max), степень защиты оболочкой IP40, t-раб.-35…+55°C, габаритные размеры 78х55х31 мм | руб./шт | 268
| ИО 101-5/1 "Черепаха-1" | Педаль извещения о нападении, 170х85х55 мм | руб./шт | 4883.6
| ИО 101-5/1М "Черепаха-1М" | Педаль извещения о нападении, 135х65х50 мм | руб./шт | 3129.67
| ИО 101-5/2 "Черепаха-2" | Педаль извещения о нападении, 205х100х75 мм | руб./шт | 6894.51
| ИО 101-5/2С "Черепаха-2С" | Педаль извещения о нападении, НЗ/НР, U-ком. max 24В, I-ком. max 1А, 205х100х75 мм | руб./шт | 7181.79
| ИО 101-50 "КНС-1" | Ручной точечный электроконтактный, тампер, контакты на переключение, U-комм.72В (max), I-комм.250мА (max), t-раб.-30…+50°C, | руб./шт | 240
| ИО 102-12 (ИРИС) | Извещатель тревожный ручной/ножной, НЗ/НР контакты, U-комм.10…60 В, I-комм.30 мА(max), диапазон рабочих температур -50…+50°С, габаритные размеры 170х32х40 мм | руб./шт | 789.6
| Кукла-Л | Магнито-контактный извещатель в виде банковской пачки денег в 100 листов; НЗ, U-коммут. ≤72 В, I-коммут. 0.25 А, t-раб. -30...+50°С, габ.размеры 155х68х17 мм | руб./шт | 920
| МОСКИТ | Извещатель охранный обрывного типа; запас микропровода 1000м; встроенный звуковой оповещатель; время непрерывной работы от одного элемента питания до 1.5 месяцев; элемент питания ALKALINE, размер 23А(N), 12 В; I-потр.45 мкА; IP44; t-раб.-40...+65°C; 55х90 мм | руб./шт | 5700
| МОСКИТ-СТ | Извещатель охранный обрывного типа; запас микропровода 1000м; релейный выход; U-пит.9…30 В; I-потр.9 мА; t-раб.-40...+65°C; 55х90 мм | руб./шт | 6800
| Полюс-G | Извещатель охранный комбинированный магнито-контактный, удара и наклона (10°), напряжение питания 9…15 В, ток потребления 15 мА, коммутируемое напряжение 100 В, коммутируемый ток 150 мА, степень защиты оболочкой IP30, диапазон рабочих температур -30…+50°C, габаритные размеры 109х32х27,5 мм | руб./шт | 1855
| Полюс-G mini | Извещатель вибрационный, наклона и магнитоконтактный. Контроль взлома и хищения банкоматов, сейфов, разрушения строительных конструкций, обнаружение отклонения от вертикали относительно любого начального положения. | руб./шт | 1060
| ST-AB010 | Извещатель ручной с фиксацией, н.з./н.р., U-комм. 220 В, I-комм. 1.25 А, IP50, t-раб. -35...+55 °С, пластиковый корпус, серый, габ. разм. 54х54х27 мм | USD/шт | 1.3
| ST-AB020 | Извещатель педального типа без фиксации, н.з./н.р., U-комм. 220 В, I-комм. 10 А, IP50, t-раб. -35...+55 °С, 83х80х30 мм. Цвет - серый. Пластиковый корпус. | USD/шт | 3.8
1.3 | Извещатели ударноконтактные
| ДИМК | Датчик ударноконтактный, для остекленных поверхностей, IP65/IP66, t-раб. -40...+50 °С, габ.размеры 22х25х60 мм. вывод кабель КСПВГ 2х0.2, длиной 0.3 м | руб./шт | 169.46
| Окно-4М (ИО 303-3) | Блокируемая площадь стекла 20 кв.м, в комплекте 5 датчиков, питание по ШС | руб./шт | 1654.24
| Окно-5 (ИО 303-4) | Блокируемая площадь стекла 20 кв.м, в комплекте 5 датчиков, питание по ШС | руб./шт | 2259.94
| Окно-6 (ИО 303-6) | Блокируемая площадь стекла 60 кв.м, в комплекте БОС и 15 датчиков, питание 12 В, 25 мА | руб./шт | 4816
1.4 | Извещатели звуковые (акустические)
| GBD PLUS | Извещатель разбития стекла, дальность зоны обнаружения 10 м, напряжение питания 9...16 В, ток потребления до 25 мА, диапазон рабочих температур -20...+50°C, габаритные размеры 93х55х24мм | у.е./шт | 13.2
| PATROL-501 | Акустический, 2-х канальный, 12 м, 170°, U-пит.9...16В, I-потр.18.7мА (мах), t-раб.-30...+50°С, 87х52х24 мм, вес 54гр. | у.е./шт | 12.96
| Астра-531 АК | Поверхностный звуковой, дальность 6 м, настенно-потолочный, режим "память тревоги", тампер, U-пит.8…15 В, I-потр.18 мА, IP30, t-раб.-20…+50°С, 62×37×29 мм. | руб./шт | 496
| Астра-612 | Поверхностный звуковой, дальность 6 м, настенно-потолочный, выбор чувств., режим "память тревоги", тампер, U-пит.8…15 В, I-потр.18 мА, IP30, t-раб.-10…+50°С, 70×33×16 мм. | руб./шт | 470
| Астра-С (ИО 329-5) | Поверхностный звуковой, дальность 6 м, настенно-потолочный, выбор чувств., режим "память тревоги", тампер, U-пит.8…15 В, I-потр.12 мА, IP30, t-раб.-20…+50°С, 87×55×28 мм. | руб./шт | 699
| Звон-1 (ИО 329-8) | Поверхностный звуковой, микропроц., до 6 м, контрол.площадь 0,1 м² (min), Uпит.9…17В, Iпотр.18мА, IP30, tраб.-20...+45°С, 80х46х29 мм | руб./шт | 466.8
| Ирбис (Ирбис исп. 01) | Поверхностный звуковой, дальность 6 м, настенно-потолочный, дискр.регул. чувств. - 4 уровня, тампер, U-пит.12 В, I-потр.20 мА, IP41, t-раб.-10…+45°С, габ.размеры 75×65×25 мм. | руб./шт | 723.45
| Сатурн-5810 | Извещатель охранный звуковой, зона обнаружения 8 м х 120°, U-пит.8...28 В, I-потр.10 мА, IP30, t-раб.-20...+50°C, 88х40х40 мм | руб./шт | 460
| Сонар | Извещатель охранный поверхностный звуковой (разбития стекла); дальность зоны обнаружения до 6 м; регулировка чувствительности; тампер; U-пит.7...15 В; I-потр.15 мА; t-раб.-20...+50°C, 90х57х34 мм | руб./шт | 805
| Сонар-2 | Извещатель охранный поверхностный звуковой (разбития стекла) с питанием по шлейфу; дальность зоны обнаружения до 6 м; регулировка чувствительности; тампер; U-шс.8...30 В; I-потр.500 мкА; IP40; t-раб.-20...+50°C, 90х57х34 мм | руб./шт | 875
| Стекло-2 (ИО 329-2) | Поверхностный звуковой с питанием по ШС, микропроц., дальность обнаруж. 6 м, min контр.площадь 0,1 м², рег.чувств., тампер, Uшс.15…30В, Iпотр.до 1мА, IP30, tраб.-20...+45°С. 80х80х31 мм | руб./шт | 846
| Стекло-3 (ИО 329-4) | Поверхностный звуковой, микропроцессорный, дальность обнаружения 9 м, min контролируемая площадь 0,1 м², регулировка чувствительности, тампер, Uпит.12В, Iпотр.до 22мА, IP30, tраб.-20...+45°С. 80х80х35 мм | руб./шт | 697.2
| Стекло-3М (ИО 329-13) | Поверхностный звуковой, микропроцессорный, дальность обнаружения 9 м, min контролируемая площадь 0,1 м², регулировка чувствительности, тампер, Uпит.12В, Iпотр.до 22мА, IP30, tраб.-20...+45°С. 80х46х29 мм, компактный корпус | руб./шт | 626.4
| Стекло-4 (ИО 329-10) | Поверхностный звуковой, микропроц., с каналом антимаск., дальность обнаруж. 6 м, min контр.площадь 0,1 м², рег.чувств., тампер, Uпит.12В, Iпотр.до 22мА, IP30, tраб.-20...+45°С. 80х46х29 мм, компактный корпус | руб./шт | 1119.6
| Юпитер-5810 | Извещатель охранный звуковой, зона обнаружения 8 м х 120°, U-пит.8...28 В, I-потр.10 мА, t-раб.°C -20...+50, 88х40х40 мм | руб./шт | 1020
| Звон-1 исп. 1 | Поверхностный звуковой, микропроц., до 6 м, контрол.площадь 0,1 м² (min), контр.вскрытия, Uпит.9…17В, Iпотр.18мА, IP30, tраб.-20...+45°С, 80х47х29 мм | руб./шт | 534.6
1.5 | Извещатели оптико-электронные пассивные
1.5.1 | С объемной зоной обнаружения
| AMBER | ИК-извещатель цифровой микропроцессорный, 12м, 98 град, ток потребления 3 мА, 48,5х66х36мм, -10...+55°С | USD/шт | 9.4
| Bracket | Кронштейн шарнирный универсальный для извещателей | руб./шт | 53
| CDX-AM | Извещатель охранный объемный (15х15 м), оптико-электронный пассивный, на базе специализированного микропроцессора "Core Platform" с логикой анализа формы сигнала, не реагирует на средних животных, твердая сферическая мультифокусная линза, цифровая система антимаскирования, двойное экранирование пироэлемента - защита от прямого света более 50000 люкс, улучшенная температурная компенсация, система EOL (удобный выбор оконечных сопротивлений)-10°C +50°C. | у.е./шт | 73
| CDX-NAM | Извещатель охранный узконаправленный (24х2м), оптико-электронный пассивный, на базе специализированного микропроцессора "Core Platform" с логикой анализа формы сигнала, не реагирует на средних животных, твердая сферическая мультифокусная линза, цифровая система антимаскирования, двойное экранирование пироэлемента - защита от прямого света более 50000 люкс, экранированная оптика, улучшенная температурная компенсация, -10°C +50°C. | у.е./компл | 76
| CX-702 | Извещатель охранный объемный оптико-электронный пассивный, микропроцессорный, твердая сферическая мультифокусная линза двойного действия (21х21 м - широкий угол или "штора" 45х2,4м - узкий угол) с контролем зоны под извещателем, повышенная чувствительность, с двойным экранированием пироэлемента, защита от прямого света более 50000 люкс, и радиопомех более 30 В/м, температурный диапазон -20°C +50°C | у.е./шт | 103
| FA-3 | Универсальный настенно-потолочный кронштейн для извещателей серий RXC/CDX/FX/DX/MX | у.е./шт | 5.5
| FL-60N | Сменная линза, зона детекции извещателей с линзой: 18х1.8 м, совместимые модели: RX-40PT, FX-50QZ/50SQ, RXC-ST/DT | у.е./шт | 5.7
| FMX-DST | ИК, объемный, зона обнаружения 15м х 85°, микропроцессор OPTEX CORE, системой двойного экранирования пироэлемента для защиты от воздействия света, с иммунитетом к мелким животным, темпер.компенсация, НЗ, тампер, U-пит. 9,5...16 В, I-потр.11 мА, t-раб.-20...+50С°, габаритные размеры 61х110х50 мм | у.е./шт | 42
| FMX-ST | ИК, объемный, зона обнаружения 15м х 85°, микропроцессор OPTEX CORE, с иммунитетом к мелким животным, темпер.компенсация, НЗ, тампер, U-пит. 9,5...16 В, I-потр.11 мА, t-раб.-20...+50С°, габаритные размеры 61х110х50 мм | у.е./шт | 34
| PATROL-201PET | ИК, 15 м, 90°, иммунитет к животным до 20кг., U-пит.8.5...16В, I-потр.11.2мА (мах), t-раб.-30...+50°С, 93х66х46 мм, вес 94гр. | у.е./шт | 12.31
| PATROL-203PET | Извещатель охранный оптико-электронный, дальность зоны обнаружения 15,6 м, угол зоны обнаружения 120°, иммунитет к животным до 20 кг, напряжение питания 9...16 В, ток потребления до 16,5 мА, габаритные размеры 54x33x99 мм | у.е./шт | 12.31
| PATROL-401PET | ИК, 15 м, 90°, иммунитет к животным до 35кг., U-пит.8.5...16В, I-потр.12.7мА (мах), t-раб.-30...+50°С, 93х66х46 мм, вес 95гр. | у.е./шт | 14.15
| PATROL-403PET | Извещатель охранный оптико-электронный, дальность зоны обнаружения 15,6 м, угол зоны обнаружения 120°, иммунитет к животным до 35 кг, напряжение питания 9...16 В, ток потребления до 10,5 мА, автоматическая температурная компенсация габаритные размеры 54х33х99 мм | у.е./шт | 14.15
| PATROL-701 | ИК, 18 м, 90°, U-пит.8.5...16В, I-потр.11.5мА (мах), t-раб.-30...+50°С, 93х66х46 мм, вес 94гр. | у.е./шт | 11.45
| PATROL-703 | Извещатель охранный оптико-электронный, дальность зоны обнаружения 15,6 м, угол зоны обнаружения 120°, напряжение питания 9...16 В, ток потребления до 16 мА, автоматическая температурная компенсация габаритные размеры 54х33х99 мм | у.е./шт | 11.45
| PATROL-901 | ИК микропроцес., самодиагност., 18 м, 90°, U-пит.8.5...16В, I-потр.12.3мА (мах), t-раб.-30...+50°С, 93х66х46 мм, вес 95гр. | у.е./шт | 15.12
| PATROL-903 | Извещатель охранный оптико-электронный, дальность зоны обнаружения 15,6 м, угол зоны обнаружения 125°, напряжение питания 8,5...16 В, ток потребления до 10,5 мА, габаритные размеры 54х33х99 мм | у.е./шт | 15.12
| RXC-ST | ИК, объемный, зона обнаружения 12м х 85°, защ.от животных, регул.чувствит., U-пит. 9,5...16В, I-потр.8мА, t-раб.-20...+50С°. Кронштейн в комплекте. | руб./шт | 1071.3
| ST-AD010P | ИК, объемный, зона обнаружения 12м, дискретная регулировка чувствительности, U-пит. 9...16В, I-потр.17мА, t-раб.-10...+55С°, 114х60х50 мм. Кронштейн в комплекте. | USD/шт | 7.8
| ST-AD100PM | Оптико-электронный объемный комбинированный ИК+СВЧ; регулировка чувствительности ИК и СВЧ датчиков; 12 м х 110°; релейный выход НЗ/НР, U-коммут.30 В, I-коммут.3 А; тампер; Uпит.12...24 В, Iпотр.150 мА; IP41, tраб.-10…+55°С, 128х71х58 мм. Кронштейн в комплекте. | USD/шт | 23.5
| ST-AD101P | Оптико-электронный объемный; сдвоенный PIR-элемент; 12 м х 110°; релейный выход НЗ/НР, U-коммут.30 В, I-коммут.3 А; тампер; Uпит.12...24 В, Iпотр.15 мА; IP41, tраб.-10…+55°С, 120х65х49 мм. Кронштейн в комплекте. | USD/шт | 11
| ST-AD300P | Оптико-электронный объемный ИК потолочный; сдвоенный PIR-элемент, три уровня чувствительности; высота установки 3.6 м, угол обзора 360°, иммунитет к животным до 11 кг; релейный выход НЗ/НР, U-коммут.30 В, I-коммут.3 А; тампер; Uпит.9...16 В, Iпотр.20 мА; IP41, tраб.-10…+55°С, 106х36 мм. | USD/шт | 10.5
| SWAN CAM | Извещатель охранный оптико-электронный с иммунитетом к животным до 25 кг, дальность зоны обнаружения 15 м, угол зоны обнаружения 90°, регулировка чувствительности, термокомпенсация, напряжение питания 8,2...16 В, ток потребления до 150 мА | у.е./шт | 33.6
| SWAN QUAD | ИК извещатель, иммунитет к животным до 25 кг, зона детекции 18м, угол охвата 90.5 град, счетверенный пироэлемент, автоматическая термокомпенсация, жесткая линза, SMD технология, микропроцессор. | у.е./шт | 8.88
| UBL-1110 | Универс.кронштейн для ИК извещателей Patrol, шаровой, внутрен.канал для провода | у.е./шт | 2.07
| UBL-1112 | Универсальный кронштейн (прямой) для монтажа извещателей любого типа на плоскую и угловую поверхности стены, потолка. | у.е./шт | 2.62
| UBL-1115 | Универсальный кронштейн (угловой) для монтажа извещателей любого типа на плоскую и угловую поверхности стены, потолка. | у.е./шт | 2.96
| Астра-5 исп.А (ИО 409-10) | ИК, объемный, зона обнаружения 12м х 90°, антисаботажная зона, темпер.компенсация, выбор чувствительности, режим "память тревоги", тампер, U-пит. 8...15 В, I-потр.15 мА, IP41, t-раб.-30...+50°С, 75×58×48 мм | руб./шт | 708
| Астра-512 | ИК, объемный, зона обнаружения 10м х 90°, "иммунитет" к животным до 20 кг, темпер.компенсация, режим "память тревоги", тампер, U-пит. 8...15 В, I-потр.15 мА, IP41, t-раб.-30...+50°С, 86×54×41 мм. Угловой кронштейн в комплекте | руб./шт | 764
| Астра-515 исп.А (ИО 409-32) | ИК, объемный, зона обнаружения 10м х 90°, выбор чувствительности, U-пит. 8...15 В, I-потр.15 мА, IP41, t-раб.0...+50°С, 86×54×41 мм. Угловой кронштейн в комплекте | руб./шт | 446
| Астра-516 | ИК, объемный, зона обнаружения 12м х 90°, антисаботажная зона, темпер.компенсация, выбор чувствительности, режим "память тревоги", тампер, U-пит. 8...15 В, I-потр.12 мА, IP41, t-раб.-30...+50°С, 107×72×52 мм. Поворотный кронштейн в комплекте | руб./шт | 665
| Астра-517 | ИК, объемный, зона обнаружения 12м х 90°, антисаботажная зона, темпер. компенсация, тампер, U-пит.8…15 В, I-потр.15 мА, IP41, t-раб.-30…+50°С, 70×51×41 мм. | руб./шт | 493
| Астра-517 исп.Р | ИК, объемный, зона обнаружения 10м х 90°, иммунитет к животным до 20 кг, тампер, U-пит.8…15 В, I-потр.15 мА, IP41, t-раб.-30…+50°С, 70×51×41 мм. Поворотный кронштейн в комплекте. | руб./шт | 498
| Астра-9 (ИО 409-22) | ИК объемный, зона обнаруж. 10 м х 90°, антисаботажная зона, выбор чувств., термокомпенсация, режим «память тревоги», тампер, U-пит. 8…15В, I-потр. 15мА, IP41, t-раб.-30…+50°С, габ.размеры 76×58×46 мм. Угловой кронштейн в комплекте | руб./шт | 593
| ИО 409-21 "Аякс" | Оптико-электронный объемный, 18 м х 90°, регулировка чувствительности; U-пит. 8.2...16В, I-потр.10.8 мА, IP41, t-раб.-30…+50°С, 89.6x67.5x49.8 мм | руб./шт | 436.8
| ИО 409-21 "Аякс" исп. "Алабай" | Оптико-электронный объемный, с иммун.к живот.до 40кг и ростом до 1 м, 15 м х 90°, регулировка чувствительности; U-пит. 8.2...16В, I-потр.10.8 мА, IP41, t-раб.-30…+50°С, 89.6x67.5x49.8 мм | руб./шт | 468.16
| ИО 409-21-Т "Аякс" | Оптико-электронный объемный, 18 м х 90°, регулировка чувствительности, тампер; U-пит. 8.2...16В, I-потр.10.8 мА, IP41, t-раб.-30…+50°С, 89.6x67.5x49.8 мм | руб./шт | 476
| ИО 409-21-Т "Аякс" исп. "Алабай" | Оптико-электронный объемный, с иммун.к живот.до 40кг и ростом до 1 м, 15 м х 90°, регулировка чувствительности, тампер; U-пит. 8.2...16В, I-потр.10.8 мА, IP41, t-раб.-30…+50°С, 89.6x67.5x49.8 мм | руб./шт | 507.36
| КР-1 (SLT) | Кронштейн с поворотным механизмом для крепления ИК-датчиков. Основание: 45х30 мм., поворотная часть: 30х25 мм. | руб./шт | 24
| Кронштейн большой | Универсальный, настенно-потолочный кронштейн со сферическим шарниром, с большим углом поворота, габаритные размеры 51х50х30 мм | руб./шт | 60
| Кронштейн малый | Универсальный, настенно-потолочный кронштейн со сферическим шарниром, с большим углом поворота, габаритные размеры 42х31х30 мм | руб./шт | 60
| Кронштейн поворотный для Астра-5 | Кронштейн поворотный для извещателей Астра-5 (всех исполнений), Астра-6, Астра-511, Астра-516, Астра-551, Астра-552, Астра-621, Астра-641, Астра-642 , Астра-5131, Астра-Z-5145, коммутатора освещения Астра-591. | руб./шт | 37
| Кронштейн шариковый для Астра-5 | Кронштейн шариковый для извещателей Астра-5 исп.А,Б,В, Астра-512, Астра-515, Астра-531 исп.ИК, АК, СМ, Астра-6, Астра-9, Астра-5121. | руб./шт | 37
| ПИРОН-4 (ИО 409-39) | Оптико-электронный объемный, сферич. линза, 12 м х 90°, регул. чувств., Uпит.8...30В, Iпотр.12мА, IP41, t-раб.-30…+50°С, 90х60х50 мм | руб./шт | 428.4
| Пирон-4 BLACK | Оптико-электронный объемный, сферич. линза, 10 м х 90°, регул. чувств., иммунитет к животным до 20кг, U-пит.8...30 В, I-потр.12 мА, IP41, t-раб.-30...+55°С, 88х60х47мм. Черного цвета. | руб./шт | 562.8
| Пирон-4 RED | Оптико-электронный объемный, сферич. линза, 10 м х 90°, регул. чувств., иммунитет к животным до 20кг, U-пит.8...30 В, I-потр.12 мА, IP41, t-раб.-30...+55°С, 88х60х47мм. Красного цвета. | руб./шт | 562.8
| Пирон-4 исп.1 | Оптико-электронный объемный, сферич. линза, 12 м х 90°, регул. чувств., тампер, U-пит.8...30В, I-потр.12мА, IP41, t-раб.-30…+50°C, 90х60х50 мм | руб./шт | 458.4
| Пирон-4Д | Оптико-электронный объемный, сферич. линза, 12 м х 90°, с иммун.к живот.до 20кг, U-пит.8...30В, I-потр.12мА, IP41, t-раб.-30…+50°C, 90х60х50 мм | руб./шт | 496.8
| Пирон-5 (ИО 409-56) | Оптико-электронный объемный, микропроц., сферич. линза, 10 м х 90°, с иммун.к живот.до 40кг, Uпит.12В, Iпотр.15мА, IP41, t-раб.-30…+50°С, 100x73x55 мм | руб./шт | 673.92
| Рапид Эк | Оптико-электронный объемный, 15 м х 98°, регул. чувств., антисаботажная зона, тампер; U-пит. по ШС 8...24 В, I-потр. ≤200 мкА, IP41, t-раб.-40...+70°С, габ.размеры 74х51х38 мм. Кронштейн в комплекте | руб./шт | 560
| Рапид | Оптико-электронный объемный, 18 м х 87°, регул. чувств., иммунитет к мелк. животным, тампер; U-пит. 10...15 В, I-потр. 14 мА, IP41, t-раб.-30...+50°С, габ.размеры 90х58х45 мм. Кронштейн в комплекте | руб./шт | 640
| Рапид (вар.2) | Оптико-электронный объемный, 18 м х 87°, регул. чувств., иммунитет к мелк. животным, без тампера; U-пит. 10...15 В, I-потр. 14 мА, IP41, t-раб.-30...+50°С, габ.размеры 90х58х45 мм. Кронштейн в комплекте | руб./шт | 605
| Рапид, вариант 4 | Оптико-электронный объемный, 15 м х 87°, регул. чувств., иммунитет к мелк. животным, тампер, антисаботажная зона, память тревоги; U-пит. 8...15 В, I-потр. 14 мА, IP41, t-раб.-30...+50°С, габ.размеры 90х58х48 мм. Кронштейн в комплекте | руб./шт | 735
| Рапид, вариант 5 | Оптико-электронный объемный, 10 м х 88,5°, регул. чувств., иммунитет к животным до 20 кг, тампер; U-пит. 10...15 В, I-потр. 14 мА, IP41, t-раб.-30...+50°С, габ.размеры 90х58х45 мм. Кронштейн в комплекте | руб./шт | 1195
| Рапид-10 вар.2 | Оптико-электронный объемный, 15 м х 98°, регул. чувств., тампер; U-пит. 9...15 В, I-потр. 14 мА, IP41, t-раб.-30...+50°С, габ.размеры 74х51х38 мм. Кронштейн в комплекте | руб./шт | 735
| Рапид-3 | Оптико-электронный объемный, 15 м х 98°, регул. чувств., иммунитет к мелк. животным, тампер; U-пит. по ШС 8...30 В, I-потр. ≤250 мкА, IP41, t-раб.-20...+50°С, габ.размеры 90х58х48 мм. Кронштейн в комплекте | руб./шт | 715
| Рапид-3 вар.2 | Оптико-электронный объемный, 15 м х 98°, регул. чувств., иммунитет к мелк. животным, антисаботажная зона, тампер; U-пит. по ШС 8...30 В, I-потр. ≤250 мкА, IP41, t-раб.-20...+50°С, габ.размеры 90х58х48 мм. Кронштейн в комплекте | руб./шт | 740
| Сатурн-5211 | ИК, объемный, зона обнаружения 12м х 93°, с иммунитетом к животным до 40 кг, темпер.компенсация, тампер, U-пит. 12/24 В, I-потр.10 мА, t-раб.-30...+55С°, 90х62х60 мм | руб./шт | 450
| Фотон-10 (ИО 409-12) | Оптико-электронный объемный, микропроц., сферич.линза, 12 м х 90°, термоком., тампер, Uпит.12В, Iпотр.20мА, IP41, t-раб.-30…+50°С, 126х70х55 мм, кронштейн | руб./шт | 843.6
| Фотон-10М (ИО 409-49) | Оптико-электронный объемный, микропроц., сферич.линза, 12 м х 90°, термоком., тампер, Uпит.10...15В, Iпотр.20мА, IP41, t-раб.-30…+50°С, 90х60х50 мм, малогабаритный корпус, кронштейн | руб./шт | 843.6
| Фотон-10М-01 (ИО 409-54) | Оптико-электронный объемный, микропроц., сферич.линза, 12 м х 90°, обнаружен.скорости до 0,1 м/сек, термоком., тампер, U-пит.10...15В, I-потр.15мА, IP41, t-раб.-30…+50°C, 90х60х50 мм, малогабаритный корпус, кронштейн | руб./шт | 1419.6
| Фотон-10МД (ИО 409-62) | Извещатель охранный оптико-электронный с иммунитетом к животным до 10 кг, дальность зоны обнаружения 12 м, угол обзора зоны обнаружения 90°, напряжение питания10…15 В, ток потребления 15 мА, тампер, память тревог, степень защиты IP41, диапазон рабочих температур -30...+50°C, габаритные размеры 90х60х50 мм, малогабаритный корпус, кронштейн | руб./шт | 843.6
| Фотон-12 (ИО 409-17/1) | Оптико-электронный объемный, микропроц., 12 м х 90°, высота установки 2...5 м, термоком., тампер, Uпит.12В, Iпотр.15мА, IP41, t-раб.-30…+50°С, 92х57х48 мм, кронштейн | руб./шт | 610.2
| Фотон-12-1 (ИО 409-17/2) | Оптико-электронный объемный с питанием по ШС, 12 м х 90°, тампер, Uшс.8…30В, Iпотр.0,3/15мА (деж./тревога), IP41, t-раб.-30…+50°С, 105х75х56 мм, кронштейн | руб./шт | 830.4
| Фотон-15 (ИО 409-23) | Оптико-электронный объемный с питанием по ШС, 12 м х 90°, тампер, выбор реж.работы, Uшс.8…72В, Iпотр.0,5/2...15мА (КЗ/разрыв), IP41, t-раб.-30…+50°С, 126х70х55 мм, кронштейн | руб./шт | 1077.6
| Фотон-16 (ИО 409-30) | Оптико-электронный объемный с каналом антимаскирования, микропроц., сферич.линза,12 м х 90°, термоком., тампер, Uпит.12В, Iпотр.25мА, IP41, t-раб.-30…+50°С, 126х70х55 мм, кронштейн | руб./шт | 1326.6
| Фотон-19 (ИО 409-41) | Оптико-электронный объемный, микропроц., сферич. линза, 8/12 м х 90°, с иммун.к живот.до 40кг (регулир.), Uпит.10…15В, Iпотр.9…15мА, IP41, t-раб.-30…+50°С, 105x75x56 мм | руб./шт | 799.2
| Фотон-20 (ИО 409-45) | Оптико-электронный объемный, микропроц.,10 м х 90°, термоком., тампер, Uпит.12В, Iпотр.15мА, IP41, t-раб.-30…+55°С, 92х57х48 мм, кронштейн | руб./шт | 1177.2
| Фотон-22 (ИО 409-55) | Оптико-электронный объемный, микропроц., 10 м х 8°, рег.дальности, термоком., тампер и датчик положения, Uпит.8…28В, Iпотр.30мА, IP54, tраб.-50…+50°С, 180х70х60 мм | руб./шт | 5107.2
| Фотон-6 (ИО 409-2) | Оптико-электронный объемный, 12 м х 90°, Uпит.12В, Iпотр.20мА, IP40, t-раб.-30…+50°С, 107х107х64 мм | руб./шт | 1053.6
| Фотон-9 (ИО 409-8) | Оптико-электронный объемный, микропроц., 10 м х 90°, тампер, Uпит.12В, Iпотр.15мА, IP41, tраб.0…+50°С, 87х61х40,5 мм | руб./шт | 687.6
| Фотон-9М (ИО 409-48) | Оптико-электронный объемный, микропроц., 10 м х 90°, термокомпенсация, тампер, Uпит.12В, Iпотр.15мА, IP41, t-раб.-30…+50°С, 87х61х40,5 мм, кронштейн | руб./шт | 725.4
| Юпитер-5210 | ИК, объемный, зона обнаружения 12м х 93°, темпер.компенсация, тампер, U-пит. 12/24 В, I-потр.10 мА, t-раб.-30...+55°С, 90х62х60 мм | руб./шт | 890
| Юпитер-5211 | ИК, объемный, зона обнаружения 12м х 93°, с иммунитетом к животным до 40 кг, темпер.компенсация, тампер, U-пит. 12/24 В, I-потр.10 мА, t-раб.-30...+55°С, 90х62х60 мм | руб./шт | 1080
| Юпитер-5212 | Извещатель охранный поверхностный (штора), дальность зоны обнаружения 8 м, угол зоны обнаружения 8.5° (горизонт.) и 90° (верт.), темпер.компенсация, тампер, U-пит. 12/24 В, I-потр.10 мА, t-раб.-30...+55°С, 96х52х52 мм | руб./шт | 800
1.5.2 | С поверхностной зоной обнаружения («штора»)
| PATROL-301 | ИК «верт.занавес», 10х15 м, U-пит.8.5...16В, I-потр.13.2мА (мах), t-раб.-30...+50°С, 75х66х49 мм, вес 106гр. | у.е./шт | 19.44
| Астра-5 исп.Б (ИО 309-11) | ИК, поверхностный ("штора"), зона обнаружения 10м х 7°, антисаботажная зона, темпер.компенсация, выбор чувствительности, режим "память тревоги", тампер, U-пит. 8...15 В, I-потр.15 мА, IP41, t-раб.-30...+50°С, 75×58×48 мм | руб./шт | 708
| Астра-515 исп.Б (ИО 409-32) | ИК, поверхностный, зона обнаружения 10м х 7°, выбор чувствительности, U-пит. 8...15 В, I-потр.15 мА, IP41, t-раб.0...+50°С, 86×54×41 мм. Угловой кронштейн в комплекте | руб./шт | 446
| Астра-531 ИК | ИК, поверхностный ("штора"), зона обнаружения 5м х 30°, миниатюрный корпус, темпер.компенсация, выбор чувствительности, режим "память тревоги", тампер, U-пит. 8...15 В, I-потр.18 мА, IP30, t-раб.-20...+50°С, 62×37×29 мм. В комплекте поворотный кронштейн | руб./шт | 818
| Ш2 | Датчик пассажиропотока, высота установки до 3 м, угол обзора 90°, длительность извещения до 800 мс, Uпит.8…28В, Iпотр.до12мА, IP41, t-раб.-30….+50°С, 80x47x40 мм | руб./шт | 1123.8
| ИО 409-21 "Аякс" исп. "Штора" | Оптико-электронный поверхностный ("штора"), зона обнар. 22,5 м х 2,2 м, регулировка чувствительности; U-пит. 8.2...16В, I-потр.10.8 мА, IP41, t-раб.-30…+50°С, 89.6x67.5x49.8 мм | руб./шт | 459.2
| ИО 409-21-Т "Аякс" исп. "Штора" | Оптико-электронный поверхностный ("штора"), зона обнар. 22,5 м х 2,2 м, регулировка чувствительности, тампер; U-пит. 8.2...16В, I-потр.10.8 мА, IP41, t-раб.-30…+50°С, 89.6x67.5x49.8 мм | руб./шт | 498.4
| Пирон-4Б | Оптико-электронный поверхностный, сферич. линза, 10 м х 8°, U-пит.12В, I-потр.8...30мА, IP41, t-раб.-30…+50°C, 90х60х50 мм | руб./шт | 445.2
| Пирон-Ш (ИО 309-30) | Оптико-электронный поверхностный, высота установки до 5 м, "занавес" с углом 90°, 4 плоскости крепления, Uпит.8…30В, Iпотр.12мА, IP41, t-раб.-30...+50°С, 80x47x42 мм | руб./шт | 646.8
| Пирон-Ш исп.3 | Извещатель охранный поверхностный оптико-электронный с регулировкой чувствительности и звуковой индикацией, высота установки до 5 м, ширина зоны обнаружения 11°, угол обзора зоны обнаружения 90°, U-пит.10…15 В, I-потр. 10 мА, тампер, IP41, t-раб. -30...+50°C, габ.размеры 80х47х42 мм | руб./шт | 1233.6
| Фотон-10Б (ИО 309-9) | Оптико-электронный поверхностный, микропроц., сферич.линза, 10 м х 6°, термоком., тампер, Uпит.12В, Iпотр.20мА, IP41, t-раб.-30…+50°С, 126х70х55 мм, кронштейн | руб./шт | 843.6
| Фотон-10БМ (ИО 309-22) | Оптико-электронный поверхностный, микропроц., сферич.линза, 10 м х 8°, термоком., тампер, Uпит.10...15В, Iпотр.20мА, IP41, t-раб.-30…+50°С, 90х60х50 мм, малогабаритный корпус, кронштейн | руб./шт | 843.6
| Фотон-12-1Б (ИО 309-17/4) | Оптико-электронный поверхностный с питанием по ШС, 15 м х 8°, тампер, Uшс.8…30В, Iпотр.0,3/15мА (деж./тревога), IP41, t-раб.-30…+50°С, 105х75х56 мм, кронштейн | руб./шт | 830.4
| Фотон-12Б (ИО 309-17/3) | Оптико-электронный поверхностный, микропроц., 15 м х 8°, высота установки 2…3 м, термоком., тампер, Uпит.12В, Iпотр.15мА, IP41, t-раб.-30…+50°С, 92х57х48 мм, кронштейн | руб./шт | 610.2
| Фотон-15Б (ИО 309-10) | Оптико-электронный поверхностный с питанием по ШС,10 м х 6°, тампер, выбор реж.раб., Uшс.8…72В, Iпотр.0,5/2...15мА (КЗ/разрыв), IP41, t-раб.-30…+50°С, 126х70х55 мм, кронштейн | руб./шт | 1077.6
| Фотон-16Б (ИО 309-14) | Оптико-электронный поверхностный с каналом антимаск., микропроц., сферич.линза,15 м х 6°, термоком., тампер, Uпит.12В, Iпотр.25мА, IP41, t-раб.-30…+50°С, 126х70х55 мм, кронштейн | руб./шт | 1326.6
| Фотон-20Б (ИО 309-23) | Оптико-электронный поверхностный, микропроц.,15 м х 90°, термоком., тампер, Uпит.12В, Iпотр.15мА, IP41, t-раб.-30…+55°С, 92х57х48 мм, кронштейн | руб./шт | 1177.2
| Фотон-22Б (ИО 309-32) | Оптико-электронный поверхностный, микропроц., 20 м х 8°, рег.дальности, термоком., тампер и датчик полож., U-пит.8…28В, I-потр.30мА, IP54, t-раб.-50…+50°C, 180х70х60 мм | руб./шт | 5107.2
| Фотон-6Б (ИО 309-2) | Оптико-электронный поверхностный, 10 м х 5°, Uпит.12В, Iпотр.20мА, IP40, t-раб.-30…+50°С, 107х107х64 мм | руб./шт | 1053.6
| Фотон-Ш (ИО 309-7) | Оптико-электронный поверхностный, высота установки 2,5...5 м, "занавес" с углом 70°, Uпит.10…15В, Iпотр.20мА, IP41, t-раб.-30...+50°С, 91х52х56 мм | руб./шт | 825.6
| Фотон-Ш-1 (ИО 309-7/А) | Оптико-электронный поверхностный с питанием по ШС, высота установки 2,5...5 м, "занавес" с углом 70°, Uшс8…30В, Iпотр.0,3/15мА(деж./тревога), IP41, t-раб.-30...+50°С, 91х52х56 мм. Кронштейн в комплекте | руб./шт | 860.4
| Фотон-Ш-2 (ИО 309-7/1) | Оптико-электронный поверхностный, высота установки до 5 м, "занавес" с углом 90°, Uпит.10…15В, Iпотр.10мА, IP41, t-раб.-30...+50°С, 80x47x40 мм | руб./шт | 678
1.5.3 | С линейной зоной обнаружения («луч»)
| Астра-5 исп.В (ИО 209-24) | ИК, линейный ("луч"), зона обнаружения 20м х 7°, антисаботажная зона, темпер.компенсация, выбо чувствительности, режим "память тревоги", тампер, U-пит. 8...15 В, I-потр.15 мА, IP41, t-раб.-30...+50°С, 75×58×48 мм | руб./шт | 708
| Фотон-6А (ИО 209-8) | Оптико-электронный линейный, 20 м х 5°, Uпит.12В, Iпотр.20мА, IP40, t-раб.-30…+50°С, 107х107х64 мм | руб./шт | 1053.6
| Фотон-10А (ИО 209-20) | Оптико-электронный линейный, микропроц., сферич.линза, 20 м х 6°, термоком., тампер, Uпит.12В, Iпотр.20мА, IP41, t-раб.-30…+50°С, 126х70х55 мм, кронштейн | руб./шт | 843.6
| Фотон-15А (ИО 209-21) | Оптико-электронный линейный с питанием по ШС, 20 м х 6°, тампер, выбор реж.раб., Uшс.8…72В, Iпотр.0,5/2...15мА (КЗ/разрыв), IP41, t-раб.-30…+50°С, 126х70х55 мм, кронштейн | руб./шт | 1077.6
| Фотон-16А (ИО 209-27) | Оптико-электронный линейный с каналом антимаскирования, микропроц., сферич.линза,20 м х 6°, термоком., тампер, Uпит.12В, Iпотр.25мА, IP41, t-раб.-30…+50°С, 126х70х55 мм, кронштейн | руб./шт | 1326.6
1.5.4 | С объемной зоной обнаружения (потолочные)
| Грация исп.02 | Охранный объемный потолочный оптико-электронный извещатель, высота устан. 2,5...3,6 м, Ø зоны обнаруж. 12 м, термоком., тампер; U-пит. 10...30 В, I-потр. 3.5 мА; IP41, t-раб. -30...+40°C, габ.разм. Ø90х38 мм. | руб./шт | 858
| FX-360 | Извещатель охранный объемный, угол обзора 360°, диаметр зоны обнаружения 12 м, оптико-электронный пассивный, твердая сферическая мультифокусная линза, микропроцессорный, потолочный, -20°С +50°С | у.е./шт | 66
| SX-360Z | Извещатель охранный объемный (360°, 18 м радиус), высокая плотность детекции - 276 зон, оптико-электронный пассивный, твердая сферическая мультифокусная "зум" линза, микропроцессорный, три пироэлемента, крепление на потолок, -20°С +50°С. Высота установки до 5м. | у.е./шт | 150
| TLC-360 | ИК пассивный потолочный, D зоны 16 м, высота установки до 3 м, t: -20…+50°С, Ø110х45 мм | у.е./шт | 28.8
| Астра-7 исп. А (ИО 409-15А) | ИК объёмный потолочный, высота установки 2,4…3,6 м, угол обзора 360°, Ø зоны 9м (при высоте 3,6м), 2-х площадочный PIR, термокомпенсация, режим "память тревоги", тампер, U-пит. 8…15В, I-потр. 15мА, IP41, tраб.-30…+50°С, габ.размеры Ø91х31 мм | руб./шт | 844
| Астра-7 исп. Б (ИО 409-15Б) | ИК объёмный потолочный, высота установки 2,4…5м, угол обзора 360°, Ø зоны 13м (при высоте 5м), 4-х площадочный PIR, термокомпенсация, режим "память тревоги", тампер, U-пит. 8…15В, I-потр. 15мА, IP41, tраб.-30…+50°С, габ.размеры Ø91х31 мм | руб./шт | 1038
| Астра-8 (ИО 415-1) | Объёмный потолочный совмещённый ИК + акустический, высота установки до 3.6 м, дальность действия АК-канал 6 м, U-пит.8...15 В, I-потр.15 мА, t-раб.-20…+50°С, габаритные размеры 90х31,5 мм | руб./шт | 1436
| Орлан-2 (ИО 315-7) | Поверхностный совмещенный ИК+разбития стекла, потолочный, микропроц., АК - 6 м х 120°, min контр.площадь 0,1 м², ИК - 9 м при высоте устан.5 м (360°), термокомпен., тампер, U-пит.9…15В, I-потр.35мА, IP30, t-раб.-20…+45°C, 105х48 мм | руб./шт | 1461.6
| Пирон-6 | Оптико-электронный потолочный, высота установки 2,5…5м, угол обзора 360°, диаметр зоны обнаружения 9м (при высоте 5м), U-пит.9…15В, I-потр.17мА, IP41, t-раб.-40…+50°C, 105х45 мм | руб./шт | 808.2
| Фотон-21 (ИО 409-52) | Оптико-электронный потолочный, высота установки 2,5…5м, угол обзора 360°, диаметр зоны обнар.10м (при высоте 5м), термоком., тампер, Uпит.9…15В, Iпотр.17мА, IP41, tраб.-40…+50°С, 105х45 мм | руб./шт | 961.2
1.6 | Извещатели совмещенные
| PATROL-601 | Совмещен.ИК (верт.занавес) +акустичес., 15 м, 180°, U-пит.8.5...16В, I-потр.21мА (мах), t-раб.-30...+50°С, 75х66х49 мм, вес 106гр. | у.е./шт | 31.97
| PATROL-801PET | Совмещен.ИК+акустичес., 15/12 м, 90°/160°, иммун.к живот.до 30 кг, U-пит.8.5...16В, I-потр.19.1мА (мах), t-раб.-30...+50°С, 93х66х46 мм, вес 97гр. | у.е./шт | 21.38
| PATROL-803 | Извещатель охранный оптико-электронный совмещенный с акустическим, дальность зоны обнаружения 15,6 м, угол зоны обнаружения 125°, 2 релейных выхода, напряжение питания 8,5...16 В, ток потребления до 19 мА, габаритные размеры 54х33х99 мм | у.е./шт | 20.52
| PATROL-803PET | Извещатель охранный оптико-электронный совмещенный с акустическим, дальность зоны обнаружения 15,6 м, угол зоны обнаружения 125°, 2 релейных выхода, иммунитет к животным до 30 кг, напряжение питания 8,5...16 В, ток потребления до 19 мА, габаритные размеры 54х33х99 мм | у.е./шт | 21.38
| SWAN PGB | Извещатель охранный оптико-электронный совмещенный с акустическим, иммунитет к животным до 25 кг, дальность зоны обнаружения 18 м, угол зоны обнаружения 90°, регулировка чувствительности ИК канала, термокомпенсация, напряжение питания 8,2...16 В, ток потребления до 22 мА, диапазон рабочих температур -20...+50°С | у.е./шт | 21
| Астра-531 СМ | Поверхностный совмещенный ИК+разбития стекла, миниатюрный корпус, микропроц., АК - 6м х 120°, min контр.площадь 0,1 м², ИК - 5м х 30°, выбор чувств., термокомпен., режим "память тревог", тампер, U-пит.10…15 В, I-потр.18 мА, IP30, tраб.-20…+50°С, 62×37×29 мм. В комплекте поворотный кронштейн | руб./шт | 893
| Астра-621 (ИО 415-2) | Объёмный совмещённый ИК+разбития стекла, микропроц., АК - 6 м х 120°, ИК - 12х12 м х 90°, антисаботажная зона, выбор чувств., термокомпенсация, режим «память тревоги», тампер, U-пит. 8…15В, I-потр. 15мА, IP30, tраб.-20…+50°С, 92×64×45 мм. | руб./шт | 1233
| Астра-8 (ИО 415-1) | Объёмный потолочный совмещённый ИК + акустический, высота установки до 3.6 м, дальность действия АК-канал 6 м, U-пит.8...15 В, I-потр.15 мА, t-раб.-20…+50°С, габаритные размеры 90х31,5 мм | руб./шт | 1436
| Орбита-1 (ИО 315-3/1) | Комплект: 15 ДРС и 15 датчиков ИО 102-16/2, питание по ШС | руб./шт | 2488.64
| Орбита-1М (ИО 315-3/2) | Комплект: 15 ДРС и 15 датчиков ИО 102-16/2, питание 12 В | руб./шт | 2010.62
| Орлан (ИО 315-1) | Поверхностный совмещенный ИК+разбития стекла, микропроц., АК - 6/9 м х 180°, min контр.площадь 0,1 м², ИК - 8/10 м х 90°, выбор чувств., термокомпен., тампер, Uпит.10…15В, Iпотр.35мА, IP30, tраб.-20…+45°С, 126х70х55 мм, кронштейн | руб./шт | 1111.2
| Орлан-Д (ИО 315-1/2) | Поверхностный совмещенный ИК+разбития стекла, микропроц., с иммун.к живот.до 20кг, АК - 6/9 м х 180°, min контр.площадь 0,1 м², ИК - 8/10 м х 90°, выбор чувств., термокомпен., тампер, Uпит.10…15В, Iпотр.35мА, IP30, tраб.-20…+45°С, 126х70х55 мм, кронштейн | руб./шт | 1221.6
| Орлан-Ш (ИО 315-1/1) | Поверхностный совмещенный ИК(поверхностная зона)+разбития стекла, микропроц., АК - 6/9 м х 180°, min контр.площадь 0,1 м², ИК - 10 м х 6°, выбор чувств., термокомпен., тампер, Uпит.10…15В, Iпотр.35мА, IP30, tраб.-20…+45°С, 126х70х55 мм, кронштейн | руб./шт | 1111.2
| Пирон-7 | Совмещенный ИК+разбития стекла, АК - 6м х 180°, ИК - 12м х 90°, Uпит.10…15В, Iпотр.35мА, IP30, tраб.-20…+45°С, 110х58х45 мм | руб./шт | 886.8
| Пирон-7Д | Совмещенный ИК+разбития стекла, АК - 6м, ИК - 12м, Uпит.10…15В, иммунитет к животным до 20 кг, Iпотр.35мА, IP30, tраб.-20…+45°С, 110х58х45 мм | руб./шт | 971.4
| Шорох-3 (ИО 315-10) | Совмещенный поверхностный вибрационный с датчиком наклона, чувств.0,1…1,6 м/с², контр.площадь до 12 м², чувст.к наклону 5°, тампер, Uпит.9…28В, Iпотр.25мА, IP41, tраб.-30...+50°С, 101×43×33 мм | руб./шт | 2130.6
| Шорох-3 исп.В | Извещатель охранный совмещенный (вибрационный, изменения положения и газовый), регистрируемые газы - пропан, метан, водород, регистрируемый угол 5°, U-пит.9…17 В, IP41, t-раб.-30…+50°С, 101×43×33 мм | руб./шт | 4089.6
| Юпитер-5911 | Извещатель охранный поверхностный совмещенный (АК+ИК-"объемный"); зона обнаружения 12 м х 90°, иммунитет к животным до 20 кг, дискретная регулировка чувствительности; U-пит.12/24 В, I-потр.12 мА; t-раб.-20…+55°С, 96х52х52 мм | руб./шт | 1340
| Юпитер-5912 | Извещатель охранный поверхностный совмещенный (АК+ИК-"штора"); зона обнаружения 8 м х 8.5°, дискретная регулировка чувствительности; U-пит.12/24 В, I-потр.12 мА; t-раб.-20…+55°С, 96х52х52 мм | руб./шт | 1340
| Пирон-7Б | Совмещенный ИК+разбития стекла, АК - 6м х 180°, ИК - 15м х 7° (штора), Uпит.9…17В, Iпотр.35мА, IP30, t-раб.-20…+45°С, | руб./шт | 777.6
| Пирон-7Д исп. 1 | Совмещенный ИК+разбития стекла; АК - 6м, ИК - 15м, иммунитет к животным до 20кг; U-пит.9...17В, I-потр.35мА; IP30, tраб.-20...+55°С, 110х58х45мм | руб./шт | 1065
1.7 | Извещатели комбинированные
| CDX-DAM | Извещатель охранный объемный (15х15 м), комбинированный (микроволновый и оптико-электронный), на базе специализированного микропроцессора "Core Platform" с логикой анализа формы сигнала. Высокотехнологичный МВ модуль TOUGH MW на керамической основе. Технология синхронизации ИК и МВ зоны. Не реагирует на средних животных, твердая сферическая мультифокусная линза, цифровая система антимаскирования, двойное экранирование пироэлемента - защита от прямого света более 50000 люкс, экранированная оптика, улучшенная температурная компенсация, -10°C +50°C. | у.е./шт | 99
| FMX-DT | Комбинированный ИК+СВЧ, объемный, зона обнаружения 15м х 85°, микропроцессор OPTEX CORE, с иммунитетом к мелким животным, темпер.компенсация, НЗ, тампер, U-пит. 9,5...16 В, I-потр.15 мА, t-раб.-20...+50С°, габаритные размеры 61х110х50 мм | у.е./шт | 52.5
| PATROL-103PET | Извещатель охранный оптико-электронный комбинированный (ИК + СВЧ), дальность зоны обнаружения 15,6 м, угол зоны обнаружения 120°, иммунитет к животным до 25 кг, выбор способа подачи тревожного сигнала (НО/НЗ), напряжение питания 9...16 В, ток потребления до 55 мА, габаритные размеры 54х34х120 мм | у.е./шт | 33.6
| PATROL-105PET | Извещатель охранный оптико-электронный комбинированный (ИК + СВЧ) со встроенным датчиком смещения, дальность зоны обнаружения 15,6 м, угол зоны обнаружения 120°, иммунитет к животным до 25 кг, два релейных выхода (НО/НЗ выбирается перемычкой), напряжение питания 9...16 В, ток потребления до 55 мА, габаритные размеры 54х34х120 мм | у.е./шт | 37.91
| PATROL-108PET | Извещатель уличный вспепогодный комбинированный (ИК+СВЧ), зона обнаружения "вертикальный занавес", иммунитет к животным до 30 кг; f-раб.24.125 ГГц; дальность зоны обнаружения 12 м, высота установки до 2.5 м; релейный выход НР/НЗ (выбирается перемычкой); антимаскирование, защита от видимого света (солнечных лучей), автоматический подогрев ПИР-элемента, счетчик импульсов, раздельная настройка ИК и СВЧ датчиков; IP65, t-раб.-40...+60°C, 30х25х111 мм | у.е./шт | 61
| PATROL-USL | Извещатель охранный объемный комбинированный звуковой ультразвуковой (разрушения стекла и стен), дальность 7 м, угол 170 град. DC 9-16В, T = -30…+70C | у.е./шт | 34.5
| PATROL-USM | Извещатель охранный объемный комбинированный ультразвуковой радиоволновый (разрушения стекла, стен и на движение), дальность 7 м, угол 170 град. DC 9-16В, T = -30…+70C | у.е./шт | 45.9
| PATROL-USR | Извещатель охранный объемный комбинированный звуковой ультразвуковой (разрушения стекла), дальность 7 м, угол 170 град. DC 9-16В, T = -30…+70C | у.е./шт | 31.1
| SQB | Кронштейн универсальный для ИК извещателей | у.е./шт | 2.4
| SWAN 1000 | Извещатель охранный комбинированный ИК+МВ объемный с иммунитетом к животным до 25 кг, дальность зоны обнаружения 15 м, угол зоны обнаружения 90°, регулировка чувствительности ИК и МВ каналов, термокомпенсация, напряжение питания 8,2...16 В, ток потребления до 25,5 мА, диапазон рабочих температур -20...+70°С | у.е./шт | 31.2
| Астра-551 | Комбинированный ИК + радиоволновый, дальность 10 м, настенный, U-пит.8...15В, I-потр.16мА, кронштейн, дискр. регулировка чувствительности, регул. дальности, IP41, t-раб.-30...+50°C | руб./шт | 2108
| Кронштейн для EDS 2000 | Кронштейн для извещателей EDS 2000 | у.е./шт | 16.2
1.8 | Извещатели ультразвуковые
| Эхо-5 | Ультразвуковой, дальность 9 м, контролируемый объем до 250 м3, t: -10...+ 50°С | руб./шт | 1408.55
1.9 | Извещатели вибрационные и емкостные
| VIBRO | Извещатель охранный поверхностный (радиус действия до 3.5 м) вибрационный, микропроцессорный ("интеллектуальный"), чувствительность и количество импульсов запоминаются в режиме “обучения", память тревог, -20°С +50°С | у.е./шт | 38
NEW | Вулкан | Комбинированный поверхностный вибрационный с датчиком наклона; чувств.0,03 м/с², контр.площадь до 30 м², чувст.к наклону 5°, тампер; U-пит.6...17 В, I-потр.8 мА; IP30, t-раб.-20...+50°С, 68х42х19.5 мм | руб./шт | 1087.32
| Удар (ИО 313-8) | Поверхностный вибрационный, микропроц., чувств.0,1..1,6 м/с², контр.площадь до 12 м², U-пит.8…17В, I-потр.25мА, IP30, t-раб.-30...+50°C, 105х45х35 мм | руб./шт | 1176
| УС-ПИ | Устройство согласования последовательного интерфейса "Шорох-3" с ПК (USB) | руб./шт | 2100
| Шорох-1 (ИО 313-1) | Поверхностный вибрационный с питанием по ШС, чувств.0,25 м/с², контр.площадь до 12 м², Uшс.15…30В, Iпотр.1мА, IP30, tраб.-10...+50°С, 123х58х26 мм | руб./шт | 13000
| Шорох-2 (ИО 313-5/1) | Поверхностный вибрационный (одноблочный), микропроц., чувств.0,1…1,6 м/с², контр.площадь до 12 м², Uпит.9…17В, Iпотр.25мА, IP30, tраб.-30...+50°С, 105х45х35 мм | руб./шт | 1468.2
| Шорох-2-10 (ИО 313-5/2) | Поверхностный вибрационный (многоблочный), микропроц., чувств.0,1…1,6 м/с², контр.площадь до 120 м², Uпит.12В, Iпотр.до 75мА, IP30, tраб.-30...+50°С. В комплекте: 1 БОС (80х80х35 мм), 10 датчиков (100х40х30,5 мм). | руб./шт | 10900.8
| Шорох-2-10-БОС | Блок обработки сигналов, подключение до 10 датчиков вибрации, напряжение питания 12 В, ток потребления до 75 мА, диапазон рабочих температур -30…+50°С, габаритные размеры 80х55х28 мм | руб./шт | 1364.3
| Шорох-3 (ИО 315-10) | Совмещенный поверхностный вибрационный с датчиком наклона, чувств.0,1…1,6 м/с², контр.площадь до 12 м², чувст.к наклону 5°, тампер, Uпит.9…28В, Iпотр.25мА, IP41, tраб.-30...+50°С, 101×43×33 мм | руб./шт | 2130.6
| Шорох-3 исп.В | Извещатель охранный совмещенный (вибрационный, изменения положения и газовый), регистрируемые газы - пропан, метан, водород, регистрируемый угол 5°, U-пит.9…17 В, IP41, t-раб.-30…+50°С, 101×43×33 мм | руб./шт | 4089.6
1.10 | Извещатели оптико-электронные активные
| СПЭК-9 (ИО 209-18) | Однолучевой, дальность до 100 м, 4-х частотный | руб./шт | 9300
2 | Извещатели охранные для наружной установки
2.1 | Извещатели инфракрасные пассивные
| AGATE | Извещатель комбинированный ИК+СВЧ (24,125 ГГц) c узкой зоной обнаружения и функцией антимаскирования, дальность зоны обнаружения 14 м, регулировка чувствительности ИК и СВЧ каналов, световая индикация режимов работы, U-пит.12 В, I-потр.25 мА (max), IP54, t-раб.-40...+50°С, 44x105x40 мм, угловой кронштейн в комплекте | USD/шт | 66
| AVF-1 | Видоискатель для точной оптической настройки извещателей SIP | у.е./шт | 66.11
| AWT-3 (OPM-WT) | Аудиотестер для настройки и проверки извещателей LRP и SIP | у.е./шт | 240
| BA-1W | Поворотный кронштейн для BX-80N/NR (60° в горизонтальной плоскости) | у.е./шт | 20
| BH-01 | Комплект креплений для установки батарей для WXI-R | у.е./шт | 38
| BX-80N | ИК-пассивный, 24 м (по 12 м в каждую сторону), "штора", встроенная сирена, t:-35…+50C | у.е./шт | 164.75
| BX-80NR | Всепогодный извещатель охранный ("штора" 24 м - узкий угол) оптико-электронный пассивный для защиты фасадов (напр. окон) зданий, до -35°C, микропроцессорный, два пироэлемента, "сухие контакты " - н.з./н.о. реле, со встроенной сиреной, с возможностью автономного питания от батарейки (3-9В пост., 10 мкА). Передача тревожных сообщений может осуществляться как проводным (Н.З./Н.О.), так и беспроводным способом (батарея и передатчик не входят в комплект поставки). Рабочая температура -35°C | у.е./шт | 237.77
| BXS-AM | Извещатель охранный оптико-электронный линейный; уличной установки с функцией антимаскирования; две регулируемых по дальности зоны обнаружения до 12 м (2,5/3,5/6/8/12 м) шириной 3° расположенных под углом 180°; два PIR элемента на каждую зону; иммунитет к животным; независимые тревожные выходы для каждой зоны; тип контактов реле "сухой контакт", Н.З./Н.Р., U-коммут.28 В, I-коммут.100 мА; тампер; U-пит.9.5...18 В; I-потр.34 мА; IP55; t-раб.-30...+60°С. Цвет корпуса черно-белый. | у.е./шт | 254.25
| BXS-AM(W) | Извещатель охранный оптико-электронный линейный; уличной установки с функцией антимаскирования; две регулируемых по дальности зоны обнаружения до 12 м (2,5/3,5/6/8/12 м) шириной 3° расположенных под углом 180°; два PIR элемента на каждую зону; иммунитет к животным; независимые тревожные выходы для каждой зоны; тип контактов реле "сухой контакт", Н.З./Н.Р., U-коммут.28 В, I-коммут.100 мА; тампер; U-пит.9.5...18 В; I-потр.34 мА; IP55; t-раб.-30...+60°С. Цвет корпуса белый. | у.е./шт | 254.25
| BXS-R | Извещатель охранный оптико-электронный линейный с местом для установки радиопередатчика; уличной установки; две регулируемых по дальности зоны обнаружения до 12 м (2,5/3,5/6/8/12 м) шириной 3° расположенных под углом 180°; два PIR элемента на каждую зону; иммунитет к животным; независимые тревожные выходы для каждой зоны; тип контактов реле "сухой контакт", Н.З./Н.Р., U-коммут.10 В, I-коммут.10 мА; тампер; U-пит.9...9 В от литиевых или щелочных элементов питания; I-потр.8 мА; IP55; t-раб.-30...+60°С. Цвет корпуса черно-белый. | у.е./шт | 225.77
| BXS-R(W) | Извещатель охранный оптико-электронный линейный с местом для установки радиопередатчика; уличной установки; две регулируемых по дальности зоны обнаружения до 12 м (2,5/3,5/6/8/12 м) шириной 3° расположенных под углом 180°; два PIR элемента на каждую зону; иммунитет к животным; независимые тревожные выходы для каждой зоны; тип контактов реле "сухой контакт", Н.З./Н.Р., U-коммут.10 В, I-коммут.10 мА; тампер; U-пит.9...9 В от литиевых или щелочных элементов питания; I-потр.8 мА; IP55; t-раб.-30...+60°С. Цвет корпуса белый. | у.е./шт | 225.77
| BXS-RAM | Извещатель охранный оптико-электронный линейный с местом для установки радиопередатчика; уличной установки с функцией антимаскирования; две регулируемых по дальности зоны обнаружения до 12 м (2,5/3,5/6/8/12 м) шириной 3° расположенных под углом 180°; два PIR элемента на каждую зону; иммунитет к животным; независимые тревожные выходы для каждой зоны; тип контактов реле "сухой контакт", Н.З./Н.Р., U-коммут.10 В, I-коммут.10 мА; тампер; U-пит.9...9 В от литиевых или щелочных элементов питания; I-потр.8 мА; IP55; t-раб.-30...+60°С. Цвет корпуса черно-белый. | у.е./шт | 272.56
| BXS-RAM(W) | Извещатель охранный оптико-электронный линейный с местом для установки радиопередатчика; уличной установки с функцией антимаскирования; две регулируемых по дальности зоны обнаружения до 12 м (2,5/3,5/6/8/12 м) шириной 3° расположенных под углом 180°; два PIR элемента на каждую зону; иммунитет к животным; независимые тревожные выходы для каждой зоны; тип контактов реле "сухой контакт", Н.З./Н.Р., U-коммут.10 В, I-коммут.10 мА; тампер; U-пит.9...9 В от литиевых или щелочных элементов питания; I-потр.8 мА; IP55; t-раб.-30...+60°С. Цвет корпуса белый. | у.е./шт | 272.56
| BXS-ST | Извещатель охранный оптико-электронный линейный; уличной установки; две регулируемых по дальности зоны обнаружения до 12 м (2,5/3,5/6/8/12 м) шириной 3° расположенных под углом 180°; два PIR элемента на каждую зону; иммунитет к животным; независимые тревожные выходы для каждой зоны; тип контактов реле "сухой контакт", Н.З./Н.Р., U-коммут.28 В, I-коммут.100 мА; тампер; U-пит.9.5...18 В; I-потр.31 мА; IP55; t-раб.-30...+60°С. Цвет корпуса черно-белый. | у.е./шт | 208.49
| BXS-ST(W) | Извещатель охранный оптико-электронный линейный; уличной установки; две регулируемых по дальности зоны обнаружения до 12 м (2,5/3,5/6/8/12 м) шириной 3° расположенных под углом 180°; два PIR элемента на каждую зону; иммунитет к животным; независимые тревожные выходы для каждой зоны; тип контактов реле "сухой контакт", Н.З./Н.Р., U-коммут.28 В, I-коммут.100 мА; тампер; U-пит.9.5...18 В; I-потр.31 мА; IP55; t-раб.-30...+60°С. Цвет корпуса белый. | у.е./шт | 208.49
| CA-1W | Кронштейн настенный к датчикам LX | у.е./шт | 8.3
| CA-2C | Кронштейн потолочный к датчикам LX | у.е./шт | 8.3
| CA-3 | Кожух металлический с универсальным кронштейном к датчикам LX | у.е./шт | 28.48
| CA-3U | Уголок для установки кожуха СА-3 параллельно периметру объекта | у.е./шт | 3.66
| D&D | ИК пассивный, дальность 15 м, 90 гр.,НО/НЗ контакты, t:-20 С…+50C | у.е./шт | 45.6
| EDS-2000 | Извещатель охранный уличный комбинированный, дальность зоны обнаружения 15 м, угол зоны обнаружения 90°, регулировка чувствительности ИК и СВЧ каналов, иммунитет к животным до 36 кг, нормально-замкнутые и нормально-разомкнутые контакты тревожного реле, напряжение питания 12 В, ток потребления до 24 мА, степень защиты оболочкой IP65, диапазон рабочих температур -35...+55°C, габаритные размеры 175х70х45 мм | у.е./шт | 72
| FTN-AM | Всепогодный компактный извещатель охранный, поворотная линза двойного действия ("штора" 1х5м или 1х2м - узкий угол) оптико-электронный пассивный для защиты фасадов (напр. окон) зданий, до -35°С, IP55, микропроцессорный, два пироэлемента, "сухие контакты " - н.з./н.о. реле, защита от маскирования | у.е./шт | 116
| FTN-RAM | Всепогодный компактный извещатель охранный, поворотная линза двойного действия ("штора" 1х5 м или 1х2 м - узкий угол) оптико-электронный пассивный для защиты фасадов (напр. окон) зданий, для беспроводных систем, до -35°С, IP55, микропроцессорный, два пироэлемента, "сухие контакты " - н.з./н.о. реле, защита от маскирования | у.е./шт | 166
| FTN-ST | Всепогодный компактный извещатель охранный, поворотная линза двойного действия ("штора" 1х5м или 1х2м - узкий угол) оптико-электронный пассивный для защиты фасадов (напр. окон) зданий, до -35°С, IP55, микропроцессорный, два пироэлемента, "сухие контакты " - н.з./н.о. реле | у.е./шт | 96
| HX-40 | Извещатель охранный объемный оптико-электронный, дальность зоны обнаружения 12 м, угол обзора 85°, НР/НЗ контакты реле, дискретная регулировка чувствительности, напряжение питания 9.5...18 В, ток потребления 20 мА, степень защиты оболочкой IP55, диапазон рабочих температур -35...+60°С, габаритные размеры 205х99х266 мм | у.е./шт | 205
| HX-40AM | Извещатель охранный объемный оптико-электронный, дальность зоны обнаружения 12 м, угол обзора 85°, НР/НЗ контакты реле, дискретная регулировка чувствительности, защита от маскирования, напряжение питания 9.5...18 В, ток потребления 40 мА, степень защиты оболочкой IP55, диапазон рабочих температур -35...+60°С, габаритные размеры 205х99х266 мм | у.е./шт | 230
| HX-40DAM | Извещатель охранный оптико-электронный объемный комбинированный ИК+СВЧ с функцией антимаскирования; уличной установки; зона обнаружения до 12 м шириной 85°; логика работы "И"/"ИЛИ"; иммунитет к животным; дополнительный тревожный вход; тревожный выход; тип контактов реле "сухой контакт", Н.З./Н.Р., U-коммут.28 В, I-коммут.200 мА; тампер; U-пит.9.5...18 В; I-потр.50 мА; IP55; t-раб.-35...+60°С | у.е./шт | 260
| HX-40RAM | Извещатель охранный объемный оптико-электронный беспроводный, дальность зоны обнаружения 12 м, угол обзора 85°, НР/НЗ контакты реле, дискретная регулировка чувствительности, напряжение питания 2.5...10 В, ток потребления 4 мА, степень защиты оболочкой IP55, диапазон рабочих температур -25...+60°С, габаритные размеры 205х99х266 мм | у.е./шт | 295
| HX-80N | Извещатель охранный оптико-электронный, дальность зоны обнаружения 24 м, ширина зоны обнаружения 2 м, НР/НЗ контакты реле, дискретная регулировка чувствительности, напряжение питания 9.5...18 В, ток потребления 35 мА, степень защиты оболочкой IP55, диапазон рабочих температур -35...+60°C, габаритные размеры 197х93х286 мм | у.е./шт | 235
| HX-80NAM | Извещатель охранный оптико-электронный, дальность зоны обнаружения 24 м, ширина зоны обнаружения 2 м, НР/НЗ контакты реле, дискретная регулировка чувствительности, защита от маскирования, напряжение питания 9.5...18 В, ток потребления 40 мА, степень защиты оболочкой IP55, диапазон рабочих температур -35...+60°C, габаритные размеры 197х93х286 мм | у.е./шт | 275
| HX-80NRAM | Извещатель охранный оптико-электронный беспроводный, дальность зоны обнаружения 24 м, ширина зоны обнаружения 2 м, НР/НЗ контакты реле, дискретная регулировка чувствительности, защита от маскирования, напряжение питания 2.5...9 В, ток потребления 4 мА, степень защиты оболочкой IP55, диапазон рабочих температур -35...+60°C, габаритные размеры 197х93х286 мм | у.е./шт | 345
| LX-402 | Извещатель охранный оптико-электронный объемный, уличный, дальность зоны обнаружения 12 м, угол зоны обнаружения 120°, трев.выход НЗ/НР, U-пит. 10,8...13,2 В, I-потр. ≤25 мА, IP54, t-раб. -30...+50°С, габ.размеры 141x74,8x53,5 мм | у.е./шт | 71.19
| LX-802N | Извещатель охранный оптико-электронный с зоной обнаружения типа "штора", уличный, дальность зоны обнаружения 24 м, ширина зоны обнаружения 2 м, трев.выход НЗ/НР, Uпит. 10,8...13,2 В, I-потр ≤25 мА, IP54, t-раб. -30...+50°С, габ.размеры 141x74,8x57,5 мм | у.е./шт | 71.19
| MKP-01 | Пластина маскирования зон для извещателей серии WXI | у.е./шт | 53
| OPAL | Извещатель комбинированный ИК+СВЧ, рабочая частота 24 ГГц, дальность зоны обнаружения 15 м, угол обзора 100°, регулировка чувствительности с помощью кнопок на плате, напряжение питания 12 В, ток потребления 20 мА, степень защиты оболочкой IP54, диапазон рабочих температур -40...+50°С, габаритные размеры 65x138x58 мм, без кронштейна | USD/шт | 70
| OPAL PLUS | Извещатель комбинированный ИК+СВЧ, рабочая частота 24 ГГц, дальность зоны обнаружения 15 м, угол обзора 100°, датчик сумерек, регулировка чувствительности с помощью кнопок на плате и брелока OPT-1, напряжение питания 12 В, ток потребления 20 мА, степень защиты оболочкой IP54, диапазон рабочих температур -40...+50°С, габаритные размеры 65x138x58 мм, без кронштейна | USD/шт | 73
| PATROL-101 | Комбинированный ИК+СВЧ, 15 м, 90°, U-пит.9...16В, I-потр.120мА (мах), U-пит.обогрев.12...14В, I-пит.обогрев.700мА, уличный IP65, t-раб.-30...+60°С (-55...+60°С), 55х49х153 мм, вес 270 гр. | у.е./шт | 86.8
| PATROL-101 ver.2 | Комбинированный ИК+СВЧ, 15 м, 10°, U-пит.9...16В, I-потр.120мА (мах), уличный IP65, t-раб.-40...+60°C, 55х49х153 мм, вес 270 гр. | у.е./шт | 81.9
| PMP-01 | Пластина для крепления извещателей серии WXI хомутами на столб | у.е./шт | 12
| QXI-DT | Извещатель охранный уличный широкоугольный комбинированный ИК+СВЧ с функцией антимаскирования, режим работы «аллея для животных», система температурной компенсации; зона обнаружения 12 х 15 м, 120°, настройка зоны детекции; релейный выход ТРЕВОГА (НЗ/НР), U-коммут.28 В, I-коммут.100 мА, выход ТАМПЕР (НЗ), выход МАСКИРОВАНИЕ; U-пит.9.5...18 В, I-потр.30 мА; IP54, t-раб.-40...+60С, 144.5х78х59 мм | у.е./шт | 120
| QXI-R | Извещатель охранный уличный широкоугольный оптико-электронный, беспроводный, режим работы «аллея для животных», система температурной компенсации; зона обнаружения 12 х 15 м, 120°, настройка зоны детекции; релейный выход ТРЕВОГА (НЗ/НР), U-коммут.3 В, I-коммут.10 мА, выход ТАМПЕР и НЕИСПРАВНОСТЬ (НЗ/НР); U-пит.3.0 В (CR123A), I-потр.11 мА; IP54, t-раб.-40...+60С, 144.5х78х83.5 мм. Батарея и передатчик не входят в комплект поставки. | у.е./шт | 120
| QXI-RDT | Извещатель охранный уличный широкоугольный комбинированный ИК+СВЧ с функцией антимаскирования, беспроводный, режим работы «аллея для животных», система температурной компенсации; зона обнаружения 12 х 15 м, 120°, настройка зоны детекции; релейный выход ТРЕВОГА (НЗ/НР), U-коммут.3 В, I-коммут.10 мА, выход ТАМПЕР и НЕИСПРАВНОСТЬ (НЗ/НР); U-пит.3.0 В (CR123A), I-потр.11 мА; IP54, t-раб.-40...+45С, 144.5х78х83.5 мм. Батарея и передатчик не входят в комплект поставки. | у.е./шт | 165
| QXI-ST | Извещатель охранный уличный широкоугольный оптико-электронный, режим работы «аллея для животных», система температурной компенсации; зона обнаружения 12 х 15 м, 120°, настройка зоны детекции; релейный выход ТРЕВОГА (НЗ/НР), U-коммут.28 В, I-коммут.100 мА, выход ТАМПЕР (НЗ); U-пит.9.5...18 В, I-потр.20 мА; IP54, t-раб.-40...+60С, 144.5х78х59 мм | у.е./шт | 90
| SIP MIDIHOOD | Защитный (солнце/снег) экран для извещателей SIP-100/5030 | у.е./шт | 99
| SIP MINIHOOD | Защитный (солнце/снег) экран для извещателей SIP-4010/404/3020 | у.е./шт | 88
| SIP-100 | Извещатель охранный оптико-электронный с зоной обнаружения типа "штора", уличный, дальность зоны обнаружения 100 м, ширина зоны обнаружения 4 м, переключаемые контакты, напряжение питания 9...16 В постоянного тока или 22...26 В переменного тока, ток потребления 40/80 мА, степень защиты оболочкой IP65, диапазон рабочих температур -25...+60°C, габаритные размеры 227х102х266 мм | у.е./шт | 1325
| SIP-3020 | Извещатель охранный оптико-электронный, уличный, дальность зоны обнаружения 30 м, ширина зоны обнаружения 20 м, переключаемые контакты, напряжение питания 9...16 В постоянного тока или 22...26 В переменного тока, ток потребления 35/70 мА, степень защиты оболочкой IP65, диапазон рабочих температур -25...+60°C, габаритные размеры 227х102х266 мм | у.е./шт | 724.61
| SIP-3020/5 | Извещатель охранный оптико-электронный с контролем нижней зоны, уличный, дальность зоны обнаружения 30 м, ширина зоны обнаружения 20 м, переключаемые контакты, напряжение питания 11...16 В постоянного тока или 22...26 В переменного тока, ток потребления 40/75 мА, степень защиты оболочкой IP65, диапазон рабочих температур -25...+60°C, габаритные размеры 227х102х264 мм | у.е./шт | 950
| SIP-4010 | Извещатель охранный оптико-электронный с зоной обнаружения типа "штора", уличный, дальность зоны обнаружения 40 м, ширина зоны обнаружения 10 м, переключаемые контакты, напряжение питания 9...16 В постоянного тока или 22...26 В переменного тока, ток потребления 35/70 мА, степень защиты оболочкой IP65, диапазон рабочих температур -25...+60°C, габаритные размеры 227х102х266 мм | у.е./шт | 740
| SIP-4010/5 | Извещатель охранный оптико-электронный с зоной обнаружения типа "штора" с контролем нижней зоны, уличный, дальность зоны обнаружения 40 м, ширина зоны обнаружения 10 м, переключаемые контакты, напряжение питания 9...16 В постоянного тока или 22...26 В переменного тока, ток потребления 35/70 мА, степень защиты оболочкой IP65, диапазон рабочих температур -25...+60°C, габаритные размеры 227х102х266 мм | у.е./шт | 925
| SIP-404 | Извещатель охранный оптико-электронный с зоной обнаружения типа "штора", уличный, дальность зоны обнаружения 40 м, ширина зоны обнаружения 4 м, переключаемые контакты, напряжение питания 9...16 В постоянного тока или 22...26 В переменного тока, ток потребления 35/70 мА, степень защиты оболочкой IP65, диапазон рабочих температур -25...+60°C, габаритные размеры 227х102х266 мм | у.е./шт | 724.61
| SIP-404/5 | Извещатель охранный оптико-электронный с зоной обнаружения типа "штора" с контролем нижней зоны, уличный, дальность зоны обнаружения 40 м, ширина зоны обнаружения 4 м, переключаемые контакты, напряжение питания 9...16 В постоянного тока или 22...26 В переменного тока, ток потребления 35/70 мА, степень защиты оболочкой IP65, диапазон рабочих температур -25...+60°C, габаритные размеры 227х102х266 мм | у.е./шт | 925
| SIP-5030 | Извещатель охранный оптико-электронный с зоной обнаружения типа "штора", уличный, дальность зоны обнаружения 50 м, ширина зоны обнаружения 30 м, переключаемые контакты, напряжение питания 9...16 В постоянного тока или 22...26 В переменного тока, ток потребления 40/75 мА, степень защиты оболочкой IP65, диапазон рабочих температур -25...+60°C, габаритные размеры 227х102х266 мм | у.е./шт | 1325
| SIP-HU | Нагреватель для извещателей SIP. Диапазон рабочей температуры -40°С +60°С | у.е./шт | 137
| SIPLRP-PB | Универсальный кронштейн для крепления извещателей SIP и LRP на столбе | у.е./шт | 124.68
| SP-2 | Дистансер для BX-80N. Установка на расстоянии 60мм от стены | у.е./шт | 20
| STA-553/M2 | Всепогодный охранный извещатель (область детекции 60х3.9м - узкий угол.); детектор мертвой зоны под извещателем (8м перед извещателем, 1м позади и 0,75м с боковых сторон) система антимаскирования, тройная тамперная защита. Зеркальная оптическая система, микропроцессорный, двойная фильтрация. IP65, -50°C +60°C, подогрев оптики. Кварцевый фильтр, защита от прямого света и радиоизлучения, ударопрочный корпус. Интегрированный универсальный кронштейн с кабель каналом. Высота установки 4м. 5 программируемых релейных выходов 5х75mA/60VDC, интерфейс RS-485, возможность установки опционального IP-модуля STA-IPM (интеграция в различные системы: видео, СКД). Питание10.5…30VDC (20-10mA)/24VAC (30mA) или PoE (опция - модуль STA-IPM). | ЕВРО/шт | 831.33
| STA-554/M2 | Всепогодный охранный извещатель (область детекции 150х3.3м - узкий угол.); детектор мертвой зоны под извещателем (8м перед извещателем, 1м позади и 0,75м с боковых сторон) система антимаскирования, тройная тамперная защита. Зеркальная оптическая система, микропроцессорный, двойная фильтрация. IP65, -50°C +60°C, подогрев оптики. Кварцевый фильтр, защита от прямого света и радиоизлучения, ударопрочный корпус. Интегрированный универсальный кронштейн с кабель каналом. Высота установки 4м. 5 программируемых релейных выходов 5х75mA/60VDC, интерфейс RS-485, возможность установки опционального IP-модуля STA-IPM (интеграция в различные системы: видео, СКД). Питание10.5…30VDC (20-10mA)/24VAC (30mA) или PoE (опция - модуль STA-IPM). | ЕВРО/шт | 1040.39
| STA-557/M2 | Всепогодный охранный извещатель (область детекции 27х30м - широкий угол); детектор мертвой зоны под извещателем (8м перед извещателем, 1м позади и 0,75м с боковых сторон) система антимаскирования, тройная тамперная защита. Зеркальная оптическая система, микропроцессорный, двойная фильтрация. IP65, -50°C +60°C, подогрев оптики. Кварцевый фильтр, защита от прямого света и радиоизлучения, ударопрочный корпус. Интегрированный универсальный кронштейн с кабель каналом. Высота установки 4м. 5 программируемых релейных выходов 5х75mA/60VDC, интерфейс RS-485, возможность установки опционального IP-модуля STA-IPM (интеграция в различные системы: видео, СКД). Питание 10.5...30VDC (20-10mA)/24VAC (30mA) или PoE (опция - модуль STA-IPM). | ЕВРО/шт | 799.36
| VXI-AM | Извещатель охранный объемный оптико-электронный, дальность зоны обнаружения 12 м, угол обзора 90°, НР/НЗ контакты реле, дискретная регулировка чувствительности, защита от маскирования, напряжение питания 9.5...18 В, ток потребления 24 мА, степень защиты оболочкой IP55, диапазон рабочих температур -35...+60°С, габаритные размеры 182х71х64.5 мм | у.е./шт | 133
| VXI-DAM | Извещатель охранный оптико-электронный объемный комбинированный ИК+СВЧ; уличной установки; зона обнаружения до 12 м шириной 90°; регулируемая дальность СВЧ зоны обнаружения; логика работы "И"; иммунитет к животным; тревожный выход; тип контактов реле "сухой контакт", Н.З./Н.Р., U-коммут.28 В, I-коммут.100 мА; тампер; U-пит.9.5...18 В; I-потр.20 мА; IP55; t-раб.-35...+60°С | у.е./шт | 153
| VXI-R | Извещатель охранный объемный оптико-электронный беспроводный, дальность зоны обнаружения 12 м, угол обзора 90°, НР/НЗ контакты реле, дискретная регулировка чувствительности, напряжение питания 2.5...10 В, ток потребления 4 мА, передатчик и батареи не входят в комплект поставки, степень защиты оболочкой IP55, диапазон рабочих температур -25...+60°С, габаритные размеры 182х71х105.5 мм | у.е./шт | 175
| VXI-RAM | Извещатель охранный объемный оптико-электронный беспроводный, дальность зоны обнаружения 12 м, угол обзора 90°, НР/НЗ контакты реле, дискретная регулировка чувствительности, защита от маскирования, напряжение питания 2.5...10 В, ток потребления 4 мА, передатчик и батареи не входят в комплект поставки, степень защиты оболочкой IP55, диапазон рабочих температур -25...+60°С, габаритные размеры 182х71х105.5 мм | у.е./шт | 186
| VXI-RDAM | Извещатель комбинированный ИК+СВЧ беспроводный, рабочая частота 10.5 ГГц, дальность зоны обнаружения 12 м, угол обзора 90°, НР/НЗ контакты реле, дискретная регулировка чувствительности, защита от маскирования, напряжение питания 2.5...10 В, ток потребления 8 мА, передатчик и батареи не входят в комплект поставки, степень защиты оболочкой IP55, диапазон рабочих температур -25...+60°С, габаритные размеры 182х71х105.5 мм | у.е./шт | 205
| VXI-ST | Извещатель охранный объемный оптико-электронный, дальность зоны обнаружения 12 м, угол обзора 90°, НР/НЗ контакты реле, дискретная регулировка чувствительности, напряжение питания 9.5...18 В, ток потребления 20 мА, степень защиты оболочкой IP55, диапазон рабочих температур -35...+60°С, габаритные размеры 182х71х64.5 мм | у.е./шт | 115
| VXS BACK BOX ASSY | Задняя монтажная коробка для VXS-RAM черная (ЗИП) | у.е./шт | 23.9
| VXS BACK BOX ASSY (White) | Задняя монтажная коробка для VXS-RAM белая (ЗИП) | у.е./шт | 23.9
| VXS COVER ASSY (Black) | Крышка VXS черная | у.е./шт | 23.9
| VXS COVER ASSY (White) | Крышка VXS белая | у.е./шт | 23.9
| VXS-AM | Извещатель охранный оптико-электронный объемный с функцией антимаскирования; уличной установки; зона обнаружения до 12 м шириной 90°; иммунитет к животным; тревожный выход; тип контактов реле "сухой контакт", Н.З./Н.Р., U-коммут.28 В, I-коммут.100 мА; тампер; U-пит.9.5...18 В; I-потр.24 мА; IP55; t-раб.-20...+60°С | у.е./шт | 220
| VXS-DAM | Извещатель охранный оптико-электронный объемный комбинированный ИК+СВЧ с функцией антимаскирования; уличной установки; зона обнаружения до 12 м шириной 90°; регулируемая дальность СВЧ зоны обнаружения; логика работы "И"; иммунитет к животным; тревожный выход; тип контактов реле "сухой контакт", Н.З./Н.Р., U-коммут.28 В, I-коммут.100 мА; тампер; U-пит.9.5...18 В; I-потр.35 мА; IP55; t-раб.-20...+60°С | у.е./шт | 235
| VXS-FC(BK) (VXS FACE COVER Black) | Передняя декоративная рамка VXS черная | у.е./шт | 18.81
| VXS-FC(SL) (VXS FACE COVER Silver) | Передняя декоративная рамка VXS серебристая | у.е./шт | 18.81
| VXS-FC(WT) (VXS FACE COVER White) | Передняя декоративная рамка VXS белая | у.е./шт | 18.81
| VXS-RAM | Извещатель охранный оптико-электронный объемный с функцией антимаскирования и местом для установки радиопередатчика; уличной установки; зона обнаружения до 12 м шириной 90°; иммунитет к животным; тревожный выход; тип контактов реле "сухой контакт", Н.З./Н.Р., U-коммут.10 В, I-коммут.10 мА; тампер; U-пит.3...9 В; I-потр.4 мА; IP55; t-раб.-20...+60°С | у.е./шт | 235
| VXS-RDAM | Извещатель охранный оптико-электронный объемный комбинированный ИК+СВЧ с функцией антимаскирования и местом для установки радиопередатчика; уличной установки; зона обнаружения до 12 м шириной 90°; регулируемая дальность СВЧ зоны обнаружения; логика работы "И"; иммунитет к животным; тревожный выход; тип контактов реле "сухой контакт", Н.З./Н.Р., U-коммут.10 В, I-коммут.10 мА; тампер; U-пит.3...9 В; I-потр.18 мА; IP55; t-раб.-20...+60°С | у.е./шт | 252
| WRS-02 | Тампер на стену для извещателей VXI-ST/AM/DAM | у.е./шт | 14
| WRS-03 | Тампер на стену для извещателей FTN R/RAM | у.е./шт | 14
| WXI-AM | Извещатель охранный уличный панорамный оптико-электронный с функцией антимаскирования; зона обнаружения 12 м, 180°; два релейных выхода ТРЕВОГА (НЗ/НР), работа в режиме "И", U-коммут.28 В, I-коммут.100 мА, выход НЕИСПРАВНОСТЬ (НЗ);U-пит.9.5...18 В, I-потр.23 мА; IP55, t-раб.-30...+60С, 200х81.5х81 мм | у.е./шт | 290
| WXI-BB | Задняя монтажная коробка для извещателей WXI-R и WXI-RAM | у.е./шт | 50
| WXI-R | Извещатель охранный уличный панорамный оптико-электронный; зона обнаружения 12 м, 180°; два твердотельных релейных выхода ТРЕВОГА (НЗ/НР), работа в режиме "И", U-коммут.10 В, I-коммут.10 мА;U-пит.3 В (литиевые батареи), I-потр.4 мА; IP55, t-раб.-30...+60С, 200х81.5х81 мм | у.е./шт | 290
| WXI-RAM | Извещатель охранный уличный панорамный оптико-электронный с функцией антимаскирования; зона обнаружения 12 м, 180°; два твердотельных релейных выхода ТРЕВОГА (НЗ/НР), работа в режиме "И", U-коммут.10 В, I-коммут.10 мА;U-пит.3 В (литиевые батареи), I-потр.4 мА; IP55, t-раб.-30...+60С, 200х81.5х81 мм | у.е./шт | 320
| WXI-ST | Извещатель охранный уличный панорамный оптико-электронный; зона обнаружения 12 м, 180°; два релейных выхода ТРЕВОГА (НЗ/НР), работа в режиме "И", U-коммут.28 В, I-коммут.100 мА;U-пит.9.5...18 В, I-потр.21 мА; IP55, t-раб.-30...+60С, 200х81.5х81 мм | у.е./шт | 265
| WXS-AM | Извещатель охранный уличный панорамный оптико-электронный с функцией антимаскирования; зона обнаружения 12 м, 180°, настройка зоны детекции; два релейных выхода ТРЕВОГА (НЗ/НР), работа в режиме "И", U-коммут.28 В, I-коммут.100 мА, выход ТАМПЕР (НЗ), выход МАСКИРОВАНИЕ (НЗ); U-пит.9.5...18 В, I-потр.23 мА; IP55, t-раб.-30...+60С, 201х92х86 мм | у.е./шт | 350
| WXS-DAM | Извещатель охранный оптико-электронный объемный комбинированный ИК+СВЧ с функцией антимаскирования; зона обнаружения 12 м, 180°, настройка зоны детекции, регулируемая дальность СВЧ зоны обнаружения 9/12 м; два релейных выхода ТРЕВОГА (НЗ/НР), работа в режиме "И", U-коммут.28 В, I-коммут.100 мА, выход ТАМПЕР (НЗ), выход МАСКИРОВАНИЕ (НЗ); U-пит.9.5...18 В, I-потр.24 мА; IP55, t-раб.-30...+60С, 201х92х86 мм | у.е./шт | 390
| WXS-RAM | Извещатель охранный уличный панорамный оптико-электронный с функцией антимаскирования беспроводный; зона обнаружения 12 м, 180°, настройка зоны детекции; два релейных выхода ТРЕВОГА (НЗ/НР), работа в режиме "И", U-коммут.28 В, I-коммут.100 мА, выход НЕИСПРАВНОСТЬ (НЗ), выход МАСКИРОВАНИЕ (НЗ); U-пит.3.0...3.6 В, I-потр.4 мА; IP55, t-раб.-30...+60С, 201х92х86 мм. Батарея и передатчик не входят в комплект поставки. | у.е./шт | 390
| WXS-RDAM | Извещатель охранный оптико-электронный объемный комбинированный ИК+СВЧ с функцией антимаскирования; зона обнаружения 12 м, 180°, настройка зоны детекции; два релейных выхода ТРЕВОГА (НЗ/НР), работа в режиме "И", U-коммут.28 В, I-коммут.100 мА, выход НЕИСПРАВНОСТЬ (НЗ), выход МАСКИРОВАНИЕ (НЗ); U-пит.3.0...3.6 В, I-потр.4 мА; IP55, t-раб.-30...+60С, 201х92х86 мм. В комплекте с WXI-BB. Батарея и передатчик не входят в комплект поставки. | у.е./шт | 433
| ИД-12Е | Извещатель охранный оптико-электронный, уличный, дальность зоны обнаружения 12 м, угол обзора зоны обнаружения 60°, напряжение питания 8...28 В, ток потребления 16 мА, степень защиты оболочкой IP65, диапазон рабочих температур -40...+50°С, габаритные размеры 150х80х69 мм | руб./шт | 4730
| ИД-12Е-1 | Извещатель охранный оптико-электронный, уличный, дальность зоны обнаружения 12м х 60°, дополнительный выход "Тревога" для организации дополнительного рубежа охраны, регулировка порога срабатывания, U-пит.8...28 В, I_потр.16 мА, IP65, t-раб.-40...+50°С | руб./шт | 5835
| ИД2-100 | Извещатель охранный оптико-электронный, уличный; зона обнаружения типа "коридор", зона обнаружения 100 х 2.1 х 1.4 м, выбор вероятного варианта обнаружения нарушителя, регулировка чувствительности; выход Ш1 "Тревога", выход Ш2 "Неисправность"; внутренний подогрев (отключаемый); U-пит. 8...28 В, I-потр. 15 мА; IP65, t-раб.-40...+50°С, 215х112х71 мм | руб./шт | 11040
| ИД2-100 исп.5 | Извещатель охранный оптико-электронный, уличный с расширенным диапазоном рабочих температур; зона обнаружения 100 х 2.1 х 1.4 м, выбор вероятного варианта обнаружения нарушителя, регулировка чувствительности; выход Ш1 "Тревога", выход Ш2 "Неисправность"; внутренний подогрев (отключаемый); U-пит. 8...28 В, I-потр. 15 мА; IP65, t-раб.-55...+50°С, 215х112х71 мм | руб./шт | 21125
| ИД2-100-1 | Извещатель охранный оптико-электронный, уличный; зона обнаружения типа "коридор", зона обнаружения 100 х 2.1 х 1.4 м, выбор вероятного варианта обнаружения нарушителя, регулировка чувствительности; выход Ш1 "Тревога 1" (тревога по всей дальности зоны), выход Ш2 "Тревога 2" (тревога в ближней зоне); внутренний подогрев (отключаемый); U-пит. 8...28 В, I-потр. 15 мА; IP65, t-раб.-40...+50°С, 215х112х71 мм | руб./шт | 14785
| ИД2-100-1 исп.5 | Извещатель охранный оптико-электронный, уличный с расширенным диапазоном рабочих температур; зона обнаружения типа "коридор", зона обнаружения 100 х 2.1 х 1.4 м, выбор вероятного варианта обнаружения нарушителя, регулировка чувствительности; выход Ш1 "Тревога 1" (тревога по всей дальности зоны), выход Ш2 "Тревога 2" (тревога в ближней зоне); внутренний подогрев (отключаемый); U-пит. 8...28 В, I-потр. 15 мА; IP65, t-раб.-55...+50°С, 215х112х71 мм | руб./шт | 23245
| ИД2-12Е исп.5 | Извещатель охранный оптико-электронный, уличный, дальность зоны обнаружения 12 м, угол обзора зоны обнаружения 60°, напряжение питания 8...28 В, ток потребления 16 мА, степень защиты оболочкой IP65, диапазон рабочих температур -50...+50°С, габаритные размеры 150х80х69 мм | руб./шт | 10405
| ИД2-50 | Извещатель охранный оптико-электронный, уличный, зона обнаружения типа "коридор", дальность зоны обнаружения 50 м, ширина зоны обнаружения 3 м, напряжение питания 8...28 В, ток потребления 16 мА, степень защиты оболочкой IP65, диапазон рабочих температур -40...+50°С, габаритные размеры 65х71х215 мм | руб./шт | 5845
| ИД2-50 исп.5 | Извещатель охранный оптико-электронный, уличный, зона обнаружения типа "коридор", дальность зоны обнаружения 50 м, ширина зоны обнаружения 3 м, дополнительный выход "Неисправность", регулировка порога срабатывания, четыре режима обнаружения, подогрев электроники, U-пит.8...28 В, I_потр.65 мА, IP65, t-раб.-50...+50°С | руб./шт | 10300
| ИД2-50-1 | Извещатель охранный оптико-электронный, уличный, зона обнаружения типа "коридор", дальность зоны обнаружения 50 м, ширина зоны обнаружения 3 м, дополнительный выход "Тревога" для организации дополнительного рубежа охраны, регулировка порога срабатывания, U-пит.8...28 В, I_потр.16 мА, IP65, t-раб.-40...+50°С | руб./шт | 7220
| ИД2-50-1 исп.5 | Извещатель охранный оптико-электронный, уличный, зона обнаружения типа "коридор", дальность зоны обнаружения 50 м, ширина зоны обнаружения 3 м, дополнительный выход "Тревога" для формирования дополнительного рубежа охраны, регулировка порога срабатывания, четыре режима обнаружения, подогрев электроники, U-пит.8...28 В, I_потр.65 мА, IP65, t-раб.-50...+50°С | руб./шт | 11320
| ИД2-50Ш | Извещатель охранный оптико-электронный, уличный, зона обнаружения типа "штора", дальность зоны обнаружения 50 м, ширина зоны обнаружения 3 м, напряжение питания 8...28 В, ток потребления 15 мА, степень защиты оболочкой IP65, диапазон рабочих температур -40...+50°С, габаритные размеры 150х80х69 мм | руб./шт | 6150
| ИД2-50Ш исп.5 | Извещатель охранный оптико-электронный, уличный, зона обнаружения типа "штора", дальность зоны обнаружения 50 м, ширина зоны обнаружения 3 м, напряжение питания 8...28 В, ток потребления 15 мА, степень защиты оболочкой IP65, диапазон рабочих температур -50...+50°С, габаритные размеры 150х80х69 мм | руб./шт | 10815
| ИД2-50Ш-1 | Извещатель охранный оптико-электронный, уличный, зона обнаружения типа "штора", дальность зоны обнаружения 50 м, ширина зоны обнаружения 3 м, дополнительный выход "Тревога" для организации дополнительного рубежа охраны, регулировка порога срабатывания, четыре режима обнаружения, U-пит.8...28 В, I_потр.16 мА, IP65, t-раб.-40...+50°С | руб./шт | 7570
| ИД2-50Ш-1 исп.5 | Извещатель охранный оптико-электронный, уличный, зона обнаружения типа "штора", дальность зоны обнаружения 50 м, ширина зоны обнаружения 3 м, дополнительный выход "Тревога" для формирования дополнительного рубежа охраны, регулировка порога срабатывания, четыре режима обнаружения, подогрев электроники, U-пит.8...28 В, I_потр.65 мА, IP65, t-раб.-50...+50°С | руб./шт | 11895
| ИД2-70 | Извещатель охранный оптико-электронный, уличный, зона обнаружения типа "коридор", дальность зоны обнаружения 70 м, ширина зоны обнаружения 3 м, U-пит.8...28 В, I-потр.15 мА; IP65, t-раб.-40...+55°С, 210х128х96мм | руб./шт | 6270
| ИД-40 | Извещатель охранный оптико-электронный, уличный, зона обнаружения типа "коридор", дальность зоны обнаружения 40 м, ширина зоны обнаружения 4 м, напряжение питания 8...28 В, ток потребления 16 мА, степень защиты оболочкой IP65, диапазон рабочих температур -40...+50°С, габаритные размеры 150х80х70 мм | руб./шт | 3685
| ИД-40-1 | Извещатель охранный оптико-электронный, уличный, зона обнаружения типа "коридор", дальность зоны обнаружения 40 м, ширина зоны обнаружения 4 м, дополнительный выход"Неисправность", U-пит.8...28 В, I-потр.16 мА, IP65, t-раб/-40...+50°С, габаритные размеры 150х80х70 мм | руб./шт | 4585
| ИД-50 | Извещатель охранный оптико-электронный, уличный, зона обнаружения типа "коридор", дальность зоны обнаружения 50 м, ширина зоны обнаружения 3 м, напряжение питания 8...28 В, ток потребления 16 мА, степень защиты оболочкой IP65, диапазон рабочих температур -40...+50°С, габаритные размеры 150x80x70 мм | руб./шт | 4695
| ИД-50-1 | Извещатель охранный оптико-электронный, уличный, зона обнаружения типа "коридор", дальность зоны обнаружения 50 м, ширина зоны обнаружения 3 м, дополнительный выход "Тревога" для организации дополнительного рубежа охраны, U-пит.8...28 В, I_потр.16 мА, IP65, t-раб.-40...+50°С | руб./шт | 5835
| КВ-949 | Выносной кронштейн для установки извещателей ИД, ИД2, ИКС-1. Величина выноса 360 мм. | руб./шт | 925
| КТ-1 | Кронштейн для ИД, ИД2, ИКС-1, крепление на круглую трубу 50...100 мм, сталь толщиной 2 мм | руб./шт | 910
| КТ-2650 | Кронштейн для крепления к трубе квадратного сечения 50х50 мм. извещателей ИД, ИД2, ИКС-1. | руб./шт | 910
| КТ-2747 | Кронштейн для крепления к трубе квадратного сечения 60х60 мм. извещателей ИД, ИД2, ИКС-1. | руб./шт | 925
| КТ-2748 | Кронштейн для крепления к трубе квадратного сечения 80х80 мм. извещателей ИД, ИД2, ИКС-1. | руб./шт | 935
| Линза для D&D "длинный луч" | Линза сменная для извещателей D&D | у.е./шт | 2.4
| Линза для D&D "завеса" | Линза сменная для извещателей D&D | у.е./шт | 2.4
| Пирон-8 (ИО 409-59) | Оптико-электронный объемный уличной установки, с защитой от животных весом до 20 кг, 3 пироприемника, 12м х 90°, U-пит.9…30В, I-потр.20мА, IP54, t-раб.-40…+50°C, 180х70х60мм | руб./шт | 3642
| Пирон-8Б (ИО 309-33) | Оптико-электронный поверхностный уличной установки, с защитой от животных весом до 20 кг, 3 пироприемника, 12м х 8°, U-пит.9…30В, I-потр.20мА, IP54, t-раб.-40…+50°C, 180х70х60мм | руб./шт | 3675
| Филин | Извещатель охранный оптико-электронный, длина зоны обнаружения 100 м, угол обзора 1.7°, U-пит.9...27 В, I-потр.13 мА, t-раб.-40...+55°С, 125х120х130 мм | руб./шт | 16291.5
| ЦИКЛОП-10 | Извещатель охранный комбинированный (ИК+СВЧ) однопозиционный; дальность ЗО 2.5…10 м; угол ЗО 60°; 1 релейный выход; RS-485; U-пит.8…28 В; I-потр.40 мА; t-раб.-40...+50°C; 210х135х95 мм | руб./шт | 28500
| ЦИКЛОП-30 | Извещатель охранный комбинированный (ИК+СВЧ) однопозиционный; дальность ЗО 2.5…40 м; угол ЗО 3°; 1 релейный выход; RS-485; U-пит.9…30 В; I-потр.60 мА; t-раб.-40...+65°C; 210х135х95 мм | руб./шт | 29900
2.2 | Извещатели линейные оптико-электронные
| ABC-4 | Верхняя крышка для SL (все модели) с защитой от птиц и мелких животных, комплект (пара) | у.е./компл | 26.44
| AX-100PLUS | ИК активный, 2-лучевой, дальность до 30 м (улица), 60 м (помещение), Uпит.10,5...28В, Iпотр.40мА, tраб.-35…+55°С (без обогревателя), 196х78х83мм | у.е./шт | 156.01
| AX-100TF | ИК активный н.з./н.о.контакты, 2-х лучевой, до 30м (улица) 60м (помещение), Uпит.10,5...28В, Iпотр.44мА, IP65, tраб.-25...+60°С (без обогревателя), компактный, защита от разрядов до 15 кВ, 170х65х69,5мм | у.е./шт | 252.22
| AX-100TFR | Всепогодный (IP-55) беспроводной извещатель охранный линейный (дальность 30м на улице и 60м в помещении) оптико-электронный активный, с выбором частоты для стыковки (4 канала), синхронизированный, двухлучевой, н.з. реле, микропроцессорный, компактный, легкая и быстрая настройка, защита от разрядов до 15 кВ, рабочая температура до -25°C, Питание от аккумуляторов3.6В 13Ач типа LSH20 SAFT, ток потребления 620мкА. Открытая платформа для интеграции в любые радиоканальные охранные системы. Аккумуляторы и радиопередатчик тревожного сигнала в комплект не входят | у.е./шт | 533.93
| AX-130TN | ИК активный, 2-лучевой, дальность до 40 м (улица), 100 м (помещение),Uпит.10,5...28В, Iпотр.41мА, IP65, tраб.-35...+50°С (без обогревателя), 170х65х69.5мм | у.е./шт | 179.4
| AX-200PLUS | ИК активный, двухлучевой, дальность до 60 м (улица), 120 м (помещение), Uпит.10,5...28В, Iпотр.40мА, tраб.-35…+55°C(без обогревателя), 196х78х83мм | у.е./шт | 190
| AX-200TF | ИК активный, 2-лучевой, дальность до 60 м (улица), 120 м (помещение), U-пит.10,5...28В, I-потр.48 мА, IP65, t-раб.-35...+50°C (без обогревателя), 170х65х69,5мм | у.е./шт | 292.08
| AX-200TFR | Всепогодный (IP-55) беспроводной извещатель охранный линейный (дальность 60м на улице и 120м в помещении) оптико-электронный активный, с выбором частоты для стыковки (4 канала), синхронизированный, двухлучевой, н.з. реле , микропроцессорный, компактный, легкая и быстрая настройка, защита от разрядов до 15 кВ, рабочая температура до -25°С, Питание 3.6В пост., ток потребления 810мкА. Открытая платформа для интеграции в любые радиоканальные охранные системы. Аккумуляторы и радиопередатчик тревожного сигнала в комплект не входят | у.е./шт | 615.29
| AX-200TN | Всепогодный извещатель, охранный линейный (дальность 60 м на улице и 120 м в помещении) оптико-электронный активный, синхронизированный, двухлучевой, н.з. реле, микропроцессорный, компактный, легкая и быстрая настройка, защита от разрядов до 15 кВ, Uпит.10,5...28В, Iпотр.45мА, IP65, tраб.-35...+50°С (без обогревателя), 170х65х69.5мм | у.е./шт | 190
| AX-3 | Профессиональный Г-образный кронштейн для крепления АХ серии на заборе/стене | у.е./шт | 25.43
| AX-4 | Кронштейн Г-образный; 550х180 мм | у.е./шт | 30.51
| AX-70TN | ИК активный н.з.контакты, 2-х лучевой, до 20м (улица) 50м (помещение), компактный, защита от разрядов до 15 кВ, Uпит.10,5...28В, Iпотр.38мА, IP65, tраб.-25...+50°С (без обогревателя), 170х65х69.5мм | у.е./шт | 149.19
| BC-2 | Стенка задняя для AX-100/200 Plus, для крепления на столбе | у.е./компл | 57
| BC-3 | Задняя крышка для AX-70/100/130/200 TN/TF при креплении на столбе (пара) | у.е./компл | 55
| BC-4 | Задняя крышка для SL (все модели) при креплении на столбе, комплект (пара) | у.е./компл | 72.21
| BCU-5 | Модуль контроля низкого уровня заряда батарей для беспроводных извещателей AX и SL. Комплект — 1шт. | у.е./шт | 42
| BXS-FC(BK) (BXS FACE COVER Black) | Передняя декоративная рамка BXS черная | у.е./шт | 23.39
| BXS-FC(SL) (BXS FACE COVER Silver) | Передняя декоративная рамка BXS серебристая | у.е./шт | 23.39
| BXS-FC(WT) (BXS FACE COVER White) | Передняя декоративная рамка BXS белая | у.е./шт | 23.39
| BX-100PLUS | ИК активный 2 реле (н.з. н.о.), 2-х лучевой, до 30м (улица) 60м (помещение) от -35°С до +50°С, IP54, встроенная звуковая сирена, DC10-28В, 78мА, 230.5х51.5х61мм | у.е./шт | 183.06
| BXS BACK BOX(BL) | Задняя монтажная коробка для BXS черная (ЗИП) | у.е./шт | 31.53
| BXS BACK BOX(W) | Задняя монтажная коробка для BXS белая (ЗИП) | у.е./шт | 31.53
| BXS CAP(BL) | Верхняя крышка для монтажной коробки BXS BACK BOX черная | у.е./шт | 8.14
| BXS CAP(S) | Верхняя крышка для монтажной коробки BXS BACK BOX серебристая | у.е./шт | 8.14
| BXS CAP(W) | Верхняя крышка для монтажной коробки BXS BACK BOX белая | у.е./шт | 8.14
| BXS POLE MOUNT PLATE | Пластина для монтажа на столб с помощью хомута (ширина хомута до 23мм ) | у.е./шт | 12.2
| CBR-4 | Задняя крышка для SL (все модели) для скрытой проводки кабеля, 452х83х54 мм. Цена за 1 шт! | у.е./шт | 54.41
| CRH-5 | Держатель батарей CR123A для SL-100/200TNR. Необходимо 2шт на приемник или передатчик. Вмещает 4 батареи. Комплект — 2шт. | у.е./шт | 50
| HU-2 | Нагреватель для AX-100/200 Plus, t до - 60С (пара) | у.е./компл | 125
| HU-3 | Нагреватель для AX-70/130/200 TN, AX-100/200 TF, SL-200/350/650 QN, SL-200/350/650 QDP, SL-200/350/650 QDM; t-раб. до -60°С (пара); U-пит.24 В (AC/DC), Iпотр.420мА | у.е./компл | 85
| LNS-BXS | Линза для извещателей Optex серии BXS | у.е./шт | 19.32
| MG-1 | Вандалозащищенный корпус для BX-100PLUS и BX-80N (цена за 1шт) | у.е./шт | 19.73
| PCU-5 | Модуль для питания SL-100/200TN от 12-24VDC с возможностью передачи тревожных сигналов по проводам, 1шт на приемник или передатчик. Комплект — 1шт. | у.е./шт | 100
| PIE-1 | IP преобразователь с поддержкой PoE. Преобразователь состояния тревожных контактов в IP протокол. Позволяет интегрировать извещатели Optex с системами IP видеонаблюдения и контроля. Возможность организации питания извещателя по PoE (выходная мощность 24VDC 800mA макс. / 12 VDC 50mA макс). 5 входных контактов (N.C."сухой" контакт) , web-интерфейс , IPv4, ARP, UDP, TCP, ICMP, HTTP. Установка вне помещений в гермокоробке: -40 to +60˚C. Размеры 67.5 mm x 94.7 mm x 33 mm. Вес 270гр. Питание PoE (IEEE802.3af/at compliant) | у.е./шт | 330.53
| PSC-3 | Боковая крышка для AX-70/100/130/200 TN/TF при креплении на столбе (пара) | у.е./шт | 55
| PSC-4 | Боковая крышка для SL (все модели) при креплении на столбе, цена за 1 шт! | у.е./шт | 68.65
| RBB-01 | Держатель батарей для VXS-RAM и BXS-RAM. Вмещает: CR123A - 3шт, CR2 -3 шт, 1/2AA - 3шт | у.е./шт | 23
| SL-100TNR | Извещатель охранный оптико-электронный линейный двухлучевой с местом для установки радиопередатчика; уличной установки; дальность зоны обнаружения до 30 м (улица) и до 60 м (в помещении); тревожный выход; тип контактов реле "сухой контакт", Н.З./Н.Р., U-коммут.3.9 В, I-коммут.10 мА; тампер; U-пит.3.6...3.9 В (от элемента питания типа "D"); IP-65; t-раб.-20...+60°С | у.е./шт | 320
| SL-200QDM | Всепогодный (IP65) извещатель до -35°С (до -60°С с двумя компл. нагревателей HU-3, опция), охранный линейный ( дальность 60м на улице и 120м в помещении) оптико-электронный активный, с выбором частоты для стыковки (4 канала), обратная связь по лучу, дополнительный тревожный вход, синхронизированный, 4-х лучевой, "сухие контакты " - н.з./н.о. реле, микропроцессорный, защита от разрядов до 15 кВ | у.е./шт | 615.29
| SL-200QDP | Всепогодный (IP65) извещатель до -35°С (до -60°С с двумя компл. нагревателей HU-3, опция), охранный линейный ( дальность 60м на улице и 120м в помещении) оптико-электронный активный, с выбором частоты для стыковки (4 канала), синхронизированный, 4-х лучевой, "сухие контакты " - н.з./н.о. реле, микропроцессорный, защита от разрядов до 15 кВ | у.е./шт | 531.89
| SL-200QN | Всепогодный (IP65) извещатель до -35°С (до -60°С с двумя компл. нагревателей HU-3, опция), охранный линейный ( дальность 60м на улице и 120м в помещении) оптико-электронный активный, синхронизированный, 4-х лучевой, "сухие контакты " - н.з./н.о. реле, микропроцессорный, защита от разрядов до 15 кВ | у.е./шт | 400.7
| SL-200TNR | Извещатель охранный оптико-электронный линейный двухлучевой с местом для установки радиопередатчика; уличной установки; дальность зоны обнаружения до 60 м (улица) и до 120 м (в помещении); тревожный выход; тип контактов реле "сухой контакт", Н.З./Н.Р., U-коммут.3.9 В, I-коммут.10 мА; тампер; U-пит.3.6...3.9 В (от элемента питания типа "D"); IP-65; t-раб.-20...+60°С | у.е./шт | 350
| SL-350QDM | Всепогодный (IP65) извещатель до -35°С (до -60°С с двумя компл. нагревателей HU-3, опция), охранный линейный ( дальность 100м на улице и 200м в помещении) оптико-электронный активный, с выбором частоты для стыковки (4 канала), обратная связь по лучу, дополнительный тревожный вход, синхронизированный, 4-х лучевой, "сухие контакты " - н.з./н.о. реле, микропроцессорный, защита от разрядов до 15 кВ | у.е./шт | 797.33
| SL-350QDP | Всепогодный (IP65) извещатель до -35°С (до -60°С с двумя компл. нагревателей HU-3, опция), охранный линейный ( дальность 100м на улице и 200м в помещении) оптико-электронный активный, с выбором частоты для стыковки (4 канала), синхронизированный, 4-х лучевой, "сухие контакты " - н.з./н.о. реле, микропроцессорный, защита от разрядов до 15 кВ | у.е./шт | 604.1
| SL-350QFR | Всепогодный (IP-65) беспроводной извещатель охранный линейный (дальность 100м на улице и 200м в помещении) оптико-электронный активный, с выбором частоты для стыковки (4 канала), синхронизированный, 4-х лучевой, н.з./н.о. реле , микропроцессорный, компактный, легкая и быстрая настройка, защита от разрядов до 15 кВ, рабочая температура до -25°С. Питание от аккумуляторов 3.6В 13Ач типа LSH20 SAFT, ток потребления 745мкА. Открытая платформа для интеграции в любые радиоканальные охранные системы. Аккумуляторы и радиопередатчик тревожного сигнала в комплект не входят. Вес 3300г (прд + прм) | у.е./шт | 1044.46
| SL-350QN | Всепогодный (IP65) извещатель до -35°C (до -60°C с двумя компл. нагревателей HU-3, опция), охранный линейный (дальность 100м на улице и 200м в помещении) оптико-электронный активный, синхронизированный, 4-х лучевой, "сухие контакты " - н.з./н.о. реле, микропроцессорный, защита от разрядов до 15 кВ | у.е./шт | 472.91
| SL-350QNR | Всепогодный (IP65) беспроводной извещатель охранный линейный (дальность 100м на улице и 200м в помещении) оптико-электронный активный, синхронизированный, 4-х лучевой, н.з./н.о. реле , микропроцессорный, компактный, легкая и быстрая настройка, защита от разрядов до 15 кВ, рабочая температура до -25°С. Питание от аккумуляторов 3.6В 13Ач типа LSH20 SAFT, ток потребления 745мкА. Открытая платформа для интеграции в любые радиоканальные охранные системы. Аккумуляторы и радиопередатчик тревожного сигнала в комплект не входят. Вес 3300г (прд + прм) | у.е./шт | 972.25
| SL-650QDM | Всепогодный (IP65) извещатель до -35°С (до -60°С с двумя компл. нагревателей HU-3, опция), охранный линейный ( дальность 200м на улице и 400м в помещении) оптико-электронный активный, с выбором частоты для стыковки (4 канала), обратная связь по лучу, дополнительный тревожный вход, синхронизированный, 4-х лучевой, "сухие контакты " - н.з./н.о. реле, микропроцессорный, защита от разрядов до 15 кВ | у.е./шт | 835.97
| SL-650QDP | Всепогодный (IP65) извещатель до -35°С (до -60°С с двумя компл. нагревателей HU-3, опция), охранный линейный ( дальность 200м на улице и 400м в помещении) оптико-электронный активный, с выбором частоты для стыковки (4 канала), синхронизированный, 4-х лучевой, "сухие контакты " - н.з./н.о. реле, микропроцессорный, защита от разрядов до 15 кВ | у.е./шт | 682.41
| SL-650QN | Всепогодный (IP65) извещатель до -35°С (до -60°С с двумя компл. нагревателей HU-3, опция), охранный линейный ( дальность 200м на улице и 400м в помещении) оптико-электронный активный, синхронизированный, 4-х лучевой, "сухие контакты " - н.з./н.о. реле, микропроцессорный, защита от разрядов до 15 кВ | у.е./шт | 541.01
| SL-IP | Комплект для интеграции извещателей серии SL в IP системы с возможностью питания по POE и передачи информации о тревожных контактах (с приемника ) в ASCII. протоколы IPv4, ARP, UDP, TCP, ICMP, HTTP. Интегрировано с Evidence, Axxon, Milestone и др. (по запросу) | у.е./шт | 569.52
| SP-1 | Кронштейн к BX-100PLUS | у.е./шт | 12.5
| ST-PD001BD-H | Обогреватель для мультиканальных активных инфракрасных извещателей, комплект 2 шт; Uпит. 12 В, I-потр. 200 мА, t-раб. -40…+60°С, габ.размеры 48х20х5 мм | USD/шт | 9
| ST-PD001LB-BT | Тестер для настройки мультиканальных активных лазерных барьеров, индикатор интенсивности излучения, эл.питания 3.6 В/ER14505H (в комплекте); IP54, t-раб. -25 до +70°C, габ.размеры 150х80х39 мм. Стальной корпус. | USD/шт | 205
| ST-PD002BB-BR | Кронштейн для лучевого активного инфракрасного барьера, нержавеющая сталь, комплект 2 шт. | USD/шт | 8
| ST-PD002LB-BR | Кронштейн для лучевого активного лазерного барьера, окрашенная сталь, габ.размеры 230х230х210 мм. Комплект 2 шт. | USD/шт | 95
| ST-PD021BD-MC | ИК активный, 1-х лучевой, дальность до 20 м (улица), 4 частотных канала; выход ТРЕВОГА - реле НЗ/НР; U-пит. 9...16 В (AC/DC), I-потр. приемник - 18 мА, передатчик - 20 мА, IP55, tраб.-25...+60°С, габ.размеры 69x26x22 мм. | USD/шт | 10
| ST-PD034BB-MC | Извещатель охранный активный инфракрасный (барьер) н.з./н.р., 4-х лучевой, до 30 м (улица) 90 м (помещение), 2 частотных канала, U-пит.10…18В, I-потр.50мА, IP65, t-раб.-25…+60°С, 750х39х48 мм. | USD/шт | 44
| ST-PD042BD-MC | ИК активный н.з./н.р.контакты, 2-х лучевой, до 40м (улица) 120м (помещение), 4 частотных канала, цифрой дисплей, программируемое время прерывания луча, возможность выбора частотного канала, Uпит.12...24В (AC/DC), Iпотр.70мА (приемник + передатчик), IP65, tраб.-25...+60°С (без обогревателя), 212 x 80 x 74мм | USD/шт | 44
| ST-PD042BD-SC | ИК активный н.з./н.р.контакты, 2-х лучевой, до 40м (улица) 120м (помещение), 1 частотный канал, программируемое время прерывания луча, Uпит.12...24В (AC/DC), Iпотр.90мА (приемник + передатчик), IP65, tраб.-25...+60°С (без обогревателя), 170x78x73мм | USD/шт | 25
| ST-PD102BB-MC | Извещатель охранный активный инфракрасный (барьер) 2-х лучевой; до 100 м (улица) 300 м (помещение), 2 частотных канала, возможность выбора частотного канала, СИД индикация для настройки, зуммер; релейный выход НЗ/НР, U-коммут.30 В, I-коммут.1 А; U-пит.10...18 В, I-потр.70 мА (приемник + передатчик); IP65, tраб.-25...+60°С, 470х39х48 мм | USD/шт | 38
| ST-PD102BDA-MC | ИК активный 2-х лучевой; до 100м (улица) 300м (помещение), 3 частотных канала, программируемое время прерывания луча, возможность выбора частотного канала; релейный выход НЗ/НР, U-коммут.30 В, I-коммут.1 А; U-пит.12...24 В (AC/DC), I-потр.70 мА (приемник + передатчик); IP65, tраб.-25...+60°С (без обогревателя), 688x76x88 мм. Встроенный кронштейн. | USD/шт | 42
| ST-PD102BD-MC | ИК активный н.з./н.р.контакты, 2-х лучевой, до 100м (улица) 300м (помещение), 4 частотных канала, цифрой дисплей, программируемое время прерывания луча, возможность выбора частотного канала, Uпит.12...24В (AC/DC), Iпотр.85мА (приемник + передатчик), IP65, tраб.-25...+60°С (без обогревателя), 212 x 80 x 74мм | USD/шт | 49
| ST-PD103BD-MC | Извещатель охранный активный инфракрасный, 3-х лучевой, 100 м, мультиканальный; U-пит.12…24В(AC/DC), I-потр.90мА; IP65, t-раб.-25…+60°С, 291x92x91 мм | USD/шт | 62
| ST-PD103BD-SC | Извещатель охранный активный инфракрасный, 3-х лучевой, 100 м, одноканальный; U-пит.12…24В, I-потр.90мА; IP65, t-раб.-40…+60°С, 265x85x83мм | USD/шт | 52
| ST-PD103LB-MC | Активный лазерный барьер 3-х лучевой, 100 м (улица), дисплей для индикации и настройки, дискретная установка чувствительности: 50, 100, 300, 700 мс; регулир. оптического узла по вертикали ±15°, по горизонтали ±15°; выход ТРЕВОГА - реле НЗ/НР, выход ДОСТУП - НЗ; U-пит.10...30 В, I-потр. (при 12В) приёмник 190 мА, передатчик 210 мА; IP67, t-раб.-25…+67°C, габ.размеры каждого блока 545х200х200 мм. Корпус из нерж. стали | USD/шт | 650
| ST-PD104BB-MC | Извещатель охранный активный инфракрасный (барьер) 4-х лучевой; до 100 м (улица) 300 м (помещение), 2 частотных канала, возможность выбора частотного канала, СИД индикация для настройки, зуммер; релейный выход НЗ/НР, U-коммут.30 В, I-коммут.1 А; U-пит.10...18 В, I-потр.80 мА (приемник + передатчик); IP65, tраб.-25...+60°С, 750x39x48 мм | USD/шт | 51
| ST-PD104BD-MC | Извещатель охранный активный инфракрасный, 4-х лучевой, 100 м, мультиканальный; U-пит.12…24В, I-потр.110мА; IP65, t-раб.-25…+60°С, 395x100x105мм | USD/шт | 107
| ST-PD106BB-MC | Извещатель охранный активный инфракрасный, 6-и лучевой, 100 м, мультиканальный; U-пит.10…18В, I-потр.90мА; IP65, t-раб.-25…+60°С, 1070x39x48 мм | USD/шт | 69
| ST-PD108BB-MC | Извещатель охранный активный инфракрасный (барьер) н.з./н.р., 8-и лучевой, до 100 м (улица) 300 м (помещение), 2 частотных канала, U-пит.10…18В, I-потр.50мА, IP65, t-раб.-25…+60°С, 1390х39х48 мм. | USD/шт | 83
| ST-PD108LB-MC | Активный лазерный барьер 3-х лучевой, 100 м (улица), дисплей для индикации и настройки, дискретная установка чувствительности: 50, 100, 300, 700 мс; регулир. оптического узла по вертикали ±15°, по горизонтали ±15°; выход ТРЕВОГА - реле НЗ/НР, выход ДОСТУП - НЗ; U-пит.10...30 В, I-потр. (при 12В) приёмник 320 мА, передатчик 240 мА; IP67, t-раб.-25…+67°C, габ.размеры каждого блока 1800х200х200 мм. Корпус из нерж. стали | USD/шт | 2340
| ST-PD110BB-MC | Извещатель охранный активный инфракрасный (барьер) н.з./н.р., 10-и лучевой, до 100 м (улица) 300 м (помещение), 2 частотных канала, U-пит.10…18В, I-потр.110мА, IP65, t-раб.-25…+60°С, 1710х39х48 мм. | USD/шт | 90
| ST-PD112BB-MC | Извещатель охранный активный инфракрасный (барьер) 12-ти лучевой; до 100 м (улица) 300 м (помещение), 2 частотных канала, возможность выбора частотного канала, СИД индикация для настройки, зуммер; релейный выход НЗ/НР, U-коммут.30 В, I-коммут.1 А; U-пит.10...18 В, I-потр.120 мА (приемник + передатчик); IP65, tраб.-25...+60°С, 2030x39x48 мм | USD/шт | 112
| ST-PD253BD-MC | ИК активный н.з./н.р.контакты, 3-х лучевой, до 250м (улица) 750м (помещение), 4 частотных канала, программируемое время прерывания луча, Uпит.12...24В (AC/DC), Iпотр.110мА (приемник + передатчик), IP65, tраб.-30...+60°С (без обогревателя), 291x92x91мм | USD/шт | 83
| ST-PD254BD-MC | ИК активный, 4-х лучевой, дальность до 250 м (улица) до 750м (помещение), 4 частотных канала, программируемое время прерывания луча, регулир. оптического узла по вертикали ±10°, по горизонтали ±90°; выход ТРЕВОГА - реле НЗ/НР, выход ДОСТУП - НЗ; U-пит. 10...30 В (DC) / 10...27 (AC), I-потр. 110мА (приемник + передатчик), IP65, tраб.-30...+60°С (без обогревателя), габ.размеры 395x100x105 мм. U-адаптеры для крепления на трубе в комплекте | USD/шт | 127
| ST-SA001BD-HC | Обогреватель с контроллером для установки в извещатели Smartec серии ST-SAхххBD-SC, t-раб.до -40°С. | USD/шт | 15
| WC-1 | Декоративный корпус для BX-100PLUS (цена за 1шт) | у.е./шт | 10
| ИКС-1 | Извещатель охранный инфракрасный активный линейный однолучевой; до 100 м, угол раскрыва 2°, выход тревоги НЗ (≤100 В, ≤ 60 мА) ; U-пит. 8...28 В, I-потр. ПРД ≤40 мА, I-потр. ПРМ ≤30 мА; IP54, t-раб. -40...+50°С, габ.размеры ПРД и ПРМ 150х60х90 мм | руб./шт | 3895
| ИКС-3 | Извещатель охранный инфракрасный активный линейный однолучевой; до 100 м, угол раскрыва 2°, выход тревоги НЗ (≤100 В, ≤ 100 мА) ; U-пит. 8...28 В, I-потр. ПРД ≤25 мА, I-потр. ПРМ ≤25 мА; IP41, t-раб. -25...+55°С, габ.размеры ПРД и ПРМ 73х82х90 мм | руб./шт | 2705
| ИП-2 | Индикатор ИК поля для проверки и настройки ИК линейных извещателей, встроенный в мультиметр | руб./шт | 3510
| К15-4М(1) | Кронштейн для крепления извещателя "СПЭК-7-2" и "СПЭК-7-6" и их модификаций, длина вылета кронштейна - 240 мм. В комплект поставки входит 2 шт. | руб./компл | 5390
| К15-5М(1) | Кронштейн для крепления извещателя "СПЭК-7-2" и "СПЭК-7-6" и их модификаций, длина вылета кронштейна - 155 мм. В комплект поставки входит 2 шт. | руб./компл | 4730
| К15-6М/1(1) | Кронштейн для крепления извещателя "СПЭК-7-2" и "СПЭК-7-6" и их модификаций, длина вылета кронштейна от 228 до 452 мм (со швеллером). В комплект поставки входит 2 шт. | руб./компл | 6930
| К15-6М/2(1) | Кронштейн для крепления извещателя "СПЭК-7-2" и "СПЭК-7-6" и их модификаций, длина вылета кронштейна от 328 до 552 мм (со швеллером). В комплект поставки входит 2 шт. | руб./компл | 7260
| КП 350 | Кронштейн прямой для крепления извещателя "СПЭК-1115" и "СПЭК-1117" и их модификаций, длина кронштейна - 350 мм. | руб./шт | 1870
| Крышка задняя МВ | Декоративная крышка для закрытия задней части блока извещателя "СПЭК-1115" и "СПЭК-1117" и их модификаций при установке на трубу вдоль её оси. | руб./шт | 1870
| Крышка задняя МП | Декоративная крышка для закрытия задней части блока извещателя "СПЭК-1115" и "СПЭК-1117" и их модификаций при установке на трубу поперек её оси. | руб./шт | 2090
| КУ 180х400 | Кронштейн угловой для крепления извещателя "СПЭК-1115" и "СПЭК-1117" и их модификаций, длина вылета кронштейна - 180 мм, высота вылета кронштейна - 400 мм. | руб./шт | 2090
| МИК-02 | Извещатель охранный оптико-электронный двухпозиционный; длина ЗО 5…150 м (в помещении) и 5…50 м (на улице); один луч; 1 релейный выход; U-пит.9…25 В; I-потр.50 мА; IP55, t-раб.-40...+65°C; 185х55х55 мм | руб./шт | 11000
| МИК-03 (4 луча) | Извещатель охранный оптико-электронный двухпозиционный; длина ЗО 5…150 м (в помещении) и 5…50 м (на улице); четыре луча; 1 релейный выход; U-пит.9…25 В; I-потр.50 мА; IP55, t-раб.-40...+65°C | руб./шт | 33600
| МИК-03 (6 лучей) | Извещатель охранный оптико-электронный двухпозиционный; длина ЗО 5…150 м (в помещении) и 5…50 м (на улице); шесть лучей; 1 релейный выход; U-пит.9…25 В; I-потр.50 мА; IP55, t-раб.-40...+65°C | руб./шт | 41400
| СПЭК-1112 (ИО 209-23) | ИК активный, двухлучевой, дальность до 150 м, t: -55...+55С | руб./шт | 34000
| СПЭК-1113 (ИО 209-29) | ИК активный, однопозиционный, дальность 10 м (на улице) до 30 м (в помещении), t: -40...+55С | руб./шт | 9300
| СПЭК-1115 (ИО 209-32/1) | ИК активный, двухлучевой, дальность до 75 м (улица), дискретная установка чувствительности: 50, 100, 200, 400 мс; 4 раб.частоты; регулир. оптического узла по вертикали ±5°, по горизонтали ±90°; выход ТРЕВОГА - реле НЗ/НР, выход ДОСТУП - НЗ; Uпит.10,2...30В, Iпотр.80мА, IP54, tраб.-40…+40°C, габарит. размеры БИ и БФ, ШхВхГ, мм 80х200х83 | руб./шт | 17300
| СПЭК-1115-100 (ИО 209-32/3) | ИК активный, двухлучевой, дальность до 100 м (улица), дискретная установка чувствительности: 50, 100, 200, 400 мс; 4 раб.частоты; регулир. оптического узла по вертикали ±5°, по горизонтали ±90°; выход ТРЕВОГА - реле НЗ/НР, выход ДОСТУП - НЗ; Uпит.10,2...30В, Iпотр.80мА, IP54, tраб.-40…+40°C, габарит. размеры БИ и БФ, ШхВхГ, мм 80х200х83 | руб./шт | 23200
| СПЭК-1115М (ИО 209-32/2) | ИК активный, двухлучевой, дальность до 75 м (улица), дискретная установка чувствительности: 50, 100, 200, 400 мс; 4 раб.частоты; регулир. оптического узла по вертикали ±5°, по горизонтали ±90°; выход ТРЕВОГА - реле НЗ/НР, выход ДОСТУП - НЗ; Uпит. 10,2...30В, Iпотр. 80мА; встроенный подогрев Uпит.подогрев. 24В, Iпотр.подогрев. 500мА; IP54, tраб.-55…+40°C, габарит. размеры БИ и БФ, ШхВхГ, мм 80х200х83 | руб./шт | 24800
| СПЭК-1115М-100 (ИО 209-32/4) | ИК активный, двухлучевой, дальность до 100 м (улица), дискретная установка чувствительности: 50, 100, 200, 400 мс; 4 раб.частоты; регулир. оптического узла по вертикали ±5°, по горизонтали ±90°; выход ТРЕВОГА - реле НЗ/НР, выход ДОСТУП - НЗ; Uпит. 10,2...30В, Iпотр. 80мА; встроенный подогрев Uпит.подогрев. 24В, Iпотр.подогрев. 500мА; IP54, tраб.-55…+40°C, габарит. размеры БИ и БФ, ШхВхГ, мм 80х200х83 | руб./шт | 29000
| СПЭК-1117 (ИО 209-33) | ИК активный, двухлучевой, дальность до 50 м (улица), дискретная установка чувствительности: 50, 100 мс; 1 раб.частота; регулир. оптического узла по вертикали ±5°, по горизонтали ±90°; выход ТРЕВОГА - реле НЗ/НР, выход ДОСТУП - НЗ; Uпит. 10,2...30В, Iпотр. 90мА; IP54, tраб.-40…+40°C, габарит. размеры БИ и БФ, ШхВхГ, мм 80х200х83 | руб./шт | 13100
| СПЭК-5-125 (ИО 209-11/2) | ИК активный, однолучевой, дальность до 125 м, t: -40...+55С | руб./шт | 19100
| СПЭК-5-75 (ИО 209-11/1) | ИК активный, однолучевой, дальность до 75 м, t: -40...+55С | руб./шт | 15400
| СПЭК-7-2 (ИО 209-16/1) | ИК активный, двухлучевой, дальность до 12 м (улица), до 30 м (помещение), t: -40...+55С | руб./шт | 23800
| СПЭК-7-6 (ИО 209-16/2) | ИК активный, шестилучевой, дальность до 12 м (улица), до 30 м (помещение), t: -40...+55С | руб./шт | 35700
| СПЭК-8 (ИО 209-17) | ИК активный, однолучевой, дальность до 300 м, t: -55...+75С | руб./шт | 46600
| ФОРМАТ-100 | Извещатель охранный комбинированный (ИК+СВЧ) двухпозиционный; дальность ЗО 10…100 м; ширина ЗО 1.5 м; 4 частотных литеры СВЧ; 1 ИК луч; 1 релейный выход; RS-485; U-пит.9…30 В; I-потр.60 мА; IP55, t-раб.-50...+75°C; 211х138х105 мм | руб./шт | 31800
| ФОРМАТ-50 | Извещатель охранный комбинированный (ИК+СВЧ) двухпозиционный; дальность ЗО 5…50 м; ширина ЗО 1 м; 4 частотных литеры СВЧ; 1 ИК луч; 1 релейный выход; RS-485; U-пит.9…30 В; I-потр.60 мА; IP55, t-раб.-50...+75°C; 211х138х105 мм | руб./шт | 29700
| Хомут МП | Хомут для крепления блока извещателя "СПЭК-1115" и "СПЭК-1117" и их модификаций поперек трубы. | руб./шт | 825
2.3 | Извещатели линейные радиоволновые
| dHunt | Извещатель охранный линейный радиоволновый, f-раб.24150±100 МГц, дальность зоны обнаружения 5...100 м, высота зоны обнаружения 2 м, 1 тревожный выход (НЗ), RS-485, тампер, U-пит.9…36 В, I-потр.280 мА, IP54, t-раб.-40…+65°С, 150х100х240 мм, эллиптический корпус | руб./шт | 72024.87
| dHunt-02 | Извещатель охранный линейный радиоволновый, f-раб.24150±100 МГц, дальность зоны обнаружения 5…300 м, высота зоны обнаружения 2 м, 1 тревожный выход (НЗ), RS-485, тампер, U-пит.9…36 В, I-потр.280 мА, IP54, t-раб.-40…+65°С, 150х100х240 мм, эллиптический корпус | руб./шт | 76400
| dHunt-02A | Извещатель охранный линейный радиоволновый, арктическое исполнение ХЛ1 по ГОСТ 15150-69, f-раб.24150±100 МГц, дальность зоны обнаружения 5…300 м, высота зоны обнаружения 2 м, 1 тревожный выход (НЗ), RS-485, тампер, U-пит.9…36 В, I-потр.280 мА, IP54, t-раб.-60…+55°С, 150х100х240 мм, эллиптический корпус | руб./шт | 81200
| dHunt-03 | Извещатель охранный линейный радиоволновый, f-раб.24150±100 МГц, дальность зоны обнаружения 5...100 м, высота зоны обнаружения 2 м, 1 тревожный выход (НЗ), RS-485, тампер, U-пит.9…36 В, I-потр.280 мА, IP54, t-раб.-40…+65°С, 160х130 мм, дискообразный корпус | руб./шт | 74000
| dHunt-04 | Извещатель охранный линейный радиоволновый, f-раб.24150±100 МГц, дальность зоны обнаружения 5...200 м, высота зоны обнаружения 2 м, 1 тревожный выход (НЗ), RS-485, тампер, U-пит.9…36 В, I-потр.280 мА, IP54, t-раб.-40…+65°С, 160х130 мм, дискообразный корпус | руб./шт | 65500
| dHunt-05 | Извещатель охранный линейный радиоволновый, f-раб.24150±100 МГц, дальность зоны обнаружения 5...300 м, высота зоны обнаружения 2 м, 1 тревожный выход (НЗ), RS-485, тампер, U-пит.9…36 В, I-потр.280 мА, IP54, t-раб.-40…+65°С, 160х130 мм, дискообразный корпус | руб./шт | 75400
| FMW-3 | Двухпозиционный до 300м, помехоустойчивый (ЛЭП до 500кВ), тип вых. — реле, U-пит 9...30В, I-потр. 0,035А, Траб -40...+65С, диапазон скорость 0,1…10 м/с | руб./шт | 26500
| FMW-3T | Двухпозиционный до 300м, помехоустойчивый (ЛЭП до 500кВ), тип вых. — реле, U-пит 9...30В, I-потр. 0,035А, Траб -50...+65С, диапазон скорость 0,1…10 м/с | руб./шт | 27700
| FMW-3/1 | Двухпозиционный до 100м, помехоустойчивый (ЛЭП до 500кВ), тип вых. — реле, U-пит 9...30В, I-потр. 0,035А, Траб -40...+65С, диапазон скорость 0,1…10 м/с | руб./шт | 21900
| FMW-3/1Т | Двухпозиционный до 100м, помехоустойчивый (ЛЭП до 500кВ), тип вых. — реле, U-пит 9...30В, I-потр. 0,035А, Траб -50...+65С, диапазон скорость 0,1…10 м/с | руб./шт | 23100
| FMW-3/2 | Двухпозиционный до 50м, помехоустойчивый (ЛЭП до 500кВ), тип вых. — реле, U-пит 9...30В, I-потр. 0,035А, Траб -40...+65С, диапазон скорость 0,1…10 м/с | руб./шт | 19240
| FMW-3/2T | Двухпозиционный до 50м, помехоустойчивый (ЛЭП до 500кВ), тип вых. — реле, U-пит 9...30В, I-потр. 0,035А, Траб -50...+65С, диапазон скорость 0,1…10 м/с | руб./шт | 20440
| Агат-СП-5У/1 | Извещатель охранный объемный радиоволновый, f-раб.9500±200 МГц, дальность зоны обнаружения 5…60 м, регулировка размеров зоны обнаружения, 1 тревожный выход (НЗ), RS-485, USB, тампер, U-пит.9…30 В, P-потр.1.2 Вт, t-раб.-40…+65°С, 210х135х55 мм | руб./шт | 28000
| Барьер-100 | Двухпозиционный, 10…100м, ширина зоны обнаружения до 1,5м, регист.скорость перемещ. 0,1…10м/с, Uпит 9...30В, Iпотр. 35мА, tраб -40...+65°С, 211х138х105мм | руб./шт | 27400
| БАРЬЕР-100С | Извещатель радиоволновый двухпозиционный; синхронизация по отдельному проводу; длина ЗО 10…100 м; ширина ЗО 0.9 м; высота ЗО 1.5 м; U-пит.9…30 В; I-потр.35 мА; IP55; t-раб.-40...+80°C; 211х138х105 мм | руб./шт | 30400
| БАРЬЕР-100Т | Извещатель радиоволновый двухпозиционный; длина ЗО 10…100 м; ширина ЗО 0.9 м; высота ЗО 1.5 м; U-пит.9…30 В; I-потр.35 мА; IP55; t-раб.-50...+80°C; 211х138х105 мм | руб./шт | 28600
| Барьер-200 | Двухпозиционный, 20…200м, ширина зоны обнаружения до 2,1м, регист.скорость перемещ. 0,1…10м/с, Uпит 9...30В, Iпотр. 35мА, tраб -40...+65°С, 211х138х105мм | руб./шт | 28400
| БАРЬЕР-200С | Извещатель радиоволновый двухпозиционный; синхронизация по отдельному проводу; длина ЗО 10…200 м; ширина ЗО 1.0 м; U-пит.9…30 В; I-потр.35 мА; IP55; t-раб.-40...+80°C; 211х138х105 мм | руб./шт | 31400
| БАРЬЕР-200Т | Извещатель радиоволновый двухпозиционный; длина ЗО 10…200 м; ширина ЗО 1.0 м; высота ЗО 1.6 м; U-пит.9…30 В; I-потр.35 мА; IP55; t-раб.-50...+80°C; 211х138х105 мм | руб./шт | 29600
| Барьер-300 | Двухпозиционный до 300м, узкая зона обнаружения, помехоустойчивый (ЛЭП до 500кВ), тип вых. — реле, U-пит 9...30В, I-потр. 0,035А, Траб -40...+65С, диапазон скорость 0,1…10 м/с | руб./шт | 49400
| БАРЬЕР-300С | Извещатель радиоволновый двухпозиционный; синхронизация по отдельному проводу; длина ЗО 10…300 м; ширина ЗО 1.0 м; U-пит.9…30 В; I-потр.35 мА; IP55; t-раб.-40...+80°C; 835х240х240 мм | руб./шт | 52400
| БАРЬЕР-300Т | Извещатель радиоволновый двухпозиционный; длина ЗО 10…300 м; ширина ЗО 1.6 м; U-пит.9…30 В; I-потр.35 мА; IP55; t-раб.-50...+70°C; 835х240х240 мм | руб./шт | 50600
| Барьер-50 | Двухпозиционный, 5...50м, ширина зоны обнаружения до 1м, регист.скорость перемещ. 0,1…10м/с, Uпит 9...30В, Iпотр. 35мА, tраб -40...+65°С, 211х138х105мм | руб./шт | 26400
| Барьер-500 | Двухпозиционный до 500м, узкая зона обнаружения, помехоустойчивый (ЛЭП до 500кВ), тип вых. — реле, U-пит 9...30В, I-потр. 0,035А, Траб -40...+65С, диапазон скорость 0,1…10 м/с | руб./шт | 51000
| БАРЬЕР-500С | Извещатель радиоволновый двухпозиционный; синхронизация по отдельному проводу; длина ЗО 10…500 м; ширина ЗО 2.5 м; U-пит.9…30 В; I-потр.35 мА; IP55; t-раб.-40...+80°C; 835х240х240 мм | руб./шт | 54000
| БАРЬЕР-500Т | Извещатель радиоволновый двухпозиционный; длина ЗО 10…500 м; ширина ЗО 2.5 м; U-пит.9…30 В; I-потр.35 мА; IP55; t-раб.-50...+70°C; 835х240х240 мм | руб./шт | 52200
| БАРЬЕР-50С | Извещатель радиоволновый двухпозиционный; синхронизация по отдельному проводу; длина ЗО 5…50 м; ширина ЗО 0.7 м; высота ЗО 1.3 м; U-пит.9…30 В; I-потр.35 мА; IP55; t-раб.-40...+80°C; 141х123х76 мм | руб./шт | 29400
| БАРЬЕР-50Т | Извещатель радиоволновый двухпозиционный; длина ЗО 5…50 м; ширина ЗО 0.7 м; высота ЗО 1.3 м; U-пит.9…30 В; I-потр.35 мА; IP55; t-раб.-50...+80°C; 141х123х76 мм | руб./шт | 27600
| Луч-М без БП | Извещатели охранные радиоволновые линейные двухпозиционные, длина ЗО 10...300м, ширина ЗО — 5м, высота ЗО — 1,8м; U-пит.9...30В, I-потр.35мА, t-раб.-40...+65°С, 213х213х70мм. | руб./шт | 29600
| Луч-М с БПУ-15-0,15 | Извещатели охранные радиоволновые линейные двухпозиционные с блоком питания, длина ЗО 10...300м, ширина ЗО — 5м, высота ЗО — 1,8м; U-пит.9...30В, I-потр.35мА, t-раб.-40...+65°С, 213х213х70мм. | руб./шт | 34300
| Призма-3-10/150 | Извещатель охранный радиоволновый двухпозиционный малогабаритный, синхронизация по лучу, f-раб.9,4 ГГц (10,55 ГГц), до 8 частотных литер, выход "СК"; протяженность зоны обнаружения 1…150, регулируемая ширина; U-пит.10…36 В, I-потр.40 мА(max); IP67, t-раб.-50…+50°С. Настройка на лицевой панели приемного блока. | руб./компл | 27210
| Призма-3-10/150А | Извещатель охранный радиоволновый двухпозиционный малогабаритный, синхронизация по лучу, f-раб.9,4 ГГц (10,55 ГГц), до 8 частотных литер, выход "СК"; протяженность зоны обнаружения 1…150, регулируемая ширина; U-пит.10…36 В, I-потр.40 мА(max); IP67, t-раб.-50…+50°С. Настройка на лицевой панели приемного блока. Арктическое исполнение. | руб./компл | 31170
| Призма-3-10/150К | Извещатель охранный радиоволновый двухпозиционный малогабаритный, синхронизация по лучу, f-раб.9,4 ГГц (10,55 ГГц), до 8 частотных литер, выход "СК"; протяженность зоны обнаружения 1…150, регулируемая ширина; U-пит.10…36 В, I-потр.40 мА(max); IP67, t-раб.-50…+50°С. Настройка на лицевой панели приемного блока. Аналоговый дистанционный контроль. | руб./компл | 28200
| Призма-3-10/150НЕ | Извещатель охранный радиоволновый двухпозиционный малогабаритный, синхронизация по лучу и/или по выделенным проводам, f-раб.9,4 ГГц (10,55 ГГц), до 8 частотных литер, выход "СК", RS-485; протяженность зоны обнаружения 1…150, регулируемая ширина; U-пит.10…36 В, I-потр.40 мА(max); IP68, t-раб.-60…+85°С. Дистанционный контроль, настройка с центрального пульта системы сбора и/или на лицевой панели приемного блока. Байонетные разъемные соединители. В комплекте: коробки для подключения и управления. | руб./компл | 44960
| Призма-3-10/150Р | Извещатель охранный радиоволновый двухпозиционный малогабаритный, синхронизация по лучу, f-раб.9,4 ГГц (10,55 ГГц), до 8 частотных литер, выход "СК"; протяженность зоны обнаружения 1…150, регулируемая ширина; U-пит.10…36 В, I-потр.40 мА(max); IP67, t-раб.-50…+50°С. Настройка на лицевой панели приемного блока. Байонетные разъемные соединители. В комплекте: коробки соединительные для приемного и передающего блоков извещателя с управлением литерами и режимами работы. | руб./компл | 39750
| Призма-3-10/150С | Извещатель охранный радиоволновый двухпозиционный малогабаритный, синхронизация по лучу, f-раб.9,4 ГГц (10,55 ГГц), до 8 частотных литер, выход "СК"; протяженность зоны обнаружения 1…150, регулируемая ширина; U-пит.10…36 В, I-потр.40 мА(max); IP67, t-раб.-50…+50°С. Настройка на лицевой панели приемного блока. | руб./компл | 28180
| Призма-3-10/200БНЕ | Извещатель охранный радиоволновый двухпозиционный малогабаритный, синхронизация по лучу и/или по выделенным проводам, f-раб.9,4 ГГц (10,55 ГГц), до 8 частотных литер, выход "СК", RS-485; протяженность зоны обнаружения 1…200, регулируемая ширина; U-пит.10…36 В, I-потр.40 мА(max); IP68, t-раб.-65…+85°С. Дистанционный контроль, настройка с центрального пульта системы сбора и/или на лицевой панели приемного блока. Байонетные разъемные соединители. В комплекте: коробки для подключения и управления. | руб./компл | 56010
| Призма-3-10/200БС | Извещатель охранный радиоволновый двухпозиционный малогабаритный, синхронизация по лучу, f-раб.9,4 ГГц (10,55 ГГц), до 8 частотных литер, выход "СК"; протяженность зоны обнаружения 1…200, регулируемая ширина; U-пит.10…36 В, I-потр.40 мА(max); IP67, t-раб.-50…+50°С. Настройка на лицевой блока управления. Байонетные разъемные соединители. В комплекте: блок управления для подключения приемного блока и коробка соединительная для подключения передающего блока извещателя. | руб./компл | 38260
| Призма-3-10/250 | Извещатель охранный радиоволновый двухпозиционный малогабаритный, синхронизация по лучу, f-раб.9,4 ГГц (10,55 ГГц), до 8 частотных литер, выход "СК"; протяженность зоны обнаружения 1…250, регулируемая ширина; U-пит.10…36 В, I-потр.40 мА(max); IP67, t-раб.-50…+50°С. Настройка на лицевой панели приемного блока. | руб./компл | 29210
| Призма-3-10/250А | Извещатель охранный радиоволновый двухпозиционный малогабаритный, синхронизация по лучу, f-раб.9,4 ГГц (10,55 ГГц), до 8 частотных литер, выход "СК"; протяженность зоны обнаружения 1…250, регулируемая ширина; U-пит.10…36 В, I-потр.40 мА(max); IP67, t-раб.-50…+50°С. Настройка на лицевой панели приемного блока. Арктическое исполнение. | руб./компл | 33170
| Призма-3-10/250К | Извещатель охранный радиоволновый двухпозиционный малогабаритный, синхронизация по лучу, f-раб.9,4 ГГц (10,55 ГГц), до 8 частотных литер, выход "СК"; протяженность зоны обнаружения 1…250, регулируемая ширина; U-пит.10…36 В, I-потр.40 мА(max); IP67, t-раб.-50…+50°С. Настройка на лицевой панели приемного блока. Аналоговый дистанционный контроль. | руб./компл | 30200
| Призма-3-10/250НЕ | Извещатель охранный радиоволновый двухпозиционный малогабаритный, синхронизация по лучу и/или по выделенным проводам, f-раб.9,4 ГГц (10,55 ГГц), до 8 частотных литер, выход "СК", RS-485; протяженность зоны обнаружения 1…250, регулируемая ширина; U-пит.10…36 В, I-потр.40 мА(max); IP68, t-раб.-60…+85°С. Коробки для подключения и управления, дистанционный контроль, настройка с центрального пульта системы сбора и/или на лицевой панели приемного блока. Байонетные разъемные соединители. | руб./компл | 46960
| Призма-3-10/250Р | Извещатель охранный радиоволновый двухпозиционный малогабаритный, синхронизация по лучу, f-раб.9,4 ГГц (10,55 ГГц), до 8 частотных литер, выход "СК"; протяженность зоны обнаружения 1…250, регулируемая ширина; U-пит.10…36 В, I-потр.40 мА(max); IP67, t-раб.-50…+50°С. Настройка на лицевой панели приемного блока. Байонетные разъемные соединители. В комплекте: коробки соединительные для приемного и передающего блоков извещателя с управлением литерами и режимами работы. | руб./компл | 41750
| Призма-3-10/250С | Извещатель охранный радиоволновый двухпозиционный малогабаритный, синхронизация по лучу, f-раб.9,4 ГГц (10,55 ГГц), до 8 частотных литер, выход "СК"; протяженность зоны обнаружения 1…250, регулируемая ширина; U-пит.10…36 В, I-потр.40 мА(max); IP67, t-раб.-50…+50°С. Настройка на лицевой панели приемного блока. | руб./компл | 30180
| Призма-3-10/300 | Извещатель охранный радиоволновый двухпозиционный, синхронизация по лучу, f-раб. 10,55 (9,4) ГГц, до 8 частотных литер, выход "СК"; протяженность зоны обнаружения 3…300, регулируемая ширина от 0,5 до 3,5 м; U-пит. 10…36 В, I-потр. 40 мА(max); IP67, t-раб.-50…+50°С, габ. размеры перед. и приём. блоков 18х18х50 мм. Настройка на тыльной панели приемного блока. | руб./компл | 33610
| Призма-3-10/300А | Извещатель охранный радиоволновый двухпозиционный, синхронизация по лучу, f-раб. 10,55 (9,4) ГГц, до 8 частотных литер, выход "СК"; протяженность зоны обнаружения 3…300, регулируемая ширина от 0,5 до 3,5 м; U-пит. 10…36 В, I-потр. 250 мА(max); IP67, t-раб.-65…+85°С, габ. размеры перед. и приём. блоков 18х18х50 мм. Настройка на тыльной панели приемного блока. Арктическое исполнение. | руб./компл | 37570
| Призма-3-10/300К | Извещатель охранный радиоволновый двухпозиционный, синхронизация по лучу, f-раб. 10,55 (9,4) ГГц, до 8 частотных литер, выход "СК"; протяженность зоны обнаружения 3…300, регулируемая ширина от 0,5 до 3,5 м; U-пит. 10…36 В, I-потр. 40 мА(max); IP67, t-раб.-50…+50°С, габ. размеры перед. и приём. блоков 18х18х50 мм. Настройка на тыльной панели приемного блока. Аналоговый дистанционный контроль. | руб./компл | 34600
| Призма-3-10/300НЕ | Извещатель охранный радиоволновый двухпозиционный, синхронизация по лучу, f-раб. 10,55 (9,4) ГГц, до 8 частотных литер, выход "СК"; протяженность зоны обнаружения 3…300, регулируемая ширина от 0,5 до 3,5 м; U-пит. 10…36 В, I-потр. 40 мА(max); IP68, t-раб.-50…+50°С, габ. размеры перед. и приём. блоков 18х18х50 мм. Настройка на тыльной панели приемного блока. Синхронизация по радиолучу или по выделенным проводам. Повышенная стойкость к воздействию влаги и пыли. Применение усиленных защитных покрытий - лаковое покрытие электронных компонентов и модулей специальными компаундами. Увеличенная защита изделий от электрических, магнитных и электромагнитных полей. Применение двухуровневой защиты от повышенных напряжений, наведённых грозовыми разрядами | руб./компл | 51360
| Призма-3-10/300Р | Извещатель охранный радиоволновый двухпозиционный, синхронизация по лучу, f-раб. 10,55 (9,4) ГГц, до 8 частотных литер, выход "СК"; протяженность зоны обнаружения 3…300, регулируемая ширина от 0,5 до 3,5 м; U-пит. 10…36 В, I-потр. 40 мА(max); IP67, t-раб.-50…+50°С, габ. размеры перед. и приём. блоков 18х18х50 мм. Настройка на тыльной панели приемного блока. В комплект входят коробки соединительные для подключения приемного и передающего блоков извещателя с управлением литерами и режимами работы. Подключение производится с помощью встроенных байонетных разъемных соединителей. | руб./компл | 46150
| Призма-3-10/300С | Извещатель охранный радиоволновый двухпозиционный, синхронизация по лучу, f-раб. 10,55 (9,4) ГГц, до 8 частотных литер, выход "СК"; протяженность зоны обнаружения 3…300, регулируемая ширина от 0,5 до 3,5 м; U-пит. 10…36 В, I-потр. 40 мА(max); IP67, t-раб.-50…+50°С, габ. размеры перед. и приём. блоков 18х18х50 мм. Настройка на тыльной панели приемного блока. Синхронизация по радиолучу и по проводам. | руб./компл | 34580
| Призма-3-10/500 | Извещатель охранный радиоволновый двухпозиционный, синхронизация по лучу, f-раб. 10,55 (9,4) ГГц, до 8 частотных литер, выход "СК"; протяженность зоны обнаружения 5…500, регулируемая ширина от 0,5 до 4,5 м; U-пит. 10…36 В, I-потр. 40 мА(max); IP67, t-раб.-50…+50°С, габ. размеры перед. и приём. блоков 18х18х50 мм. Настройка на тыльной панели приемного блока. | руб./компл | 34610
| Призма-3-10/500А | Извещатель охранный радиоволновый двухпозиционный, синхронизация по лучу, f-раб. 10,55 (9,4) ГГц, до 8 частотных литер, выход "СК"; протяженность зоны обнаружения 5…500, регулируемая ширина от 0,5 до 4,5 м; U-пит. 10…36 В, I-потр. 250 мА(max); IP67, t-раб.-65…+85°С, габ. размеры перед. и приём. блоков 18х18х50 мм. Настройка на тыльной панели приемного блока. Арктическое исполнение. | руб./компл | 38570
| Призма-3-10/500К | Извещатель охранный радиоволновый двухпозиционный, синхронизация по лучу, f-раб. 10,55 (9,4) ГГц, до 8 частотных литер, выход "СК"; протяженность зоны обнаружения 5…500, регулируемая ширина от 0,5 до 4,5 м; U-пит. 10…36 В, I-потр. 40 мА(max); IP67, t-раб.-50…+50°С, габ. размеры перед. и приём. блоков 18х18х50 мм. Настройка на тыльной панели приемного блока. Аналоговый дистанционный контроль. | руб./компл | 35600
| Призма-3-10/500НЕ | Извещатель охранный радиоволновый двухпозиционный, синхронизация по лучу, f-раб. 10,55 (9,4) ГГц, до 8 частотных литер, выход "СК"; протяженность зоны обнаружения 5…500, регулируемая ширина от 0,5 до 4,5 м; U-пит. 10…36 В, I-потр. 40 мА(max); IP67, t-раб.-50…+50°С, габ. размеры перед. и приём. блоков 18х18х50 мм. Настройка на тыльной панели приемного блока.. Синхронизация по радиолучу или по выделенным проводам. Повышенная стойкость к воздействию влаги и пыли. Применение усиленных защитных покрытий - лаковое покрытие электронных компонентов и модулей специальными компаундами. Увеличенная защита изделий от электрических, магнитных и электромагнитных полей. Применение двухуровневой защиты от повышенных напряжений, наведённых грозовыми разрядами | руб./компл | 52360
| Призма-3-10/500Р | Извещатель охранный радиоволновый двухпозиционный, синхронизация по лучу, f-раб. 10,55 (9,4) ГГц, до 8 частотных литер, выход "СК"; протяженность зоны обнаружения 5…500, регулируемая ширина от 0,5 до 4,5 м; U-пит. 10…36 В, I-потр. 40 мА(max); IP67, t-раб.-50…+50°С, габ. размеры перед. и приём. блоков 18х18х50 мм. Настройка на тыльной панели приемного блока. В комплект входят коробки соединительные для подключения приемного и передающего блоков извещателя с управлением литерами и режимами работы. Подключение производится с помощью встроенных байонетных разъемных соединителей. | руб./компл | 47150
| Призма-3-10/500С | Извещатель охранный радиоволновый двухпозиционный, синхронизация по лучу, f-раб. 10,55 (9,4) ГГц, до 8 частотных литер, выход "СК"; протяженность зоны обнаружения 5…500, регулируемая ширина от 0,5 до 4,5 м; U-пит. 10…36 В, I-потр. 40 мА(max); IP67, t-раб.-50…+50°С, габ. размеры перед. и приём. блоков 18х18х50 мм. Настройка на тыльной панели приемного блока. Синхронизация по радиолучу и по проводам. | руб./компл | 35580
| Призма-3-10/60 | Извещатель охранный радиоволновый двухпозиционный малогабаритный, синхронизация по лучу, f-раб.9,4 ГГц (10,55 ГГц), до 8 частотных литер, выход "СК"; протяженность зоны обнаружения 1…60, регулируемая ширина; U-пит.10…36 В, I-потр.40 мА(max); IP67, t-раб.-50…+50°С. Настройка на лицевой панели приемного блока. | руб./компл | 27080
| Призма-3-10/60А | Извещатель охранный радиоволновый двухпозиционный малогабаритный, синхронизация по лучу, f-раб.9,4 ГГц (10,55 ГГц), до 8 частотных литер, выход "СК"; протяженность зоны обнаружения 1…60, регулируемая ширина; U-пит.10…36 В, I-потр.40 мА(max); IP67, t-раб.-50…+50°С. Настройка на лицевой панели приемного блока. Арктическое исполнение. | руб./компл | 31040
| Призма-3-10/60К | Извещатель охранный радиоволновый двухпозиционный малогабаритный, синхронизация по лучу, f-раб.9,4 ГГц (10,55 ГГц), до 8 частотных литер, выход "СК"; протяженность зоны обнаружения 1…60, регулируемая ширина; U-пит.10…36 В, I-потр.40 мА(max); IP67, t-раб.-50…+50°С. Настройка на лицевой панели приемного блока. Аналоговый дистанционный контроль. | руб./компл | 28070
| Призма-3-10/60НЕ | Извещатель охранный радиоволновый двухпозиционный малогабаритный, синхронизация по лучу и/или по выделенным проводам, f-раб.9,4 ГГц (10,55 ГГц), до 8 частотных литер, выход "СК", RS-485; протяженность зоны обнаружения 1…60, регулируемая ширина; U-пит.10…36 В, I-потр.40 мА(max); IP68, t-раб.-60…+85°С. Дистанционный контроль, настройка с центрального пульта системы сбора и/или на лицевой панели приемного блока. Байонетные разъемные соединители. В комплекте: коробки для подключения и управления. | руб./компл | 44830
| Призма-3-10/60Р | Извещатель охранный радиоволновый двухпозиционный малогабаритный, синхронизация по лучу, f-раб.9,4 ГГц (10,55 ГГц), до 8 частотных литер, выход "СК"; протяженность зоны обнаружения 1…60, регулируемая ширина; U-пит.10…36 В, I-потр.40 мА(max); IP67, t-раб.-50…+50°С. Настройка на лицевой панели приемного блока. Байонетные разъемные соединители. В комплекте: коробки соединительные для приемного и передающего блоков извещателя с управлением литерами и режимами работы. | руб./компл | 39620
| Призма-3-10/60С | Извещатель охранный радиоволновый двухпозиционный малогабаритный, синхронизация по лучу, f-раб.9,4 ГГц (10,55 ГГц), до 8 частотных литер, выход "СК"; протяженность зоны обнаружения 1…60, регулируемая ширина; U-пит.10…36 В, I-потр.40 мА(max); IP67, t-раб.-50…+50°С. Настройка на лицевой панели приемного блока. | руб./компл | 28050
| Призма-3-24/250 | Извещатель охранный радиоволновый двухпозиционный малогабаритный, синхронизация по лучу, f-раб.24.15 ГГц, выход "СК"; протяженность зоны обнаружения 1…250, регулируемая ширина; U-пит.10…36 В, I-потр.20 мА(max); IP67, t-раб.-50…+50°С. Настройка на лицевой панели приемного блока. | руб./компл | 29680
| Призма-3-24/250А | Извещатель охранный радиоволновый двухпозиционный малогабаритный, синхронизация по лучу, f-раб.24.15 ГГц, выход "СК"; протяженность зоны обнаружения 1…250, регулируемая ширина; U-пит.10…36 В, I-потр.20 мА(max); IP67, t-раб.-50…+50°С. Настройка на лицевой панели приемного блока. Арктическое исполнение. | руб./компл | 33640
| Призма-3-24/250К | Извещатель охранный радиоволновый двухпозиционный малогабаритный, синхронизация по лучу, f-раб.24.15 ГГц, выход "СК"; протяженность зоны обнаружения 1…250, регулируемая ширина; U-пит.10…36 В, I-потр.20 мА(max); IP67, t-раб.-50…+50°С. Настройка на лицевой панели приемного блока. Аналоговый дистанционный контроль. | руб./компл | 30670
| Призма-3-24/250НЕ | Извещатель охранный радиоволновый двухпозиционный малогабаритный, синхронизация по лучу и/или по выделенным проводам, f-раб.24.15 ГГц, выход "СК", RS-485; протяженность зоны обнаружения 1…250, регулируемая ширина; U-пит.10…36 В, I-потр.20 мА(max); IP68, t-раб.-60…+85°С. В комплекте: коробки для подключения и управления. Дистанционный контроль, настройка с центрального пульта системы сбора и/или на лицевой панели приемного блока. Байонетные разъемные соединители. | руб./компл | 47430
| Призма-3-24/250Р | Извещатель охранный радиоволновый двухпозиционный малогабаритный, синхронизация по лучу, f-раб.24.15 ГГц, выход "СК"; протяженность зоны обнаружения 1…250, регулируемая ширина; U-пит.10…36 В, I-потр.20 мА(max); IP67, t-раб.-50…+50°С. Настройка на лицевой панели приемного блока. Байонетные разъемные соединители. В комплекте: коробки соединительные для приемного и передающего блоков извещателя с управлением литерами и режимами работы. | руб./компл | 42220
| Призма-3-24/250С | Извещатель охранный радиоволновый двухпозиционный малогабаритный, синхронизация по лучу, f-раб.24.15 ГГц, выход "СК"; протяженность зоны обнаружения 1…250, регулируемая ширина; U-пит.10…36 В, I-потр.20 мА(max); IP67, t-раб.-50…+50°С. Настройка на лицевой панели приемного блока. | руб./компл | 30650
| Радий-2 (24) ИО-207-4/8 | Извещатель охранный радиоволновый линейный двухпозиционный, f-раб.24150 МГц, зона обнаружения 30...200 м, высота зоны обнаружения до 1.6 м, 1 тревожный выход (НЗ), тампер, U-пит.8...30 В, I-потр.25 мА, IP55, t-раб.-40...+65°C, 110х125х110 мм | руб./шт | 38640.37
| Радий-2 (ИО 207-4) | Извещатель охранный радиоволновый линейный двухпозиционный, f-раб.9500 МГц, зона обнаружения 5...200 м, высота зоны обнаружения до 1.8 м, 1 тревожный выход (НЗ), тампер, U-пит.9...30 В, I-потр.25 мА, IP55, t-раб.-50...+65°C, 160х115х100 м | руб./шт | 33092.51
| Радий-2/1 (ИО 207-4/1) | Двухпозиционный радиоволновой, f-раб.9.5±0.2 ГГц, дальность зоны обнаружения 5...100 м, высота зоны обнаружения 1.6 м, U-пит.9...30 В, I-потр.25 мА, t-раб.-50...+65°C, 160х115х100 мм | руб./шт | 30853.9
| Радий-2/1 (24) ИО-207-4/9 | Извещатель охранный радиоволновый линейный двухпозиционный, f-раб.24150 МГц, зона обнаружения 20...100 м, высота зоны обнаружения до 1.6 м, 1 тревожный выход (НЗ), тампер, U-пит.8...30 В, I-потр.25 мА, IP55, t-раб.-40...+65°C, 110х125х110 мм | руб./шт | 37277.73
| Радий-2/2 (24) ИО-207-4/10 | Извещатель охранный радиоволновый линейный двухпозиционный, f-раб.24150 МГц, зона обнаружения 30...200 м, высота зоны обнаружения до 1.6 м, 1 тревожный выход (НЗ), тампер, U-пит.8...30 В, I-потр.25 мА, IP55, t-раб.-40...+65°С, 110х125х110 мм | руб./шт | 35623.11
| Радий-2/2 (ИО 207-4/2) | Двухпозиционный радиоволновой, f-раб.9.5±0.2 ГГц, дальность зоны обнаружения 5...50 м, высота зоны обнаружения 1.2 м, U-пит.9...30 В, I-потр.25 мА, t-раб.-50...+65°C, 160х115х100 мм | руб./шт | 29685.92
| Радий-2/3 (ИО207-4/3) | Двухпозиционный радиоволновой, f-раб.9.5±0.2 ГГц, дальность зоны обнаружения 5...300 м, высота зоны обнаружения 2 м, U-пит.9...30 В, I-потр.25 мА, t-раб.-50...+65°C, 160х115х100 мм | руб./шт | 34357.81
| Радий-2/3 (24) ИО-207-4/11 | Извещатель охранный радиоволновый линейный двухпозиционный, f-раб.24150 МГц, зона обнаружения 50...300 м, высота зоны обнаружения до 1.6 м, 1 тревожный выход (НЗ), тампер, U-пит.8...30 В, I-потр.25 мА, IP55, t-раб.-40...+65°C, 110х125х110 мм | руб./шт | 39321.68
| Радий-ДМ (ИО 207-5) | Двухпозиционный, дальность до 50 м, повышенной помехоустойчивости, t: -40...+50С | руб./шт | 29588.59
| РАДОН-П | Извещатель охранный радиоволновый линейный двухпозиционный для работы в составе комплекса Мурена-К, f-раб.10500...10550 МГц, зона обнаружения 5...50 м, высота зоны обнаружения до 2 м; извещение о тревоге в виде OFDM сигнала в ШПС Мурены-К, 4 част.литеры для исключения взаимного влияния; питание по шлейфу сигнализации U-пит. 9...28 В, I-потр. 25 мА, IP68, t-раб.-40...+65°С, 70×265×70 мм. | руб./шт | 34243.56
| РАДОН-П-01 | Извещатель охранный радиоволновый линейный двухпозиционный для работы в составе комплекса Мурена-К, f-раб.10500...10550 МГц, зона обнаружения 5...100 м, высота зоны обнаружения до 3 м; извещение о тревоге в виде OFDM сигнала в ШПС Мурены-К, 4 част.литеры для исключения взаимного влияния; питание по шлейфу сигнализации U-пит. 9...28 В, I-потр. 25 мА, IP68, t-раб.-40...+65°С, 70×265×70 мм. | руб./шт | 35706.96
| РАДОН-П-02 | Извещатель охранный радиоволновый линейный двухпозиционный, f-раб.10500...10550 МГц, зона обнаружения 5...50 м, высота зоны обнаружения до 2 м, 1 тревожный выход (НЗ), тампер, RS-485 для настройки, U-пит.9...28 В, I-потр.15 мА, IP68, t-раб.-40...+65°С, 70×265×70 мм. | руб./шт | 30341.16
| РАДОН-П-03 | Извещатель охранный радиоволновый линейный двухпозиционный, f-раб.10500...10550 МГц, зона обнаружения 10...100 м, высота зоны обнаружения до 3 м, 1 тревожный выход (НЗ), тампер, RS-485 для настройки, U-пит.9...28 В, I-потр.15 мА, IP68, t-раб.-40...+65°С, 70×265×70 мм. | руб./шт | 31609.44
| ТАРБАТ-200-01 | Извещатель охранный радиоволновый линейный двухпозиционный, f-раб.24050...24250 МГц, зона обнаружения 5...200 м, высота зоны обнаружения до 2 м, 1 тревожный выход (НЗ), тампер, RS-485, U-пит.9...28 В, I-потр.180 мА, IP54, t-раб.-40...+65°С, 240х200х100 мм. | руб./шт | 71830.2
| ТАРБАТ-200А-01 | Извещатель охранный радиоволновый линейный двухпозиционный, f-раб.24050...24250 МГц, зона обнаружения 5...200 м, высота зоны обнаружения до 2 м, 1 тревожный выход (НЗ), тампер, RS-485, U-пит.9...28 В, I-потр.180 мА, IP54, t-раб.-60...+55°С, 240х200х100 мм. | руб./шт | 79032.69
| ТАРБАТ-200В-01 | Извещатель охранный радиоволновый линейный двухпозиционный, f-раб.24050...24250 МГц, зона обнаружения 5...200 м, высота зоны обнаружения до 2 м, 1 тревожный выход (НЗ), тампер, RS-485, U-пит.9...28 В, I-потр.180 мА, IP54, t-раб.-40...+65°С, 240х200х100 мм. Возможность работы в составе комплекса МУРЕНА-КС и удалённой настройки извещателя по RS-485. | руб./шт | 85261.87
| Фортеза-100 | Извещатель охранный радиоволновой двухпозиционный, длина защищаемого участка 10…100 м, высота зоны обнаружения 1.6 м, ширина зоны обнаружения 1.5 м, регистрируемая скорость перемещения 0.1…10 м/сек, RS-485, напряжение питания 9…30 В, ток потребления до 45 мА, степень защиты оболочкой IP55, диапазон рабочих температур -50...+70°С, габаритные размеры 224х153х95 мм | руб./шт | 31000
| Фортеза-100 bluetooth | Извещатель охранный радиоволновой двухпозиционный, длина защищаемого участка 10…100 м, высота зоны обнаружения 1.6 м, ширина зоны обнаружения 1.5 м, регистрируемая скорость перемещения 0.1…10 м/сек, Bluetooth, напряжение питания 9…30 В, ток потребления до 85 мА, степень защиты оболочкой IP55, диапазон рабочих температур -50...+70°С, габаритные размеры 224х153х95 мм | руб./шт | 33000
| ФОРТЕЗА-100А | Извещатель охранный радиоволновый линейный двухпозиционный, 10…100 м, ширина ЗО 0.5…1.5 м, высота ЗО до 1.8 м, U-пит.20…28 В, I-потр.170 мА, IP55, t-раб.-60…+70°С, 224х153х95 мм | руб./шт | 35000
| ФОРТЕЗА-12Л (1000 м) (линия) | Быстроразвертываемый радиолучевой комплекс с увеличенной продолжительностью автономной работы; длина охраняемого периметра 1000 м; до 20 участков; длина участка5…50 м; ширина ЗО 8 м; высота ЗО 2 м; автономное питание до 22 суток; дальность связи до 1 км на открытой местности (до 5 км с ретранслятором); t-раб.-40...+50°C | руб./шт | 1596300
| ФОРТЕЗА-12Л (200 м) (кольцо) | Быстроразвертываемый радиолучевой комплекс с увеличенной продолжительностью автономной работы; длина охраняемого периметра 200 м; до 20 участков; длина участка5…50 м; ширина ЗО 8 м; высота ЗО 2 м; автономное питание до 22 суток; дальность связи до 1 км на открытой местности (до 5 км с ретранслятором); t-раб.-40...+50°C | руб./шт | 400000
| ФОРТЕЗА-12Л (600 м) (кольцо) | Быстроразвертываемый радиолучевой комплекс с увеличенной продолжительностью автономной работы; длина охраняемого периметра 600 м; до 20 участков; длина участка5…50 м; ширина ЗО 8 м; высота ЗО 2 м; автономное питание до 22 суток; дальность связи до 1 км на открытой местности (до 5 км с ретранслятором); t-раб.-40...+50°C | руб./шт | 967600
| ФОРТЕЗА-12М (1000 м) (линия) | Быстроразвертываемый радиолучевой комплекс; длина охраняемого периметра 1000 м; до 20 участков; длина участка5…50 м; ширина ЗО 8 м; высота ЗО 2 м; U-пит.24...36 В; автономное питание до 7 суток; дальность связи до 1 км на открытой местности (до 5 км с ретранслятором); t-раб.-40...+50°C | руб./шт | 1102000
| ФОРТЕЗА-12М (200 м) (кольцо) | Быстроразвертываемый радиолучевой комплекс; длина охраняемого периметра 200 м; до 20 участков; длина участка5…50 м; ширина ЗО 8 м; высота ЗО 2 м; U-пит.24...36 В; автономное питание до 7 суток; дальность связи до 1 км на открытой местности (до 5 км с ретранслятором); t-раб.-40...+50°C | руб./шт | 324500
| ФОРТЕЗА-12М (600 м) (кольцо) | Быстроразвертываемый радиолучевой комплекс; длина охраняемого периметра 600 м; до 20 участков; длина участка5…50 м; ширина ЗО 8 м; высота ЗО 2 м; U-пит.24...36 В; автономное питание до 7 суток; дальность связи до 1 км на открытой местности (до 5 км с ретранслятором); t-раб.-40...+50°C | руб./шт | 688800
| Фортеза-200 | Извещатель охранный радиоволновой двухпозиционный, длина защищаемого участка 10…200 м, высота зоны обнаружения 1.8 м, ширина зоны обнаружения 2.1 м, регистрируемая скорость перемещения 0.1…10 м/сек, RS-485, напряжение питания 9…30 В, ток потребления до 45 мА, степень защиты оболочкой IP55, диапазон рабочих температур -50...+70°С, габаритные размеры 224х153х95 мм | руб./шт | 32000
| Фортеза-200 bluetooth | Извещатель охранный радиоволновой двухпозиционный, длина защищаемого участка 10…200 м, высота зоны обнаружения 1.8 м, ширина зоны обнаружения 2.1 м, регистрируемая скорость перемещения 0.1…10 м/сек, Bluetooth, напряжение питания 9…30 В, ток потребления до 85 мА, степень защиты оболочкой IP55, диапазон рабочих температур -50...+70°С, габаритные размеры 224х153х95 мм | руб./шт | 34000
| ФОРТЕЗА-200А | Извещатель охранный радиоволновый линейный двухпозиционный, 10…200 м, ширина ЗО 0.5…2.1 м, высота ЗО до 1.8 м, U-пит.20…28 В, I-потр.170 мА, IP55, t-раб.-60…+70°С, 224х153х95 мм | руб./шт | 36000
| Фортеза-300 | Извещатель охранный радиоволновой двухпозиционный, длина защищаемого участка 10…300 м, высота зоны обнаружения 1.8 м, ширина зоны обнаружения 2.7 м, регистрируемая скорость перемещения 0.1…10 м/сек, RS-485, напряжение питания 9…30 В, ток потребления до 45 мА, степень защиты оболочкой IP55, диапазон рабочих температур -40...+75°С, габаритные размеры 601х150х170 мм | руб./шт | 52400
| Фортеза-300 bluetooth | Извещатель охранный радиоволновой двухпозиционный, длина защищаемого участка 10…300 м, высота зоны обнаружения 1.8 м, ширина зоны обнаружения 2.7 м, регистрируемая скорость перемещения 0.1…10 м/сек, Bluetooth, напряжение питания 9…30 В, ток потребления до 90 мА, степень защиты оболочкой IP55, диапазон рабочих температур -50...+70°С, габаритные размеры - 600х150х170 мм | руб./шт | 54400
| ФОРТЕЗА-300А | Извещатель охранный радиоволновый линейный двухпозиционный, 10…300 м, ширина ЗО 0.5…2.7 м, высота ЗО до 1.8 м, U-пит.20…28 В, I-потр.45 мА, IP55, t-раб.-60…+70°С, 601х150х170 мм | руб./шт | 56400
| Фортеза-50 | Извещатель охранный радиоволновой двухпозиционный, длина защищаемого участка 5…50 м, высота зоны обнаружения 1.4 м, ширина зоны обнаружения 1 м, регистрируемая скорость перемещения 0.1…10 м/сек, RS-485, напряжение питания 9…30 В, ток потребления до 45 мА, степень защиты оболочкой IP55, диапазон рабочих температур -50...+70°С, габаритные размеры 224х153х95 мм | руб./шт | 29000
| Фортеза-50 bluetooth | Извещатель охранный радиоволновой двухпозиционный, длина защищаемого участка 5…50 м, высота зоны обнаружения 1.4 м, ширина зоны обнаружения 1 м, регистрируемая скорость перемещения 0.1…10 м/сек, Bluetooth, напряжение питания 9…30 В, ток потребления до 85 мА, степень защиты оболочкой IP55, диапазон рабочих температур -50...+70°С, габаритные размеры 224х153х95 мм | руб./шт | 31000
| ФОРТЕЗА-500 | Извещатель охранный радиоволновый линейный двухпозиционный, 10…500 м, ширина ЗО 0.5…3.5 м, высота ЗО до 1.8 м, U-пит.9…30 В, I-потр.45 мА, IP55, t-раб.-50…+75°С, 601х150х170 мм | руб./шт | 54000
| ФОРТЕЗА-500 bluetooth | Извещатель охранный радиоволновый линейный двухпозиционный, 10…500 м, ширина ЗО 0.5…3.5 м, высота ЗО до 1.8 м, Bluetooth, U-пит.9…30 В, I-потр.90 мА, IP55, t-раб.-50…+70°С, 605х150х172 мм | руб./шт | 56000
| ФОРТЕЗА-500А | Извещатель охранный радиоволновый линейный двухпозиционный, 10…500 м, ширина ЗО 0.5…3.5 м, высота ЗО до 1.8 м, U-пит.20…28 В, I-потр.45 мА, IP55, t-раб.-60…+70°С, 601х150х170 мм | руб./шт | 58000
| ФОРТЕЗА-50А | Извещатель охранный радиоволновый линейный двухпозиционный, 5…50 м, ширина ЗО 0.3…1 м, высота ЗО до 1.8 м, U-пит.20…28 В, I-потр.170 мА, IP55, t-раб.-60…+70°С, 224х153х95 мм | руб./шт | 33000
2.4 | Извещатели объемные радиоволновые
| АГАТ-24-40 | Извещатель охранный радиоволновый, f-раб.24125±125 МГц, дальность зоны обнаружения 40 м, ширина зоны обнаружения "площадь" - 20 м/"штора"- 3.5 м, 1 тревожный выход (НЗ), RS-485, тампер, U-пит.9…36 В, I-потр.50 мА, IP54, t-раб.-40…+65°С, 210х140х120 мм | руб./шт | 44612.88
| АГАТ-24-40А | Извещатель охранный радиоволновый однопозиционный, арктическое исполнение ХЛ1 по ГОСТ 15150-69, f-раб.24150±100 МГц, дальность зоны обнаружения 4...50 м, тип зоны обнаружения «штора/площадь», 8 подзон, 1 тревожный выход (НЗ), RS-485, тампер, встроенный обогреватель, U-пит.20…36 В, I-потр. до 550 мА, IP54, t-раб.-60…+65°С, 210х140х120 мм | руб./шт | 61000
| Агат-6-24 | Извещатель охранный объемный радиоволновый, f-раб.24150±100 МГц, дальность зоны обнаружения 30 м, регулировка размеров зоны обнаружения, 1 тревожный выход (НЗ), RS-485, тампер, U-пит.9…36 В, I-потр.50 мА, IP54, t-раб.-40…+65°С, 130х130х120 мм | руб./шт | 25130.04
| АГАТ-6М | Извещатель охранный объемный радиоволновый, f-раб.24150±100 МГц, дальность зоны обнаружения 12 м, регулировка размеров зоны обнаружения, 1 тревожный выход (НЗ), тампер, U-пит.10…30 В, I-потр.70 мА, t-раб.-40…+65°С, 105х65х45 мм | руб./шт | 14682.72
| Агат-СП5У (ИО 407-15) | Дальность до 40 м, t: -40...+55С, 10,5-30 В, 60 мА, для открытых площадок и больших помещений | руб./шт | 24000
| Амир-40-01 | Извещатель охранный объемный радиоволновый, f-раб.24150 ± 100 МГц, длина зоны обнаружения до 50 м, два типа зоны обнаружения - "площадь" и "штора", до 12 зон обнаружения длиной по 4.2 м каждая, RS-485, релейные выходы "ТРЕВОГА" и "ТАМПЕР", U-пит.8…30 В, I-потр.50 мА, IP54, t-раб.-40…+65°С, 240х200х100 мм | руб./шт | 50558.74
| Амир-40-01А | Извещатель охранный объемный радиоволновый, арктическое исполнение ХЛ1 по ГОСТ 15150-69, f-раб.24150 ± 100 МГц, длина зоны обнаружения до 50 м, два типа зоны обнаружения - "площадь" и "штора", до 12 зон обнаружения длиной по 4.2 м каждая, RS-485, релейные выходы "ТРЕВОГА" и "ТАМПЕР", U-пит.8…30 В, I-потр. до 550 мА, IP54, t-раб.-60…+65°С, 240х200х100 мм | руб./шт | 61000
| Зебра-30 | Извещатель охранный радиоволновый однопозиционный, f-раб.9,2...9,6 ГГц, длина ЗО 2,5...30м; ширина ЗО - 5м; высота ЗО - 4м; U-пит.9...30В; I-потр.20мА; 1 вых."СК"; RS-485; t-раб.-40...+65°С; 110х85х75мм. В комплекте: извещатель, кожух защитный | руб./шт | 21000
| Зебра-30 bluetooth | Извещатель охранный радиоволновой однопозиционный, длина зоны обнаружения 30 м, ширина зоны обнаружения 8 м, высота зоны обнаружения 8 м, регистрируемая скорость перемещения 0.3…8 м/сек, Bluetooth, напряжение питания 10…30 В, ток потребления до 35 мА, степень защиты оболочкой IP55, диапазон рабочих температур -40...+80°С, габаритные размеры - 141х123х67 мм | руб./шт | 23000
| ЗЕБРА-30(24)-В (веер) | Извещатель охранный радиоволновый однопозиционный «ВЕЕР», f-раб.24,05...24,25 ГГц, длина ЗО 5…30м; ширина ЗО - 40м; высота ЗО - 2м; U-пит.10...30В; P-потр.1.5Вт; 1 вых."СК"; RS-485; IP55, t-раб.-40...+80°C; 141х123х67 мм. В комплекте: извещатель, кожух защитный | руб./шт | 26600
| ЗЕБРА-30(24)-О (объем) | Извещатель охранный радиоволновый однопозиционный объемный, f-раб.24,05...24,25 ГГц, длина ЗО 5…30м; ширина ЗО - 12м; высота ЗО - 8м; U-пит.10...30В; P-потр.1.5Вт; 1 вых."СК"; RS-485; IP55, t-раб.-40...+80°C; 141х123х67 мм. В комплекте: извещатель, кожух защитный | руб./шт | 28500
| ЗЕБРА-30(24)-Ш (штора) | Извещатель охранный радиоволновый однопозиционный «ШТОРА», f-раб.24,05...24,25 ГГц, длина ЗО 5…30м; ширина ЗО - 2м; высота ЗО - 40м; U-пит.10...30В; P-потр.1.5Вт; 1 вых."СК"; RS-485; IP55, t-раб.-40...+80°C; 141х123х67 мм. В комплекте: извещатель, кожух защитный | руб./шт | 26600
| Зебра-60 (тип линзы-веер) | Извещатель охранный радиоволновый однопозиционный «ВЕЕР», f-раб.9,2...9,6 ГГц, длина ЗО 5...60м; ширина ЗО - 25м; высота ЗО - 2м; U-пит.10...30В; P-потр.0.6Вт; 1 вых."СК"; RS-485; t-раб.-50...+80°C; 210х135х75 мм. В комплекте: извещатель, кожух защитный | руб./шт | 24700
| Зебра-60 (тип линзы-штора) | Извещатель охранный радиоволновый однопозиционный «ШТОРА», f-раб.9,2...9,6 ГГц, длина ЗО 5...60м; ширина ЗО - 2м; высота ЗО - 25м; U-пит.12...30В; P-потр.0.6Вт; 1 вых."СК"; RS-485; t-раб.-50...+65°C; 210х135х55мм. В комплекте: извещатель, кожух защитный | руб./шт | 24700
| ЗЕБРА-60(24) | Извещатель охранный радиоволновый однопозиционный «ВЕЕР», f-раб.24,05...24,25 ГГц, длина ЗО 5…60м; ширина ЗО - 1м; высота ЗО - 8м; U-пит.10...30В; P-потр.1.5Вт; 1 вых."СК"; RS-485; IP55, t-раб.-40...+80°C; 210х135х75 мм. В комплекте: извещатель, кожух защитный | руб./шт | 40700
| Зебра-60 (тип линзы-объемная) | Извещатель охранный радиоволновой однопозиционный «ОБЪЕМ», f-раб.9,2...9,6 ГГц, длина ЗО 5...60м; ширина ЗО - 15м; высота ЗО - 15м; U-пит.12...30В; P-потр.0,6Вт; 1 вых."СК"; RS-485; t-раб.-50...+80°C; 210х135х55мм. В комплекте: извещатель, кожух защитный | руб./шт | 24700
| Зебра-60-В bluetooth | Извещатель охранный радиоволновой однопозиционный, f-раб.9,2...9,6 ГГц, длина зоны обнаружения 60 м, ширина зоны обнаружения 25 м, высота зоны обнаружения 2 м, регистрируемая скорость перемещения 0.3…8 м/сек, Bluetooth, напряжение питания 10…30 В, ток потребления до 35 мА, степень защиты оболочкой IP55, диапазон рабочих температур -40...+80°С, габаритные размеры - 210х135х75 мм | руб./шт | 26700
| Зебра-60-О bluetooth | Извещатель охранный радиоволновой однопозиционный, f-раб.9,2...9,6 ГГц, длина зоны обнаружения 60 м, ширина зоны обнаружения 15 м, высота зоны обнаружения 15 м, регистрируемая скорость перемещения 0.3…8 м/сек, Bluetooth, напряжение питания 10…30 В, ток потребления до 35 мА, степень защиты оболочкой IP55, диапазон рабочих температур -40...+80°С, габаритные размеры - 210х135х75 мм | руб./шт | 26700
| Зебра-60-Ш bluetooth | Извещатель охранный радиоволновой однопозиционный, f-раб.9,2...9,6 ГГц, длина зоны обнаружения 60 м, ширина зоны обнаружения 2 м, высота зоны обнаружения 2.5 м, регистрируемая скорость перемещения 0.3…8 м/сек, Bluetooth, напряжение питания 10…30 В, ток потребления до 35 мА, степень защиты оболочкой IP55, диапазон рабочих температур -40...+80°С, габаритные размеры - 210х135х75 мм | руб./шт | 26700
| ЗЕБРА-84(24) | Извещатель охранный радиоволновый однопозиционный «ВЕЕР», f-раб.24,05...24,25 ГГц, длина ЗО 7…84м; ширина ЗО - 1м; высота ЗО - 8м; U-пит.10...30В; P-потр.1.5Вт; 1 вых."СК"; RS-485; IP55, t-раб.-40...+80°C; 210х135х75 мм. В комплекте: извещатель, кожух защитный | руб./шт | 41800
| ПН-01 | Планшетный компьютер с преобразователем интерфейсов USB/RS-485 "URS-230" для настройки шлейфов СО серии Мурена-К | руб./шт | 32200
| ПОРП-1 | Радиоволновой извещатель + ППКОП. Дальность ЗО - 15м, высота ЗО - 10м, высота установки - 1,5±0,5м, U-пит.220В, I-потр.0,15мА, под АКБ 12В/4,5Ач, t-раб.-10...+50°С, 210х135х75мм. Для закрытых помещений. | руб./шт | 41838.47
| ФАНТОМ-10У | Извещатель охранный радиоволновый однопозиционный, длина ЗО 10 м; ширина ЗО 8 м; регулятор дальности ЗО; U-пит.10…30 В; I-потр.12 мА; t-раб.-40...+80°C; 141х123х67 мм | руб./шт | 12100
| ФАНТОМ-30У | Извещатель охранный радиоволновый однопозиционный, длина ЗО 30 м; ширина ЗО 8 м; регулятор дальности ЗО; U-пит.10…30 В; I-потр.12 мА; t-раб.-40...+80°C; 141х123х67 мм | руб./шт | 12800
2.5 | Извещатели проводные радиоволновые
| Импульс-12К | Извещатель проводноволновой, однофланговый, зона обнаружения 20…250 м сечением 2х2 м, U-пит.20…36 В, I-потр.30 мА, IP65, t-раб. -50…+50°С, габаритные размеры 80х160х90 мм (БПРМ) 80х160х90 мм (БПРД) | руб./компл | 16000
| Импульс-12ПНЕ | Извещатель проводноволновой, однофланговый, зона обнаружения 5…250 м сечением 2х2 м, U-пит.11…36 В, I-потр.20 мА, IP65, t-раб. -60…+70°С, габаритные размеры 200х170х105 мм (БПРМ) 180х100х65 мм (БПРД). Из комплектующих и материалов повышенной защищенности. | руб./компл | 44880
| Импульс-12ТПМ | Извещатель проводноволновой, однофланговый, зона обнаружения 5…250 м сечением 2х2 м, U-пит.11…36 В, I-потр.30 мА, IP65, t-раб. -50…+50°С, габаритные размеры 200х170х105 мм (БПРМ) 180х100х65 мм (БПРД) | руб./шт | 25000
| Импульс-14НЕ | Извещатель проводноволновой, двухфланговый, зона обнаружения 5…250 м сечением 2х2 м, U-пит.20…36 В, I-потр.25 мА, IP65, t-раб. -60…+70°С, габаритные размеры 320х210х125 мм (БПРМ) 180х100х65 мм (БПРД) | руб./компл | 75240
| Импульс-14ПНЕ | Извещатель проводноволновой, двухфланговый, зона обнаружения 5…250 м сечением 2х2 м, U-пит.11…36 В, I-потр.42 мА, IP65, t-раб. -60…+70°С, габаритные размеры 320х210х125 мм (БПРМ) 180х100х65 мм (БПРД) | руб./компл | 75240
| Импульс-14ТМ | Извещатель проводноволновой, двухфланговый, зона обнаружения 5…250 м сечением 2х2 м, U-пит.20…36 В, I-потр.25 мА, IP65, t-раб. -50…+50°С, габаритные размеры 320х210х125 мм (БПРМ) 180х100х65 мм (БПРД) | руб./компл | 48000
| Импульс-14ТПМ | Извещатель проводноволновой, двухфланговый, зона обнаружения 5…250 м сечением 2х2 м, U-пит.11…36 В, I-потр.42 мА, IP65, t-раб. -50…+50°С, габаритные размеры 320х210х125 мм (БПРМ) 180х100х65 мм (БПРД) | руб./компл | 49000
| Импульс-20/350ПНЕ | Извещатель проводноволновой, двухфланговый, зона обнаружения 5…350 м сечением 3х2 м, U-пит.11…36 В, I-потр.50 мА, IP65, t-раб. -60…+70°С, габаритные размеры 320х210х125 мм (БПРМ) 180х100х65 мм (БПРД). Из комплектующих и материалов повышенной защищенности. | руб./компл | 75240
| Импульс-20/350ТПМ | Извещатель охранный проводноволновый, двухфланговый, с возможность определения направления движения, длина зоны обнаружения5…350 м, напряжение питания11…36 В, ток потребления 50 мА, два выходных реле, диапазон рабочих температур -50…+65°C, габаритные размеры передающего блока 180х100х65 мм, габаритные размеры принимающего блока 320х210х125 мм. | руб./компл | 49000
| Импульс-мини 1/250Н | Извещатель проводноволновой, однофланговый, зона обнаружения 5…250 м сечением 2х2 м, U-пит.20…36 В, I-потр.30 мА, IP65, t-раб. -50…+50°С, габаритные размеры 180х65х100 мм (БПРМ) 180х65х100 мм (БПРД). В комплекте блок управления и подключения. Повышенная устойчивость к воздействию мелких животных и птиц. | руб./компл | 25000
| Импульс-мини 1/250НЕ | Извещатель проводноволновой, однофланговый, зона обнаружения 5…250 м сечением 2х2 м, U-пит.20…36 В, I-потр.30 мА, IP65, t-раб. -60…+70°С, габаритные размеры 180х65х100 мм (БПРМ) 180х65х100 мм (БПРД). В комплекте блок управления и подключения. Повышенная устойчивость к воздействию мелких животных и птиц. Из комплектующих и материалов повышенной защищенности. | руб./компл | 44880
| Импульс-мини 1/250НКС | Извещатель проводноволновой, однофланговый, зона обнаружения 5…250 м сечением 2х2 м, U-пит.20…36 В, I-потр.30 мА, IP65, t-раб. -50…+50°С, габаритные размеры 180х65х100 мм (БПРМ) 180х65х100 мм (БПРД). В комплекте блок управления и подключения. Повышенная устойчивость к воздействию мелких животных и птиц. Высокая помехоустойчивость к воздействию электро- и радиопомех. | руб./компл | 28000
| Импульс-мини 1/250ПН | Извещатель проводноволновой, однофланговый, зона обнаружения 5…250 м сечением 2х2 м, U-пит.11…36 В, I-потр.30 мА, IP65, t-раб. -50…+50°С, габаритные размеры 180х65х100 мм (БПРМ) 180х65х100 мм (БПРД). В комплекте блок управления и подключения. Повышенная устойчивость к воздействию мелких животных и птиц. | руб./компл | 26000
| Импульс-мини 1/250ПНЕ | Извещатель проводноволновой, однофланговый, зона обнаружения 5…250 м сечением 2х2 м, U-пит.11…36 В, I-потр.30 мА, IP65, t-раб. -60…+70°С, габаритные размеры 180х65х100 мм (БПРМ) 180х65х100 мм (БПРД). В комплекте блок управления и подключения. Повышенная устойчивость к воздействию мелких животных и птиц. Из комплектующих и материалов повышенной защищенности. | руб./компл | 44880
| Импульс-мини 1/500Н | Извещатель проводноволновой, двухфланговый, зона обнаружения 2…250 м сечением 2х2 м, U-пит.20…36 В, I-потр.60 мА, IP65, t-раб. -50…+50°С, габаритные размеры 180х65х100 мм (БПРМ) 180х65х100 мм (БПРД). В комплекте блок управления и подключения. Повышенная устойчивость к воздействию мелких животных и птиц. | руб./компл | 48000
| Импульс-мини 1/500НЕ | Извещатель проводноволновой, двухфланговый, зона обнаружения 2…250 м сечением 2х2 м, U-пит.20…36 В, I-потр.60 мА, IP65, t-раб. -60…+70°С, габаритные размеры 180х65х100 мм (БПРМ) 180х65х100 мм (БПРД). В комплекте блок управления и подключения. Повышенная устойчивость к воздействию мелких животных и птиц. Из комплектующих и материалов повышенной защищенности. | руб./компл | 75240
| Импульс-мини 1/500НКС | Провод.2-х фланговый извещатель с объем.зоной обнаруж.2х250 м. Повыш.устойчивость к возд.мелких животных и птиц. Корпуса с улучшен.защитой от влаги. U-пит. 20…36 В, I-потрб. 30мА, алюм.корпус с функц.распредкоробки, усиленная грозозащита, IP65, t-раб. -50...+50°С | руб./шт | 50000
| Импульс-мини 1/500ПН | Извещатель проводноволновой, двухфланговый, зона обнаружения 2…250 м сечением 2х2 м, U-пит.11…36 В, I-потр.60 мА, IP65, t-раб. -50…+50°С, габаритные размеры 180х65х100 мм (БПРМ) 180х65х100 мм (БПРД). В комплекте блок управления и подключения. Повышенная устойчивость к воздействию мелких животных и птиц. | руб./компл | 49000
| Импульс-мини 1/500ПНЕ | Извещатель проводноволновой, однофланговый, зона обнаружения 5…250 м сечением 2х2 м, U-пит.11…36 В, I-потр.30 мА, IP65, t-раб. -60…+70°С, габаритные размеры 180х65х100 мм (БПРМ) 180х65х100 мм (БПРД). В комплекте блок управления и подключения. Повышенная устойчивость к воздействию мелких животных и птиц. Из комплектующих и материалов повышенной защищенности. | руб./компл | 75240
| Рельеф (-40 С...+80 С) | Извещатель охранный проводноволновый. Зона обнаружения в зависимости от типа - до 250м; расстояние между проводами - 0,5...1,8м; U-пит.10...30В; I-потр.45мА, 1 вых."СК", RS-485; t-раб.-40...+65°С, габарит.размеры БПРД и БПРМ - 406х40х60мм. ЧЭ — П-274М. ВНИМАНИЕ! При использовании извещателей серии РЕЛЬЕФ в интегрированных системах Орион (Bolid), Интеллект (ITV-group), Bastion-2 (ЕС-пром), Alphalogiс (Alphaopen) необходимо указывать это при заказе (требуется перепрограммирование). | руб./шт | 28500
| Рельеф (-50 С...+80 С) | Извещатель охранный проводноволновый. Зона обнаружения в зависимости от типа - до 250м; расстояние между проводами - 0,5...1,8м; U-пит.10...30В; I-потр.45мА, 1 вых."СК", RS-485; t-раб.-50...+85°С, габарит.размеры БПРД и БПРМ - 406х40х60мм. ЧЭ — П-274М. ВНИМАНИЕ! При использовании извещателей серии РЕЛЬЕФ в интегрированных системах Орион (Bolid), Интеллект (ITV-group), Bastion-2 (ЕС-пром), Alphalogiс (Alphaopen) необходимо указывать это при заказе (требуется перепрограммирование). | руб./шт | 30500
| Рельеф (-60 С...+80 С) | Извещатель охранный проводноволновый. Зона обнаружения в зависимости от типа - до 250м; расстояние между проводами - 0,5...1,8м; U-пит.10...30В; I-потр.45мА, 1 вых."СК", RS-485; t-раб.-60...+65°С, габарит.размеры БПРД и БПРМ - 406х40х60мм. ЧЭ — П-274М. ВНИМАНИЕ! При использовании извещателей серии РЕЛЬЕФ в интегрированных системах Орион (Bolid), Интеллект (ITV-group), Bastion-2 (ЕС-пром), Alphalogiс (Alphaopen) необходимо указывать это при заказе (требуется перепрограммирование). | руб./шт | 32500
| РЕЛЬЕФ-2 | Извещатель охранный проводноволновой; два канала; длина линейной части каждого канала 25…250 м; расстояние между проводами линейной части до 1.8 м; два релейных выхода; RS-485; U-пит.10…30 В; I-потр.90 мА; t-раб.-40...+80°C ВНИМАНИЕ! При использовании извещателей серии РЕЛЬЕФ в интегрированных системах Орион (Bolid), Интеллект (ITV-group), Bastion-2 (ЕС-пром), Alphalogiс (Alphaopen) необходимо указывать это при заказе (требуется перепрограммирование). | руб./шт | 50600
| Заземлитель для "Импульс" | Для заземления электронных блоков ИМПУЛЬС-12 и ИМПУЛЬС-мини 1. | руб./шт | 790
| КВЗ-1/0 | Удлиненный кронштейн (0,5 м) для крепления одного блока «Призма» на поверхности заграждений или стен зданий и сооружений. | руб./шт | 1080
| КСУМ-20 (20 цепей) | Коробка соединительная универсальная, пылебрызгозащищ., метал.корпус. 2 ввода и 2х20 зажимов траснляц., 2 ввода и 2х8 зажимов для ветвлений, тумблер для коммутации линий питания, встроенную грозозащиту, t-раб. -60...+60°С, 230х155х100мм, 1,7кг | руб./шт | 8050
| УК-02П | Устройство крепления проводов чувствительного элемента ИМПУЛЬС-12 и ИМПУЛЬС-мини 1 к заграждению (" козырек "); материал - стеклопластик, сплошной; длина - 0,7 м | руб./шт | 500
| УК-02ПК | Стык.узел крепления проводов ЧЭ смежных флангов в верхней части заграждения, «козырек». Консоль 0,75 м, стеклопл. | руб./шт | 556
| УК-03П/1,2 | Устройство крепления проводов чувствительного элемента ИМПУЛЬС-12 и ИМПУЛЬС-мини 1 вдоль плоскости проводящего заграждения; материал - стеклопластик, сплошной; длина - 1,2 м | руб./шт | 660
| УКБ-21 | Узел для крепления блока БПРД (БПРМ) "Импульс-мини 1Н" на консолях узлов крепления УК-01П, УК-02П, УК-03П/1.2, УК-03П/1.5 (под углом< >0° или 90°) | руб./шт | 560
| УКБ-22 | Узел с двумя стеклопластиковыми консолями для крепления двух блоков БПРД (БПРМ) «Импульс-Мини» смежных участков на плоскость заграждения, стены здания или на другие электропроводные предметы. | руб./шт | 640
| ЧЭ1/250 | Два изолированных провода (П-274М) для 250-метрового чувствительного элемента извещателя. | руб./компл | 3460
| ЧЭ1/500 | Два изолированных провода (расплетенный П-274М) для 500 м чувст-го элемента ИМПУЛЬС. Вес 7 кг. | руб./компл | 6520
| ЧЭ2/250 | Два не изолированных провода (БСМ-1) для 250 метрового козырькового чувствительного элемента извещателя. | руб./компл | 7400
| ЧЭ2/500 | Два неизолированных провода (БСМ-1) для 500-метрового козырькового чувствительного элемента. | руб./компл | 13900
| ЧЭ3/250 | Неизолированный и изолированный провода (БСМ-1, П-274М) для 250 м приземного чувствительного элемента. | руб./компл | 5600
| ЧЭ3/500 | Неизолированный и изолированный провода (БСМ-1, П-274М) для 500 м приземного чувствительного элемента. | руб./компл | 10350
2.6 | Извещатели вибрационные
| USB/RS-485/URS-230 | Преобразователь интерфейса для сопряжения интерфейса RS-485 c интерфейсом USB ПК при настройке извещателя; U-пит. 5 В (от USB), скорость передачи данных 4800…115200 бит/сек., IP20, t-раб. -40…+50°С, габ.размеры 75х25х20 мм | руб./шт | 5383.28
| ВЧЭ ЮСДП.425119.005 | Вибрационный чувствительный элемент длиной 250 м. Кабель КТМ 2,0/3,8 с оконечной муфтой. | руб./шт | 19360.92
| ВЧЭ ЮСДП.425119.005-01 | Вибрационный чувствительный элемент длиной 125 м Кабель КТМ 2,0/3,8 с оконечной муфтой. | руб./шт | 9916.57
| ВЧЭ ЮСДП.425119.009 | Вибрационный чувствительный элемент длиной 250 м. Коаксиальный кабель КТМЭУ 3х2х0,43 с оконечной муфтой. Повышенная чувствительность к вибрационным воздействиям. | руб./шт | 22005.34
| ВЧЭ ЮСДП.425119.009-01 | Вибрационный чувствительный элемент длиной 125 м. Коаксиальный кабель КТМЭУ 3х2х0,43 с оконечной муфтой. Повышенная чувствительность к вибрационным воздействиям. | руб./шт | 11144.33
| КТМ 2,0/3,8 | Полуфабрикат для изготовления вибрационного чувствительного элемента | руб./м | 80
| КТМЭУ 3х2х0,43 | Полуфабрикат для изготовления вибрационного чувствительного элемента | руб./м | 100
| ЛИАНА | Извещатель охранный линейный вибрационный проводной; два фланга 3…250 м; 4 релейных выхода; USB; RS-485; U-пит.9…36 В; I-потр.100 мА; IP65, t-раб.-50...+50°C; 260х145х55 мм | руб./шт | 58000
| Мурена-01 | Извещатель охранный линейный вибрационный, до 500 м (2 фланга), 4 входа подключения вибрационного чувствительного элемента, 4 релейных выхода (НЗ) "ТРЕВОГА", RS-485, U-пит.9...36 В, I-потр.80 мА, IP65, t-раб.-45...+50°С, 250х170х80 мм | руб./шт | 49638.76
| Мурена-02 | Извещатель охранный линейный вибрационный, до 500 м (2 фланга), 4 входа подключения вибрационного чувствительного элемента, 4 релейных выхода (НЗ) "ТРЕВОГА", RS-485, анализ сигнала в двух диапазонах (ВЧ и НЧ) с принятием решения по схеме "И" или "ИЛИ", U-пит.9...36 В, I-потр.80 мА, IP65, t-раб.-45...+50°С, 250х170х80 мм | руб./шт | 67936.97
| Мурена-02/500 | Извещатель охранный линейный вибрационный, до 1000 м (2 фланга), 4 входа подключения вибрационного чувствительного элемента - 4 х 500 м, 4 релейных выхода (НЗ) "ТРЕВОГА", RS-485, анализ сигнала в двух диапазонах (ВЧ и НЧ) с принятием решения по схеме "И" или "ИЛИ", U-пит.9...36 В, I-потр.80 мА, IP65, t-раб.-45...+50°С, 250х170х80 мм | руб./шт | 72800
| Мурена-К | Извещатель охранный комбинированный, 4 входа для подключения ШПС (шлейфов питания/сигнализации) с извещателями, до 12 шт. в каждом шлейфе, работает только с «Радон-02», «Радон-П», «Радон-П-01», «Сплав-L50М», «МИК-М01А», протяженность каждого ШПС - 2000 м, независимая настройка ШПС с помощью ПН-01; 4 релейных выхода (НЗ) "ТРЕВОГА", RS-485, U-пит. 12...36 В, I-потр. 80 мА с откл. ШПС, IP65, t-раб.-40...+50°С, 250х170х80 мм | руб./шт | 85748.52
| Мурена-К-01 | Извещатель охранный линейный вибрационный комбинированный, 1 вход подключения вибрационного чувствительного элемента до 500 м , 3 входа для подключения ШПС (шлейфов питания/сигнализации) с извещателями, до 12 шт. в каждом шлейфе, работает только с «Радон-02», «Радон-П», «Радон-П-01», «Сплав-L50М», «МИК-М01А», протяженность каждого ШПС - 2000 м, независимая настройка каналов с помощью ПН-01, 4 релейных выхода (НЗ) "ТРЕВОГА", RS-485, U-пит.12...36 В, I-потр.80 мА с откл. ШПС, IP65, t-раб.-40...+50°С, 250х170х80 мм | руб./шт | 85748.52
| Мурена-К-02 | Извещатель охранный линейный вибрационный комбинированный, 2 входа подключения вибрационного чувствительного элемента до 500 м каждый (2 х 500м), 2 входа для подключения ШПС (шлейфов питания/сигнализации) с извещателями, до 12 шт. в каждом шлейфе, работает только с «Радон-02», «Радон-П», «Радон-П-01», «Сплав-L50М», «МИК-М01А», протяженность каждого ШПС - 2000 м, независимая настройка каналов с помощью ПН-01, 4 релейных выхода (НЗ) "ТРЕВОГА", RS-485, U-пит.12...36 В, I-потр.80 мА с откл. ШПС, IP65, t-раб.-40...+50°С, 250х170х80 мм | руб./шт | 85748.52
| Оконечное устройство для ВЧЭ ЮСДП.425913.016 | Гермомуфта с платой на конце чувствительного элемента, устанавливается для определения характеристического сопротивления кабеля. Подходит для ВЧЭ ЮСДП.425119.009 и ВЧЭ ЮСДП.425119.009-01. | руб./шт | 217.22
| Оконечное устройство для ВЧЭ ЮСДП.425913.016-01 | Гермомуфта с платой на конце чувствительного элемента, устанавливается для определения характеристического сопротивления кабеля. Подходит для ВЧЭ ЮСДП.425119.005 и ВЧЭ ЮСДП.425119.005-01. | руб./шт | 217.22
| Пантера | Комбинированный извещатель: ИК активный (на пересечение ИК-лучей) + вибрационный (регистрирует деформацию, перепиливание, перекус сетчатого полотна или спиралей АКЛ и АСКЛ); дальность ИК до 100 м, 6 ИК-лучей, расстояние между лучами 0,1...0,4 м (регулируется); углы поворота оптического узла по вертикали-5°, по горизонтали-90°; встроенный подогрев от запотевания оптич.системы; БИ изделия имеет возможность подключения двух вибрац. чувствительных кабелей протяженностью до 250 м; U-пит. 9...30 В, I-потр. 250 мА, U-обогрев. 24 В, I-обогрев. 1,4 А; RS-485, IP54, t-раб. -40...+55 °С, габ.размеры Ø225х1500 | руб./шт | 152054.04
| Пантера-2 | Комбинированный извещатель: ИК активный (на пересечение ИК-лучей) + вибрационный/сейсмический (регистрирует деформацию, перепиливание, перекус сетчатого полотна или спиралей АКЛ и АСКЛ, подкоп); дальность ИК до 100 м, 4 ИК-луча, расстояние между лучами 0,1...0,4 м (регулируется); углы поворота оптического узла по вертикали-5°, по горизонтали-90°, углы между оптическими блоками различной направленности в БППР 30°...180°; встроенный подогрев от запотевания оптич.системы; БППР изделия имеет возможность подключения 4 вибрационных и/или сейсмических чувствительных кабелей протяженностью до 250 м; U-пит. 9...30 В, I-потр. 250 мА, U-обогрев. 24 В, I-обогрев. 1,4 А; RS-485, IP54, t-раб. -40...+55 °С, габ.размеры Ø225х1500. Комплектность: БИ, БПР, БППР. Протяженность рубежа охраны зависит от количества используемых БППР. Базовый вариант изделия включает по одному блоку каждого вида и позволяет создать протяженную ЗО, состоящую из участков длиной до 100 м каждый | руб./шт | 136943.08
| Паук-В (металл) | Извещатель охранный вибрационный, до10 м², U-пит.9...30В, I-потр.10мА, IP65, t-раб.-40...+85°С, 83х58х37мм | руб./шт | 5900
| Паук-ВГ | Извещатель охранный вибрационный, до10 м², U-пит.9...30В, I-потр.10мА, IP67, t-раб.-40...+85°С, 83х58х37мм. Герметичное исполнение (допускается временное затопление водой). | руб./шт | 7900
| ПАУК-ВП (металл) | Извещатель охранный вибрационный для защиты стен зданий, перегородок из кирпича, бетона, металла; охраняемая площадь до 10м²; 1 релейный выход; U-пит.6…30 В; I-потр.2 мА; IP65, t-раб.-45...+65°C; 90×58×65 мм | руб./шт | 5400
| Пирс-1Д | Повторитель интерфейса RS-485 для защиты и усиления сигнала, макс. длина участка повторения 1200 м, макс. количество повторителя интерфейса в линии - 30 шт.; скорость передачи данных 4800…115200 бит/сек, U-пит. 9…60 В, I-потр. 40 мА, IP20, t-раб. -40...+50 °С, габ.размеры 110х110х65. Корпус для монтажа на DIN-рейку. | руб./шт | 10672.12
2.7 | Извещатели линейные проводные
| RS-485/RS-485/RS-485G | Модуль повторителя-разветвителя, два входа RS-485, один вход с гальванической развязкой RS-485, U-пит.10...30 В, P-потр.600 мВт, t-раб.-40...+50°С, 60х60х18 мм, бескорпусной | руб./шт | 2285
| USB/RS-485G (Тополь, Тополь-8) | Преобразователь интерфейсов USB/RS-485 с гальванической развязкой, U-пит.5 В, I-потр.100 мА, t-раб.-10...+40°С | руб./шт | 2790
| АИМ-12 | Преобразователь аналогового интерфейса для подключения средств обнаружения к шлейфу питания-сигнализации «Мурена-К» для обработки и последующей передачи сигналов тревог, позволяет подключать в шлейф «Мурена-К» неспециализированные извещатели с релейным выходом; питание по шлейфу сигнализации U-пит. 9...36 В, I-потр. 10 мА, IP55, t-раб.-40...+50°С, 120х110х45 мм. | руб./шт | 11333.22
| БОС (Тополь) | Модуль блока обработки сигналов извещателя охраны периметра “Тополь”, два канала обработки сигналов, два выхода "Тревога", один выход "Тревога", RS-485, U-пит.10…36 В, P-потр.840 мВт | руб./шт | 28220
| ВД-2 оконечный (Тополь) | Чувствительный элемент (вибродатчик) для работы в составе извещателя "Тополь", зона обнаружения 5 м, U-пит.4,75...5,25 В, I-потр.11 мА, IP65, t-раб.-40...+50°С, 120х58х35 мм | руб./шт | 1510
| ВД-2 с кабелем L=5 м (Тополь) | Чувствительный элемент (вибродатчик) для работы в составе извещателя "Тополь", зона обнаружения 5 м, U-пит.4,75...5,25 В, I-потр.11 мА, IP65, t-раб.-40...+50°С, 120х58х35 мм | руб./шт | 1510
| ВК-1-3,5 (Тополь) | Чувствительный элемент (вибрационные датчики соединенные магистральным кабелем) для работы в составе извещателя "Тополь", 40 вибродатчиков на одном плече с шагом 3.5 м, максимальная длина секции 120 м, IP64, t-раб.-50...+70°С | руб./м | 185
| Гюрза-027ПЗ | Извещатель охранный объемный электростатический, длина ЧЭ до 500 м, защищаемый объем до 1000 м³, степень защиты оболочкой IP55, диапазон рабочих температур -50…+50°С. В комплекте: БОС, УО-027 - 1 комп., РК 50-2-16 - 5 метров. Гарантийный срок эксплуатации - 8 лет. Сертификат транспортной безопасности. | руб./компл | 87600
| Гюрза-027ПЗ исп. 1 | Извещатель охранный объемный электростатический, длина ЧЭ до 500 м, защищаемый объем до 1000 м³, степень защиты оболочкой IP55, диапазон рабочих температур -50…+50°С. В комплекте: БОС, УО-027 - 1 комп., РК 50-2-16 - 5 метров. Гарантийный срок эксплуатации - 10 лет. Сертификат Росатома. Сертификат транспортной безопасности. | руб./компл | 107150
| Гюрза-035ПЗ | Извещатель охранный периметровый трибоэлектрический, однозоновый (до 500 м), диапазон рабочих температур -65…+70°С. В комплекте: БОС, муфта переходная - 1 комп., УО-001 - 1 комп., РК 50-2-16 - 5 метров. Гарантийный срок эксплуатации - 8 лет. Сертификат транспортной безопасности. | руб./компл | 93050
| Гюрза-035ПЗ исп. 1 | Извещатель охранный периметровый трибоэлектрический, однозоновый (до 500 м), диапазон рабочих температур -65…+70°С. В комплекте: БОС, муфта переходная - 1 комп., УО-001 - 1 комп., РК 50-2-16 - 5 метров. Гарантийный срок эксплуатации - 10 лет. Сертификат Росатома. Сертификат транспортной безопасности. | руб./компл | 115650
| Гюрза-035ПЗВ | Извещатель охранный периметровый трибоэлектрический взрывозащищенный, 2ExicIIBT6GcX, однозоновый (до 500 м), диапазон рабочих температур -65…+70°С. В комплекте: БОС, муфта переходная - 1 комп., УО-001 - 1 комп.. Гарантийный срок эксплуатации - 8 лет. Сертификат транспортной безопасности. | руб./компл | 111350
| Гюрза-035ПЗВ исп. 1 | Извещатель охранный периметровый трибоэлектрический взрывозащищенный, 2ExicIIBT6GcX, однозоновый (до 500 м), диапазон рабочих температур -65…+70°С. В комплекте: БОС, муфта переходная - 1 комп., УО-001 - 1 комп.. Гарантийный срок эксплуатации - 10 лет. Сертификат Росатома. Сертификат транспортной безопасности. | руб./компл | 137500
| Гюрза-038ПЗ | Извещатель охранный периметровый трибовибрационный, однозоновый (до 1000 м), диапазон рабочих температур -50…+50°С. В комплекте: БОС, муфта соединительная - 1 комп., муфта переходная - 1 комп., УО-001 - 1 комп., муфта наружной герметизации - 3 комп., РК 50-2-16 - 5 метров. Гарантийный срок эксплуатации - 8 лет. Сертификат транспортной безопасности. | руб./компл | 98450
| Гюрза-038ПЗ исп. 1 | Извещатель охранный периметровый трибовибрационный, однозоновый (до 1000 м), диапазон рабочих температур -50…+50°С. В комплекте: БОС, муфта соединительная - 1 комп., муфта переходная - 1 комп., УО-001 - 1 комп., муфта наружной герметизации - 3 комп., РК 50-2-16 - 5 метров. Гарантийный срок эксплуатации - 10 лет. Сертификат Росатома. Сертификат транспортной безопасности. | руб./компл | 121750
| Гюрза-048ПЗ | Извещатель охранный поверхностный вибрационный, однозоновый (до 2000 м), диапазон рабочих температур -50…+50°С. В комплекте: БОС, муфта переходная - 1 комп., УО-001 - 1 комп., РК 50-2-16 - 5 метров. Гарантийный срок эксплуатации - 8 лет. Сертификат транспортной безопасности. | руб./компл | 93050
| Гюрза-048ПЗ исп. 1 | Извещатель охранный поверхностный вибрационный, однозоновый (до 2000 м), диапазон рабочих температур -50…+50°С. В комплекте: БОС, муфта переходная - 1 комп., УО-001 - 1 комп., РК 50-2-16 - 5 метров. Гарантийный срок эксплуатации - 10 лет. Сертификат Росатома. Сертификат транспортной безопасности. | руб./компл | 115650
| Гюрза-050ПЗ | Извещатель охранный поверхностный пьезоэлектрический, до 40 сенсоров, диапазон рабочих температур -50…+50°С. В комплекте: БОС. Гарантийный срок эксплуатации - 8 лет. Сертификат транспортной безопасности. | руб./компл | 87600
| Гюрза-050ПЗ исп. 1 | Извещатель охранный поверхностный пьезоэлектрический, до 40 сенсоров, диапазон рабочих температур -50…+50°С. В комплекте: БОС. Гарантийный срок эксплуатации - 10 лет. Сертификат Росатома. Сертификат транспортной безопасности. | руб./компл | 107150
| Гюрза-070ПЗ | Извещатель охранный периметровый трибоэлектрический, двухзоновый (до 1000 м), диапазон рабочих температур -65…+70°С. В комплекте: БОС, муфта переходная - 2 комп., УО-001 - 2 комп., РК 50-2-16 - 10 метров. Гарантийный срок эксплуатации - 8 лет. Сертификат транспортной безопасности. | руб./компл | 163800
| Гюрза-070ПЗ исп. 1 | Извещатель охранный периметровый трибоэлектрический, двухзоновый (до 1000 м), диапазон рабочих температур -65…+70°С. В комплекте: БОС, муфта переходная - 2 комп., УО-001 - 2 комп., РК 50-2-16 - 10 метров. Гарантийный срок эксплуатации - 10 лет. Сертификат Росатома. Сертификат транспортной безопасности. | руб./компл | 203450
NEW | Гюрза-1К | Извещатель охранный периметровый трибоэлектрический; одна зона, длина ЧЭ до 1000 м; ЧЭ - трибокабель ТППэп-10П SKICHEL или ТППбэп-10П SKICHEL (при длине ЧЭ более 500 м); возможна работа в одной зоне трибокабеля и пьезосенсоров; U-пит.8...28 В, I-потр.16 мА. t-раб.-55 ... +55°С. | руб./компл | 39900
NEW | Гюрза-2К | Извещатель охранный периметровый трибоэлектрический; две зоны, длина ЧЭ до 1000 м; ЧЭ - трибокабель ТППэп-10П SKICHEL или ТППбэп-10П SKICHEL (при длине ЧЭ более 500 м); возможна работа в одной зоне трибокабеля и пьезосенсоров; U-пит.8...28 В, I-потр.16 мА. t-раб.-55 ... +55°С. | руб./компл | 75800
NEW | Гюрза-3К | Извещатель охранный периметровый трибоэлектрический; три зоны, длина ЧЭ до 1000 м; ЧЭ - трибокабель ТППэп-10П SKICHEL или ТППбэп-10П SKICHEL (при длине ЧЭ более 500 м); возможна работа в одной зоне трибокабеля и пьезосенсоров; U-пит.8...28 В, I-потр.16 мА. t-раб.-55 ... +55°С. | руб./компл | 98500
NEW | Гюрза-4К | Извещатель охранный периметровый трибоэлектрический; четыре зоны, длина ЧЭ до 1000 м; ЧЭ - трибокабель ТППэп-10П SKICHEL или ТППбэп-10П SKICHEL (при длине ЧЭ более 500 м); возможна работа в одной зоне трибокабеля и пьезосенсоров; U-пит.8...28 В, I-потр.16 мА. t-раб.-55 ... +55°С. | руб./компл | 139700
| Корпус БОС (Тополь) металлический, герметичный | Корпус металлический, герметичный для установки БОС извещателя "Тополь", IP65, t-раб.-60...+55°C, 222х146х55 мм | руб./шт | 3875
| Корпус БОС (Тополь) металлический, герметичный, термостатированный | Корпус металлический, герметичный, термостатированный для установки БОС извещателя "Тополь", Uпит.24 В, Pподогрева=8 Вт, tвкл подогрева -35°C, tвыкл подогрева -30°C, IP65, t-раб.-60...+55°C, 222х146х55 мм | руб./шт | 5435
| Корпус БОС (Тополь) металлический, негерметичный | Корпус металлический для установки БОС извещателя "Тополь", IP20, 190х125х38 мм | руб./шт | 930
| Корпус БОС (Тополь) поликарбонатный, герметичный | Корпус поликарбонатный, герметичный для установки БОС извещателя "Тополь", IP65, t-раб.-40...+55°C, 200х120х75 мм | руб./шт | 2720
| МС (герметичная) (Тополь) | Муфта соединительная для кабелей диаметром 6...10 мм в составе извещателя "Тополь", IP67, t-раб.-40...+100°С | руб./шт | 470
| Мурена-К-03 | Извещатель охранный линейный вибрационный комбинированный, 3 входа подключения вибрационного чувствительного элемента до 500 м каждый (3 х 500м), 1 вход для подключения ШПС (шлейфа питания/сигнализации) с извещателями, до 12 шт. в шлейфе, работает только с «Радон-02», «Радон-П», «Радон-П-01», «Сплав-L50М», «МИК-М01А», протяженность ШПС - 2000 м, независимая настройка каналов с помощью ПН-01, 4 релейных выхода (НЗ) "ТРЕВОГА", RS-485, U-пит.12...36 В, I-потр.80 мА с откл. ШПС, IP65, t-раб.-40...+50°С, 250х170х80 мм | руб./шт | 85748.52
| Параллель | Извещатель проводноволновой, однофланговый, зона обнаружения 20…250 м, ширина зоны обнаружения 2 м, U-пит.10…27 В, I-потр.15 мА, IP65, t-раб. -50…+50°С, габаритные размеры 220х182х83 мм (ПРМ) 160х145х62 мм (ПРД) | руб./шт | 36012.43
| Параллель-500 | Извещатель проводноволновой, двухфланговый, 2 х 250м, зона обнаружения для козырькового варианта 2х0.7 м, для приземного варианта 2х1.5 м; U-пит. 13…30 В, I-потр. 12 мА, IP65, t-раб. -50…+50°С, состоит из 3-х блоков ПРМ1, ПРМ2, ПРД, габ.размеры каждого 220×185×85 мм. Чувствительный элемент П-274 в комплект не входит | руб./шт | 58593.2
| ПРД (Тополь) | Модуль передатчика аналоговых сигналов для работы в составе извещателя "Тополь", два канала обработки сигналов, длина линии связи с ПРМ до 2 км, U-пит.10…30 В, P-потр.300 мВт, IP65, t-раб.-40...+50°С, 115х110х55 мм | руб./шт | 4590
| ПРМ (Тополь) | Модуль приемника аналоговых сигналов для работы в составе извещателя "Тополь", длина линии связи с ПРД до 2 км, I-потр.5 мА, t-раб.-40...+50°С, 50х30х20 мм | руб./шт | 1160
| ПУ вибросигнала (Тополь) | Предварительный усилитель для работы совместно с датчиками вибрационными (ВД-2) или сейсмическими (СД-1) в составе извещателя "Тополь", до 40 ВД-2 или СД-1, U-пит.5 В, I-потр.5 мА, t-раб.-40...+50°С, 50х30х20 мм | руб./шт | 1160
| ПУ трибосигнала (Тополь) | Предварительный усилитель для работы совместно с кабелем трибоэлектрическим (ТД) в составе извещателя "Тополь", длина кабеля ТД до 200 м, U-пит.5 В, I-потр.5 мА, t-раб.-40...+50°С, 50х30х20 мм | руб./шт | 1160
| РК 50-2-16 (SKICHEL) | Кабель соединительный для электрического соединения ЧЭ с БОС Гюрза | руб./м | 65
| Сенсор СП-1 | Сенсор извещателя «Гюрза-050ПЗ» для защиты отдельных предметов. | руб./шт | 1550
| Сенсор СПВ-1Г | Сенсор извещателя «Гюрза-050ПЗ» для защиты контура витрин и конструкций каркасного типа (герметичное исполнение). | руб./шт | 3000
| Сенсор СПВ-1Г с узлом крепления | Сенсор извещателя «Гюрза-050ПЗ» для защиты створок ворот, калиток, конструкций каркасного типа (герметичное исполнение). По индивидуальным заявкам заказчиков возможно изготовление сенсора с различной длиной кабеля (стандартная длина – 1 м). | руб./компл | 7550
| Сенсор СПК-1 | Сенсор извещателя «Гюрза-050ПЗ» для защиты картин. | руб./шт | 2100
| Сенсор СПП-1Г2 | Сенсор извещателя «Гюрза-050ПЗ» для защиты отдельных предметов, оконных и дверных проемов (герметичное исполнение). | руб./шт | 3000
| ТД-1 (Тополь) | Чувствительный элемент (трибоэлектрический кабель) для работы в составе извещателя "Тополь", максимальная длина зоны обнаружения 200 м, IP65, t-раб.-60...+60°С | руб./м | 110
NEW | ТППэп-10П SKICHEL, 100 м | Чувствительный элемент 10П на базе кабеля ТППэп 10х2х0,32 для работы в составе периметровых извещателей "Гюрза" всех серий; для применения на ограждениях любых типов; концы герметизированы. Гарантия 3 года.Бухта 100м. | руб./бух | 8900
NEW | ТППэп-10П SKICHEL, 200 м | Чувствительный элемент 10П на базе кабеля ТППэп 10х2х0,32 для работы в составе периметровых извещателей "Гюрза" всех серий; для применения на ограждениях любых типов; концы герметизированы. Гарантия 3 года.Бухта 200м. | руб./бух | 17800
NEW | ТППэп-10П SKICHEL, 300 м | Чувствительный элемент 10П на базе кабеля ТППэп 10х2х0,32 для работы в составе периметровых извещателей "Гюрза" всех серий; для применения на ограждениях любых типов; концы герметизированы. Гарантия 3 года.Бухта 300м. | руб./бух | 26700
NEW | ТППэп-10П SKICHEL, 400 м | Чувствительный элемент 10П на базе кабеля ТППэп 10х2х0,32 для работы в составе периметровых извещателей "Гюрза" всех серий; для применения на ограждениях любых типов; концы герметизированы. Гарантия 3 года.Бухта 400м. | руб./бух | 35600
NEW | ТППэп-10П SKICHEL, 500 м | Чувствительный элемент 10П на базе кабеля ТППэп 10х2х0,32 для работы в составе периметровых извещателей "Гюрза" всех серий; для применения на ограждениях любых типов; концы герметизированы. Гарантия 3 года.Бухта 500м. | руб./бух | 44500
NEW | ТППэп-5П SKICHEL, 100 м | Чувствительный элемент 5П на базе кабеля ТППэп 5х2х0,4 для работы в составе периметровых извещателей "Гюрза" всех серий; для применения только на гибких ограждениях; концы герметизированы. Гарантия 3 года. Бухта 100м. | руб./бух | 6400
NEW | ТППэп-5П SKICHEL, 200 м | Чувствительный элемент 5П на базе кабеля ТППэп 5х2х0,4 для работы в составе периметровых извещателей "Гюрза" всех серий; для применения только на гибких ограждениях; концы герметизированы. Гарантия 3 года. Бухта 200м. | руб./бух | 12800
NEW | ТППэп-5П SKICHEL, 300 м | Чувствительный элемент 5П на базе кабеля ТППэп 5х2х0,4 для работы в составе периметровых извещателей "Гюрза" всех серий; для применения только на гибких ограждениях; концы герметизированы. Гарантия 3 года. Бухта 300м. | руб./бух | 19200
NEW | ТППэп-5П SKICHEL, 400 м | Чувствительный элемент 5П на базе кабеля ТППэп 5х2х0,4 для работы в составе периметровых извещателей "Гюрза" всех серий; для применения только на гибких ограждениях; концы герметизированы. Гарантия 3 года. Бухта 400м. | руб./бух | 25600
NEW | ТППэп-5П SKICHEL, 500 м | Чувствительный элемент 5П на базе кабеля ТППэп 5х2х0,4 для работы в составе периметровых извещателей "Гюрза" всех серий; для применения только на гибких ограждениях; концы герметизированы. Гарантия 3 года. Бухта 500м. | руб./бух | 32000
| УО-001 (SKICHEL) | Устройство контроля целостности ЧЭ, степень защиты IP55, габаритные размеры 125х28х28 мм | руб./шт | 2170
| Устройство согласования для трибокабеля (Тополь) | Устройство согласования трибоэлектрического кабеля (оконечный элемент) для работы в составе извещателя "Тополь", IP65, t-раб.-60...+60°С | руб./шт | 185
| ЧЭ 10П (ТППэп 10х2х0,32 SKICHEL) | Трибокабель для использования на жестких заграждениях (гофролист, деревянные заграждения, нажимной козырек, жесткие сварные решетки) и гибких заграждениях, в составе извещателей «Гюрза-035ПЗ», «Гюрза-070ПЗ» | руб./м | 89
| ЧЭ 10П (ТППэп 10х2х0,4 SKICHEL) | Трибокабель для использования на жестких заграждениях (гофролист, деревянные заграждения, нажимной козырек, жесткие сварные решетки) и гибких заграждениях, в составе извещателей «Гюрза-035ПЗ», «Гюрза-070ПЗ» | руб./м | 107
| ЧЭ 5П (ТППэп 5х2х0,4 SKICHEL) | Трибокабель для использования на гибких заграждениях (сетки, спирали, колючая проволока, АКЛ, гибкие решетки и т.п.) в составе извещателей «Гюрза-035ПЗ», «Гюрза-070ПЗ» | руб./м | 64
| ЧЭ 5П(С) (ТППШнг(С) 5х2х0,4 SKICHEL) | Трибокабель для оборудования периметровых ограждений, расположенных во взрывоопасных зонах для извещателя «Гюрза-035ПЗВ» | руб./м | 108
| ЧЭ для Гюрза-038ПЗ | Система кабелей (трибокабель + виброкабель): трибокабель – Чувствительный элемент 10П (кабель ТППэп 10х2х0,32-315 SKICHEL или ТППэп 10х2х0,4 SKICHEL) + виброкабель – кабель КТВУ-М) | руб./м | 652
| ЧЭ КТВУ-М (виброкабель, SKICHEL) | Чувствительный элемент (виброкабель) для извещателя «Гюрза-048ПЗ»(«Гюрза-038ПЗ») | руб./м | 563
2.8 | Специальные и дополнительные устройства
| ST-SA002BD-BR | Кронштейн для лучевого активного инфракрасного датчика, пластик, комплект 2 шт, длина 25 см. | USD/шт | 12
| ST-SA002BD-I | Вставка I типа для кронштейна ST-SA002BD-BR, комплект 2 шт, длина 7 см. | USD/шт | 3.5
| ST-SA002BD-L | Вставка L типа для кронштейна ST-SA002BD-BR, комплект 2 шт, длина 7 см. | USD/шт | 3.5
| Барьер-КР-Б (48 цепей, металл) | Распред.коробка на 48 цепи с гермовводами, под винт, металл., IP55, t-раб -50...+65С, 235х162х85мм | руб./шт | 4450
| Барьер-КР-Б (48 цепей, пластик) | Распред.коробка на 48 цепей с гермовводами, под винт, пластик., IP55, Траб -50...+65С, 197х170х100 мм | руб./шт | 3700
| Барьер-КР-М (12 цепей, металл) | Распред.коробка на 12 цепей с гермовводами, под винт, металл., IP55, t-раб -50...+65С, 235х162х85мм | руб./шт | 3350
| Барьер-КР-М (15 цепей, пластик) | Распред.коробка на 15 цепей с гермовводами, под винт, пластик., IP55, t-раб -50...+65С, 144х121х76мм | руб./шт | 2000
| БАРЬЕР-КР | Распределительная коробка, 26 пар, 6 вводов, пластиковый корпус, t-раб.-40...+65°С, 201х181х78 мм | руб./шт | 2549.97
| Барьер-КР (30 цепей, металл) | Распред.коробка на 30 цепей с гермовводами, под винт, металл., IP55, t-раб -50...+65С, 172х237х85 мм | руб./шт | 3750
| Барьер-КР (30 цепей, пластик) | Распред.коробка на 30 цепей с гермовводами, под винт, пластик., IP55, t-раб -50...+65С, 197х149х80мм | руб./шт | 3400
| Барьер-КР84 (84 цепи) | Распред.коробка на 84 цепи с гермовводами, под винт, пластик., IP55, t-раб -50...+65С, 240х220х90мм | руб./шт | 7350
| БАРЬЕР-КР-В (30 цепей, металл, с кнопкой НВС) | Распред.коробка на 30 цепей с гермовводами взрывозащищ.2ExicIIBT6Х, под винт, металл., IP55, t-раб -50...+65С, 235х162х85мм | руб./шт | 4200
| БГр-2DIN | Блок грозозащиты извещателей; U-огр.30…46 В; t-сраб.25 нс; IP20; t-раб.-40...+65°C; 96х58х37 мм; крепление на DIN-рейку | руб./шт | 2700
| БГр-4 | Блок грозозащиты извещателей; U-огр.30…46 В; t-сраб.25 нс; IP54; t-раб.-40...+65°C; 190х120х80 мм | руб./шт | 5900
| БГр-485DIN | Блок грозозащиты извещателей; скорость передачи данных до 1000 кБит/с; U-огр.5.5...6.5 В; t-сраб.25 нс; IP20; t-раб.-40...+65°C; 96х58х37 мм; крепление на DIN-рейку | руб./шт | 2500
| КС-1ДН (БД-1Н) | Блок подключения одного передающего блока всех модификаций ПРИЗМА -1Н и ПРИЗМА -2Н, IP65, t-раб. -50...+50°С, габаритные размеры 98х95х145 мм. Металлический заземляемый корпус. | руб./шт | 4220
| КС-1МН (БМ-1Н) | Блок подключения одного приемного блока всех модификаций ПРИЗМА -1Н и ПРИЗМА -2Н, IP65, t-раб. -50...+50°С, габаритные размеры 98х95х145 мм. Металлический заземляемый корпус. | руб./шт | 4640
| К-02 | Кронштейн крепёжно-юстировочный для монтажа магнитов ИО 102-53, ДПМГ-26Ех к подвижным конструкциям. Сталь СТ-3, толщина 2 мм. | руб./шт | 418.88
| К-02 (нержавейка) | Кронштейн крепёжно-юстировочный для монтажа магнитов ИО 102-53, ДПМГ-26Ех к подвижным конструкциям. Нержавеющая сталь. | руб./шт | 911.68
| К-03 | Кронштейн крепёжно-юстировочный для монтажа магнитов ИО 102-53, ДПМГ-26Ех к неподвижным конструкциям. Сталь СТ-3, толщина 2 мм. | руб./шт | 443.52
| К-03 (нержавейка) | Кронштейн крепёжно-юстировочный для монтажа магнитов ИО 102-53, ДПМГ-26Ех к неподвижным конструкциям. Нержавеющая сталь. | руб./шт | 936.32
| КВЗ-1/0,3 | Кронштейн L-образный для крепления блоков ПРИЗМА, габаритные размеры 0,2х0,3 м | руб./шт | 1188
| КВЗ-1/0,5 | Кронштейн L-образный для крепления блоков ПРИЗМА, габаритные размеры 0,2х0,5 м | руб./шт | 1296
| КВЗ-2Т | Кронштейн телескопический 0,5…1 м для крепления блока ПРИЗМА. | руб./шт | 2540
| КМЧ-1 | Комплект консоли (0,7 м) для закрепления проводов линейной части извещателя ПАРАЛЛЕЛЬ. Козырьковый вариант для стены. Стеклопластик. | руб./шт | 708.33
| КМЧ-1У | Кронштейн выносной к радиоволновых извещателей производства ЗАО "ЮМИРС", для крепления извещателей на круглой опоре в грунт или на заграждении. | руб./шт | 2030.54
| КМЧ-2 | Комплект консоли (0,7 м) для закрепления проводов линейной части извещателя ПАРАЛЛЕЛЬ. Козырьковый вариант для столбов или круглых опор. Стеклопластик. Стеклопластик. Упаковки по 50 штук (на 1 комплект извещателя "Параллель"). | руб./шт | 1038.88
| КМЧ-3 | Комплект консоли (1,2 м) для закрепления проводов линейной части извещателя ПАРАЛЛЕЛЬ. Козырьковый вариант для стены. Стеклопластик. Упаковки по 50 штук (на 1 комплект извещателя "Параллель"). | руб./шт | 1086.1
| КМЧ-4 | Комплект консоли (1,2 м) для закрепления проводов линейной части извещателя ПАРАЛЛЕЛЬ. Козырьковый вариант для столбов или круглых опор. Стеклопластик. | руб./шт | 1227.77
| КМЧ-5 | Комплект консоли (2,3 м), стационарный вариант с установкой в грунт, для создания рубежа охраны параллельно заграждению или без заграждения . Упаковки по 50 штук (на 1 комплект извещателя "Параллель"). | руб./шт | 1652.76
| КМЧ-СТ1 | Комплект монтажных частей извещателя «РЕЛЬЕФ» для крепления проводов линейной части к заграждению («козырек») или вдоль него («рубеж») состоит из стеклотекстолитового стержня длиной 0,9 м и металлического уголка | руб./шт | 470
| КМЧ-СТ2 | Комплект монтажных частей для крепления проводов линейной части извещателя РЕЛЬЕФ "приземным" типом, стеклотекстолитовый стержень длиной 1,8 м и метал.уголок | руб./шт | 1000
| КРМ | Распределительная коробка, 10 пар, 3 ввода, t-раб.-40...+65°С, 147х115х77 мм | руб./шт | 1888.87
| КССТ-1ДН | Встраиваемая соединительная коробка для подключения одного БПРД ПРИЗМА с индексом "Н". | руб./шт | 4050
| КССТ-1ДНЕ | Встраиваемая соединительная коробка для подключения одного БПРД ПРИЗМА с индексом "НЕ". | руб./шт | 6444
| КССТ-1МН | Встраиваемая соединительная коробка для подключения одного БПРМ ПРИЗМА с индексом "Н". | руб./шт | 4300
| КССТ-1МНЕ | Встраиваемая соединительная коробка для подключения одного БПРМ ПРИЗМА с индексом "НЕ". | руб./шт | 5544
| КСУМ2-20 | Коробка соединительная универсальная модернизированная, 2х20 контактов для трансляции, 2 набора зажимов для ветвлений на стандартные извещатели и 2 набора зажимов для подключения 2-х извещателей ПРИЗМА, IP65, t-раб. -50…+50°С, габаритные размеры 295х210х100 мм. Встроенная защита от перенапряжений и грозозащита. | руб./шт | 9770
| КСУМ2-40 | Коробка соединительная универсальная модернизированная, 4х20 контактов для трансляции, 2 набора зажимов для ветвлений на стандартные извещатели и 2 набора зажимов для подключения 2-х извещателей ПРИЗМА, IP65, t-раб. -50…+50°С, габаритные размеры 295х210х100 мм. Встроенная защита от перенапряжений и грозозащита. | руб./шт | 10620
| КСУМ2-60 | Коробка соединительная универсальная модернизированная, 6х20 контактов для трансляции, 2 набора зажимов для ветвлений на стандартные извещатели и 2 набора зажимов для подключения 2-х извещателей ПРИЗМА, IP65, t-раб. -50…+50°С, габаритные размеры 295х210х100 мм. Встроенная защита от перенапряжений и грозозащита. | руб./шт | 11460
| КСУМ-40 | Коробка соединительная универсальная модернизированная, 4х20 контактов для трансляции, 2 набора зажимов для ветвлений на стандартные извещатели, IP65, t-раб. -50…+50°С, габаритные размеры 295х210х100 мм. Встроенная защита от перенапряжений и грозозащита. | руб./шт | 8890
| КСУМ-60 | Коробка соединительная универсальная модернизированная, 6х20 контактов для трансляции, 2 набора зажимов для ветвлений на стандартные извещатели, IP65, t-раб. -50…+50°С, габаритные размеры 295х210х100 мм. Встроенная защита от перенапряжений и грозозащита. | руб./шт | 9730
| Муфта соединительная (SKICHEL) | Муфта для соединения двух отдельных отрезков ЧЭ, степень защиты IP55, габаритные размеры 160х28х28 мм | руб./шт | 2250
| ОСТ-1/1 | Опора для крепления СТ1,1-а ,2, 3. Высота опоры 1,0 м | руб./шт | 1100
| Радий БП | Источник вторичного электропитания стабилизированный уличный, напряжение питания от сети переменного тока частотой 50 Гц 187...242 В, выходное напряжение постоянного тока 23...25 В, номинальный ток нагрузки 500 мА, t-раб.-40...+55°С, 187х191х112 мм | руб./шт | 10011.01
| СТ-1/1 | Стойка для установки блоков радиоволновых извещателей серии "Призма", встроенная соединительная коробка, высота 1 м | руб./шт | 3300
| СТ2 | Стойка для установки блоков радиоволновых извещателей серии "Призма", высота 0,8...1,4 м | руб./шт | 2310
| СТ3 | Стойка для установки блоков радиоволновых извещателей серии "Призма", выбираемая высота установки 0,8...1,4 м, шаг изменения высоты установки 50 мм | руб./шт | 2690
| УЗК-2/110 | Узел крепления блоков "ПРИЗМА" на столбах и трубах 50…110 мм | руб./шт | 1065
| УЗК-2/500 | Универсальный узел крепления блоков "ПРИЗМА" и "ИМПУЛЬС" на столбах и трубах 100…500 мм | руб./шт | 1120
| УЗК-22/110 | Узел крепления двух блоков "ПРИЗМА" смежных участков или одного блока совместно с КСУМ (БД-00, БМ-00, КСУМ1) на столбах или трубах 50…110 мм | руб./шт | 1296
| УЗК-3/110 | Узел крепления одного блока ПРИЗМА-3 на столбах или трубах 80…110 мм | руб./шт | 1130
| УЗК-3/80 | Узел крепления одного блока ПРИЗМА-3 на столбах или трубах квадратного сечения от 60х60 до 80х80 мм | руб./шт | 1342
| УЗК-КС110 | Узел крепления блоков "ПРИЗМА" на опорах 55…110 мм | руб./шт | 480
| УК-01П | Узел крепления верхнего провода чувствительного элемента извещателя на столбах и стволах деревьев, длина консоли 0,3 м, стеклопластик. | руб./шт | 380
| УК-032П/1,2 | Узел крепления верхнего и нижнего проводов чувствительного элемента вдоль плоскости заграждения, длина 1,2 м, стеклопластик. | руб./шт | 683
| УК-032П/1,5 | Узел крепления верхнего и нижнего проводов чувствительного элемента вдоль плоскости заграждения, длина 1,5 м, стеклопластик. | руб./шт | 820
| УК-03П/1,5 | Узел крепления верхнего провода чувствительного элемента вдоль плоскости заграждения, длина 1,5 м, стеклопластик. | руб./шт | 800
| УК-04П-1 | Узел крепления проводов чувствительного элемента вдоль поверхности земли на высоте до 1,8 м. Облегченная вертикальная стойка сечением 10 х 15мм из стеклопластика. | руб./шт | 1127
| УК-04П-2 | Узел крепления проводов чувствительного элемента вдоль поверхности земли на высоте до 1,8 м. Усиленная вертикальная стойка сечением 20 х 25мм из стеклопластика. | руб./шт | 1668
| УК-05П | Узел крепления двух верхних проводов чувствительного элемента над поверхностью земли (на открытом участке без заграждений или вдоль любых заграждений). Консоль длиной 1,5 м. | руб./шт | 2300
| УК-15П | Узел крепления двух верхних проводов чувствительного элемента над поверхностью земли с дополнительным отверстием для крепления лески, препятствующей посадке стай птиц. Консоль длиной 1,5 м. | руб./шт | 2415
| УКБ-1 | Узел для крепления передающего и приемного блоков извещателя "Импульс-мини 1Н" на консолях узлов крепления УК-01П, УК-02П, УК-03П/1.2, УК-03П/1.5 (под углом <>0° или 90° ) | руб./шт | 250
| УКБ-2 | Узел для крепления передающего или приемного блока непосредственно на стену или заграждение. | руб./шт | 400
| УКБ-3 | Узел для крепления передающего или приемного блока извещателя "Импульс-мини 1Н" на консолях УК-03П или опорах узлов крепления УК-04П. | руб./шт | 392
| УК-СТ1 | Узел крепления приемного и/или передающего блоков ПРИЗМА на стойке СТ1,1-а, 2. | руб./шт | 1100
| УК-СТ3 | Узел крепления одного блока извещателя ПРИЗМА на стойке СТ3. | руб./шт | 200
| Муфта переходная (SKICHEL) | Муфта переходная для электрического соединения чувствительного элемента с линией подключения БОС, степень защиты IP55, габаритные размеры 150х28х28 мм | руб./шт | 2250
NEW | КМЧ-КТ-100 | Комплект монтажных частей для крепления трибокабеля к профлисту на 100 метров ЧЭ. Используется с извещателями "Гюрза-035ПЗ", "Гюрза-070ПЗ" и серии "К". В комплекте: скоба Ø 8 мм - 300 шт, заклёпка вытяжная 4х6 - 300 шт. | руб./компл | 2750
NEW | КМЧ-КВ-100 | Комплект монтажных частей для крепления виброкабеля к бетонному заграждению на 100 метров ЧЭ. Используется с извещателем "Гюрза-048ПЗ". В комплекте: скоба Ø 10 мм - 300 шт, саморез 4,2х25 - 300 шт, дюбель тип К 6х25 - 300 шт. | руб./компл | 3000
3 | Извещатели пожарные
3.1 | Извещатели тепловые максимальные
| RTL-A2 | Извещатель пожарный тепловой макс., 2-х провод., t-сраб.54...70°C (А2) с индикацией, U-шс.9...30В, I-потр.150 мкА, IP10, 85х33 мм | руб./шт | 169
| ИП 101 Азимут ОП | Извещатель пожарный тепловой общепромышленный укороченный, максимальный, t-сраб.64...76°С; 84...100°С, 99...115°С (задается), U-шс 6...27В, I-потр. 35 мкА, IP67, t-раб.-60...+85°С, пластик, два кабел. ввода под кабель 6...10 мм | руб./шт | 4767.84
| ИП 101-10МТ/Ш-A1, IP30 | Тепловой максимальный с индикатором, 2-х провод., t-сраб.+54...+65°С, U-шс 8…30В, I-потр. 100 мкА, IP30, t-раб.-50...+125°С, D90х45мм | руб./шт | 1135.2
| ИП 101-10МТ/Ш-A1, IP54 | Тепловой максимальный с индикатором, 2-х провод., t-сраб.+54...+65°С, U-шс 8…30В, I-потр. 100 мкА, IP54, t-раб.-50...+125°С, 122х120х67мм | руб./шт | 1281.6
| ИП 101-10МТ/Ш-A2, IP30 | Тепловой максимальный с индикатором, 2-х провод., t-сраб.+54...+70°С, U-шс 8…30В, I-потр. 100 мкА, IP30, t-раб.-50...+125°С, D90х45мм | руб./шт | 1135.2
| ИП 101-10МТ/Ш-A2, IP54 | Тепловой максимальный с индикатором, 2-х провод., t-сраб.+54...+70°С, U-шс 8…30В, I-потр. 100 мкА, IP54, t-раб.-50...+125°С, 122х120х67мм | руб./шт | 1281.6
| ИП 101-10МТ/Ш-A3, IP30 | Тепловой максимальный с индикатором, 2-х провод., t-сраб.+64...+76°С, U-шс 8…30В, I-потр. 100 мкА, IP30, t-раб.-50...+125°С, D90х45мм | руб./шт | 1135.2
| ИП 101-10МТ/Ш-A3, IP54 | Тепловой максимальный с индикатором, 2-х провод., t-сраб.+64...+76°С, U-шс 8…30В, I-потр. 100 мкА, IP54, t-раб.-50...+125°С, 122х120х67мм | руб./шт | 1281.6
| ИП 101-10МТ/Ш-B, IP30 | Тепловой максимальный с индикатором, 2-х провод., t-сраб.+69...+85°С, U-шс 8…30В, I-потр. 100 мкА, IP30, t-раб.-50...+125°С, D90х45мм | руб./шт | 1135.2
| ИП 101-10МТ/Ш-B, IP54 | Тепловой максимальный с индикатором, 2-х провод., t-сраб.+69...+85°С, U-шс 8…30В, I-потр. 100 мкА, IP54, t-раб.-50...+125°С, 122х120х67мм | руб./шт | 1281.6
| ИП 101-10МТ/Ш-C, IP30 | Тепловой максимальный с индикатором, 2-х провод., t-сраб.+84...+100°С, U-шс 8…30В, I-потр. 100 мкА, IP30, t-раб.-50...+125°С, D90х45мм | руб./шт | 1168.8
| ИП 101-10МТ/Ш-C, IP54 | Тепловой максимальный с индикатором, 2-х провод., t-сраб.+84...+100°С, U-шс 8…30В, I-потр. 100 мкА, IP54, t-раб.-50...+125°С, 122х120х67мм | руб./шт | 1328.4
| ИП 101-10МТ/Ш-D, IP30 | Тепловой максимальный с индикатором, 2-х провод., t-сраб.+99...+115°С, U-шс 8…30В, I-потр. 100 мкА, IP30, t-раб.-50...+125°С, D90х45мм | руб./шт | 1168.8
| ИП 101-10МТ/Ш-D, IP54 | Тепловой максимальный с индикатором, 2-х провод., t-сраб.+99...+115°С, U-шс 8…30В, I-потр. 100 мкА, IP54, t-раб.-50...+125°С, 122х120х67мм | руб./шт | 1328.4
| ИП 101-10МТ/Ш-E, IP30 | Тепловой максимальный с индикатором, 2-х провод., t-сраб.+114...+130°С, U-шс 8…30В, I-потр. 100 мкА, IP30, t-раб.-50...+125°С, D90х45мм | руб./шт | 1168.8
| ИП 101-10МТ/Ш-E, IP54 | Тепловой максимальный с индикатором, 2-х провод., t-сраб.+114...+130°С, U-шс 8…30В, I-потр. 100 мкА, IP54, t-раб.-50...+125°С, 122х120х67мм | руб./шт | 1328.4
| ИП 101-1А-А1 | Тепловой максимальный с внутренним индикатором, 2-х провод., t-сраб.+54...+65°С, U-шс 10...25В, I-потр. 60 мкА, IP30, t-раб.-30...+76С, D62х34мм | руб./шт | 255
| ИП 101-1А-А3 | Тепловой максимальный с внутренним индикатором, 2-х провод., t-сраб.+64...+76°С, U-шс 10...25В, I-потр. 60 мкА, IP30, t-раб.-30...+76С, D62х34мм | руб./шт | 255
| ИП 103-10-(А1) | Тепловой максимальный с индикатором, 2-х провод., t-сраб.+54...+65°С, U-шс 10...30В, I-потр. 30 мкА, IP65, D70х27мм, без УС-4-Ех | руб./шт | 384.38
| ИП 103-10-(А3) | Тепловой максимальный с индикатором, 2-х провод., t-сраб.+64...+76°С, U-шс 10...30В, I-потр. 30 мкА, IP65, D70х27мм, без УС-4-Ех | руб./шт | 384.38
| ИП 103-5/1С-А3 • (светодиод) (н.з.) | Тепловой максимальный с индикатором, Н.З., t-сраб.64...76°С, U-коммут.30В, I-коммут.30мА, IP10, t-раб.-50...+60С, D60х33мм | руб./шт | 97
| ИП 103-5/1-G • (н.з.) | Тепловой максимальный, нормально замкнутые контакты, температура срабатывания 144...160 °С, коммутируемое напряжение 30 В, коммутируемый ток 30 мА, IP10, диапазон рабочих температур от -50°С, габаритные размеры 60х35мм | руб./шт | 332
| ИП 103-5/1-G •• (н.р.) | Тепловой максимальный, нормально разомкнутые контакты, температура срабатывания 144...160 °С, коммутируемое напряжение 30 В, коммутируемый ток 30 мА, IP10, диапазон рабочих температур от -50°С, габаритные размеры 60х35мм | руб./шт | 345
| ИП 103-5/1-А3 (с платой) | Тепловой максимальный, индикация дежурного режима, Н.Р., t-сраб.64...76°С, U-шс.30В, I-деж.25мкА, IP20, t-раб.-40...+76С, D60х33мм | руб./шт | 207
| ИП 103-5/1-А3 • (н.з.) | Тепловой максимальный, Н.З., t-сраб.64...76°С, U-коммут.30В, I-коммут.30мА, IP10, t-раб.-50...+60С, D60х33мм | руб./шт | 66
| ИП 103-5/1-А3 •• (н.р.) | Тепловой максимальный, Н.Р., t-сраб.64...76°С, U-коммут.30В, I-коммут.30мА, IP10, t-раб.-50...+60С, D60х33мм | руб./шт | 80
| ИП 103-5/1-В (с платой) | Тепловой максимальный, индикация дежурного режима, Н.Р., t-сраб.69...85°С, U-шс.30В, I-деж.25мкА, IP20, t-раб.-40...+85С, D60х33мм | руб./шт | 207
| ИП 103-5/1-В •• (н.р.) | Тепловой максимальный, нормально разомкнутые контакты, температура срабатывания 68…85°С, коммутируемое напряжение 30 В, коммутируемый ток 30 мА, IP10, диапазон рабочих температур от -50°С, габаритные размеры 60х33мм | руб./шт | 114
| ИП 103-5/1-В • (н.з.) | Тепловой максимальный, Н.З., t-сраб.69...85°С, U-коммут.30В, I-коммут.30мА, IP10, t-раб.-50...+65С, D60х33мм | руб./шт | 96
| ИП 103-5/1-Е • (н.з.) | Тепловой максимальный, нормально замкнутые контакты, температура срабатывания 114...130°C, коммутируемое напряжение 30 В, коммутируемый ток 30 мА, IP10, диапазон рабочих температур от -50°C, габаритные размеры 60х33мм | руб./шт | 308
| ИП 103-5/1-Е •• (н.р.) | Тепловой максимальный, нормально разомкнутые контакты, температура срабатывания 114...130 °С, коммутируемое напряжение 30 В, коммутируемый ток 30 мА, IP10, диапазон рабочих температур от -50°С, габаритные размеры 60х33мм | руб./шт | 321
| ИП 103-5/1С-А3 •• (светодиод) (н.р.) | Тепловой максимальный с индикатором, Н.Р., t-сраб.64...76°С, U-коммут.30В, I-коммут.30мА, IP10, t-раб. от-50°С, D60х35мм | руб./шт | 108
| ИП 103-5/1С-В •• (светодиод) (н.р.) | Тепловой максимальный с индикатором, Н.Р., t-сраб.69...85°С, U-коммут.30В, I-коммут.30мА, IP10, t-раб. от-50°С, D60х35мм | руб./шт | 141
| ИП 103-5/1С-В • (светодиод) (н.з.) | Тепловой максимальный с индикатором, Н.З., t-сраб.69...85°С, U-коммут.30В, I-коммут.30мА, IP10, t-раб.-50...+65С, D60х33мм (спец.заказ) | руб./шт | 122
| ИП 103-5/2-А1 (с платой) | Тепловой максимальный, индикация дежурного режима, Н.Р., t-сраб.54...65°С, U-шс.30В, I-деж.25мкА, IP20, t-раб.-40...+65С, D60х33мм | руб./шт | 207
| ИП 103-5/2-А1 •• (н.р.) | Тепловой максимальный, Н.Р., t-сраб.54...65°С, U-коммут.30В, I-коммут.30мА, IP10, t-раб. от-50°С, D60х33мм | руб./шт | 105
| ИП 103-5/2-А1 • (н.з.) | Тепловой максимальный, Н.З., t-сраб.54...65°С, U-коммут.30В, I-коммут.30мА, IP10, t-раб.-50...+50С, D60х33мм | руб./шт | 84
| ИП 103-5/2С-А1 • (светодиод) (н.з.) | Тепловой максимальный с индикатором, Н.З., t-сраб.54...65°С, U-коммут.30В, I-коммут.30мА, IP10, t-раб.-50...+50С, D60х33мм | руб./шт | 110
| ИП 103-5/2С-А0 •• (светодиод) (н.р.) | Тепловой максимальный с индикатором, Н.Р., t-сраб.47...52°С, U-коммут.30В, I-коммут.30мА, IP10, t-раб. от-50°С, D60х35мм | руб./шт | 143
| ИП 103-5/2С-А1 •• (светодиод) (н.р.) | Тепловой максимальный с индикацией тревожного режима, нормально разомкнутые контакты, температура срабатывания 54…65°С, коммутируемое напряжение 30 В, коммутируемый ток 30 мА, IP10, диапазон рабочих температур -50…+43°С, габаритные размеры 60х33мм | руб./шт | 127
| ИП 103-5/4-А1 (с платой) | Тепловой максимальный, индикация дежурного режима, Н.Р., t-сраб.54...65°С, U-шс.30В, I-деж.25мкА, IP20, t-раб.-40...+65С, D80х33мм | руб./шт | 230
| ИП 103-5/4-А1 • (н.з.) | Тепловой максимальный, Н.З., t-сраб.54…65°С, U-коммут.30В, I-коммут.30мА, IP20, t-раб. от-50°С, D90х33мм, | руб./шт | 153
| ИП 103-5/4-А1 •• (н.р.) | Тепловой максимальный, Н.Р., t-сраб.54…65°С, U-коммут.30В, I-коммут.30мА, IP20, t-раб. от-50°С, D90х33мм | руб./шт | 166
| ИП 103-5/4-А3 (с платой) | Тепловой максимальный, индикация дежурного режима, Н.Р., t-сраб.64...76°С, U-шс.30В, I-деж.25мкА, IP20, t-раб.-40...+76С, D80х33мм | руб./шт | 230
| ИП 103-5/4-А3 • (н.з.) | Тепловой максимальный, Н.З., t-сраб.64...76°С, U-коммут.30В, I-коммут.30мА, IP20, t-раб.-50...+60°С, D90х33мм, декоративный корпус | руб./шт | 130
| ИП 103-5/4-А3 •• (н.р.) | Тепловой максимальный, Н.Р., t-сраб.64...76°С, U-коммут.30В, I-коммут.30мА, IP20, t-раб.-50...+60°С, D90х33мм, декоративный корпус | руб./шт | 141
| ИП 103-5/4-В (с платой) | Тепловой максимальный, индикация дежурного режима, Н.Р., t-сраб.69...85°С, U-шс.30В, I-деж.25мкА, IP20, t-раб.-40...+85С, D80х33мм | руб./шт | 230
| ИП 103-5/4-В • (н.з.) | Тепловой максимальный, Н.З., t-сраб.69…85°С, U-коммут.30В, I-коммут.30мА, IP20, t-раб. от-50°С, D90х33мм | руб./шт | 147
| ИП 103-5/4-В •• (н.р.) | Тепловой максимальный, Н.Р., t-сраб.69…85°С, U-коммут.30В, I-коммут.30мА, IP20, t-раб. от-50°С, D90х33мм | руб./шт | 157
| ИП 103-5/4С-А0 • (светодиод) (н.з.) | Тепловой максимальный с индикатором, Н.З., t-сраб.47…52°С, U-коммут.30В, I-коммут.30мА, IP20, t-раб. от-50°С, D90х33мм | руб./шт | 175
| ИП 103-5/4С-А1 • (светодиод) (н.з.) | Тепловой максимальный с индикатором, Н.З., t-сраб.54…65°С, U-коммут.30В, I-коммут.30мА, IP20, t-раб. от-50°С, D90х33мм, | руб./шт | 184
| ИП 103-5/4С-А1 •• (светодиод) (н.р.) | Тепловой максимальный с индикатором, Н.Р., t-сраб.54…65°С, U-коммут.30В, I-коммут.30мА, IP20, t-раб. от-50°С, D90х33мм, | руб./шт | 204
| ИП 103-5/4С-А3 • (светодиод) (н.з.) | Тепловой максимальный с индикатором, Н.З., t-сраб.64...76°С, U-коммут.30В, I-коммут.30мА, IP20, t-раб.-50...+60°С, D90х33мм, декоративный корпус | руб./шт | 161
| ИП 103-5/4С-А3 •• (светодиод) (н.р.) | Тепловой максимальный с индикатором, Н.Р., t-сраб.64...76°С, U-коммут.30В, I-коммут.30мА, IP20, t-раб.-50...+60°С, D90х33мм, декоративный корпус | руб./шт | 173
| ИП 103-5/4С-В • (светодиод) (н.з.) | Тепловой максимальный с индикатором, Н.З., t-сраб.69…85°С, U-коммут.30В, I-коммут.30мА, IP20, t-раб. от-50°С, D90х33мм | руб./шт | 177
| ИП 103-5/4С-В •• (светодиод) (н.р.) | Тепловой максимальный с индикатором, Н.Р., t-сраб.69…85°С, U-коммут.30В, I-коммут.30мА, IP20, t-раб. от-50°С, D90х33мм | руб./шт | 190
| ИП 103-55-А1 | Тепловой максимальный с внутренним индикатором, 2-х провод., t-сраб.+54...+65°С, U-шс 9...30В, I-потр. 30 мкА, IP20, t-раб.-40...+50°С, D58х37мм | руб./шт | 179.2
| ИП 103-55-А3 | Тепловой максимальный с внутренним индикатором, 2-х провод., t-сраб.+64...+76°С, U-шс 9...30В, I-потр. 30 мкА, IP20, t-раб.-40...+60°С, D58х37мм | руб./шт | 179.2
| ИП 103-55-В | Тепловой максимальный с внутренним индикатором, 2-х провод., t-сраб.+69...+85°С, U-шс 9...30В, I-потр. 30 мкА, IP20, t-раб.-40...+65°С, D58х37мм | руб./шт | 179.2
| ИП 103-55-С | Тепловой максимальный с внутренним индикатором, 2-х провод., t-сраб.+84...+100°С, U-шс 9...30В, I-потр. 30 мкА, IP20, t-раб.-40...+80°С, D58х37мм | руб./шт | 179.2
| ИП 105-1-А3 | Тепловой максимальный с индикатором, 2-х провод., t-сраб. 64...76°С, U-шс 10...30В, I-потр. 30мкА, IP20, t-раб.-40...+60°С, D98х52мм | руб./шт | 359.74
| ИП 105-1-D "Сауна" | Тепловой максимальный, Н.З., t-сраб. 99...115°С, U-коммут.10...30В, I-коммут. 0,001...0,05А, IP20, t-раб.-40...+95°С, D98х23мм | руб./шт | 596.4
| ИП 105-1 G "Сауна-150" | Тепловой максимальный, Н.З., t-сраб. 144...160°С, U-коммут.10...30В, I-коммут. 0,001...0,05А, IP20, t-раб.-40...+140°С, D98х23мм | руб./шт | 1038.24
| ИП 105-1-50 без ИВС | Тепловой максимальный, н.з., t-сраб. 48...52°С, U-коммут.10...30В, I-коммут. 0,001...0,05А, IP20, t-раб.-40...+40°С, без выносного индикатора, 98х23мм | руб./шт | 346.53
| ИП 105-1-50 с ИВС | Тепловой максимальный, н.з., t-сраб. 48...52°С, U-коммут.10...30В, I-коммут. 0,001...0,05А, IP20, t-раб.-40...+40°С, с выносным индикатором, 98х23мм | руб./шт | 388.53
| ИП 105-1-А1 | Тепловой максимальный с индикатором, 2-х провод., t-сраб. 54…65°С, U-шс 10...30В, I-потр. 30мкА, IP20, t-раб.-40...+60°С, D98х52мм | руб./шт | 359.74
| ИП 114-50-50 • | Извещатель пожарный тепловой точечный максимальный, НЗ; t-сраб.46…52°С; IP20, 57х36 мм | руб./шт | 99.57
| ИП 114-50-50 •• | Извещатель пожарный тепловой точечный максимальный, НР; t-сраб.46…52°С; IP20, 57х36 мм | руб./шт | 139.66
| ИП 114-50-A1 • | Извещатель пожарный тепловой точечный максимальный, НЗ; t-сраб.54...65°С; IP20, 57х36 мм | руб./шт | 77.62
| ИП 114-50-A1 •• | Извещатель пожарный тепловой точечный максимальный, НР; t-сраб.54...65°С; IP20, 57х36 мм | руб./шт | 106.06
| ИП 114-50-A2• | Извещатель пожарный тепловой точечный максимальный, НЗ; t-сраб.54...70°С; IP20, 57х36 мм | руб./шт | 77.62
| ИП 114-50-A2•• | Извещатель пожарный тепловой точечный максимальный, НР; t-сраб.54...70°С; IP20, 57х36 мм | руб./шт | 106.06
| ИП 114-50-A3• | Извещатель пожарный тепловой точечный максимальный, НЗ; t-сраб.64...76°С; IP20, 57х36 мм | руб./шт | 61.6
| ИП 114-50-A3•• | Извещатель пожарный тепловой точечный максимальный, НР; t-сраб.64...76°С; IP20, 57х36 мм | руб./шт | 76.38
| ИП 114-50-B• | Извещатель пожарный тепловой точечный максимальный, НЗ; t-сраб.69...85°С; IP20, 57х36 мм | руб./шт | 90.61
| ИП 114-50-B•• | Извещатель пожарный тепловой точечный максимальный, НР; t-сраб.69...85°С; IP20, 57х36 мм | руб./шт | 106.06
| ИП 114-50-C• | Извещатель пожарный тепловой точечный максимальный, НЗ; t-сраб.84...100°С; IP20, 57х36 мм | руб./шт | 225.12
| ИП 114-50-C•• | Извещатель пожарный тепловой точечный максимальный, НР; t-сраб.84...100°С; IP20, 57х36 мм | руб./шт | 248.64
| ИП 114-50-D• | Извещатель пожарный тепловой точечный максимальный, НЗ; t-сраб.99...115°С; IP20, 57х36 мм | руб./шт | 225.12
| ИП 114-50-D•• | Извещатель пожарный тепловой точечный максимальный, НР; t-сраб.99...115°С; IP20, 57х36 мм | руб./шт | 248.64
| ИП 114-50-E• | Извещатель пожарный тепловой точечный максимальный, НЗ; t-сраб.114...130°С; IP20, 57х36 мм | руб./шт | 366.24
| ИП 114-50-E•• | Извещатель пожарный тепловой точечный максимальный, НР; t-сраб.114...130°С; IP20, 57х36 мм | руб./шт | 388.64
| ИП 114-50-F• | Извещатель пожарный тепловой точечный максимальный, НЗ; t-сраб.129...145°С; IP20, 57х36 мм | руб./шт | 426.72
| ИП 114-50-F•• | Извещатель пожарный тепловой точечный максимальный, НР; t-сраб.129...145°С; IP20, 57х36 мм | руб./шт | 442.4
| ИП 114-50-G• | Извещатель пожарный тепловой точечный максимальный, НЗ; t-сраб.144...160°С; IP20, 57х36 мм | руб./шт | 1206.24
| ИП 114-50-G•• | Извещатель пожарный тепловой точечный максимальный, НР; t-сраб.144...160°С; IP20, 57х36 мм | руб./шт | 1280.72
| ИП 114-5-А2 | Тепловой максимальный, Н.З., t-сраб.62°С, U-коммут.0,5...30В, I-коммут.1...150мА, IP22, t-раб.-40...+50°С, D56х39мм | руб./шт | 77.88
| ИП 114-5-А3 | Тепловой максимальный, Н.З., t-сраб.70°С, U-коммут.0,5...30В, I-коммут.1...150мА, IP22, t-раб.-40...+50°С, D56х39мм | руб./шт | 66.75
3.2 | Извещатели тепловые максимально-дифференциальные
| Аврора-ТН (ИП 101-78-А1) без базы | Тепловой максимально-дифференциальный без базы с индикатором, t-сраб. 54...65°С, Δt=5°С/мин., U-шс.10...30В, I-деж.75мкА, IP23, t-раб.-40...+70°С, D107х47мм | руб./шт | 1339.2
| ИП 101-10М/Ш-A1R, IP30 | Тепловой максимально-дифференциальный с индикатором, 2-х проводный, t-сраб.54…65°С, Δt=5°C/мин, U-шс.8…30В, I-деж.100мкА, IP30, t-раб.-50...+125°С, D90х45мм. | руб./шт | 1135.2
| ИП 101-10М/Ш-A1R, IP54 | Тепловой максимально-дифференциальный с индикатором, 2-х проводный, t-сраб.54…65°С, Δt=5°C/мин, U-шс.8…30В, I-деж.100мкА, IP54, t-раб.-50...+125°С, 122х120х67мм. | руб./шт | 1281.6
| ИП 101-10М/Ш-A2R, IP30 | Тепловой максимально-дифференциальный с индикатором, 2-х проводный, t-сраб.54…70°С, Δt=5°C/мин, U-шс.8…30В, I-деж.100мкА, IP30, t-раб.-50...+125°С, D90х45мм. | руб./шт | 1135.2
| ИП 101-10М/Ш-A2R, IP54 | Тепловой максимально-дифференциальный с индикатором, 2-х проводный, t-сраб.54…70°С, Δt=5°C/мин, U-шс.8…30В, I-деж.100мкА, IP54, t-раб.-50...+125°С, 122х120х67мм. | руб./шт | 1281.6
| ИП 101-10М/Ш-A3R, IP30 | Тепловой максимально-дифференциальный с индикатором, 2-х проводный, t-сраб.64…76°С, Δt=5°C/мин, U-шс.8…30В, I-деж.100мкА, IP30, t-раб.-50...+125°С, D90х45мм. | руб./шт | 1135.2
| ИП 101-10М/Ш-A3R, IP54 | Тепловой максимально-дифференциальный с индикатором, 2-х проводный, t-сраб.64…76°С, Δt=5°C/мин, U-шс.8…30В, I-деж.100мкА, IP54, t-раб.-50...+125°С, 122х120х67мм. | руб./шт | 1281.6
| ИП 101-10М/Ш-BR, IP30 | Тепловой максимально-дифференциальный с индикатором, 2-х проводный, t-сраб.69…85°С, Δt=5°C/мин, U-шс.8…30В, I-деж.100мкА, IP30, t-раб.-50...+125°С, D90х45мм. | руб./шт | 1135.2
| ИП 101-10М/Ш-BR, IP54 | Тепловой максимально-дифференциальный с индикатором, 2-х проводный, t-сраб.69…85°С, Δt=5°C/мин, U-шс.8…30В, I-деж.100мкА, IP54, t-раб.-50...+125°С, 122х120х67мм. | руб./шт | 1281.6
| ИП 101-10М/Ш-CR, IP30 | Тепловой максимально-дифференциальный с индикатором, 2-х проводный, t-сраб.84…100°С, Δt=5°C/мин, U-шс.8…30В, I-деж.100мкА, IP30, t-раб.-50...+125°С, D90х45мм. | руб./шт | 1168.8
| ИП 101-10М/Ш-CR, IP54 | Тепловой максимально-дифференциальный с индикатором, 2-х проводный, t-сраб.84…100°С, Δt=5°C/мин, U-шс.8…30В, I-деж.100мкА, IP54, t-раб.-50...+125°С, 122х120х67мм. | руб./шт | 1328.4
| ИП 101-10М/Ш-DR, IP30 | Тепловой максимально-дифференциальный с индикатором, 2-х проводный, t-сраб.99…115°С, Δt=5°C/мин, U-шс.8…30В, I-деж.100мкА, IP30, t-раб.-50...+125°С, D90х45мм. | руб./шт | 1168.8
| ИП 101-10М/Ш-DR, IP54 | Тепловой максимально-дифференциальный с индикатором, 2-х проводный, t-сраб.99…115°С, Δt=5°C/мин, U-шс.8…30В, I-деж.100мкА, IP54, t-раб.-50...+125°С, 122х120х67мм. | руб./шт | 1328.4
| ИП 101-10М/Ш-ER, IP30 | Тепловой максимально-дифференциальный с индикатором, 2-х проводный, t-сраб.114…130°С, Δt=5°C/мин, U-шс.8…30В, I-деж.100мкА, IP30, t-раб.-50...+125°С, D90х45мм. | руб./шт | 1168.8
| ИП 101-10М/Ш-ER, IP54 | Тепловой максимально-дифференциальный с индикатором, 2-х проводный, t-сраб.114…130°С, Δt=5°C/мин, U-шс.8…30В, I-деж.100мкА, IP54, t-раб.-50...+125°С, 122х120х67мм. | руб./шт | 1328.4
| ИП 101-18 A2R1 (МАК-ДМ) исп.01 | Тепловой максимально-дифференциальный с индикатором, 2-х проводный, t-сраб. 54...70°С, Δt=5°C/мин, U-шс.10...24В, I-деж.60мкА, IP44, t-раб.-30...+60°С, D70х45мм. | руб./шт | 846.7
| ИП 101-23М-A1R (ECO-1005М) | Извещатель тепловой макс.-дифф., tсра.58°С, Vсраб.8°С/мин.,Uпит.8...30В, Iпотр.80мкА, IP20, tраб.-30...+70°С, 102х50мм | руб./шт | 976.64
| ИП 101-31 A1R (Профи-Т) | Извещатель пожарный тепловой макс.-дифференциальный без базы | руб./шт | 1772.96
| ИП 101-3А-А3R | Тепловой максимально-дифференциальный с внутренним индикатором, 2-х проводный, t-сраб.70°С, Δt=5°C/мин, U-шс.10...25В, I-деж.60мкА, IP30, t-раб.-30...+76°С, D62х34мм. | руб./шт | 305
| ИП 115-1-A1R1 "Макс", IP20 | ИП тепловой, макс.-диф., 2-х провод., t-сраб.54...65С, U-пит.10...30В, I-потр.300мкА, индикация дежурного режима, t-раб.-30...+55С, 100х36мм. | руб./шт | 605.36
| ИП 115-1-CR1 (IP44) «Макс» | Тепловой, максимально-дифференциальный, t-сраб.84…100°С (C); U-шс.10...30 В, I-потр.300 мкА; IP44, t-раб.-30...+55°С, 100х36 мм | руб./шт | 1082.14
| ИП 115-1-А1R1 (IP44) «Макс» | Тепловой, максимально-дифференциальный, t-сраб.54...65°С (А1); U-шс.10...30 В, I-потр.300 мкА; IP44, t-раб.-30...+55°С, 100х36 мм | руб./шт | 901.82
| ИП 115-1-А3R1 (IP44) «Макс» | Тепловой, максимально-дифференциальный, t-сраб.64…76°С (А3); U-шс.10...30 В, I-потр.300 мкА; IP44, t-раб.-30...+55°С, 100х36 мм | руб./шт | 901.82
| Розетка е Ф7.800.090, IP54 | Розетка для обеспечения класса защиты IP54 извещателей серии ИП 101-10 | руб./шт | 166.09
3.3 | Линейный тепловой извещатель (термокабель)
| ИПЛТ 68/155 EPC | Извещатель пожарный тепловой линейный, T-сраб.68°С (А3), t-раб.-40…+46°С, D-внеш.4 мм, красного цвета, поливинилхлорид | руб./м | 370
| ИПЛТ 88/190 EPC | Извещатель пожарный тепловой линейный, T-сраб.88°С (С), t-раб.-40…+66°С, D-внеш.4 мм, белого цвета, поливинилхлорид | руб./м | 370
| ИПЛТ 105/220 EPC | Извещатель пожарный тепловой линейный, T-сраб.105°С (D), t-раб.-40…+79°С, D-внеш.4 мм, серого цвета, поливинилхлорид | руб./м | 370
| ИПЛТ 138/280 EPC | Извещатель пожарный тепловой линейный, T-сраб.138°С (F), t-раб.-40…+93°С, D-внеш.4 мм, синего цвета, поливинилхлорид | руб./м | 410
| ИПЛТ 180/356 EPC | Извещатель пожарный тепловой линейный, T-сраб.180°С (H), t-раб.-40…+105°С, D-внеш.4 мм, голубого цвета, поливинилхлорид | руб./м | 410
| ИПЛТ 68/155 XCR | Извещатель пожарный тепловой линейный, T-сраб.68°С (А3), t-раб.-60…+46°С, D-внеш.4 мм, красного цвета, фторполимер | руб./м | 475
| ИПЛТ 88/190 XCR | Извещатель пожарный тепловой линейный, T-сраб.88°С (С), t-раб.-60…+66°С, D-внеш.4 мм, белого цвета, фторполимер | руб./м | 475
| ИПЛТ 105/220 XCR | Извещатель пожарный тепловой линейный, T-сраб.105°С (D), t-раб.-60…+79°С, D-внеш.4 мм, серого цвета, фторполимер | руб./м | 475
| ИПЛТ 138/280 XCR | Извещатель пожарный тепловой линейный, T-сраб.138°С (F), t-раб.-60…+93°С, D-внеш.4 мм, синего цвета, фторполимер | руб./м | 510
| ИПЛТ 180/356 XCR | Извещатель пожарный тепловой линейный, T-сраб.180°С (H), t-раб.-60…+121°С, D-внеш.4 мм, зеленого цвета, фторполимер | руб./м | 510
| ИП104 "Гранат - термокабель" GTSW-68 | Извещатель тепловой линейный (термокабель) общего назначения, t-сраб.68°C (А3), t-раб.-55...+45°C | руб./м | 378
| ИП104 "Гранат - термокабель" GTSW-68-СР | Извещатель тепловой линейный (термокабель) огнестойкий, t-сраб.68°C (А3), t-раб.-55...+45°C, оболочка из полипропилена устойч.к химикатам | руб./м | 478.8
| ИП104 "Гранат - термокабель" GTSW-88 | Извещатель тепловой линейный (термокабель) общего назначения, t-сраб.88°C (А3), t-раб.-55...+60°C | руб./м | 378
| ИП104 "Гранат - термокабель" GTSW-88-СР | Извещатель тепловой линейный (термокабель) огнестойкий, t-сраб.88°C (С), t-раб.-55...+60°C, оболочка из полипропилена устойч.к химикатам | руб./м | 478.8
| ИП104 "Гранат - термокабель" GTSW-105 | Извещатель тепловой линейный (термокабель) общего назначения, t-сраб.105°C (D), t-раб.-55...+75°C | руб./м | 378
| ИП104 "Гранат - термокабель" GTSW-105-СР | Извещатель тепловой линейный (термокабель) огнестойкий, t-сраб.105°C (D), t-раб.-55...+75°C, оболочка из полипропилена устойч.к химикатам | руб./м | 478.8
| ИП104 "Гранат - термокабель" GTSW-138 | Извещатель тепловой линейный (термокабель) общего назначения, tсраб.138°С(F), tраб.-55...+100°С | руб./м | 618
| ИП104 "Гранат - термокабель" GTSW-138-СР | Извещатель тепловой линейный (термокабель) огнестойкий, tсраб.138°С(F), tраб.-55...+100°С, оболочка из полипропилена устойч.к химикатам | руб./м | 694.8
| ИП104 "Гранат - термокабель" GTSW-180 | Извещатель тепловой линейный (термокабель) общего назначения, tсраб.180°С(H), tраб.-55...+130°С | руб./м | 618
| ИП104 "Гранат - термокабель" GTSW-180-СР | Извещатель тепловой линейный (термокабель) огнестойкий, tсраб.180°С(H), tраб.-55...+130°С, оболочка из полипропилена устойч.к химикатам | руб./м | 694.8
| МИП-1 | Контроль 1ШС термокабеля типа PHSC (Protectowire Inc.) или аналогов., информат.-3; перекл. выходы 48В/0,2А, U-пит 9...30В, IP65, t-раб.-40...+55°С, 220х125х55мм | руб./шт | 5676
| МИП-1-DIN | Контроль 1ШС термокабеля типа PHSC (Protectowire Inc.) или аналогов., информат.-3; перекл. выходы 48В/0,2А, U-пит 9...30В, IP20, t-раб.-40...+55°С, 55х100х65мм | руб./шт | 4788
| МИП-1-Eх | Контроль 1ШС термокабеля типа PHSC (Protectowire Inc.) или аналогов., информат.-3; перекл. выходы 48В/0,2А, [Exia]IIC, U-пит 9...30В, IP65, t-раб.-40...+55°С, 220х125х55мм | руб./шт | 11976
| МИП-1-Ex-DIN | Контроль 1ШС термокабеля типа PHSC (Protectowire Inc.) или аналогов., информат.-3; перекл. выходы 48В/0,2А, [Exia]IIC, U-пит 9...30В, IP20, t-раб.-40...+55°С, 55х100х65мм | руб./шт | 11088
| МИП-1И-Ex | Контроль 1ШС термокабеля типа PHSC (Protectowire Inc.) или аналогов., инд.расстояния, RS-485, информат.-3; перекл. выходы 48В/0,2А, [Exia]IIC, U-пит 9...30В, IP65, t-раб.-40...+55°С, 220х125х55мм | руб./шт | 29220
| МИП-2 | Контроль 2ШС термокабеля типа PHSC (Protectowire Inc.) или аналогов., информат.-3; перекл. выходы 48В/0,2А, U-пит 9...30В, IP65, t-раб.-40...+55°С, 220х125х55мм | руб./шт | 7560
| МИП-2-Ex | Контроль 2ШС термокабеля типа PHSC (Protectowire Inc.) или аналогов., информат.-3; перекл. выходы 48В/0,2А, [Exia]IIC, U-пит 9...30В, IP65, t-раб.-40...+55°С, 220х125х55мм | руб./шт | 17280
| МИП-2И | Контроль 2ШС термокабеля типа PHSC (Protectowire Inc.) или аналогов., инд.расстояния, RS-485, информат.-3; перекл. выходы 48В/0,2А, U-пит 9...30В, IP65, t-раб.-40...+55°С, 220х125х55мм | руб./шт | 26760
| МИП-2И-Ex | Контроль 2ШС термокабеля типа PHSC (Protectowire Inc.) или аналогов., инд.расстояния, RS-485, информат.-3; перекл. выходы 48В/0,2А, [Exia]IIC, U-пит 9...30В, IP65, t-раб.-40...+55°С, 220х125х55мм | руб./шт | 42240
| МИП-3 | Контроль 3ШС термокабеля типа PHSC (Protectowire Inc.) или аналогов., информат.-3; перекл. выходы 48В/0,2А, U-пит 9...30В, IP65, t-раб.-40...+55°С, 220х125х55мм | руб./шт | 8952
| МИП-3И | Контроль 3ШС термокабеля типа PHSC (Protectowire Inc.) или аналогов., инд.расстояния, RS-485, информат.-3; перекл. выходы 48В/0,2А, U-пит 9...30В, IP65, t-раб.-40...+55°С, 220х125х55мм | руб./шт | 30480
| МИП-3-Ex | Контроль 3ШС термокабеля типа PHSC (Protectowire Inc.) или аналогов., информат.-3; перекл. выходы 48В/0,2А, [Exia]IIC, U-пит 9...30В, IP65, t-раб.-40...+55°С, 220х125х55мм | руб./шт | 21420
| МИП-3И-Ex | Контроль 3ШС термокабеля типа PHSC (Protectowire Inc.) или аналогов., инд.расстояния, RS-485, информат.-3; перекл. выходы 48В/0,2А, [Exia]IIC, U-пит 9...30В, IP65, t-раб.-40...+55°С, 220х125х55мм | руб./шт | 48900
| ИП-104/ИПТЛ ProReact ПВХ ТН68 | Термокабель (чувствительный элемент), t-сраб.68°С, оболочка ПВХ, D-внеш.3,6 мм, вес 20 кг /км. Поставляется совместно с МИП2И "ТЕРМОКАБЕЛЬ". | руб./м | 330
| ИП-104/ИПТЛ ProReact ПВХ ТН78 | Термокабель (чувствительный элемент), t-сраб.78°С, оболочка ПВХ, D-внеш.3,6 мм, вес 20 кг /км. Поставляется совместно с МИП2И "ТЕРМОКАБЕЛЬ". | руб./м | 330
| ИП-104/ИПТЛ ProReact ПВХ ТН88 | Термокабель (чувствительный элемент), t-сраб.88°С, оболочка ПВХ, D-внеш.3,6 мм, вес 20 кг /км. Поставляется совместно с МИП2И "ТЕРМОКАБЕЛЬ". | руб./м | 330
| ИП-104/ИПТЛ ProReact ПВХ ТН105 | Термокабель (чувствительный элемент), t-сраб.105°С, оболочка ПВХ, D-внеш.3,6 мм, вес 20 кг /км. Поставляется совместно с МИП2И "ТЕРМОКАБЕЛЬ". | руб./м | 330
| ИП-104/ИПТЛ ProReact нейлон ТН68N | Термокабель (чувствительный элемент), t-сраб.68°С, оболочка нейлон, D-внеш.4,5 мм, вес 20 кг /км. Поставляется совместно с МИП2И "ТЕРМОКАБЕЛЬ". | руб./м | 430
| ИП-104/ИПТЛ ProReact нейлон ТН78N | Термокабель (чувствительный элемент), t-сраб.78°С, оболочка нейлон, D-внеш.4,5 мм, вес 20 кг /км. Поставляется совместно с МИП2И "ТЕРМОКАБЕЛЬ". | руб./м | 430
| ИП-104/ИПТЛ ProReact нейлон ТН88N | Термокабель (чувствительный элемент), t-сраб.88°С, оболочка нейлон, D-внеш.4,5 мм, вес 20 кг /км. Поставляется совместно с МИП2И "ТЕРМОКАБЕЛЬ". | руб./м | 430
| ИП-104/ИПТЛ ProReact нейлон ТН105N | Термокабель (чувствительный элемент), t-сраб.105°С, оболочка нейлон, D-внеш.4,5 мм, вес 20 кг /км. Поставляется совместно с МИП2И "ТЕРМОКАБЕЛЬ". | руб./м | 430
| ИП-104/ИПТЛ ProReact полипропилен ТН68РР | Термокабель (чувствительный элемент), t-сраб.68°С, оболочка полипропилен, D-внеш.4,4 мм, вес 25 кг /км. Поставляется совместно с МИП2И "ТЕРМОКАБЕЛЬ". | руб./м | 420
| ИП-104/ИПТЛ ProReact полипропилен ТН78РР | Термокабель (чувствительный элемент), t-сраб.78°С, оболочка полипропилен, D-внеш.4,4 мм, вес 25 кг /км. Поставляется совместно с МИП2И "ТЕРМОКАБЕЛЬ". | руб./м | 420
| ИП-104/ИПТЛ ProReact полипропилен ТН88РР | Термокабель (чувствительный элемент), t-сраб.88°С, оболочка полипропилен, D-внеш.4,4 мм, вес 25 кг /км. Поставляется совместно с МИП2И "ТЕРМОКАБЕЛЬ". | руб./м | 420
| ИП-104/ИПТЛ ProReact полипропилен ТН105РР | Термокабель (чувствительный элемент), t-сраб.105°С, оболочка полипропилен, D-внеш.4,4 мм, вес 25 кг /км. Поставляется совместно с МИП2И "ТЕРМОКАБЕЛЬ". | руб./м | 420
| ИП-104/ИПТЛ ProReact нейлон Iss ТН185 | Термокабель (чувствительный элемент), t-сраб.185°С, специальная стойкая к высоким температурам оплетка, D-внеш.3,6 мм, вес 23,5 кг /км. Поставляется совместно с МИП2И "ТЕРМОКАБЕЛЬ". | руб./м | 450
| ИП-104/ИПТЛ ProReact стальная оплетка ТН68 | Термокабель (чувствительный элемент), t-сраб.68°С, оболочка со стальной оплеткой, D-внеш.4,1 мм, вес 29,2 кг /км. Поставляется совместно с МИП2И "ТЕРМОКАБЕЛЬ". | руб./м | 660
| ИП-104/ИПТЛ ProReact стальная оплетка ТН78 | Термокабель (чувствительный элемент), t-сраб.78°С, оболочка со стальной оплеткой, D-внеш.4,1 мм, вес 29,2 кг /км. Поставляется совместно с МИП2И "ТЕРМОКАБЕЛЬ". | руб./м | 660
| ИП-104/ИПТЛ ProReact стальная оплетка ТН88 | Термокабель (чувствительный элемент), t-сраб.88°С, оболочка со стальной оплеткой, D-внеш.4,1 мм, вес 29,2 кг /км. Поставляется совместно с МИП2И "ТЕРМОКАБЕЛЬ". | руб./м | 660
| ИП-104/ИПТЛ ProReact стальная оплетка ТН105 | Термокабель (чувствительный элемент), t-сраб.105°С, оболочка со стальной оплеткой, D-внеш.4,1 мм, вес 29,2 кг /км. Поставляется совместно с МИП2И "ТЕРМОКАБЕЛЬ". | руб./м | 660
| ИП-104/ИПТЛ ProReact стальная оплетка ТН185 | Термокабель (чувствительный элемент), t-сраб.185°С, оболочка со стальной оплеткой, D-внеш.4,1 мм, вес 29,2 кг /км. Поставляется совместно с МИП2И "ТЕРМОКАБЕЛЬ". | руб./м | 660
| МИП2И "ТЕРМОКАБЕЛЬ" | Модуль интерфейсный пожарный (блок обработки) с ЖК-дисплеем, 2 ШС, U-пит.12...36 В, I-потр.40 мА (max), RS-485 Modbus RTU, 2 релейных выхода (220В/2А), IP65, t-раб.-20...+50°С, 180х120х60,5 мм. В комплекте поставки 3 муфты монтажных (уплотнитель). Поставляется совместно с ИП-104/ИПТЛ ProReact. | руб./шт | 20338.98
| ТН-1000 | Монтажная коробка | руб./шт | 1700
| PHSC-155-EPC | Термокабель в ПВХ-оболочке PHSC-***-EPC t-срабатывания 68С | руб./м | 415
| PHSC-190-EPC | Термокабель в ПВХ-оболочке PHSC-***-EPC t-срабатывания 88С | руб./м | 415
| PHSC-280-EPC | Термокабель в ПВХ-оболочке PHSC-***-EPC t-срабатывания 138С | руб./м | 415
| PHSC-155-XCR | Термокабель в специальной оболочке PHSC-***-XCR, огнестойкий уст.к ультрафиолету, t-срабатывания 68С | руб./м | 600
| PHSC-135-XLT | Температура срабатывания 57 гр. Сертифицирован UL и FM на эксплуатацию до -51гр. | руб./м | 725
| PHSC-190-XCR | Термокабель в специальной оболочке PHSC-***-XCR, огнестойкий уст.к ультрафиолету, t-срабатывания 88С | руб./м | 600
| PHSC-220-XCR | Термокабель в специальной оболочке PHSC-***-XCR, огнестойкий уст.к ультрафиолету, t-срабатывания 105С | руб./м | 600
| PHSC-280-XCR | Термокабель в специальной оболочке PHSC-***-XCR, огнестойкий уст.к ультрафиолету, t-срабатывания 138С | руб./м | 600
| PHSC-356-XCR | Термокабель в специальной оболочке PHSC-***-XCR, огнестойкий уст.к ультрафиолету, t-срабатывания 180С | руб./м | 600
| TH68 (TC155) PVC | Термокабель, оболочка ПВХ, D3,6 мм, t-раб.+68°C, L-шс.3000...4000м (max), вес 20 кг/км | руб./м | 404.4
| TH78 (TC172) PVC | Термокабель, оболочка ПВХ, ø3,6 мм, tраб.+78°С, Lшс.3000...4000м (max), вес 20 кг/км | руб./м | 404.4
| TH88 (TC190) PVC | Термокабель, оболочка ПВХ, ø3,6 мм, tраб.+88°С, Lшс.3000...4000м (max), вес 20 кг/км | руб./м | 404.4
| TH105 (TC220) PVC | Термокабель, оболочка ПВХ, ø3,6 мм, tраб.+105°С, Lшс.3000...4000м (max), вес 20 кг/км | руб./м | 404.4
| TH68 (TC155) N (Nylon) | Термокабель, оболочка нейлон, ø4,5 мм, tраб.+68°С, Lшс.3000...4000м (max), вес 27,2 кг/км | руб./м | 476.4
| TH78 (TC172) N (Nylon) | Термокабель, оболочка нейлон, ø4,5 мм, tраб.+78°С, Lшс.3000...4000м (max), вес 27,2 кг/км | руб./м | 476.4
| TH88 (TC190) N (Nylon) | Термокабель, оболочка нейлон, ø4,5 мм, tраб.+88°С, Lшс.3000...4000м (max), вес 27,2 кг/км | руб./м | 476.4
| TH105 (TC220) N (Nylon) | Термокабель, оболочка нейлон, ø4,5 мм, tраб.+105°С, Lшс.3000...4000м (max), вес 27,2 кг/км | руб./м | 476.4
| TH68 (TC155) PP (Polipropilen) | Термокабель, оболочка полипропилен, ø4,4 мм, tраб.+68°С, Lшс.3000...4000м (max), вес 25 кг/км | руб./м | 504
| TH78 (TC172) PP (Polipropilen) | Термокабель, оболочка полипропилен, ø4,4 мм, tраб.+78°С, Lшс.3000...4000м (max), вес 25 кг/км | руб./м | 504
| TH88 (TC190) PP (Polipropilen) | Термокабель, оболочка полипропилен, ø4,4 мм, tраб.+88°С, Lшс.3000...4000м (max), вес 25 кг/км | руб./м | 504
| TH105 (TC220) PP (Polipropilen) | Термокабель, оболочка полипропилен, ø4,4 мм, tраб.+105°С, Lшс.3000...4000м (max), вес 25 кг/км | руб./м | 504
| TH185 (TC365) Iss | Термокабель, специальная стойкая к высоким температурам оплетка, ø3,6 мм, tраб.+185°С, Lшс.3000...4000м (max), вес 23,5 кг/км | руб./м | 476.4
| TH68 (TC155) SS | Термокабель, оболочка со стальной оплеткой, ø4,1 мм, tраб.+68°С, Lшс.3000...4000м (max), вес 29,2 кг/км | руб./м | 692.4
| TH78 (TC172) SS | Термокабель, оболочка со стальной оплеткой, ø4,1 мм, tраб.+78°С, Lшс.3000...4000м (max), вес 29,2 кг/км | руб./м | 692.4
| TH88 (TC190) SS | Термокабель, оболочка со стальной оплеткой, ø4,1 мм, tраб.+88°С, Lшс.3000...4000м (max), вес 29,2 кг/км | руб./м | 692.4
| TH105 (TC220) SS | Термокабель, оболочка со стальной оплеткой, ø4,1 мм, tраб.+105°С, Lшс.3000...4000м (max), вес 29,2 кг/км | руб./м | 692.4
| TH185 (TC365) SS | Термокабель, оболочка со стальной оплеткой, ø4,1 мм, tраб.+185°С, Lшс.3000...4000м (max), вес 29,2 кг/км | руб./м | 692.4
| TH Proreact analogue PVC | Неразрушаемый универсальный тепловой линейный извещатель. Аппаратная настройка темп.чувств.(54,68,78,88,105°С) , tраб.-40...125°С | руб./м | 489.6
| TH Proreact analogue N | Неразрушаемый универсальный тепловой линейный извещатель, оболочка нейлон. Аппаратная настройка темп.чувств.(54,68,78,88,105°С) , tраб.-40...125°С | руб./м | 544.8
| TH Proreact analogue PP | Неразрушаемый универсальный тепловой линейный извещатель, оболочка полипропилен. Аппаратная настройка темп.чувств.(54,68,78,88,105°С) , tраб.-40...125°С | руб./м | 602.4
| TH Proreact analogue SS | Неразрушаемый универсальный тепловой линейный извещатель, защитная оплётка из нержавеющей стали. Аппаратная настройка темп.чувств.(54,68,78,88,105°С), tраб.-40...125°С | руб./м | 692.4
| Программируемый блок для универсального термокабеля | Программируемый интерфейсный модуль для с оконечным устройством, для интеграции универсального кабеля с контрольными приборами и установки параметров чувствительности кабеля. | руб./шт | 154000
| МТС-1 | Модуль контроля термокабеля пороговый; 1 ШС; длина подключаемого термокабеля до 3 км; удельное сопротивление термокабеля 0,05…0,7 Ом/м; контроль исправности шлейфа, световая индикация состояния шлейфа; Uшс. 5 В, Iшс. 1,5мА; 1 выход типа "СК" "ПОЖАР", 1 выход "СК" "АВАРИЯ"; U-пит.11,5...30 В; IP65; t-раб.-40...+55°С; 160х160х60 мм | руб./шт | 6816
| МТС-2 | Модуль контроля термокабеля пороговый; 2 ШС; длина подключаемого термокабеля до 3 км; удельное сопротивление термокабеля 0,05…0,7 Ом/м; контроль исправности шлейфов, световая индикация состояния шлейфов; Uшс. 5 В, Iшс. 1,5мА; 2 выхода типа "СК" "ПОЖАР", 2 выход "СК" "АВАРИЯ"; U-пит.11,5...30 В; IP65; t-раб.-40...+55°С; 160х160х60 мм | руб./шт | 8700
| МТС-3 | Модуль контроля термокабеля пороговый; 3 ШС; длина подключаемого термокабеля до 3 км; удельное сопротивление термокабеля 0,05…0,7 Ом/м; контроль исправности шлейфов, световая индикация состояния шлейфов; Uшс. 5 В, Iшс. 1,5мА; 3 выхода типа "СК" "ПОЖАР", 3 выход "СК" "АВАРИЯ"; U-пит.11,5...30 В; IP65; t-раб.-40...+55°С; 160х160х60 мм | руб./шт | 9960
| МТС-D (центральный блок) | Модуль контроля термокабеля, центральный блок; встроенный OLED дисплей; подключение до 3-х пороговых модулей контроля термокабеля; RS-485, до 32 устройств на интерфейсе; световая индикация состояния шлейфов, режимов работы; звуковая сигнализация; тампер; 3 выхода типа "СК" "ПОЖАР", 1 выход "СК" "АВАРИЯ"; 2 входа питания; U-пит.11,5...28 В; IP65; t-раб.-20...+55°С; 160х160х60 мм | руб./шт | 13824
| МТС-D | Модуль контроля термокабеля аналоговый; 1 ШС; длина подключаемого термокабеля до 3 км; удельное сопротивление термокабеля 0,17…0,7 Ом/м; точность определения сработки до 3 м; интерфейс связи с центральны блоком МТС-D; контроль исправности шлейфа на обрыв, Uшс. 3,3 В; питание от центрального блока МТС-D; t-раб.-40...+55°С; 145х66х40 мм | руб./шт | 6024
| ИП 101-1-Р-МТ-БО | Блок обработки (БО) извещателя пожарного теплового многоточечного, длина ЧЭ 24...2400м, 10…28В, 0,7А, 21 оптореле, -10...+50°C, IP 54 | руб./шт | 7869
| ИП 101-1-Р-МТ-КХ | Кабельный хвост (КХ) - (отрезок кабеля с встроенными тепловыми датчиками, длина 24 метра) извещателя пожарного теплового многоточечного, макс., диффер., макс-диф., температурных датчиков 6 шт., 54-76ºС, 1,2 мА, -20...+85°C, IP 67 | руб./шт | 7458
| ИП 435-6-МТ-БО | Блок обработки (БО) извещателя пожарного газового многоточечного, длина ЧЭ 24...2400м, 10…28В, 0,7А, 21 оптореле, -10...+50°C, IP 54 | руб./шт | 7869
| ИП 435-6-МТ-КХ | Кабельный хвост (КХ) - (отрезок кабеля с встроенными датчиками угарного газа СО, длина 24 метра) извещателя пожарного газового многоточечного. Газовых датчиков 3 шт., 10-20, 21-40, 41-80 ppm, 3,6 мА, -20…+55С, IP54 | руб./шт | 15671
| ИП 101/435-2-Р-МТ-БО | Блок обработки (БО) извещателя пожарного комбинированного (тепло + газ СО), длина ЧЭ 24...2400м, 10…28В, 0,7А, 21 оптореле, -10...+50°C, IP 54 | руб./шт | 7869
| ИП 101/435-2-Р-МТ-КХ | Кабельный хвост (КХ) - (отрезок кабеля с встроенными тепловыми датчиками и датчиками угарного газа СО, длина 24 метра) извещателя пожарного комбинированного (тепло + газ СО), макс., диффер., макс-диф., температурных датчиков 6 шт., 54-76ºС, газовых датчиков 3 шт., 10-20, 21-40, 41-80 ppm, 4,0 мА, -20...+55°C, IP 54 | руб./шт | 21264
| PIM-120 | Модуль интерфейсный для термокабеля. | руб./шт | 7040
| WAW-N | Крепежное устройство (зажим) WAW-N (нейлон) | руб./шт | 60
| ZB-4-QC-MP | Коробка зонная без клеммного соединения; IP65 (с кабельными вводами SR-502М), t-раб.-40...+85°С, 100х100х55 мм. Поликарбонат. | руб./шт | 2736
| SR-502M | Муфта соединительная обжимная | руб./шт | 320
| PWSC | Клеммные соединение 12х2 контакта | руб./шт | 910.97
| TH-1000 | Монтажная коробка | руб./шт | 1700
| TH-100S | Гермоввод (оцинкованная сталь) | руб./шт | 200
| TH-101N | Нейлоновые монтажные зажимы | руб./шт | 20
| TH-102S | Цинковые монтажные клипсы | руб./шт | 60
| TH 3 | Хомут для крепления к трубам с двумя петлями | руб./шт | 40
| PM-3A | Хомут для крепления термокабеля к трубам. | руб./шт | 150
| CC-2N | Монтажный зажим для крепления извещателя к кабельному лотку | руб./шт | 185
| CC-10N | Монтажный зажим для крепежа на балках и перекладинах | руб./шт | 230
| RMC-2 | Держатель для крепления термокабеля к уплотнениям на резервуарах для нефти и нефтепродуктов с плавающей крышей. Листовая сталь. В комплекте зажим с защелкой. | руб./шт | 350
| RMC-3 | Держатель для крепления термокабеля к уплотнениям на резервуарах для нефти и нефтепродуктов с плавающей крышей. Нержавеющая сталь. | руб./шт | 1200
| BC-3 | Зажим для крепления термокабеля на балках и перекладинах. | руб./шт | 755
| HPC-2 | Зажим-защелка для монтажа термокабеля. Нейлон устойчивый к УФ. | руб./шт | 175
| ZB-5-QC с DRTB-2 исп.01 | Коробка зонная с терминалом DRTB-2 с одним кабельным вводом; IP66, t-раб.-40...+85°С, 115x90x80 мм | руб./шт | 51000
| ZB-5-QC с DRTB-2 исп.02 | Коробка зонная с терминалом DRTB-2 с двумя кабельными вводами; IP66, t-раб.-40...+85°С, 115x90x80 мм | руб./шт | 51000
| ПИМ-530Д | Модуль пожарный интерфейсный для контроля режима работы линейного теплового пожарного извещателя с подтверждением температуры срабатывания ТПТС, ТПТС-Х, CTI и CTI-X; ЖК-дисплей, 3 релейных выхода NO/NC «Пожар», «Неисправность», «КЗ», U-коммут.30 В, I-коммут.1 А; IP66, t-раб.-28...+49°С, 150x200x55 мм | руб./шт | 57120
| ИПЛТ 57/135 XLT ИП104-3-A1 | Извещатель пожарный линейный тепловой в полимерной защитной наружной оболочке; t-сраб.57°С(A1); t-раб.-51...+38°С | руб./м | 560
| ТПТС 68/155 ИП102/104-1-A3 | Извещатель пожарный линейный тепловой в поливинилхлоридной наружной защитной оболочке, предназначен для подключения только к интерфейсным модулям ПИМ-530, ПИМ-530Д, CTM-530, CTM-530LT; t-сраб.68°С(A3); t-раб.-40...+46°С | руб./м | 552
| ТПТС 88/190 ИП102/104-1-С | Извещатель пожарный линейный тепловой в поливинилхлоридной наружной защитной оболочке, предназначен для подключения только к интерфейсным модулям ПИМ-530, ПИМ-530Д, CTM-530, CTM-530LT; t-сраб.88°С(С); t-раб.-40...+66°С | руб./м | 552
| ТПТС 105/220 ИП102/104-1-D | Извещатель пожарный линейный тепловой в поливинилхлоридной наружной защитной оболочке, предназначен для подключения только к интерфейсным модулям ПИМ-530, ПИМ-530Д, CTM-530, CTM-530LT; t-сраб.105°С(D); t-раб.-40...+79°С | руб./м | 552
| ТПТС 138/280 ИП102/104-1-F | Извещатель пожарный линейный тепловой в поливинилхлоридной наружной защитной оболочке, предназначен для подключения только к интерфейсным модулям ПИМ-530, ПИМ-530Д, CTM-530, CTM-530LT; t-сраб.138°С(F); t-раб.-40...+93°С | руб./м | 552
| ТПТС 180/356 ИП102/104-1-H | Извещатель пожарный линейный тепловой в поливинилхлоридной наружной защитной оболочке, предназначен для подключения только к интерфейсным модулям ПИМ-530, ПИМ-530Д, CTM-530, CTM-530LT; t-сраб.180°С(H); t-раб.-40...+105°С | руб./м | 552
| ТПТС-Х 68/155 ИП102/104-2-A3 | Извещатель пожарный линейный тепловой в фторполимерной защитной наружной оболочке, предназначен для подключения только к интерфейсным модулям ПИМ-530, ПИМ-530Д, CTM-530, CTM-530LT; t-сраб.68°С(А3); t-раб.-60...+46°С | руб./м | 560
| ТПТС-Х 88/190 ИП102/104-2-С | Извещатель пожарный линейный тепловой в фторполимерной защитной наружной оболочке, предназначен для подключения только к интерфейсным модулям ПИМ-530, ПИМ-530Д, CTM-530, CTM-530LT; t-сраб.88°С(С); t-раб.-60...+66°С | руб./м | 560
| ТПТС-Х 105/220 ИП102/104-2-D | Извещатель пожарный линейный тепловой в фторполимерной защитной наружной оболочке, предназначен для подключения только к интерфейсным модулям ПИМ-530, ПИМ-530Д, CTM-530, CTM-530LT; t-сраб.105°С(D); t-раб.-60...+79°С | руб./м | 560
| ТПТС-Х 138/280 ИП102/104-2-F | Извещатель пожарный линейный тепловой в фторполимерной защитной наружной оболочке, предназначен для подключения только к интерфейсным модулям ПИМ-530, ПИМ-530Д, CTM-530, CTM-530LT; t-сраб.138°С(F); t-раб.-60...+93°С | руб./м | 560
| ТПТС-Х 180/356 ИП102/104-2-H | Извещатель пожарный линейный тепловой в фторполимерной защитной наружной оболочке, предназначен для подключения только к интерфейсным модулям ПИМ-530, ПИМ-530Д, CTM-530, CTM-530LT; t-сраб.180°С(H); t-раб.-60...+121°С | руб./м | 560
3.4 | Извещатели дымовые
3.4.1 | Точечные двухпроводные
| E 1000B | База 2-х проводная для извещателей серии ЕСО 1000 | руб./шт | 246.4
| E 412NL | База 4-х проводная 12 В с самосбросом для датчиков ЕСО-1000 | руб./шт | 1156.96
| E 412RL | База 4-х проводная 12 В для датчиков ЕСО-1000 | руб./шт | 1156.96
| MG-3500 | База монтажная для извещателей Mavigard | руб./шт | 180
| MG-4000 (MG-4000.A) | Выносное устройство оптической сигнализации для извещателей Mavigard | руб./шт | 585
| ML-0150 | Монтажный комплект для установки извещателей Mavigard в подвесной потолок, совместим с базой MG-3500 | руб./шт | 1350
| Аврора-ДН (ИП 212-78) без базы | Извещатель пожарный дымовой точечный ; 2/4-х проводный (в зависимости от используемого базового основания); U-шс.24 В, I-деж.90 мкА; IP43, t-раб.-30...+70°С. Без базового основания. | руб./шт | 1399.2
| База 2-х проводная усиленная для ИП "Аврора" | Предназначена для монтажа на неровных поверхностях. Для извещателей серии "Аврора" | руб./шт | 444
| ВУОС-31 | Выносное устройство оптической сигнализации для ДИП-31 | руб./шт | 82.68
| ДИП-31 (ИП 212-31) | Извещатель пожарный дымовой точечный ; 2-х проводный; два светодиодных индикатора дежурного режима, режимов внимание, пожар, запыленности неисправность, встроенный дополнительный резистор; U-шс.10...30 В, I-деж.0.14 мА; IP40, t-раб.-10...+55°С, 100х47 мм | руб./шт | 355.68
| E1000R | База 2-х проводная для извещателей серии ЕСО 1000 с резистором 1 кОм (или другой под заказ от 500 шт.) | руб./шт | 336
| ИП 2.1 | Извещатель пожарный дымовой двухточечный, 2-х провод., U-шс.10...30В, I-потр.0.3 мА, t-раб.-10...+55°C, 100х48 мм (нижний сенсор), 52×37 мм (верхний сенсор). Оба сенсора включаются в 1 ШС. В комплекте: нижний сенсор, верхний сенсор, длина штанги 600 мм. | руб./шт | 940
| ИП 2.4 | Извещатель пожарный дымовой точечный двухточечный; 2-х проводный; сенсоры включаются в разные шлейфы; U-шс.10...30 В, I-деж.0.25 мА (верхний)/0.05 мА (нижний), t-раб.-30...+55°C, 100х48 мм (нижний сенсор), 52×37 мм (верхний сенсор), длина штанги 600 мм. В комплекте: нижний сенсор, верхний сенсор, штанга. | руб./шт | 940
| ИП 212-117 | Извещатель пожарный дымовой точечный ; 2-х проводный; индикация дежурного режима; U-шс.9...27 В, I-деж.50мкА; IP40, t-раб.-30...+55°С, 100х53 мм | руб./шт | 380
| ИП 212-130, IP40 | Извещатель пожарный дымовой точечный взрывозащищенный 0ExiaIIBT6GaХ; 2-х проводный; выбор чувствительности по дымовому каналу (0,08 дБ/м или 0,16±0,02 дБ/м); U-шс.8...30 В, I-деж.100 мкА, I-потр.4.7...5.6 мА (Пожар-1), I-потр.18...23 мА (Пожар-2 с доп.резистором 150 Ом); IP40, t-раб.-55...+70°С | руб./шт | 1181.29
| ИП 212-130, IP43 | Извещатель пожарный дымовой точечный взрывозащищенный 0ExiaIIBT6GaХ; 2-х проводный; выбор чувствительности по дымовому каналу (0,08 дБ/м или 0,16±0,02 дБ/м); U-шс.8...30 В, I-деж.100 мкА, I-потр.4.7...5.6 мА (Пожар-1), I-потр.18...23 мА (Пожар-2 с доп.резистором 150 Ом); IP43, t-раб.-55...+70°С. В комплекте МК-1. | руб./шт | 1367.54
| ИП 212-141 для монтажа во влажных условиях | Извещатель пожарный дымовой точечный; 2-х проводный; индикация дежурного режима, для монтажа во влажных помещениях; U-шс.9...30 В, I-деж.40 мкА; IP30, t-раб.-45...+55°С, 93х44 мм | руб./шт | 400
| ИП 212-141 | Извещатель пожарный дымовой точечный; 2-х проводный; индикация дежурного режима; U-шс.9...30 В, I-деж.40 мкА; IP30, t-раб.-45...+55°С, 93х44 мм, | руб./шт | 330
| ИП 212-141 для подвесного потолка | Извещатель пожарный дымовой точечный; 2-х проводный; индикация дежурного режима, для монтажа в подвесной потолок; U-шс.9...30 В, I-деж.40 мкА; IP30, t-раб.-45...+55°С, 142х66 мм | руб./шт | 344
| ИП 212-141 с защитной сеткой (металлическая) | Извещатель пожарный дымовой точечный; 2-х проводный; индикация дежурного режима, защитная сетка; U-шс.9...30 В, I-деж.40 мкА; IP30, t-раб.-45...+55°С, 93х44 мм | руб./шт | 380
| ИП 212-141 с УС-01 | Извещатель пожарный дымовой точечный; 2-х проводный; индикация дежурного режима, с УС-01 (820Ом); U-шс.9...30 В, I-деж.40 мкА; IP30, t-раб.-45...+55°C, 93х44 мм | руб./шт | 410
| ИП 212-141М | Извещатель пожарный дымовой точечный; 2-х проводный; индикация дежурного режима; U-шс.9...30 В, I-деж.40 мкА; IP40, t-раб.-45...+55°С, 93х44 мм | руб./шт | 373
| ИП 212-141М для монтажа во влажных условиях | Извещатель пожарный дымовой точечный; 2-х проводный; индикация дежурного режима, с УС-01 (820Ом), для монтажа во влажных помещениях; U-шс.9...30 В, I-деж.40 мкА; IP40, t-раб.-45...+55°С, 93х44 мм | руб./шт | 443
| ИП 212-141М для подвесного потолка | Извещатель пожарный дымовой точечный; 2-х проводный; индикация дежурного режима, для монтажа в подвесной потолок; U-шс.9...30 В, I-деж.40 мкА; IP40, t-раб.-45...+55°С, 142х66 мм | руб./шт | 389
| ИП 212-141М с защитной сеткой (металлическая) | Извещатель пожарный дымовой точечный; 2-х проводный; индикация дежурного режима, с УС-01 (820Ом), защитная сетка; U-шс.9...30 В, I-деж.40 мкА; IP40, t-раб.-45...+55°С, 93х44 мм | руб./шт | 423
| ИП 212-141М с УС-01 | Извещатель пожарный дымовой точечный; 2-х проводный; индикация дежурного режима, с УС-01 (820Ом); U-шс.9...30 В, I-деж.40 мкА; IP40, t-раб.-45...+55°С, 93х44 мм | руб./шт | 453
| ИП 212-18 (ИД-2) | Извещатель пожарный дымовой точечный; 2-х проводный; U-шс.10...27 В, I-деж.150 мкА; IP41, t-раб.-40...+55°С, 94х60 мм | руб./шт | 993.13
| ИП 212-18 (ИД-2), новый корпус | Извещатель пожарный дымовой точечный; 2-х проводный; U-шс.10...27 В, I-деж.150 мкА; IP41, t-раб.-40...+55°С, габ.размеры Ø94х50 мм | руб./шт | 901.14
| ИП 212-187 | Извещатель пожарный дымовой точечный; 2-х проводный; индикация дежурного режима; U-шс.9…30 В, I-деж.45 мкА; IP30, t-раб.-45…+55°С, 106х45 мм | руб./шт | 383
| ИП 212-187 для монтажа во влажных условиях | Извещатель пожарный дымовой точечный; 2-х проводный; индикация дежурного режима, для монтажа во влажных помещениях; U-шс.9…30 В, I-деж.45 мкА; IP30, t-раб.-45…+55°С, 106х45 мм | руб./шт | 453
| ИП 212-187 для подвесного потолка | Извещатель пожарный дымовой оптико-электронный, 2-х проводная схема подключения, световая индикация дежурного режима, напряжение питания по шлейфу сигнализации 9…30 В, ток потребления в дежурном режиме 45 мкА, степень защиты оболочкой IP30, диапазон рабочих температур -45…+55°С, габаритные размеры 106х45 мм | руб./шт | 401
| ИП 212-187 с УС-01 | Извещатель пожарный дымовой точечный; 2-х проводный; индикация дежурного режима, с УС-01 (820 Ом); U-шс.9…30 В, I-деж.45 мкА; IP30, t-раб.-45…+55°С, 106х45 мм | руб./шт | 463
| ИП 212-189 "Шмель" | Извещатель пожарный дымовой точечный; 2-х проводный; индикация дежурного режима и запыленности, защитная сетка; U-шс. 9…30 В, I-деж. 90 мкА; IP40, t-раб.-25…+55°С, 85х48 мм | руб./шт | 308
| ИП 212-39/2 "АГАТ" | Извещатель пожарный дымовой точечный; 2-х проводный; U-шс.7...30 В, I-деж.35мкА; t-раб.-30.+55°С, 90х43 мм | руб./шт | 469.7
| ИП 212-41М | Извещатель пожарный дымовой точечный; 2-х проводный; индикация дежурного режима; U-шс.9...30 В, I-деж.45 мкА; IP30, t-раб.-45...+55°С, 106х53 мм, | руб./шт | 553
| ИП 212-41М для подвесного потолка | Извещатель пожарный дымовой точечный; 2-х проводный; индикация дежурного режима, для монтажа в подвесной потолок; U-шс.9...30 В, I-деж.45 мкА; IP30, t-раб.-45...+55°С, 154х75 мм | руб./шт | 570
| ИП 212-41М с УС-02 | Извещатель пожарный дымовой точечный; 4-х проводный (НР); индикация дежурного режима, с УС-02, при тревоге включает в ШС 1 кОм; U-шс.9...30 В, I-деж.45 мкА; IP30, t-раб.-45...+55°С, 106х53 мм | руб./шт | 633
| ИП 212-44 (ДИП-44) | Извещатель пожарный дымовой точечный; 2-х проводный; U-шс.9...36 В, I-деж.200 мкА; t-раб.-30...+60°С, 100х50 мм | руб./шт | 714
| ИП 212-44СВ (ДИП-44СВ) | Извещатель пожарный дымовой точечный; 2-х проводный; фиксированный ток в режиме ПОЖАР; U-шс.9...36 В, I-деж.150мкА, I-пож.7.5мА; t-раб.-30...+60°С, 100х50 мм | руб./шт | 714
| ИП 212-45 | Извещатель пожарный дымовой точечный; 2-х проводный; индикация дежурного режима; U-шс.9...30 В, I-деж.45 мкА; IP30, t-раб.-45...+55°С, 93х46 мм, | руб./шт | 392
| ИП 212-45 для монтажа во влажных условиях | Извещатель пожарный дымовой точечный; 2-х проводный; индикация дежурного режима, , с УС-01 (820Ом), для монтажа во влажных помещениях; U-шс.9...30 В, I-деж.45 мкА; IP30, t-раб.-45...+55°С, 93х46 мм | руб./шт | 462
| ИП 212-45 для подвесного потолка | Извещатель пожарный дымовой точечный; 2-х проводный; индикация дежурного режима, для монтажа в подвесной потолок; U-шс.9...30 В, I-деж.45 мкА; IP30, t-раб.-45...+55°С, 142х68.5 мм | руб./шт | 417
| ИП 212-45 с защитной сеткой (металлическая) | Извещатель пожарный дымовой точечный; 2-х проводный; индикация дежурного режима, с УС-01 (820Ом), защита камеры; U-шс.9...30 В, I-деж.45 мкА; IP30, t-раб.-45...+55°С, 93х46 мм | руб./шт | 442
| ИП 212-45 с УС-01 | Извещатель пожарный дымовой точечный; 2-х проводный; индикация дежурного режима, с УС-01 (820Ом); U-шс.9...30 В, I-деж.45 мкА; IP30, t-раб.-45...+55°С, 93х46 мм | руб./шт | 472
| ИП 212-53 (ДИП-53) | Извещатель пожарный дымовой точечный; 2-х проводный; со встроенной звуковой сиреной 90 дБ; U-шс.10...36 В, I-птр.200 мкА; t-раб.-30…+60С, 100х49 мм | руб./шт | 939.6
| ИП 212-58М (ECO-1003M) без базы | Извещатель пожарный дымовой точечный; 2/4-х проводный (в зависимости от используемого базового основания); индикация дежурного режима; U-пит.8...30 В, Iпотр.70мкА; IP40, tраб.-30...+70°С, 102х42 мм. Без базового основания. | руб./шт | 926.24
| ИП 212-63 Данко | Извещатель пожарный дымовой точечный; 2-х проводный; индикация дежурного режима; U-шс.9...30 В, I-деж.75 мкА; IP40, t-раб.-30...+50°С, 104х50 мм | руб./шт | 450
| ИП 212-63М Данко-2 | Извещатель пожарный дымовой точечный; 2-х проводный; индикация дежурного режима, автоматическая компенсация запыленности; U-шс.9...30 В, I-деж.75 мкА; IP40, t-раб.-30...+55°С, 104х50 мм | руб./шт | 450
| ИП 212-66 (ДИП-66) "Партнер" | Извещатель пожарный дымовой точечный; 2-х проводный; индикация дежурного режима; U-шс.9...27 В, I-деж.40мкА; t-раб.-30...+55°C, 100х53 мм | руб./шт | 365
| ИП 212-73 (Профи-О) | Извещатель пожарный дымовой точечный; 2-х проводный; индикация дежурного режима, возможность программирования параметров с помощью МПДУ; U-шс.8…30 В, I-деж.50 мкА; IP43, t-раб.-30…+70°С, 102х47 мм. Без базового основания. | руб./шт | 1772.96
| ИП 212-87 | Извещатель пожарный дымовой точечный; 2-х проводный; индикация дежурного режима и запыления камеры; U-шс.9…27 В, I-деж.150 мкА; IP30, t-раб.-45…+55°С, 106х45 мм | руб./шт | 503
| ИП 212-87 для монтажа во влажных условиях | Извещатель пожарный дымовой точечный; 2-х проводный; индикация дежурного режима, запыления камеры, неисправности, для монтажа во влажных помещениях; U-шс.9…27 В, I-деж.95 мкА; IP30, t-раб.-25...+55°С, 116х41 мм | руб./шт | 573
| ИП 212-87 для подвесного потолка | Извещатель пожарный дымовой точечный; 2-х проводный; индикация дежурного режима, запыления камеры, неисправности, для монтажа в подвесной потолок; U-шс.9…27 В, I-деж.95 мкА; IP30, t-раб.-25...+55°С, 154х70 мм | руб./шт | 539
| ИП 212-87 с УС-01 | Извещатель пожарный дымовой точечный; 2-х проводный; индикация дежурного режима, запыления камеры, неисправности, с УС-01 (820Ом); U-шс.9…27 В, I-деж.95 мкА; IP30, t-раб.-25...+55°С, 116х41 мм | руб./шт | 583
| ИП 212-88М | Дымовой 2-х проводный, U-шс.9...30В, I-потр.150мкА, t-раб.-10...+40°С, D72х50мм | руб./шт | 465
| ИП 212-90 (Один дома-2) | Извещатель пожарный дымовой точечный; 2-х проводный; индикация дежурного режима, запыления камеры, неисправности; U-шс.9…28 В, I-деж.130 мкА; IP40, t-раб.-10…+70°С, 86x41 мм | руб./шт | 437.8
| ИП212 Трион ОП | Извещатель пожарный дымовой точечный; 2-х проводный; U-шс.10...30 В, I-деж. 90 мкА; IP67/IP31, t-раб.-40...+75°С, 145х160х70. Два кабел. ввода под кабель 6...10 мм | руб./шт | 5930.76
| ИПД-3.1М | Извещатель пожарный дымовой точечный; 2-х проводный; индикация дежурного режима; U-шс.9...30 В, I-деж.90 мкА; t-раб.30...55°C, 100х48 мм | руб./шт | 371
| ЛТ | Тестер (до 6 м) для извещателей ЕСО 1000, ПРОФИ и ЛЕО | руб./шт | 2746.24
| Монтажное устройство для ИП 212-3СУ/СМ (НОВЫЙ) пластиковое с пружинным креплением | Для крепления ИП-212-ЗСУ, ИП 212-3СМ в новом корпусе в подвесной потолок, крепление пружинами, пластиковое | руб./шт | 60
| Монтажный комплект 212-189 | Монтажный комплект для установки извещателя ИП 212-189 "Шмель" в подвесной потолок. | руб./шт | 65
| ОТ-1 | Тестер оптический для тестирования адресных извещателей Рубеж | руб./шт | 906
| Тестер для ИП 212-141 и ИП 212-141М | Тестирующее устройство "Тестер-3" предназначено для проверки функционирования извещателей пожарных оптико-электронных дымовых ИП 212-141 и ИП 212-141М | руб./шт | 220
| Тестер для ИП 212-41М | Используется для проверки работоспособности извещателей путем введения металлического стержня через технологическое отверстие | руб./шт | 220
| Тестер для ИП 212-87 и ИП 212-95 | Используется для проверки работоспособности извещателей путем введения металлического стержня через технологическое отверстие | руб./шт | 220
3.4.2 | Точечные четырехпроводные
| ИП 212-141 с УС-02 | Извещатель пожарный дымовой точечный; 4-х проводный (НР); индикация дежурного режима, при тревоге включает в ШС 1 кОм; U-пит.9…15 В, I-деж.40 мкА; IP30, t-раб.-45...+55°С, 93х44 мм | руб./шт | 410
| ИП 212-141М с УС-02 | Извещатель пожарный дымовой точечный; 4-х проводный (НР); индикация дежурного режима, тревоге включает в ШС 1 кОм; U-пит.9…15 В, I-деж.40 мкА; IP40, t-раб.-45...+55°С, 93х44 мм | руб./шт | 453
| ИП 212-147 | Извещатель пожарный дымовой точечный; 4-х проводный (НР); U-пит.9...27 В, I-деж.70 мкА; IP40, t-раб.-30...+55°С, 100х53 мм | руб./шт | 400
| ИП 212-187 с УС-02 | Извещатель пожарный дымовой точечный; 4-х проводный (НР); индикация дежурного режима, с УС-02; U-пит.9…15 В, I-ко ммут.50 мА, I-деж.45 мкА; IP30, t-раб.-45…+55°С, 106х45 мм | руб./шт | 463
| ИП 212-39/2 "АГАТ" Р1 | Извещатель пожарный дымовой точечный; 4-х проводный (НЗ); U-пит.7...30 В, I-деж.35мкА; t-раб.-30.+55°С, 90х43 мм | руб./шт | 684
| ИП 212-39/2 "АГАТ" Р2 | Извещатель пожарный дымовой точечный; 4-х проводный (НР); U-пит.7...30 В, I-деж.35мкА; t-раб.-30.+55°С, 90х43 мм | руб./шт | 684
| ИП 212-44 с МС-01 | Извещатель пожарный дымовой точечный; 4-х проводный (НР); U-пит.9...15 В, I-деж.200 мкА; t-раб.-30...+60°С, 100х50 мм | руб./шт | 872.4
| ИП 212-44 с МС-02 | Извещатель пожарный дымовой точечный; 4-х проводный (НР); U-пит.9...15 В, I-деж.200 мкА; t-раб.-30...+60°С, 100х50 мм | руб./шт | 951.6
| ИП 212-45 с УС-02 | Извещатель пожарный дымовой точечный; 4-х проводный (НР); индикация дежурного режима, с УС-02, при тревоге включает в ШС 1 кОм; U-пит.9…15 В, I-деж.45 мкА; IP30, t-раб.-45...+55°С, 93х46 мм | руб./шт | 472
| ИП 212-87 с УС-02 | Извещатель пожарный дымовой точечный; 4-х проводный (НР); индикация дежурного режима, запыления камеры, неисправности, при тревоге включает в ШС 1 кОм; U-пит.9…15 В, I-деж.95 мкА; IP30, t-раб.-25...+55°С, 116х41 мм | руб./шт | 583
| ИПД-3.2М НЗ | Извещатель пожарный дымовой точечный; 4-х проводный (НЗ); U-пит.12 В, I-деж.45 мкА; t-раб.-30...+55°C, 100х48 мм | руб./шт | 670
| ИПД-3.2М НР | Извещатель пожарный дымовой точечный; 4-х проводный (НР); U-пит.12 В, I-деж.45 мкА; t-раб.-30...+55°C, 100х48 мм | руб./шт | 670
| Кольцо монтажное К-4 | Для крепления ИП 2.1, ИП 2.4, ИПД-3.1М, ИПД-3.2М, ИПД-3.4 в подвесной потолок, Dвнеш.135мм, Dмонтаж.отверст.120мм, пластиковое | руб./шт | 38
| Пульсар 52 | Извещатель пожарный дымовой точечный бескамерный промышленный; 4-х проводный (выход "ОК"), дополнительные контакты реле; U-пит.12...28 В, I-деж.3мА; IP54, t-раб.-40...+85°С, 120х110х70 мм | руб./шт | 5961.6
| Пульсар 52К | Извещатель пожарный дымовой точечный бескамерный промышленный; 4-х проводный (выход "СК"), дополнительные контакты реле; U-пит.12...28 В, I-деж.3мА; IP54, t-раб.-40...+85°С, 120х110х70 мм | руб./шт | 6318
3.4.3 | Точечные автономные
| ДИП-34АВТ (ИП 212-34АВТ) | Извещатель пожарный дымовой оптико-электронный точечный, автономный, 85 дБ (пульсирующий сигнал), контакты для подключения внешнего шлейфа (до 38 извещателей), элемент питания 9 В 6F22 (Крона), IP41, t-раб.-10...+55°С, 102х35 мм | руб./шт | 586.56
| ИП 212-112 | Дымовой автономный, встроен.сирена 85дБ, элем.питания 9В "КРОНА", индик.дежур.режима и разряда, IP40, t-раб.-10...+55°С, D95х50мм | руб./шт | 561
| ИП 212-142 | Извещатель пожарный дымовой оптико-электронный точечный, автономный, 85 дБ (непрерывный тонально-модулированный сигнал), элемент питания 9 В 6F22 (Крона, в комплекте), IP40, t-раб.-10...+55°С, 94х50 мм | руб./шт | 309
| ИП 212-189А "Сверчок" | Дымовой автономный; 85 дБ, элемент питания 9 В 6F22 (Крона) в комплекте, световая и звуковая индикация; IP40, t-раб.-10…+55°С, габ.размеры 85х48 мм | руб./шт | 285
| ИП 212-189АМ "Цикада" | Дымовой автономный, с возможностью объединения в локальную группу до 38 извещателей при длине шлейфа до 400метров; 85 дБ, элемент питания 9 В 6F22 (Крона) в комплекте, световая и звуковая индикация; IP40, t-раб.-10…+55°С, габ.размеры 85х48 мм | руб./шт | 460
| ИП 212-43 | Извещатель пожарный дымовой оптико-электронный точечный, автономный, 93 дБ (серия длительных тонально-модулированных сигналов), четыре типа звуковых сигналов (Пожар, Внимание, Внешняя тревога и Разряд батареи), контакты для подключения внешнего шлейфа, 4 элемента питания 1,5 В ААА (R03), t-раб.-10...+55°С, 100х50 мм | руб./шт | 856.8
| ИП 212-43 АНТИШОК | Извещатель пожарный дымовой оптико-электронный точечный, автономный, 93 дБ (серия длительных тонально-модулированных сигналов с постепенным нарастанием), четыре типа звуковых сигналов (Пожар, Внимание, Внешняя тревога и Разряд батареи), контакты для подключения внешнего шлейфа, 4 элемента питания 1,5 В ААА (R03), t-раб.-10...+55°С, 100х50 мм | руб./шт | 896.4
| ИП 212-43М | Извещатель пожарный дымовой оптико-электронный точечный, автономный, сетка от насекомых, 93 дБ (серия длительных тонально-модулированных сигналов с постепенным нарастанием), четыре типа звуковых сигналов (Пожар, Внимание, Внешняя тревога и Разряд батареи), контакты для подключения внешнего шлейфа, 4 элемента питания 1,5 В ААА (R03), t-раб.-10...+55°С, 100х50 мм | руб./шт | 842.52
| ИП 212-43А (ДИП-43А) АНТИШОК | Извещатель пожарный дымовой оптико-электронный точечный, автономный, 93 дБ (серия длительных тонально-модулированных сигналов с постепенным нарастанием), четыре типа звуковых сигналов (Пожар, Внимание, Внешняя тревога и Разряд батареи), контакты для подключения внешнего шлейфа, элемент питания 9 В "Крона" (в комплекте), t-раб.-10...+55°С, 100х50 мм | руб./шт | 864
| ИП 212-43АМ (ДИП-43АМ) АНТИШОК | Извещатель пожарный дымовой оптико-электронный точечный, автономный, 85 дБ (серия длительных тонально-модулированных сигналов с постепенным нарастанием), четыре типа звуковых сигналов (Пожар, Внимание и Разряд батареи), элемент питания 9 В "Крона" (в комплекте), t-раб.-10...+55°С, 100х50 мм | руб./шт | 720
| ИП 212-43АМК (ДИП-43АМК) АНТИШОК | Извещатель пожарный дымовой оптико-электронный точечный, автономный, 93 дБ (серия длительных тонально-модулированных сигналов с постепенным нарастанием), четыре типа звуковых сигналов (Пожар, Внимание, Внешняя тревога и Разряд батареи), контакты опто-реле для подключения внешнего шлейфа (НР), элемент питания 9 В "Крона" (в комплекте), t-раб.-10...+55°С, 100х50 мм | руб./шт | 861
| ИП 212-43АМК1 (ДИП-43АМК1) АНТИШОК | Извещатель пожарный дымовой оптико-электронный точечный, автономный, 93 дБ (серия длительных тонально-модулированных сигналов с постепенным нарастанием), четыре типа звуковых сигналов (Пожар, Внимание, Внешняя тревога и Разряд батареи), контакты опто-реле для подключения внешнего шлейфа (НЗ), элемент питания 9 В "Крона" (в комплекте), t-раб.-10...+55°С, 100х50 мм | руб./шт | 900
| ИП 212-43М АНТИШОК | Извещатель пожарный дымовой оптико-электронный точечный, автономный, 93 дБ (серия длительных тонально-модулированных сигналов с постепенным нарастанием), четыре типа звуковых сигналов (Пожар, Внимание, Внешняя тревога и Разряд батареи), контакты для подключения внешнего шлейфа, 4 элемента питания 1,5 В ААА (R03), t-раб.-10...+55°С, 100х50 мм | руб./шт | 896.4
| ИП 212-43МК | Извещатель пожарный дымовой оптико-электронный точечный, автономный, 93 дБ (серия длительных тонально-модулированных сигналов с постепенным нарастанием), четыре типа звуковых сигналов (Пожар, Внимание, Внешняя тревога и Разряд батареи), контакты опто-реле для подключения внешнего шлейфа (НР), 4 элемента питания 1,5 В ААА (R03), t-раб.-10...+55°С, 100х50 мм | руб./шт | 936
| ИП 212-43МК1 | Извещатель пожарный дымовой оптико-электронный точечный, автономный, 93 дБ (серия длительных тонально-модулированных сигналов с постепенным нарастанием), четыре типа звуковых сигналов (Пожар, Внимание, Внешняя тревога и Разряд батареи), контакты опто-реле для подключения внешнего шлейфа (НЗ), 4 элемента питания 1,5 В ААА (R03), t-раб.-10...+55°С, 100х50 мм | руб./шт | 936
| ИП 212-47 "АГАТ" | Извещатель пожарный дымовой автономный; уровень звукового давления 85 дБ; U-пит. 9В ("Крона"), I-потр.12 мкА; t-раб.-30...+55°С, 110х33 мм, без батареи. | руб./шт | 390
| ИП 212-47 "АГАТ" 01 | Извещатель пожарный дымовой автономный с возможностью объединения до 40 извещателей; уровень звукового давления 85 дБ; U-пит. 9В ("Крона"), I-потр.12 мкА; t-раб.-30...+55°С, 110х33 мм, без батареи. | руб./шт | 439
| ИП 212-47 "АГАТ" Р1 | Извещатель пожарный дымовой автономный с встроенным реле (Н.З.); уровень звукового давления 85 дБ; U-пит. 9В ("Крона"), I-потр.12 мкА; t-раб.-30...+55°С, 110х33 мм, без батареи. | руб./шт | 624
| ИП 212-47 "АГАТ" Р2 | Извещатель пожарный дымовой автономный с встроенным реле (Н.Р.); уровень звукового давления 85 дБ; U-пит. 9В ("Крона"), I-потр.12 мкА; t-раб.-30...+55°С, 110х33 мм, без батареи. | руб./шт | 624
| ИП 212-50М | Извещатель пожарный дымовой оптико-электронный точечный, автономный, 85 дБ (прерывистый тонально-модулированный сигнал), контакты для подключения внешнего шлейфа, элемент питания 9 В 6F22 (Крона), IP41, t-раб.-10...+55°С, 93х49 мм | руб./шт | 754
| ИП 212-50М2 | Извещатель пожарный дымовой оптико-электронный точечный, автономный, 85 дБ (прерывистый тонально-модулированный сигнал), элемент питания 9 В 6F22 (Крона), IP41, t-раб.-10...+55°С, 93х49 мм | руб./шт | 635
NEW | ИП 212-52СИ | Извещатель пожарный дымовой оптико-электронный точечный, автономный, 85 дБ, элемент питания 9 В 6F22 (Крона) в комплекте, IP40, t-раб.-10...+55°С, 75х75 мм | руб./шт | 262.5
| ИП 212-55С (НОВЫЙ) | Извещатель пожарный дымовой оптико-электронный точечный, автономный, 85 дБ (прерывистый звуковой сигнал), два элемента питания 1,5 В ААА (R03), IP40, t-раб.-25...+55°С, 95х46 мм | руб./шт | 349
| ИП 212-55СМ | Извещатель пожарный дымовой оптико-электронный точечный, автономный, 85 дБ (прерывистый звуковой сигнал), контакты для подключения внешнего шлейфа (до 20 извещателей), два элемента питания 1,5 В ААА (R03), IP40, t-раб.-25...+55°С, 95х46 мм | руб./шт | 455
| ИП 212-63А | Извещатель пожарный дымовой оптико-электронный точечный, автономный, 85 дБ (тонально-модулированный прерывистый звуковой сигнал), контакты для подключения внешнего шлейфа (ИП 212-63А до 10 шт), элемент питания 3 В CR123A, IP40, t-раб.-10...+50°С, 105х50 мм. Работа с ДИП-GSM | руб./шт | 990
| ИП 212-69/3М | Извещатель пожарный дымовой оптико-электронный точечный, автономный, 85 дБ (прерывистый тонально-модулированный сигнал), элемент питания 9 В 6F22 (Крона), IP40, t-раб.-10...+55°С, 100х50 мм. Элемент питания в комплекте. | руб./компл | 340.93
| ИП 212-88Х (без ВУОС) | Извещатель пожарный дымовой оптико-электронный точечный, автономный, 85 дБ, три элемента питания 1,5 В ААА (R03), IP30, t-раб.-10...+55°C, 80х70 мм | руб./шт | 623
| ИП Горыныч | Извещатель пожарный дымовой оптико-электронный точечный со встроенным речевым сообщением автономный; тип сообщения - по заказу, длительность сообщения до 10 сек; U-пит.12 В, I-потр.45 мА(max); IP41, t-раб.-40...+55°С, 85х70х50 мм | руб./шт | 707
| ИП Горыныч-А | Извещатель пожарный оптико-электронный автономный с функцией речевого оповещения. Напряжение 4,5В (3 элемента типа ААА в к-те) | руб./шт | 677
| ИПД-3.4М | Извещатель пожарный дымовой оптико-электронный точечный, автономный, 85 дБ (прерывистый звуковой сигнал переменно тона), элемент питания 9 В 6F22 (Крона), t-раб.-10...+55°С, 100х48 мм | руб./шт | 585
3.4.4 | Линейные
| 6500MMK | Кронштейн для 6500 на стену или потолок | EUR/шт | 87.36
| 6500RTS-KEY | 6500 RTS-KEY System Sensor Пульт выносной для тестирования и сброса извещателя 6500, два ключа в комплекте, -30 - +70С. | EUR/шт | 104.83
| 6500LRK | Отражатель для 6500,70…100 м, 200х230мм | EUR/компл | 128.13
| 6500SMK | Коробка монтажная для открытой проводки для 6500 | EUR/шт | 23.3
| Артон-ДЛР | Извещатель пожарный дымовой оптический линейный, двухпозиционный, дальность от 10...100 м, 4-х провод., 2 вых.реле (ПОЖАР, НЕИСПРАВНОСТЬ), U-пит.9,45...14,5В, I-потр.20 мА, t-раб.-30...+55°C, 67х100 мм | руб./шт | 4640
| БК-2727 | Блок коммутации для подключения извещателя ИПДЛ-Д-I/4р к шлейфу пожарной сигнализации | руб./шт | 845
| БК-2728 | Блок коммутации для подключения извещателя ИПДЛ-Д-II/4р к шлейфу пожарной сигнализации | руб./шт | 820
| БКТВ-01 | Блок питания цепей подогрева рефлекторов-отражателей (типа Б-П) извещателей пожарных дымовых оптико-электронных линейных ИПДЛ-152, напряжение питания 16…28 В, ток потребления не более 5 А (при полной нагрузке), диапазон рабочих температур -40…+55°С, габаритные размеры 166х144х46 мм | руб./шт | 6000
| ВУОС для ИПДЛ | Выносное уст-во оптической сигнализации для ИПДЛ-Д-I/4Р и ИПДЛ-Д-II/4Р. Индикация состояния, проверка работоспособности. I-раб.10мА, IP41, t-раб.-25...+55°С, 62х32х16 мм. | руб./шт | 395
| Защитный кожух для ИПДЛ-52/52М (большой) | Кожух защитный для извещателей ИПДЛ-52/52М, большой | руб./шт | 1071
| Защитный кожух для ИПДЛ-52С/СМ/СМД (маленький) | Кожух защитный для извещателей ИПДЛ-52/52М, малый | руб./шт | 906
| ИПДЛ-252С (ИП212-252С) 5-150 м | Извещатель дымовой оптический линейный, двухпозиционный, дальность от 5...150 м, 7 уровней чувст., автокоррекция компенсации чувствительности, автом. регул. коэф. усиления, 4-х проводная схема подключения, 2 вых.реле (ПОЖАР, НЕИСПРАВНОСТЬ), U-пит.10...30 В, I-потр. ≤ 30 мА; IP40, t-раб.-30...+60°С, габ.размеры ПРД и ПРМ 175х135х105 мм | руб./шт | 11088
| ИПДЛ-252СМ (ИП212-252СМ) 20-60 м | Извещатель дымовой оптический линейный, однопозиционный, дальность от 20...60 м, 6 уровней чувст., автокоррекция компенсации чувствительности, автом. регул. коэф. усиления, 4-х проводная схема подключения, 2 вых.реле (ПОЖАР, НЕИСПРАВНОСТЬ), U-пит.10...30 В, I-потр. ≤ 15 мА; IP40, t-раб.-30...+55°С, габ.размеры 175х135х105 мм | руб./шт | 8460
| ИПДЛ-252СМ (ИП212-252СМ) 25-80 м | Извещатель дымовой оптический линейный, однопозиционный, дальность от 25...80 м, 6 уровней чувст., автокоррекция компенсации чувствительности, автом. регул. коэф. усиления, 4-х проводная схема подключения, 2 вых.реле (ПОЖАР, НЕИСПРАВНОСТЬ), U-пит.10...30 В, I-потр. ≤ 15 мА; IP40, t-раб.-30...+55°С, габ.размеры 175х135х105 мм | руб./шт | 9288
| ИПДЛ-252СМ (ИП212-252СМ) 50-120 м | Извещатель дымовой оптический линейный, однопозиционный, дальность от 50...120 м, 6 уровней чувст., автокоррекция компенсации чувствительности, автом. регул. коэф. усиления, 4-х проводная схема подключения, 2 вых.реле (ПОЖАР, НЕИСПРАВНОСТЬ), U-пит.10...30 В, I-потр. ≤ 15 мА; IP40, t-раб.-30...+55°С, габ.размеры 175х135х105 мм | руб./шт | 11088
| ИПДЛ-252СМ (ИП212-252СМ) 5-20 м | Извещатель дымовой оптический линейный, однопозиционный, дальность от 5...20 м, 6 уровней чувст., автокоррекция компенсации чувствительности, автом. регул. коэф. усиления, 4-х проводная схема подключения, 2 вых.реле (ПОЖАР, НЕИСПРАВНОСТЬ), U-пит.10...30 В, I-потр. ≤ 15 мА; IP40, t-раб.-30...+55°С, габ.размеры 175х135х105 мм | руб./шт | 8110.8
| ИПДЛ-252СМД (ИП212-252СМД) 20-60 м | Извещатель дымовой оптический линейный, однопозиционный, дальность от 20...60 м, 6 уровней чувст., автокоррекция компенсации чувствительности, автом. регул. коэф. усиления, 2-х проводная схема подключения, U-пит. 10...30 В (по ШС), I-деж. ≤ 0.7 мА, I-пож. ≤ 22 мА; IP40, t-раб.-30...+55°С, габ.размеры 175х135х105 мм | руб./шт | 8460
| ИПДЛ-252СМД (ИП212-252СМД) 25-80 м | Извещатель дымовой оптический линейный, однопозиционный, дальность от 25...80 м, 6 уровней чувст., автокоррекция компенсации чувствительности, автом. регул. коэф. усиления, 2-х проводная схема подключения, U-пит. 10...30 В (по ШС), I-деж. ≤ 0.7 мА, I-пож. ≤ 22 мА; IP40, t-раб.-30...+55°С, габ.размеры 175х135х105 мм | руб./шт | 9288
| ИПДЛ-252СМД (ИП212-252СМД) 50-120м | Извещатель дымовой оптический линейный, однопозиционный, дальность от 50...120 м, 6 уровней чувст., автокоррекция компенсации чувствительности, автом. регул. коэф. усиления, 2-х проводная схема подключения, U-пит. 10...30 В (по ШС), I-деж. ≤ 0.7 мА, I-пож. ≤ 22 мА; IP40, t-раб.-30...+55°С, габ.размеры 175х135х105 мм | руб./шт | 11088
| ИПДЛ-252СМД (ИП212-252СМД) 5-20 м | Извещатель дымовой оптический линейный, однопозиционный, дальность от 5...20 м, 6 уровней чувст., автокоррекция компенсации чувствительности, автом. регул. коэф. усиления, 2-х проводная схема подключения, U-пит. 10...30 В (по ШС), I-деж. ≤ 0.7 мА, I-пож. ≤ 22 мА; IP40, t-раб.-30...+55°С, габ.размеры 175х135х105 мм | руб./шт | 8110.8
| ИПДЛ-252СМ-П (ИП212-252СМ-П) 25-80 м | Извещатель дымовой оптический линейный, однопозиционный с подогревом оптики, дальность от 25...80 м, 6 уровней чувст., автокоррекция компенсации чувствительности, автом. регул. коэф. усиления, 4-х проводная схема подключения, 2 вых.реле (ПОЖАР, НЕИСПРАВНОСТЬ), U-пит.10...30 В, I-потр. ≤ 140 мА; IP40, t-раб.-30...+55°С, габ.размеры 175х135х105 мм | руб./шт | 11134.8
| ИПДЛ-252СМ-П (ИП212-252СМ-П) 50-120 м | Извещатель дымовой оптический линейный, однопозиционный с подогревом оптики, дальность от 50...120 м, 6 уровней чувст., автокоррекция компенсации чувствительности, автом. регул. коэф. усиления, 4-х проводная схема подключения, 2 вых.реле (ПОЖАР, НЕИСПРАВНОСТЬ), U-пит.10...30 В, I-потр. ≤ 140 мА; IP40, t-раб.-30...+55°С, габ.размеры 175х135х105 мм | руб./шт | 14832
| ИПДЛ-252С-П (ИП212-252С-П) 5-150 м | Извещатель дымовой оптический линейный, двухпозиционный с подогревом оптики, дальность от 5...150 м, 7 уровней чувст., автокоррекция компенсации чувствительности, автом. регул. коэф. усиления, 4-х проводная схема подключения, 2 вых.реле (ПОЖАР, НЕИСПРАВНОСТЬ), U-пит.10...30 В, I-потр. ≤ 280 мА; IP40, t-раб.-30...+60°С, габ.размеры ПРД и ПРМ 175х135х105 мм | руб./шт | 14832
| ИП212-152Л "ИПДЛ-152Л" на 7-140 м | Извещатель пожарный дымовой оптико-электронный линейный двухпозиционный, расстояние между приемником и передатчиком 7…140 м, реле "ПОЖАР", реле "НЕИСПРАВНОСТЬ", напряжение питания 10…30 В, ток потребления до 13 мА, степень защиты оболочкой IP40, диапазон рабочих температур -30...+55°С, габаритные размеры приемника (передатчика) 100х160х115 мм | руб./шт | 12480
| ИП212-152ЛМ "ИПДЛ-152ЛМ" на 20-80 м | Извещатель пожарный дымовой оптико-электронный линейный однопозиционный с одним рефлектором-отражателем типа "Б", расстояние между приемником и передатчиком 20…80 м, реле "ПОЖАР", реле "НЕИСПРАВНОСТЬ", напряжение питания 10…30 В, ток потребления до 13 мА, степень защиты оболочкой IP40, диапазон рабочих температур -30...+55°С, габаритные размеры приемо-передатчика 100х160х115 мм, габаритные размеры отражателя-рефлектора типа "Б" 245х210х16 мм | руб./шт | 12480
| ИП212-152ЛМ "ИПДЛ-152ЛМ" на 25-100 м | Извещатель пожарный дымовой оптико-электронный линейный однопозиционный с двумя рефлекторами-отражателями типа "Б", расстояние между приемником и передатчиком 25…100 м, реле "ПОЖАР", реле "НЕИСПРАВНОСТЬ", напряжение питания 10…30 В, ток потребления до 13 мА, степень защиты оболочкой IP40, диапазон рабочих температур -30...+55°С, габаритные размеры приемо-передатчика 100х160х115 мм, габаритные размеры отражателя-рефлектора типа "Б" 245х210х16 мм | руб./шт | 14160
| ИП212-152ЛМ "ИПДЛ-152ЛМ" на 30-120 м | Извещатель пожарный дымовой оптико-электронный линейный однопозиционный с четырьмя рефлекторами-отражателями типа "Б", расстояние между приемником и передатчиком 30…120 м, реле "ПОЖАР", реле "НЕИСПРАВНОСТЬ", напряжение питания 10…30 В, ток потребления до 13 мА, степень защиты оболочкой IP40, диапазон рабочих температур -30...+55°С, габаритные размеры приемо-передатчика 100х160х115 мм, габаритные размеры отражателя-рефлектора типа "Б" 245х210х16 мм | руб./шт | 17160
| ИП212-152ЛМ "ИПДЛ-152ЛМ" на 5-60 м | Извещатель пожарный дымовой оптико-электронный линейный однопозиционный с одним рефлектором-отражателем типа "СМ" и одним типа "М", расстояние между приемником и передатчиком 5…60 м, реле "ПОЖАР", реле "НЕИСПРАВНОСТЬ", напряжение питания10…30 В, ток потребления до 13 мА, степень защиты оболочкой IP40, диапазон рабочих температур -30...+55°C, габаритные размеры приемо-передатчика 100х160х115 мм, габаритные размеры отражателя-рефлектора типа "СМ" 115х65х8 мм, габаритные размеры отражателя-рефлектора типа "М" 100х100х9 мм | руб./шт | 11400
| ИП212-152ЛМД "ИПДЛ-152ЛМД" на 20-80 м | Извещатель пожарный дымовой оптико-электронный линейный однопозиционный с одним рефлектором-отражателем типа "Б", расстояние между приемником и передатчиком 20…80 м, реле "ПОЖАР", напряжение питания по шлейфу сигнализации 10…30 В, ток потребления в дежурном режиме 0.5 мА, ток потребления в режиме "ПОЖАР" до 30 мА, степень защиты оболочкой IP40, диапазон рабочих температур -30...+55°С, габаритные размеры приемо-передатчика 100х160х115 мм, габаритные размеры отражателя-рефлектора типа "Б" 245х210х16 мм | руб./шт | 12480
| ИП212-152ЛМД "ИПДЛ-152ЛМД" на 25-100 м | Извещатель пожарный дымовой оптико-электронный линейный однопозиционный с двумя рефлекторами-отражателями типа "Б", расстояние между приемником и передатчиком 25…100 м, напряжение питания по шлейфу сигнализации 10…30 В, ток потребления в дежурном режиме 0.5 мА, ток потребления в режиме "ПОЖАР" до 30 мА, степень защиты оболочкой IP40, диапазон рабочих температур -30...+55°С, габаритные размеры приемо-передатчика 100х160х115 мм, габаритные размеры отражателя-рефлектора типа "Б" 245х210х16 мм | руб./шт | 14160
| ИП212-152ЛМД "ИПДЛ-152ЛМД" на 30-120 м | Извещатель пожарный дымовой оптико-электронный линейный однопозиционный с четырьмя рефлекторами-отражателями типа "Б", расстояние между приемником и передатчиком 30…120 м, напряжение питания по шлейфу сигнализации 10…30 В, ток потребления в дежурном режиме 0.5 мА, ток потребления в режиме "ПОЖАР" до 30 мА, степень защиты оболочкой IP40, диапазон рабочих температур -30...+55°С, габаритные размеры приемо-передатчика 100х160х115 мм, габаритные размеры отражателя-рефлектора типа "Б" 245х210х16 мм | руб./шт | 17160
| ИП212-152ЛМД "ИПДЛ-152ЛМД" на 5-60 м | Извещатель пожарный дымовой оптико-электронный линейный однопозиционный с одним рефлектором-отражателем типа "СМ" и одним типа "М", расстояние между приемником и передатчиком 5…60 м, напряжение питания по шлейфу сигнализации10…30 В, ток потребления в дежурном режиме 0.5 мА, ток потребления в режиме "ПОЖАР" до 30 мА, степень защиты оболочкой IP40, диапазон рабочих температур -30...+55°C, габаритные размеры приемо-передатчика 100х160х115 мм, габаритные размеры отражателя-рефлектора типа "СМ" 115х65х8 мм, габаритные размеры отражателя-рефлектора типа "М" 100х100х9 мм | руб./шт | 11400
| ИП212-152ЛМД-П "ИПДЛ-152ЛМД-П" на 20-80 м | Извещатель пожарный дымовой оптико-электронный линейный однопозиционный с подогревом с одним рефлектором-отражателем типа "Б-П, расстояние между приемником-передатчиком и отражателем5…60 м, напряжение питания по шлейфу сигнализации10…30 В, ток потребления в дежурном режиме 0.5 мА, ток потребления в режиме "ПОЖАР" до 30 мА, напряжение питания входа подогрева 16...28 В, ток потребления входа подогрева не более 90 мА, степень защиты оболочкой IP40, диапазон рабочих температур -40...+55°C, габаритные размеры приемо-передатчика 100х160х115 мм, габаритные размеры отражателя-рефлектора типа "Б-П" 282х210х22 мм | руб./шт | 14400
| ИП212-152ЛМД-П "ИПДЛ-152ЛМД-П" на 25-100 м | Извещатель пожарный дымовой оптико-электронный линейный однопозиционный с подогревом с двумя рефлекторами-отражателями типа "Б-П", расстояние между приемником-передатчиком и отражателем 25…100 м, напряжение питания по шлейфу сигнализации 10…30 В, ток потребления в дежурном режиме 0.5 мА, ток потребления в режиме "ПОЖАР" до 30 мА, напряжение питания входа подогрева 16...28 В, ток потребления входа подогрева не более 90 мА, степень защиты оболочкой IP40, диапазон рабочих температур -40...+55°С, габаритные размеры приемо-передатчика 100х160х115 мм, габаритные размеры отражателя-рефлектора типа "Б-П" 282х210х22 мм | руб./шт | 16320
| ИП212-152ЛМД-П "ИПДЛ-152ЛМД-П" на 30-120 м | Извещатель пожарный дымовой оптико-электронный линейный однопозиционный с подогревом с четырьмя рефлекторами-отражателями типа "Б-П", расстояние между приемником-передатчиком и отражателем 30…120 м, напряжение питания по шлейфу сигнализации 10…30 В, ток потребления в дежурном режиме 0.5 мА, ток потребления в режиме "ПОЖАР" до 30 мА, напряжение питания входа подогрева 16...28 В, ток потребления входа подогрева не более 90 мА, степень защиты оболочкой IP40, диапазон рабочих температур -40...+55°С, габаритные размеры приемо-передатчика 100х160х115 мм, габаритные размеры отражателя-рефлектора типа "Б-П" 282х210х22 мм | руб./шт | 18960
| ИП212-152ЛМ-П "ИПДЛ-152ЛМ-П" на 20-80 м | Извещатель пожарный дымовой оптико-электронный линейный однопозиционный с подогревом с одним рефлектором-отражателем типа "Б-П", расстояние между приемником-передатчиком и отражателем 20…80 м, реле "ПОЖАР", реле "НЕИСПРАВНОСТЬ", напряжение питания 10…30 В, ток потребления до 13 мА, напряжение питания входа подогрева 16...28 В, ток потребления входа подогрева не более 90 мА, степень защиты оболочкой IP40, диапазон рабочих температур -40...+55°С, габаритные размеры приемо-передатчика 100х160х115 мм, габаритные размеры отражателя-рефлектора типа "Б-П" 282х210х22 мм | руб./шт | 14400
| ИП212-152ЛМ-П "ИПДЛ-152ЛМ-П" на 25-100 м | Извещатель пожарный дымовой оптико-электронный линейный однопозиционный с подогревом с двумя рефлекторами-отражателями типа "Б-П", расстояние между приемником-передатчиком и отражателем 25…100 м, реле "ПОЖАР", реле "НЕИСПРАВНОСТЬ", напряжение питания 10…30 В, ток потребления до 13 мА, напряжение питания входа подогрева 16...28 В, ток потребления входа подогрева не более 90 мА, степень защиты оболочкой IP40, диапазон рабочих температур -40...+55°С, габаритные размеры приемо-передатчика 100х160х115 мм, габаритные размеры отражателя-рефлектора типа "Б-П" 282х210х22 мм | руб./шт | 16320
| ИП212-152ЛМ-П "ИПДЛ-152ЛМ-П" на 30-120 м | Извещатель пожарный дымовой оптико-электронный линейный однопозиционный с подогревом с четырьмя рефлекторами-отражателями типа "Б-П", расстояние между приемником-передатчиком и отражателем 30…120 м, реле "ПОЖАР", реле "НЕИСПРАВНОСТЬ", напряжение питания 10…30 В, ток потребления до 13 мА, напряжение питания входа подогрева 16...28 В, ток потребления входа подогрева не более 90 мА, степень защиты оболочкой IP40, диапазон рабочих температур -40...+55°С, габаритные размеры приемо-передатчика 100х160х115 мм, габаритные размеры отражателя-рефлектора типа "Б-П" 282х210х22 мм | руб./шт | 18960
| ИП212-152Л-П "ИПДЛ-152Л-П" на 7-140 м | Извещатель пожарный дымовой оптико-электронный линейный двухпозиционный с подогревом, расстояние между приемником и передатчиком 7…140 м, реле "ПОЖАР", реле "НЕИСПРАВНОСТЬ", напряжение питания 10…30 В, ток потребления до 13 мА, напряжение питания входа подогрева 16...28 В, ток потребления входа подогрева не более 90 мА, степень защиты оболочкой IP40, диапазон рабочих температур -40...+55°С, габаритные размеры приемника (передатчика) 100х160х115 мм | руб./шт | 14400
| ИПДЛ-Д-I/4Р | Однопозиционный со встроенной ТВ камерой. Рабочая дальность действия 50 м (с дополнительными отражателями до 100 м). Напряжение питания 8…28 В. Ток потребления 30/120 мА. Габариты извещателя 160х96х100 мм, габариты базового отражателя 100х100х10 мм | руб./шт | 10290
| ИПДЛ-52 (ИП212-52) 8-100 м, двухпозиционный | Извещатель дымовой оптический линейный, двухпозиционный, дальность от 8...100 м, 2-е схемы включения: с питанием по ШС и от отдельного источника питания, 3 вых.реле (ПОЖАР-НЗ, ПОЖАР-НР, НЕИСПРАВНОСТЬ-НЗ), U-пит.10...30В, I-потр. 2.5 мА, IP40, t-раб.-30...+55°С, 185х150х140 мм (с юстировоч.уст-вом). | руб./шт | 10800
| ИПДЛ-52М (ИП212-52М) 8-100 м, однопозиционный | Извещатель дымовой оптический линейный, однопозиционный, дальность от 8...100 м, 2-е схемы включения: с питанием по ШС и от отдельного источника питания, 3 вых.реле (ПОЖАР-НЗ, ПОЖАР-НР, НЕИСПРАВНОСТЬ-НЗ), U-пит.10...30В, I-потр. 1.5 мА, IP40, t-раб.-30...+55°С, 185х150х140 мм (с юстировоч.уст-вом). | руб./шт | 11556
| ИПДЛ-52М (ИП212-52М) 8-80 м, однопозиционный | Извещатель дымовой оптический линейный, однопозиционный, дальность от 8...80 м, 2-е схемы включения: с питанием по ШС и от отдельного источника питания, 3 вых.реле (ПОЖАР-НЗ, ПОЖАР-НР, НЕИСПРАВНОСТЬ-НЗ), U-пит.10...30В, I-потр. 1.5 мА, IP40, t-раб.-30...+55°С, 185х150х140 мм (с юстировоч.уст-вом). | руб./шт | 10022.4
| ИПДЛ-52С (ИП212-52С) 8-140 м, двухпозиционный | Извещатель дымовой оптический линейный, двухпозиционный, дальность от 8...140 м, 2-е схемы включения: с питанием по ШС и от отдельного источника питания, 3 вых.реле (ПОЖАР-НЗ, ПОЖАР-НР, НЕИСПРАВНОСТЬ-НЗ), U-пит.10...30В, I-потр. 2.5 мА, IP40, t-раб.-30...+55°С, 135х120х105 мм | руб./шт | 10800
| ИПДЛ-52СМ (ИП212-52СМ) 8-100 м, однопозиционный | Извещатель дымовой оптический линейный, однопозиционный, дальность от 8...100 м, 2-е схемы включения: с питанием по ШС и от отдельного источника питания, 3 вых.реле (ПОЖАР-НЗ, ПОЖАР-НР, НЕИСПРАВНОСТЬ-НЗ), U-пит.10...30В, I-потр. 1.5 мА, IP40, t-раб.-30...+55°С, 135х120х105 мм | руб./шт | 11556
| ИПДЛ-52СМ (ИП212-52СМ) 8-120 м, однопозиционный | Извещатель дымовой оптический линейный, однопозиционный, дальность от 8...120 м, 2-е схемы включения: с питанием по ШС и от отдельного источника питания, 3 вых.реле (ПОЖАР-НЗ, ПОЖАР-НР, НЕИСПРАВНОСТЬ-НЗ), U-пит.10...30В, I-потр. 1.5 мА, IP40, t-раб.-30...+55°С, 135х120х105 мм | руб./шт | 14598
| ИПДЛ-52СМ (ИП212-52СМ) 8-80 м, однопозиционный | Извещатель дымовой оптический линейный, однопозиционный, дальность от 8...80 м, 2-е схемы включения: с питанием по ШС и от отдельного источника питания, 3 вых.реле (ПОЖАР-НЗ, ПОЖАР-НР, НЕИСПРАВНОСТЬ-НЗ), U-пит.10...30В, I-потр. 1.5 мА, IP40, t-раб.-30...+55°С, 135х120х105 мм | руб./шт | 10022.4
| ИПДЛ-52СМД (ИП212-52СМД) 8-100 м, однопозиционный | Извещатель дымовой оптический линейный, 2-х проводный, однопозиционный, дальность от 8...100 м, U-шс.10...30В, I-потр. 0.7 мА, IP40, t-раб.-30...+55°С, 135х120х105 мм | руб./шт | 11556
| ИПДЛ-52СМД (ИП212-52СМД) 8-120 м, однопозиционный | Извещатель дымовой оптический линейный, 2-х проводный, однопозиционный, дальность от 8...120 м, U-шс.10...30В, I-потр. 0.7 мА, IP40, t-раб.-30...+55°С, 135х120х105 мм | руб./шт | 14598
| ИПДЛ-52СМД (ИП212-52СМД) 8-60 м, однопозиционный | Извещатель дымовой оптический линейный, 2-х проводный, однопозиционный, дальность от 8...60 м, U-шс.10...30В, I-потр. 0.7 мА, IP40, t-раб.-30...+55°С, 135х120х105 мм | руб./шт | 8938.8
| ИПДЛ-52СМД (ИП212-52СМД) 8-80 м, однопозиционный | Извещатель дымовой оптический линейный, 2-х проводный, однопозиционный, дальность от 8...80 м, U-шс.10...30В, I-потр. 0.7 мА, IP40, t-раб.-30...+55°С, 135х120х105 мм | руб./шт | 10022.4
| ИПДЛ-Д-II/4Р | Извещатель дымовой оптический линейный, двухпозиционный, дальность от 8...150 м, 2 вых.реле (ПОЖАР-НР, НЕИСПРАВНОСТЬ-НЗ/НР), U-пит.8...28В, I-потр.20 мА, IP41, t-раб.-25...+55°С, 90х82х95 мм | руб./шт | 5610
| ИПДЛ-Д-II/4Р исп.5 | Извещатель дымовой оптический линейный с встроенным подогревом оптики, двухпозиционный, дальность от 8...100 м, U-пит.8...28 В, I-потр.20 мА (с подогревом 60 мА), IP65, t-раб.-40...+50°С | руб./шт | 14405
| КК-2756 | Коммутационная коробка с крышкой. 7 окошек 10,5х10,5 мм “под вылом” для кабелей. | руб./шт | 360
| КК-2757 | Коммутационная коробка с крышкой. 7 окошек 10,5х10,5 мм “под вылом” для кабелей. | руб./шт | 320
| Кожух защитный для ИПДЛ-Д-I/4Р | Защитный кожух для ИПДЛ-Д-I/4P металл., 200х130х120 мм. | руб./шт | 1020
| Кожух защитный для ИПДЛ-Д-II/4Р | Защитный кожух для ИПДЛ-Д-II/4P металл., 104х130х120 мм. | руб./шт | 820
| Кронштейн для балки (Г-образный с 2-мя скобками) универсальный для ИПДЛ-52/252 (все модификации) | Кронштейн для балки (Г-образный) универсальный для ИПДЛ-52/252 | руб./шт | 880
| Кронштейн для крепления ИПДЛ к двутавровой балке | Кронштейн для крепления извещателей ИПДЛ-Д-II/4р, ИПДЛ-Д-I/4р или одной пластины отражателя к двутавровой балке. | руб./шт | 1020
| Кронштейн настенный для ИПДЛ-52/52М | Кронштейн настенный для линейного извещателя ИПДЛ-52/252 | руб./шт | 214.5
| Кронштейн потолочный для ИПДЛ-52/52М | Кронштейн потолочный для ИПДЛ-52/52М, 80х70х45 мм | руб./шт | 214.5
| Кронштейн угловой для ИПДЛ-Д-II/4Р | Кронштейн угловой для монтажа ИПДЛ-Д-ll/4P на наклонные поверхности, металл, углы наклона 30°, 60°, 90°, 100х91х54мм. | руб./шт | 820
| Кронштейн универсальный для линейного извещателя ИПДЛ-52/252 | Кронштейн универсальный для линейного извещателя ИПДЛ-52/252 | руб./шт | 940.5
| Кронштейн универсальный для отражателя ИПДЛ-52/252 | Кронштейн универсальный для отражателя ИПДЛ-52/252 | руб./шт | 990
| Лазерный указатель для ИПДЛ-152 | Лазерное юстировочное устройство для установки в извещатели пожарные дымовые оптико-электронные линейные ИПДЛ-152, питание от трех типа LR44 (G13) | руб./шт | 5160
| Отражатель для ИПДЛ-Д-I/4Р | Доп.отражатель для ИПДЛ-Д-I/4P. Увеличение рабочей дальности извещателя до 100м. 100х100мм. | руб./шт | 1593
| ПК-02 | Прибор для настройки и контроля извещателей ИПДЛ, ИКС-1, ИКС-3 . | руб./шт | 6140
| Пластина для установки 4-х отражателей к ИПДЛ-Д-I/4Р | Пластина для установки 4-х отражателей для ИПДЛ-Д-I/4р, 220х200 мм | руб./шт | 395
| СПЭК-2216-ПШ 20-100 м (ИП 212-80/1) | Извещатель пожарный дымовой оптико-электронный линейный однопозиционный с одним рефлектором-отражателем, расстояние между приемником и передатчиком 20…100 м, U-пит. по шлейфу сигнализации 10…30 В, I-потр. в дежурном режиме 0.6 мА, I-потр. в режиме "ПОЖАР" до 31 мА, IP41, t-раб. -30...+55°C, габ. размеры приемо-передатчика 180х130х105 мм, габ. размеры отражателя-рефлектора 245x200x20 мм | руб./шт | 15500
| СПЭК-2216-ПШ 60-120 м (ИП 212-80/1) | Извещатель пожарный дымовой оптико-электронный линейный однопозиционный с двумя рефлектором-отражателем, расстояние между приемником и передатчиком 60…120 м, U-пит. по шлейфу сигнализации 10…30 В, I-потр. в дежурном режиме 0.6 мА, I-потр. в режиме "ПОЖАР" до 31 мА, IP41, t-раб. -30...+55°C, габ. размеры приемо-передатчика 180х130х105 мм, габ. размеры отражателя-рефлектора 245x200x20 мм | руб./шт | 19600
| СПЭК-2216-ПШ 5-60 м (ИП 212-80/1) | Извещатель пожарный дымовой оптико-электронный линейный однопозиционный с одним рефлектором-отражателем, расстояние между приемником и передатчиком 5…60 м, U-пит. по шлейфу сигнализации 10…30 В, I-потр. в дежурном режиме 0.6 мА, I-потр. в режиме "ПОЖАР" до 31 мА, IP41, t-раб. -30...+55°C, габ. размеры приемо-передатчика 180х130х105 мм, габ. размеры отражателя-рефлектора 122x99.4x8.7 мм | руб./шт | 10900
| СПЭК-2216-Р 20-100 м (ИП 212-80/2) | Извещатель пожарный дымовой оптико-электронный линейный однопозиционный с одним рефлектором-отражателем, расстояние между приемником и передатчиком 20…100 м, реле "ПОЖАР", реле "НЕИСПРАВНОСТЬ", U-пит. 9…30 В, I-потр. 3 мА, IP41, t-раб. -30...+55°C, габ. размеры приемо-передатчика 180х130х105 мм, габ. размеры отражателя-рефлектора 245x200x20 мм | руб./шт | 15500
| СПЭК-2216-Р 60-120 м (ИП 212-80/2) | Извещатель пожарный дымовой оптико-электронный линейный однопозиционный с двумя рефлектором-отражателем, расстояние между приемником и передатчиком 60…120 м, реле "ПОЖАР", реле "НЕИСПРАВНОСТЬ", U-пит. 9…30 В, I-потр. 3 мА, IP41, t-раб. -30...+55°C, габ. размеры приемо-передатчика 180х130х105 мм, габ. размеры отражателя-рефлектора 245x200x20 мм | руб./шт | 19600
| СПЭК-2216-Р 5-60 м (ИП 212-80/2) | Извещатель пожарный дымовой оптико-электронный линейный однопозиционный с одним рефлектором-отражателем, расстояние между приемником и передатчиком 5…60 м, реле "ПОЖАР", реле "НЕИСПРАВНОСТЬ", U-пит. 9…30 В, I-потр. 3 мА, IP41, t-раб. -30...+55°C, габ. размеры приемо-передатчика 180х130х105 мм, габ. размеры отражателя-рефлектора 122x99.4x8.7 мм | руб./шт | 10900
| Тестер ИПДЛ-152 | Тестер пожарных дымовых оптико-электронный линейных извещателей ИПДЛ-152, напряжение питания 9 В от элемента питания типа «Крона», ток потребления не более 6 мА, диапазон рабочих температур -10…+60°С, габаритные размеры 140х70х25 мм | руб./шт | 6000
3.4.5 | Аспирационные
| F-SU-25 | Съемный переход для трубы 25мм, ABS, цвет красный | EUR/шт | 15.14
| F-45D-25 | Переход 45 град для трубы 25мм, ABS, цвет красный | EUR/шт | 2.11
| F-90D-25 | Переход 90 град для трубы 25мм, ABS, цвет красный | EUR/шт | 8.15
| F-CC-25 | Комплект для 1 точки подвесного потолка, конус (капиллярная трубка 2 м) | EUR/компл | 104.83
| F-CD-25 | Комплект для 1 точки подвесного потолка, дискретный (капиллярная трубка 2 м) | EUR/компл | 100.17
| F-CF-25 | Комплект для 1 точки подвесного потолка, плоский, (капиллярная трубка 2 м) | EUR/компл | 114.15
| F-CT-25 | Емкость с каналом для конденсата для трубы 25мм | EUR/шт | 384.38
| F-EC-25 | Заглушка для трубы 25мм, ABS, цвет красный | EUR/шт | 2.91
| F-FP1-25 | Гибкая труба диаметром 25мм, 1м | EUR/шт | 138.61
| FL0111E-HS-RU (серия FAAST LT-200) | Извещатель пожарный аспирационный пороговый; одноканальный с одним высокочувствительным дымовым извещателем, максимальная длина трубы до 100 м, до 18 отверстий на канал, номинальный наружный диаметр подключаемый труб 25 или 27 мм, контролируемая площадь до 1000 кв.м; U-пит.18.5...31.5 В, I-потр.до 360 мА; IP65, t-раб.-10...+55°С, 356х403х135 мм. | EUR/шт | 1782.14
| FL0112E-HS-RU (серия FAAST LT-200) | Извещатель пожарный аспирационный пороговый; одноканальный с двумя высокочувствительными дымовыми извещателями в одной камере для достоверного обнаружения, максимальная длина трубы до 100 м, до 18 отверстий на канал, номинальный наружный диаметр подключаемый труб 25 или 27 мм, контролируемая площадь до 1000 кв.м; U-пит.18.5...31.5 В, I-потр.до 360 мА; IP65, t-раб.-10...+55°С, 356х403х135 мм. | EUR/шт | 2271.36
| FL0122E-HS-RU (серия FAAST LT-200) | Извещатель пожарный аспирационный пороговый; двухканальный с двумя высокочувствительным дымовыми извещателями в разных рабочих камерах (по одному извещателю на каждый канал), максимальная длина трубы каждого канала до 100 м, до 18 отверстий на канал, номинальный наружный диаметр подключаемый труб 25 или 27 мм, контролируемая площадь до 2000 кв.м; U-пит.18.5...31.5 В, I-потр.до 360 мА; IP65, t-раб.-10...+55°С, 356х403х135 мм. | EUR/шт | 2900.35
| F-LP | Метка воздухозаборных отверстий для PVC/ABS труб (лента на 100 элементов) | EUR/шт | 80.37
| F-MC-25 | Клипса закрытая для трубы 25 мм | EUR/шт | 2.22
| F-PP3-25 | Труба диаметром 25мм, 3м, ABS, цвет красный | EUR/шт | 15.14
| F-SS-25 | Прямой переход для трубы 25мм, ABS, цвет красный | EUR/шт | 1.55
| F-SS-27-25 | Прямой переход c трубы 25мм на трубу 27мм, ABS | EUR/шт | 26.79
| F-TP-25 | Тройник для трубы 25мм, ABS, цвет красный | EUR/шт | 8.15
| F-WT-25 | Уловитель конденсата для трубы 25мм | EUR/шт | 147.93
| ИПА v4 | Одноканальный аспирационный извещатель, непрерывный мультикритериальный контроль за факторами пожара: "Температура", "Дым", "Газ"; длина трубопровода не более 200 м, D наружный - 25 мм, D внутренний - 21...23 мм; U-пит. 19…60 В, I-пот.600 мА (max); свет. инд.: "Питание", "Связь", "Неисправность", "Пожар", "Пуск", "Останов пуска", "Автоматика отключена"; выходы "СК": "Деж.режим", "Пож.1", "Пож2", "Авария"; реле "ПУСК"; выходы управления 2 шаровыми кранами с электроприводами 10,2...52В/1А; IP54, t-раб. -20...+55ºС, габ. 211х237х99 мм, 1.5 кг | руб./шт | 77875
NEW | ИПА v5 | Одноканальный аспирационный извещатель, непрерывный мультикритериальный контроль за факторами пожара: "Температура", "Дым", "Газ"; лазерная дымовая камера, RS-485; длина трубопровода не более 200 м, D наружный - 25 мм, D внутренний - 21...23 мм; U-пит. 19…60 В, I-пот. 600 мА (max); свет. инд.: "Питание", "Связь", "Неисправность", "Пожар", "Пуск", "Останов пуска", "Автоматика отключена"; 4 сигнальных выхода 0,1 А/150 В: "Деж.режим", "Пож.1", "Пож2", "Авария"; реле "ПУСК" 3 А/250 В; выходы управления 2 шаровыми кранами с электроприводами 10,2...52В/1А; IP54, t-раб. -10...+55ºС, габ. 211×237×99 мм, 1.5 кг | руб./шт | 100125
| Картридж-фильтр для ИПА v3, v4 | Картридж-фильтр для ИПА v3, v4 | руб./шт | 399.39
| Клипса для крепления наклеек | Клипса для установки наклеек с калиброванными отверстиями на отверстия воздухозаборного трубопровода, для трубы Ø25мм | руб./шт | 68.98
| Комплект наклеек с отверстиями | Наклейки с калиброванными отверстиями для равномерного забора воздуха из воздухозаборных отверстий (D2,5 - 9мм). | руб./компл | 283.69
| ИП 233-1 "ИОНОСЕНС" ИПДА-1 | Извещатель пожарный дымовой аспирационный класса A, B, C (программирование порогов формирования сигналов тревоги) без дисплея; скорость вентилятора 1-5, диаметр подключаемой воздухозаборной трубы 25 мм; 4 релейных выхода «Внимание», «Пожар 1», «Пожар 2», «Неисправность», U-коммут.30 В, I-коммут.2 А; USB; журнал на 30000 событий; U-пит.24 В, I-потр.440 мА; IP54, t-раб.-10...+60°С, 330x250.5x85 мм | руб./шт | 290000
| ИП 233-2 "ИОНОСЕНС" ИПДА-1 ТУРБО | Извещатель пожарный дымовой аспирационный класса A, B, C (программирование порогов формирования сигналов тревоги) без дисплея; скорость вентилятора 1-10, диаметр подключаемой воздухозаборной трубы 25 мм; 4 релейных выхода «Внимание», «Пожар 1», «Пожар 2», «Неисправность», U-коммут.30 В, I-коммут.2 А; USB; журнал на 30000 событий; U-пит.24 В, I-потр.1.07 А; IP54, t-раб.-10...+60°С, 330x250.5x85 мм | руб./шт | 300000
| ИП 233-3 "ИОНОСЕНС" ИПДА-1Д | Извещатель пожарный дымовой аспирационный класса A, B, C (программирование порогов формирования сигналов тревоги) с дисплеем; скорость вентилятора 1-5, диаметр подключаемой воздухозаборной трубы 25 мм; 4 релейных выхода «Внимание», «Пожар 1», «Пожар 2», «Неисправность», U-коммут.30 В, I-коммут.2 А; USB; журнал на 30000 событий; U-пит.24 В, I-потр.470 мА; IP54, t-раб.-10...+60°С, 330x250.5x85 мм | руб./шт | 310000
| ИП 233-4 "ИОНОСЕНС" ИПДА-1Д Турбо | Извещатель пожарный дымовой аспирационный класса A, B, C (программирование порогов формирования сигналов тревоги) с дисплеем; скорость вентилятора 1-10, диаметр подключаемой воздухозаборной трубы 25 мм; 4 релейных выхода «Внимание», «Пожар 1», «Пожар 2», «Неисправность», U-коммут.30 В, I-коммут.2 А; USB; журнал на 30000 событий; U-пит.24 В, I-потр.1.1 А; IP54, t-раб.-10...+60°С, 330x250.5x85 мм | руб./шт | 320000
NEW | Ecoplast 49325-10GR (уп.10) | Тройник АБС для аспирационной системы; диаметр 25 мм. Цвет серый | руб./уп | 699.35
NEW | Ecoplast 49525-50 (уп.50) | Муфта АБС для аспирационной системы; диаметр 25 мм. Цвет красный | руб./уп | 2039.4
NEW | Ecoplast 49125-10 (уп.10) | Поворот АБС 90° для аспирационной системы; диаметр 25 мм. Цвет красный | руб./уп | 2708.65
NEW | Ecoplast 33025 | Труба ПВХ гладкая для аспирационной системы; наружный диаметр 25мм, внутренний диаметр 22 мм, длина 3 м. Цвет серый | руб./м | 138.69
NEW | Ecoplast 49532-20 (уп.20) | Крепеж АБС раздвижной для труб диаметром 24...34 мм. Цвет красный | руб./уп | 2044.69
NEW | Ecoplast 49925-20W (уп.20) | Заглушка АБС для аспирационной системы; диаметр 25 мм. Цвет белый | руб./уп | 1482.16
NEW | Ecoplast 49125-10W (уп.10) | Поворот АБС 90° для аспирационной системы; диаметр 25 мм. Цвет белый | руб./уп | 2302.35
NEW | Ecoplast 49325-10W (уп.10) | Тройник АБС для аспирационной системы; диаметр 25 мм. Цвет белый | руб./уп | 699.35
NEW | Ecoplast 25025-RD | Труба АБС гладкая для аспирационной системы; наружный диаметр 25мм, внутренний диаметр 22 мм, длина 3 м. Цвет красный | руб./м | 244.82
NEW | Ecoplast 26025-RD | Труба АБС гладкая для аспирационной системы трудногорючая; наружный диаметр 25мм, внутренний диаметр 22 мм, длина 3 м. Цвет красный | руб./м | 372.89
NEW | Ecoplast 26025-GR | Труба АБС гладкая для аспирационной системы трудногорючая; наружный диаметр 25мм, внутренний диаметр 22 мм, длина 3 м. Цвет серый | руб./м | 372.89
NEW | Ecoplast 26025-W | Труба АБС гладкая для аспирационной системы трудногорючая; наружный диаметр 25мм, внутренний диаметр 22 мм, длина 3 м. Цвет белый | руб./м | 372.89
NEW | Ecoplast 33025-RD | Труба ПВХ гладкая для аспирационной системы; наружный диаметр 25мм, внутренний диаметр 22 мм, длина 3 м. Цвет красный | руб./м | 138.69
NEW | Ecoplast 33025-W | Труба ПВХ гладкая для аспирационной системы; наружный диаметр 25мм, внутренний диаметр 22 мм, длина 3 м. Цвет белый | руб./м | 138.69
NEW | Ecoplast 49125-10GR (уп.10) | Поворот АБС 90° для аспирационной системы; диаметр 25 мм. Цвет серый | руб./уп | 2302.35
NEW | Ecoplast 49325-10 (уп.10) | Тройник АБС для аспирационной системы; диаметр 25 мм. Цвет красный | руб./уп | 822.77
NEW | Ecoplast 49225-10 (уп.10) | Поворот АБС 45° для аспирационной системы; диаметр 25 мм. Цвет красный. (1уп = 10шт) Экопласт | руб./уп | 1300
NEW | Ecoplast 49225-10GR (уп.10) | Поворот АБС 45° для аспирационной системы; диаметр 25 мм. Цвет серый. (1уп = 10шт) Экопласт | руб./уп | 1520
NEW | Ecoplast 49225-10W (уп.10) | Поворот АБС 45° для аспирационной системы; диаметр 25 мм. Цвет белый. (1уп = 10шт) Экопласт | руб./уп | 1520
NEW | Ecoplast 49925-20 (уп.20) | Заглушка АБС для аспирационной системы; диаметр 25 мм. Цвет красный | руб./уп | 1743.73
NEW | Ecoplast 49925-20GR (уп.20) | Заглушка АБС для аспирационной системы; диаметр 25 мм. Цвет серый | руб./уп | 1482.16
NEW | Ecoplast 49525-50GR (уп.50) | Муфта АБС для аспирационной системы; диаметр 25 мм. Цвет серый | руб./уп | 1733.5
NEW | Ecoplast 49525-50W (уп.50) | Муфта АБС для аспирационной системы; диаметр 25 мм. Цвет белый | руб./уп | 1733.5
NEW | Ecoplast 49725-50 (уп.50) | Клипса АБС для аспирационной системы; диаметр 25 мм. Цвет красный | руб./уп | 2184.61
NEW | Ecoplast 49725-50GR (уп.50) | Клипса АБС для аспирационной системы; диаметр 25 мм. Цвет серый | руб./уп | 1856.92
NEW | Ecoplast 49725-50W (уп.50) | Клипса АБС для аспирационной системы; диаметр 25 мм. Цвет белый | руб./уп | 1856.92
NEW | Ecoplast 49532-20GR (уп.20) | Крепеж АБС раздвижной для труб диаметром 24...34 мм. Цвет серый | руб./уп | 1737.98
NEW | Ecoplast 49532-20W (уп.20) | Крепеж АБС раздвижной для труб диаметром 24...34 мм. Цвет белый | руб./уп | 1737.98
NEW | Ecoplast 49625-50 (уп.50) | Держатель АБС с защелкой для труб диаметром 25 мм. Цвет красный | руб./уп | 2843.29
NEW | Ecoplast 49625-50GR (уп.50) | Держатель АБС с защелкой для труб диаметром 25 мм. Цвет серый | руб./уп | 2416.79
NEW | Ecoplast 49625-50W (уп.50) | Держатель АБС с защелкой для труб диаметром 25 мм. Цвет белый | руб./уп | 2416.79
NEW | Ecoplast 40373 | Клей универсальный для пластика UHU ALLPLAST объем 33 мл | руб./шт | 531.71
NEW | Ecoplast 40936/B | Клей "HART" для ПВХ; 30 мл | руб./шт | 531.71
NEW | Ecoplast 49011 | Наконечник для капиляра для подвесного потолка с отверстием 6 мм | руб./шт | 1980
NEW | Ecoplast 49012 | Наконечник для капиляра для подвесного потолка, без отверстия, под сверло до 6 мм | руб./шт | 1980
NEW | Ecoplast 49415 | Гибкий переход для трубы диаметром 25 мм, длина 30 см | руб./шт | 1940
NEW | Ecoplast 49425 | Гибкий переход для трубы диаметром 25 мм, длина 100 см | руб./шт | 3500
NEW | Ecoplast 49435 | Комплект для 1 точки подвесного потолка, плоский | руб./шт | 2150
NEW | Ecoplast 49445 | Уловитель конденсата | руб./шт | 5420
NEW | Ecoplast 81018 | Гибкий шланг ПВХ; наружный диаметр 10 мм, внутренний диаметр 8 мм (100 м) | руб./м | 7000
NEW | Ecoplast 81018-50 | Гибкий шланг ПВХ; наружный диаметр 10 мм, внутренний диаметр 8 мм (50 м) | руб./м | 3500
3.5 | Извещатели пламени
| ИП 329 "ИОЛИТ" 2КВ, двухвводный (проходной) | Извещатель пожарный пламени УФ, 2-х проводный, до 50м, угол обзора 90°, U-пит. 5...27В, I-потр. 300мкА, IP66, t-раб.-55...+55°С, 185х140х60мм | руб./шт | 12096
| ИП 329 "ИОЛИТ" 1КВ, одновводный (оконечный) | Извещатель пожарный пламени, УФ, двухпроводный, дальность зона обнаружения 50 м х 90°, U-шс.5...28 В, I-потр.200 мкА, предустановленные тактики, IP66, t-раб.-55...+55°С, 220x110x230 мм. Один кабельный ввод G1/2. | руб./шт | 11844
| ИП 329-5-02 "Аметист" Р1, два кабельных ввода | Извещатель пламени, промышленное исполнение; УФ (165...260нм), t-сраб.3 сек, зона обнаружения - 50м х 90°; 4 проводный(НЗ), U-пит.12...30В, I-потр.250мкА, IP67, t-раб.-50...+55°C, 87х97х111мм. Два кабельных ввода под кабель 6...12мм. Кронштейн в комплекте. | руб./шт | 20281.25
| ИП 329-5-02 "Аметист" Р1, один кабельный ввод | Извещатель пламени, промышленное исполнение; УФ (165...260нм), t-сраб.3 сек, зона обнаружения - 50м х 90°; 4 проводный(НЗ), U-пит.12...30В, I-потр.250мкА, IP67, t-раб.-50...+55°C, 87х97х111мм. Один кабельный ввод под кабель 6...12мм. Кронштейн в комплекте. | руб./шт | 20075
| ИП 329-5-02 "Аметист" Р2, два кабельных ввода | Извещатель пламени, промышленное исполнение; УФ (165...260нм), t-сраб.3 сек, зона обнаружения - 50м х 90°; 4 проводный(НР), U-пит.12...30В, I-потр.250мкА, IP67, t-раб.-50...+55°C, 87х97х111мм. Два кабельных ввода под кабель 6...12мм. Кронштейн в комплекте. | руб./шт | 20281.25
| ИП 329-5-02 "Аметист" Р2, один кабельный ввод | Извещатель пламени, промышленное исполнение; УФ (165...260нм), t-сраб.3 сек, зона обнаружения - 50м х 90°; 4 проводный(НР), U-пит.12...30В, I-потр.250мкА, IP67, t-раб.-50...+55°C, 87х97х111мм. Один кабельный ввод под кабель 6...12мм. Кронштейн в комплекте. | руб./шт | 20075
| ИП 329-5-02 "Аметист", два кабельных ввода | Извещатель пламени, промышленное исполнение; УФ (165...260нм), t-сраб.3 сек, зона обнаружения - 50м х 90°; 2 проводный, U-шс.12...30В, I-потр.250мкА, IP67, t-раб.-50...+55°C, 87х97х111мм. Два кабельных ввода под кабель 6...12мм. Кронштейн в комплекте. | руб./шт | 20000
| ИП 329-5-02 "Аметист", один кабельный ввод | Извещатель пламени, промышленное исполнение; УФ (165...260нм), t-сраб.3 сек, зона обнаружения - 50м х 90°; 2 проводный, U-шс.12...30В, I-потр.250мкА, IP67, t-раб.-50...+55°C, 87х97х111мм. Один кабельный ввод под кабель 6...12мм. Кронштейн в комплекте. | руб./шт | 19800
| ИП 329-5М-01 "Аметист" | Извещатель пламени, УФ (220...280нм), t-сраб.0,5сек, зона обнаружения - 80м х 90°, 2 проводный, U-шс.12...30В, I-потр.300мкА, IP54, t-раб.-50...+55°C, габ.размеры Ø90х58мм | руб./шт | 6762.5
| ИП 329-5М-01 "Аметист" Р1 | Извещатель пламени, УФ (220...280нм), t-сраб.0,5сек, зона обнаружения - 80м х 90°, 4 проводный (НЗ), U-пит.12…24В, I-потр.300мкА, IP54, t-раб.-50...+55°C, габ.размеры Ø90х58мм | руб./шт | 6975
| ИП 329-5М-01 "Аметист" Р2 | Извещатель пламени, УФ (220...280нм), t-сраб.0,5сек, зона обнаружения - 80м х 90°, 4 проводный (НР), U-пит.12…24В, I-потр.300мкА, IP54, t-раб.-50...+55°C, габ.размеры Ø90х58мм | руб./шт | 6975
| ИП 329-5М-02 "Аметист" | Извещатель пламени, УФ (220...280нм), t-сраб.3 сек, зона обнаружения - 50м х 90°, 2 проводный, U-шс.12...30В, I-потр.300мкА, IP54, t-раб.-50...+55°C, габ.размеры Ø90х58мм | руб./шт | 6100
| ИП 329-5М-02 "Аметист" Р1 | Извещатель пламени, УФ (220...280нм), t-сраб.3 сек, зона обнаружения - 50м х 90°, 4 проводный (НЗ), U-пит.12…24В, I-потр.300мкА, IP54, t-раб.-50...+55°C, габ.размеры Ø90х58мм | руб./шт | 6393.75
| ИП 329-5М-02 "Аметист" Р2 | Извещатель пламени, УФ (220...280нм), t-сраб.3 сек, зона обнаружения - 50м х 90°, 4 проводный (НР), U-пит.12…24В, I-потр.300мкА, IP54, t-раб.-50...+55°C, габ.размеры Ø90х58мм | руб./шт | 6393.75
| ИП 329-СИ-1 "УФИС" | Извещатель пожарный пламени УФ, 2-х проводный, до 50м, угол обзора 65°, U-пит. 10...28В, I-потр. 30мкА, IP41, t-раб.-40...+55°С, 94х49,5мм | руб./шт | 4707.6
| Набат-1, IP 41 (ИП 332-1/1) | Извещатель пламени, инфракрасный, двухпроводный, дальность действия до 25 м, угол обзора не менее 50°, напряжение питания 12...29 В, ток потребления в дежурном режиме не более 200 мкА, степень защиты IP41, диапазон рабочих температур -60...+55°С, габаритные размеры 90x90x105 мм | руб./шт | 16005
| Набат-2, СК, IP 41 (ИП 332-1/2) | Извещатель пламени, инфракрасный, четырехпроводный, дальность действия до 25 м, угол обзора не менее 50°, напряжение питания 24 В, ток потребления в дежурном режиме не более 200 мкА, степень защиты IP41, диапазон рабочих температур -60...+55°С, габаритные размеры 90x90x105 мм | руб./шт | 16425
| К.01 | Устройство крепежно-юстировочное для "Пульсар 1-01" | руб./шт | 359.7
| К.11 | Устройство крепежно-юстировочное для чувствительного элемента "Пульсар 1-011" | руб./шт | 233.3
| Кабель электрический КЭ1 в металлорукаве | Кабель электрический в металлорукаве для ЧЭ извещателя пламени Пульсар 1-011ПН, 1-011ПНТ, 4-011ПН | руб./м | 472.5
| Кабель электрический КЭ1 в нержавеющем металлорукаве | Кабель электрический в металлорукаве для ЧЭ извещателя пламени Пульсар Пульсар 1-011ПС, 4-011ПС, 4-011ПСТ, 4-011ПСК | руб./м | 626.15
| Кабель электрический КЭ2 в нержавеющем металлорукаве | Кабель электрический в нержавеющем металлорукаве для ЧЭ извещателя пламени Пульсар 3-014 | руб./м | 873.5
| Кабель электрический КЭ1 | Кабель электрический для ЧЭ извещателя пламени Пульсар 1-011Н, 1-011С, 4-011Н, 4-011С | руб./м | 79.4
| Кабель Спектрон-ОЭ-М | Кабель электрический в металлорукаве для выносного оптического чувствительного элемента Спектрон-210/220 | руб./м | 395
| МК-03 | Монтажная коробка для подключения извещателей Спектрон–201, Спектрон–211, Спектрон–210, Спектрон–220, Спектрон-403 к 2- или 4- провод.шлейфу, IP54, 110х110х50 мм | руб./шт | 690
| МК-04 | Монтажная коробка для подключения извещателей Спектрон-201Р, Спектрон–205, Спектрон–204, Спектрон-211Р, Спектрон-210Р, Спектрон-220Р, Спектрон 403Р, Спектрон 401/401М, Спектрон 601/601М, IP54, 110х110х50 мм | руб./шт | 810
| Набат-1, IP 54 (ИП 332-1/1) | Извещатель пламени, инфракрасный, двухпроводный, дальность действия до 25 м, угол обзора не менее 50°, напряжение питания 12...29 В, ток потребления в дежурном режиме не более 200 мкА, степень защиты IP54, диапазон рабочих температур -60...+55°C, габаритные размеры 90х90х105 мм | руб./шт | 17527.5
| Набат-2, СК, IP 54 (ИП 332-1/2) | Извещатель пламени, инфракрасный, четырехпроводный, дальность действия до 25 м, угол обзора не менее 50°, напряжение питания 24 В, ток потребления в дежурном режиме не более 200 мкА, степень защиты IP54, диапазон рабочих температур -60...+55°С, габаритные размеры 90x90x105 мм | руб./шт | 18082.5
| Набат-3, IP 41 (ИП 332-1/3) | Извещатель пламени, инфракрасный, двухпроводный, дальность действия до 25 м, угол обзора не менее 50°, напряжение питания 12...29 В, ток потребления в дежурном режиме не более 200 мкА, степень защиты IP41, диапазон рабочих температур -60...+55°С, габаритные размеры 100×41 мм | руб./шт | 12150
| Набат-3, IP 54 (ИП 332-1/3) | Извещатель пламени, инфракрасный, двухпроводный, дальность действия до 25 м, угол обзора не менее 50°, напряжение питания 12...29 В, ток потребления в дежурном режиме не более 200 мкА, степень защиты IP54, диапазон рабочих температур -60...+55°С, габаритные размеры 100×41 мм | руб./шт | 12975
| Набат-5М, IP67, НВЗ (ИП 330-5М-1) | Извещатель пламени, инфракрасный, две схемы включения, дальность действия до 25 м, угол обзора не менее 70°, напряжение питания 8...29 В, ток потребления в дежурном режиме не более 200 мкА, степень защиты IP67, диапазон рабочих температур -50...+55°С, габаритные размеры 85x96x116 мм | руб./шт | 26632.5
| Набат-5М, IP67, НВЗ, КЗО (ИП 330-5М-1) | Извещатель пламени, инфракрасный, две схемы включения, с функцией контроля загрязнения входного окна, дальность действия до 25 м, угол обзора не менее 70°, напряжение питания 8...29 В, ток потребления в дежурном режиме не более 200 мкА, степень защиты IP67, диапазон рабочих температур -50...+55°С, габаритные размеры 85x96x116 мм | руб./шт | 27870
| Пульсар 1-01Н | Извещатель пламени, дальность 30 м, 120 гр., t: -10...+50С | руб./шт | 4762.8
| Пульсар 1-01С | Извещатель пламени, дальность 30 м, 120 гр., t: -50...+50С | руб./шт | 5329.8
| Пульсар 1-010Н | Извещатель пламени, дальность 30 м, 120 гр., чувствительный элемент на кронштейне, t: -10...+50С | руб./шт | 5929.2
| Пульсар 1-010С | Извещатель пламени, дальность 30 м, 120 гр., чувствительный элемент на кронштейне, t: -50...+50С | руб./шт | 6488.1
| Пульсар 1-011Н | Извещатель пламени, дальность 30 м, 120 гр., выносной чувствительный элемент на кабеле до 25 м, t: -10...+50С | руб./шт | 5159.7
| Пульсар 1-011ПН | Извещатель пламени, дальность 30 м, 120 гр., выносной чувствительный элемент на кабеле в металлорукаве до 25 м, t: -10...+50С | руб./шт | 13308.3
| Пульсар 1-011ПС | Извещатель пламени, дальность 30 м, 120 гр., выносной чувствительный элемент на кабеле в металлорукаве до 25 м, t: -50...+50С | руб./шт | 14474.7
| Пульсар 1-011С | Извещатель пламени, дальность 30 м, 120 гр., выносной чувствительный элемент на кабеле до 25 м, t: -50...+50С | руб./шт | 5718.6
| Пульсар 3-01 с кронштейном К.01 | ИК извещатель пламени точечный, 2-х проводный, дальность обнаружения до 30м (ТП-5), угол обзора 120°, U-шс.9...28В, I-потр.300мкА, IP41, t-раб.-40...+55°С, 150х80х45мм | руб./шт | 15576.3
| Пульсар 3-013Н | ИК извещатель пламени с ЧЭ на корпусе, 4-х проводный. Дальность обнаружения до 30м (ТП-5), угол обзора 120°, U-пит.12...28В, I-потр.20мА, IP55, t-раб.-10...+55°, 200х200х70мм | руб./шт | 29548.8
| Пульсар 3-013С | ИК извещатель пламени с ЧЭ на корпусе, 4-х проводный. Дальность обнаружения до 30м (ТП-5), угол обзора 120°, U-пит.12...28В, I-потр.20мА, IP55, t-раб.-50...+55° (-50...+85°), 200х200х70мм | руб./шт | 32764.5
| Пульсар 3-014Н | ИК извещатель пламени с ЧЭ на электр.кабеле в металлорукаве, 4-х проводный. Дальность обнаружения до 30м (ТП-5), угол обзора 120°, U-пит.12...28В, I-потр.20мА, IP55, t-раб.-10...+55°, 200х200х70мм | руб./шт | 29548.8
| Пульсар 3-014С | ИК извещатель пламени с ЧЭ на электр.кабеле в металлорукаве, 4-х проводный. Дальность обнаружения до 30м (ТП-5), угол обзора 120°, U-пит.12...28В, I-потр.20мА, IP55, t-раб.-50...+55° (-50...+85°), 200х200х70мм | руб./шт | 32764.5
| Пульсар 4-010Н | ИК извещатель пламени с ЧЭ на поворотном механизме на корпусе, 2-х проводный, с фильтрацией периодических помех. Дальность обнаружения до 30м (ТП-5), угол обзора 120°, U-шс.9...28В, I-потр.300мкА, IP41 (66), t-раб.-10...+55°, 150х80х45мм | руб./шт | 8253.9
| Пульсар 4-010С | ИК извещатель пламени с ЧЭ на поворотном механизме на корпусе, 2-х проводный, с фильтрацией периодических помех. Дальность обнаружения до 30м (ТП-5), угол обзора 120°, U-шс.9...28В, I-потр.300мкА, IP41 (66), t-раб.-50...+55°, 150х80х45мм | руб./шт | 9023.4
| Пульсар 4-011Н | ИК извещатель пламени с ЧЭ на кабеле типа UTP в экране (1...25м), 2-х проводный, с фильтрацией периодических помех. Дальность обнаружения до 30м (ТП-5), угол обзора 120°, U-шс.9...28В, I-потр.300мкА, IP41 (66), t-раб.-10...+55°, 150х80х45мм | руб./шт | 7168.5
| Пульсар 4-011ПН | ИК извещатель пламени с ЧЭ на электрическом кабеле в металлорукаве (1...25м), 2-х проводный, с фильтрацией периодических помех. Дальность обнаружения до 30м (ТП-5), угол обзора 120°, U-шс.9...28В, I-потр.300мкА, IP55 (66), t-раб.-10...+55°, 200х200х70мм | руб./шт | 11615.4
| Пульсар 4-011ПС | ИК извещатель пламени с ЧЭ на электрическом кабеле в металлорукаве (1...25м), 2-х проводный, с фильтрацией периодических помех. Дальность обнаружения до 30м (ТП-5), угол обзора 120°, U-шс.9...28В, I-потр.300мкА, IP55 (66), t-раб.-50...+55°, 200х200х70мм | руб./шт | 12538.8
| Пульсар 4-011ПСК | ИК извещатель пламени с ЧЭ на электрическом кабеле в металлорукаве (1...25м), 4-х проводный (выход «СК»), с фильтрацией периодических помех. Дальность обнаружения до 30м (ТП-5), угол обзора 120°, U-пит.12...28В, I-потр.300мкА, IP55 (66), t-раб.-50...+55°, 200х200х70мм | руб./шт | 14685.3
| Пульсар 4-011ПСТ | ИК извещатель пламени с ЧЭ на электрическом кабеле в металлорукаве (1...25м), 4-х проводный (выход «ОК»), с фильтрацией периодических помех. Дальность обнаружения до 30м (ТП-5), угол обзора 120°, U-пит.12...28В, I-потр.300мкА, IP55 (66), t-раб.-50...+55°, 200х200х70мм | руб./шт | 13267.8
| Пульсар 4-011С | ИК извещатель пламени с ЧЭ на кабеле типа UTP в экране (1...25м), 2-х проводный, с фильтрацией периодических помех. Дальность обнаружения до 30м (ТП-5), угол обзора 120°, U-шс.9...28В, I-потр.300мкА, IP41 (66), t-раб.-50...+55°, 150х80х45мм | руб./шт | 7946.1
| Пульсар 4-013Н | ИК извещатель пламени с ЧЭ на корпусе, 2-х проводный, с фильтрацией периодических помех. Дальность обнаружения до 30м (ТП-5), угол обзора 120°, U-шс.9...28В, I-потр.300мкА, IP55 (66), t-раб.-10...+55°, 200х200х70мм | руб./шт | 12879
| Пульсар 4-013С | ИК извещатель пламени с ЧЭ на корпусе, 2-х проводный, с фильтрацией периодических помех. Дальность обнаружения до 30м (ТП-5), угол обзора 120°, U-шс.9...28В, I-потр.300мкА, IP55 (66), t-раб.-50...+55°, 200х200х70мм | руб./шт | 15211.8
| Пульсар 4-013СТ | ИК извещатель пламени с ЧЭ на корпусе, 4-х проводный (выход «ОК»), с фильтрацией периодических помех. Дальность обнаружения до 30м (ТП-5), угол обзора 120°, U-пит.12...28В, I-потр.300мкА, IP55 (66), t-раб.-50...+55°, 200х200х70мм | руб./шт | 16281
| Пульсар 4-01Н | ИК извещатель пламени с ЧЭ на корпусе, 2-х проводный, с фильтрацией периодических помех. Дальность обнаружения до 30м (ТП-5), угол обзора 120°, U-шс.9...28В, I-потр.300мкА, IP41 (51), t-раб.-10...+55°, 150х80х45мм | руб./шт | 6633.9
| Пульсар 4-01С | ИК извещатель пламени с ЧЭ на корпусе, 2-х проводный, с фильтрацией периодических помех. Дальность обнаружения до 30м (ТП-5), угол обзора 120°, U-шс.9...28В, I-потр.300мкА, IP41 (51), t-раб.-50...+55°, 150х80х45мм | руб./шт | 7411.5
| Решетка защитная | Для защиты извещ.«Спектрон-201» при установке в спортзале | руб./шт | 528
| Спектрон-201 | ИК извещатель пламени 2-х проводный, до 25м (ТП5), угол обзора 100°, t-сраб.7,15,22 сек(задается), U-шс.9...26В, I-потр.350мкА, IP41, t-раб.-50...+75°C, 158х84х73 мм | руб./шт | 4870
| Спектрон-204 (корпус-металл) | ИК извещатель пламени, функция самоконтроля, передача сигнала неисправность; 2-е схемы подключения, до 25м (ТП5), угол обзора 100°, U-пит.9...26В, I-потр.350мкА, IP68, t-раб.-55...+85°C, 123х109х104 мм. Корпус из оцинкованной стали | руб./шт | 6670
| Спектрон-205 | ИК извещатель пламени, функция самоконтроля, передача сигнала неисправность; 2-е схемы подключения, до 25м (ТП5), угол обзора 100°, U-шс.9...26В, I-потр.350мкА, IP41, t-раб.-55...+75°С, 158х84х73мм, современный дизайн. Корпус из ABS-пластика. | руб./шт | 8470
| Спектрон-210 | ИК извещатель пламени 2-х проводный с выносным элементом на электрическом кабеле в металлорукаве (0,7...25м), до 30м (ТП5), угол обзора 120°, U-шс.9...28В, I-потр.22мА (max), IP68, t-раб.-50...+50°С, 82х120х26мм (выносной элемент D18х40мм) | руб./шт | 9470
| Спектрон-210-Р | Извещатель пожарный пламени инфракрасного диапазона с выносным чувствительным элементом на электрическом кабеле в металлорукаве (1...45 м), дальность зоны обнаружения до 30 м (ТП5), угол обзора 90°, четырехпроводная схема подключения, напряжение питания9…28 В, ток потребления до 22 мА, степень защиты оболочкой IP68, диапазон рабочих температур -50...+55°C, габаритные размеры 125х130х35 мм, корпус из алюминиевого сплава | руб./шт | 9770
| Спектрон-401 | Извещатель пламени, УФ, дальность 50м, 90°, Uпит.9...28В, Iпотр.2 мА, 2-х или 4-х проводная схема включения, функция самоконтроля, передача сигнала неисправность, IP66, t-раб. -55…+75°С, габ.размеры 103х69х120 мм. Корпус ABS-пластик | руб./шт | 9670
| Спектрон-401-М | Извещатель пожарный пламени ультрафиолетового диапазона 185… 260 нм, дальность зоны обнаружения до 50 м (ТП5), угол обзора 100°, функция самоконтроля, передача сигнала неисправность, две схемы подключения, U-пит. 9…28 В, I-потр. до 30 мА, IP68, t-раб. -55...+85°С, габ.размеры 123х109х104 мм, корпус из оцинкованной стали | руб./шт | 12970
| Спектрон-403 | Извещатель пожарный пламени ультрафиолетового диапазона 185… 260 нм, дальность зоны обнаружения до 50 м (ТП5), угол обзора 120°, двухпроводная схема подключения, напряжение питания по шлейфу сигнализации 9…28 В, ток потребления до 15 мА, степень защиты оболочкой IP41, диапазон рабочих температур -40...+55°С, габаритные размеры 103х69 мм, корпус из АБС пластика | руб./шт | 8470
| Спектрон-601 | Многодиапазонный извещатель пламени, до 30м (ТП5), угол обзора 100°, 2/4-х проводная схема подкл., U-пит.9...26В, I-потр.550мкА, t-раб.-55...+75°С, IP68, 69х103х120мм, ABS-пластик | руб./шт | 15870
| Спектрон-601-М | Многодиапазонный извещатель пламени, до 30м (ТП5), угол обзора 100°, 2/4-х проводная схема подкл., U-пит.9...26В, I-потр.550мкА, t-раб.-55...+85°С, IP66/68, 135х109х104 мм. Корпус из оцинкованной стали. | руб./шт | 18270
| Спектрон-601-Н | Извещатель пламени общепромышленного исполнения; комбинированный ИК/УФ; дальность обнаружения 30 м (ТП5) и 12 м (ТП6), угол обзора 100°, время срабатывания 3/10/15/22 сек; 2/4 проводная схема подключения; U-пит.9…26 В, ток потребления выбирается потребителем; IP66/68, t-раб.-55…+85°С, 135х109х104 мм. Кабель подключения 800 мм. Корпус из нержавеющей стали. 0.8 кг. | руб./шт | 21770
| Спектрон-601-С | Многодиапазонный извещатель пламени с функ.самоконтроля, время срабат.задается пользов.(3, 7, 15, 22сек), до 25м (ТП5, ТП6), угол обзора 100°, 2/4-х проводная схема подкл., U-пит.9...26В, I-потр.550мкА, t-раб.-55...+75°С, IP68, 158х84х73 мм, ABS-пластик | руб./шт | 21670
| Спектрон-601-С-М | Извещатель пламени общепромышленного исполнения; комбинированный ИК/УФ, не реагирует на сварочные работы; угол обзора 100°, время срабатывания 3/10/15/22 сек; 2/4 проводная схема подключения; U-пит.9…26 В, ток потребления выбирается потребителем; IP66/68, t-раб.-55…+85°С, 135х109х104 мм. Кабель подключения 800 мм. Корпус из оцинкованной низкоуглеродистой стали. 0.8 кг. | руб./шт | 22770
| Спектрон-601-С-Н | Извещатель пламени общепромышленного исполнения; комбинированный ИК/УФ, не реагирует на сварочные работы; угол обзора 100°, время срабатывания 6/22 сек; 2/4 проводная схема подключения; U-пит.9…26 В, ток потребления выбирается потребителем; IP66/68, t-раб.-55…+85°С, 135х109х104 мм. Кабель подключения 800 мм. Корпус из нержавеющей стали. 0.8 кг. | руб./шт | 25970
| Спектрон-ОФ-10 | Для контролируемого снижения чувствительности ИК-извещателей Спектрон-210/210-Р/220/220-Р/220-Ех/220-Р-Ех на объектах с повышенной фоновой освещенностью. | руб./шт | 90
| ИТ-08 | Тестовый излучатель для извещателей «Спектрон» 200 серии (ИК) с датой выпуска после июня 2019 года, 12 м, U-пит.12 В. Элементами питания тестовый излучатель ИТ-08 не комплектуется. | руб./шт | 6200
| ИТ-10 | Тестовый излучатель для проверки многодиапазонных извещателей серии Спектрон-601 с датой выпуска до сентября 2019 года, U-пит.12В, I-потр.3А | руб./шт | 9740
| Т-07 Тестовый излучатель | Тестовый излучатель Т-07 для проверки извещателей пламени серии "Пульсар 1" и "Пульсар 2" | руб./шт | 4950
| Т-09 Тестовый излучатель | Тестовый излучатель Т-09 для проверки извещателей пламени "Пульсар 3-015" | руб./шт | 7855
| ТФ-1 Тюльпан | Тестовый фонарь для извещателей ИК+УФ, дальность до 5 м, встроенный аккумулятор (6 В), IP30, t-раб.-40...+55°С, зарядное устройство в комплекте | руб./шт | 10085
| Тюльпан 1-1 (ИП 330-1-1) | Извещатель пожарный пламени, 4-х проводная схема включения, 1ИК канал, спектральная чувствительность 4.3 мкм, 25м х 90°, регулировка порога срабатывания, U-пит.8...28 В, I-потр.15 мА, IP65, t-раб.-40...+55°С, 72х112х92 мм. Алюминиевый корпус. | руб./шт | 4370
| Тюльпан 1-1-0-1 (ИП 330-7-1) | Извещатель пожарный пламени для обнаружения опасного превышения температуры угля на движущемся конвейере, 4-х проводная схема включения, 1ИК канал, спектральная чувствительность 4.3 мкм, 25м х 90°, регулировка порога срабатывания, U-пит.8...28 В, I-потр.15 мА, IP65, t-раб.-40...+55°C, 72х112х92 мм. Алюминиевый корпус. | руб./шт | 7073
| Тюльпан 1-1-1 (ИП 330-3-4) | Извещатель пожарный пламени, 4-х проводная схема включения, 1ИК канал, спектральная чувствительность 4.4 мкм, 10м х 60°, регулировка порога срабатывания, U-пит.8...28 В, I-потр.15 мА, IP65, t-раб.-40...+55°С, 72х112х92 мм. Алюминиевый корпус. | руб./шт | 7480
| Тюльпан 1-1-2 (ИП 330-6-4) | Извещатель пожарный пламени, 4-х проводная схема включения, 1ИК канал, спектральная чувствительность 4.3 мкм, 110м х 3°, регулировка порога срабатывания, U-пит.8...28 В, I-потр.15 мА, IP65, t-раб.-40...+55°С, 72х152х92 мм. Алюминиевый корпус. | руб./шт | 11095
| Тюльпан 2-14 (ИП 330-22-1) | Извещатель пожарный пламени с двумя опорными каналами (4,0 мкм и 5,0 мкм), 4-х проводная схема включения, 1ИК канал, спектральная чувствительность 4.4 мкм, 25м х 90°, регулировка порога срабатывания, RS-485 (MODBUS RTU), U-пит.8...28 В, I-потр.200 мА (при включенном подогреве), IP65, t-раб.-55...+50°С, 105х120х140 мм. Алюминиевый корпус. | руб./шт | 20635
| Тюльпан 2-16 (ИП 329/330-10-1) | Извещатель пожарный пламени, 4-х проводная схема включения, ИК/УФ (4.3 мкм/185...260 нм), 25м х 90°, выбор логики и регулировка порога срабатывания, U-пит.8...28 В, I-потр.20 мА, IP65, t-раб.-40...+55°С, 105х120х140 мм | руб./шт | 15840
| Тюльпан 2-18 (ИП 329-18-1) | Извещатель пожарный пламени, 4-х проводная схема включения, 1УФ канал, спектральная чувствительность 200 нм, 25м х 90°, регулировка порога срабатывания, U-пит.8...28 В, I-потр.15 мА, IP65, t-раб.-40...+55°С | руб./шт | 11535
| Тюльпан 2-23 (ИП 330-28-1) | Извещатель пожарный пламени с встроенной видеокамерой, 4-х проводная схема включения, 1ИК канал, спектральная чувствительность 4.4 мкм, 25м х 90°, регулировка порога срабатывания, U-пит.8...28 В, I-потр.250 мА (при включенном подогреве), IP65, t-раб.-40...+55°С | руб./шт | 25165
3.6 | Извещатели комбинированные
| Аврора-ДТН (ИП 212/101-78-А1) без базы | Дымо-тепловой с максимальным тепловым каналом, (без базы), 60С, 5С/мин | руб./шт | 1407.6
| ИДТ-2 (диф.) ИП-212/101-18 R | Дымо-тепловой с дифференциальным тепловым каналом, 70С, 3С/мин | руб./шт | 1210.33
| ИДТ-2 (макс.) ИП-212/101-18-А3 | Дымо-тепловой с максимальным тепловым каналом, 70С | руб./шт | 1210.33
| ИП 212/101-18-R (ИДТ-2 исп.01) | Извещатель пожарный комбинированный дымо-тепловой дифференциально-максимальный; 4-х проводный (НР); Δt=5°C/мин; U-пит..9...27 В; индикация дежурного режима; IP41, t-раб.-50...+55°С, 98х43 мм | руб./шт | 2380.62
| ИП 212/101-18-А3 (ИДТ-2 исп.01) | Извещатель пожарный комбинированный дымо-тепловой дифференциально-максимальный; 4-х проводный (НР); t-сраб.64...76°С; U-пит.9...27 В; индикация дежурного режима; IP41, t-раб.-50...+55°С, 98х36 мм | руб./шт | 2380.62
| ИП 212/101-18-А3R (ИДТ-2 исп.01) | Извещатель пожарный комбинированный дымо-тепловой дифференциально-максимальный; 4-х проводный (НР); t-сраб.64...76°С, Δt=5°C/мин; U-пит.9...27 В; индикация дежурного режима; IP41, t-раб.-50...+55°С, 98х43 мм | руб./шт | 2380.62
| ИП 212/101-18-А3R1 (ИДТ-2), новый корпус | Дымо-тепловой с максимально-дифференциальным тепловым каналом, 5°С/мин, 54…70°С | руб./шт | 1126.34
| ИП 212/101-18-А3R1 (ИДТ-2) | Дымо-тепловой с максимально-дифференциальным тепловым каналом, 5°С/мин, 54…70°С | руб./шт | 1210.33
NEW | ИП 212/101-18-А3R-T-IP44 (ИДТ-2) | Извещатель комбинированный дымо-тепловой пожарный с максимально-дифференциальным каналом; t-сраб.64...76°C (А3), скорость нарастания 5°C/мин; двухпроводный, U-шс.10...27 В, I-потр.150 мкА; индикация дежурного режима; IP44, t-раб.-40...+60°C, 100х50 мм | руб./шт | 1192.44
| ИП 212/101-2М-A1R (ECO-1002М) | Извещатель пожарный комбинированный, U-пит.8...30В, t-раб.-30...+70°C | руб./шт | 1205.12
| ИП 212/101-4 A1R (Профи-ОТ) | Извещатель комбинированный "Профи-ОТ" без базы | руб./шт | 2116.8
| ИП 212/101-5-A1R, IP40 | Извещатель пожарный дымо-тепловой максимально-дифференциальный; 2-х проводный; t-сраб.54...65°С (А1), возможность выбора чувствительности по дымовому каналу (0,08 дБ/м или 0,16±0,02 дБ/м); U-шс.8...30 В, I-потр.100 мкА (деж.режим), I-потр.4.7...5.6 мА (Пожар-1), I-потр.18...23 мА (Пожар-2 с доп.резистором 150 Ом); индикация дежурного режима; IP40, t-раб.-50...+70°С. | руб./шт | 1279.87
| ИП 212/101-5-A1R, IP43 | Извещатель пожарный дымо-тепловой максимально-дифференциальный; 2-х проводный; t-сраб.54...65°С (А1), возможность выбора чувствительности по дымовому каналу (0,08 дБ/м или 0,16±0,02 дБ/м); U-шс.8...30 В, I-потр.100 мкА (деж.режим), I-потр.4.7...5.6 мА (Пожар-1), I-потр.18...23 мА (Пожар-2 с доп.резистором 150 Ом); индикация дежурного режима; IP43, t-раб.-50...+70°С. | руб./шт | 1461.6
| ИП 212/101-5-A2R, IP40 | Извещатель пожарный дымо-тепловой максимально-дифференциальный; 2-х проводный; t-сраб.54...70°С (А2), возможность выбора чувствительности по дымовому каналу (0,08 дБ/м или 0,16±0,02 дБ/м); U-шс.8...30 В, I-потр.100 мкА (деж.режим), I-потр.4.7...5.6 мА (Пожар-1), I-потр.18...23 мА (Пожар-2 с доп.резистором 150 Ом); индикация дежурного режима; IP40, t-раб.-50...+70°С. | руб./шт | 1279.87
| ИП 212/101-5-A2R, IP43 | Извещатель пожарный дымо-тепловой максимально-дифференциальный; 2-х проводный; t-сраб.54...70°С (А2), возможность выбора чувствительности по дымовому каналу (0,08 дБ/м или 0,16±0,02 дБ/м); U-шс.8...30 В, I-потр.100 мкА (деж.режим), I-потр.4.7...5.6 мА (Пожар-1), I-потр.18...23 мА (Пожар-2 с доп.резистором 150 Ом); индикация дежурного режима; IP43, t-раб.-50...+70°С. | руб./шт | 1461.6
| ИП 212/101-5-A3R, IP40 | Извещатель пожарный дымо-тепловой максимально-дифференциальный; 2-х проводный; t-сраб.64...76°С (А3), возможность выбора чувствительности по дымовому каналу (0,08 дБ/м или 0,16±0,02 дБ/м); U-шс.8...30 В, I-потр.100 мкА (деж.режим), I-потр.4.7...5.6 мА (Пожар-1), I-потр.18...23 мА (Пожар-2 с доп.резистором 150 Ом); индикация дежурного режима; IP40, t-раб.-50...+70°С. | руб./шт | 1279.87
| ИП 212/101-5-A3R, IP43 | Извещатель пожарный дымо-тепловой максимально-дифференциальный; 2-х проводный; t-сраб.64...76°С (А3), возможность выбора чувствительности по дымовому каналу (0,08 дБ/м или 0,16±0,02 дБ/м); U-шс.8...30 В, I-потр.100 мкА (деж.режим), I-потр.4.7...5.6 мА (Пожар-1), I-потр.18...23 мА (Пожар-2 с доп.резистором 150 Ом); индикация дежурного режима; IP43, t-раб.-50...+70°С. | руб./шт | 1461.6
| ИПК-3.5 (обновленный) | Извещатель пожарный комбинированный 2-х провод.; t-сраб.54...70°C (А2), индикация дежурного режима; U-шс.10...30В, I-потр.100 мкА; IP30, t-раб.-10...+55°C; 100х60 мм | руб./шт | 760
| Монтажное устройство для степени защиты IP44 (для изв. ИДТ) | Кожух защитный для извещателей «ИД-2» и «ИДТ-2», степень защиты IP44 | руб./шт | 316.8
| Монтажный модуль для крепления в подвесной потол (УМ-5) ИД-2 | Устройство монтажное для монтажа в подвесной потолок извещателей ИД-2 и ИДТ-2 всех исполнений. | руб./шт | 175.14
| СОнет (ИП 435-8/101-04-AR1) | Извещатель пожарный газовый (угарный газ) и тепловой максимально-дифференциальный (AR1), 2-х проводный, t-сраб.+54°С, U-пит.9…30 В, I-потр.100 мкА, IP41, t-раб.-30...+55°С, 100х47 мм | руб./шт | 2402.4
| Эксперт-Щит (ИП101/435-3-Р-Р) | Извещатель пожарный комбинированный (101 - тепло / 435 - газ), управление независимым расцепителем, СО+А2,В, входные контакты внешнего запуска, выходные контакты оптореле, U-пит.220 В, I-ком 100мА, IP20, t-раб.-10…+55°С, 37х91х58 мм. Установка на DIN рейку. | руб./шт | 5186
| Эксперт-Щит (ИП101/435-3-Р-Д) | Извещатель пожарный комбинированный (101 - тепло / 435 - газ), управление дифференциальным автоматом или УЗО, СО+А2,В, входные контакты внешнего запуска, выходные контакты оптореле, U-пит.220 В, I-ком 100мА, IP20, t-раб.-10…+55°С, 37х91х58 мм. Установка на DIN рейку. | руб./шт | 5186
3.7 | Извещатели ручные
| SPR-8L | Извещатель пожарный ручной с индик.дежур.режима, 2-х провод., U-шс.9...30В, I-потр.50 мкА, IP41, t-раб.-10...+55°C, 102х102х38 мм | руб./шт | 200
| ST-ER115D-YL | Устройство дистанционного пуска электроконтактное; восстанавливаемая вставка, желтый, со сменными наклейками ПУСК ПОЖАРОТУШЕНИЯ, ПУСК ДЫМОУДАЛЕНИЯ, ТРЕВОГА, СТАРТ и СТОП, защитная прозрачная крышка, 2 группы контактов НР/НЗ, IP24, -30...+60°C, 88х88х55 мм | USD/шт | 13
| ИП 535-25Г | Извещатель пожарный ручной; 2-х проводный; U-шс.8...30 В, I-потр.100 мкА; IP41, t-раб.-50...+70°С. | руб./шт | 570
| ИП 535-26 "Север" | Извещатель пожарный ручной, светов.индикация, 4 схемы включения, Uпит.10...30В, Iпотр.50мкА, IP66, tраб.-55...+60°С, 169×127×81мм | руб./шт | 3472
| ИП 535-26 "Север", новый корпус, ввод из нержавейки МКВ М20В | Извещатель пожарный ручной, светов.индикация, питание по ШС, U-пит. 9...30В, I-потр. 50мкА, IP66/68, tраб.-60...+60°С, 129x158x72мм. Приводится в действие опусканием вниз в направлении стрелок приводного элемента (ручки). Ввод из нержавейки МКВ М20В (Бронированный кабель). | руб./шт | 5745.35
| ИП 535-26 "Север", новый корпус, ввод из нержавейки МКВ М20В2 | Извещатель пожарный ручной, светов.индикация, питание по ШС, U-пит. 9...30В, I-потр. 50мкА, IP66/68, tраб.-60...+60°С, 129x158x72мм. Приводится в действие опусканием вниз в направлении стрелок приводного элемента (ручки). Ввод из нержавейки МКВ М20В2 (Бронированный кабель с двойным уплотнением). | руб./шт | 5745.35
| ИП 535-26 "Север", новый корпус, ввод из нержавейки МКВ М20К | Извещатель пожарный ручной, светов.индикация, питание по ШС, U-пит. 9...30В, I-потр. 50мкА, IP66/68, tраб.-60...+60°С, 129x158x72мм. Приводится в действие опусканием вниз в направлении стрелок приводного элемента (ручки). Ввод из нержавейки МКВ М20К (открытая прокладка кабеля). | руб./шт | 5227.91
| ИП 535-26 "Север", новый корпус, ввод из нержавейки МКВ М20КМ10 | Извещатель пожарный ручной, светов.индикация, питание по ШС, U-пит. 9...30В, I-потр. 50мкА, IP66/68, tраб.-60...+60°С, 129x158x72мм. Приводится в действие опусканием вниз в направлении стрелок приводного элемента (ручки). Ввод из нержавейки МКВ М20КМ10 (металлорукав РЗЦ 10мм). | руб./шт | 5486.63
| ИП 535-26 "Север", новый корпус, ввод из нержавейки МКВ М20КМ12 | Извещатель пожарный ручной, светов.индикация, питание по ШС, U-пит. 9...30В, I-потр. 50мкА, IP66/68, tраб.-60...+60°С, 129x158x72мм. Приводится в действие опусканием вниз в направлении стрелок приводного элемента (ручки). Ввод из нержавейки МКВ М20КМ12 (металлорукав РЗЦ 12мм). | руб./шт | 5486.63
| ИП 535-26 "Север", новый корпус, ввод из нержавейки МКВ М20КМ15 | Извещатель пожарный ручной, светов.индикация, питание по ШС, U-пит. 9...30В, I-потр. 50мкА, IP66/68, tраб.-60...+60°С, 129x158x72мм. Приводится в действие опусканием вниз в направлении стрелок приводного элемента (ручки). Ввод из нержавейки МКВМ20КМ15 (Металлорукав РЗЦ 15мм). | руб./шт | 5745.35
| ИП 535-26 "Север", новый корпус, ввод из нержавейки МКВ М20КМ20 | Извещатель пожарный ручной, светов.индикация, питание по ШС, U-пит. 9...30В, I-потр. 50мкА, IP66/68, tраб.-60...+60°С, 129x158x72мм. Приводится в действие опусканием вниз в направлении стрелок приводного элемента (ручки). Ввод из нержавейки МКВ М20КМ20 под металлорукав Ø20 мм | руб./шт | 5745.35
| ИП 535-26 "Север", новый корпус, ввод из нержавейки МКВ М20Т1/2 | Извещатель пожарный ручной, светов.индикация, питание по ШС, U-пит. 9...30В, I-потр. 50мкА, IP66/68, tраб.-60...+60°С, 129x158x72мм. Приводится в действие опусканием вниз в направлении стрелок приводного элемента (ручки). Ввод из нержавейки МКВ М20Т1/2 (труба с резьбой G1/2). | руб./шт | 5227.91
| ИП 535-26 "Север", новый корпус, ввод из нержавейки МКВ М20Т3/4 | Извещатель пожарный ручной, светов.индикация, питание по ШС, U-пит. 9...30В, I-потр. 50мкА, IP66/68, tраб.-60...+60°С, 129x158x72мм. Приводится в действие опусканием вниз в направлении стрелок приводного элемента (ручки). Ввод из нержавейки МКВ М20Т3/4 (труба с резьбой G3/4). | руб./шт | 5227.91
| ИП 535-26 "Север", новый корпус, пластиковый ввод 11-17 мм | Извещатель пожарный ручной, светов.индикация, питание по ШС, U-пит. 9...30В, I-потр. 50мкА, IP66/68, tраб.-60...+60°С, 129x158x72мм. Приводится в действие опусканием вниз в направлении стрелок приводного элемента (ручки). Пластиковый ввод 11-17 мм. | руб./шт | 2899.43
| ИП 535-26 "Север", новый корпус, пластиковый ввод 6-14 мм | Извещатель пожарный ручной, светов.индикация, питание по ШС, U-пит. 9...30В, I-потр. 50мкА, IP66/68, tраб.-60...+60°С, 129x158x72мм. Приводится в действие опусканием вниз в направлении стрелок приводного элемента (ручки). Пластиковый ввод 6-14 мм. | руб./шт | 2640.71
| ИП 535-26 "Север", новый корпус, с герконом ORT-551 | Извещатель пожарный ручной, светов.индикация, питание по ШС, U-пит. 9...30В, I-потр. 50мкА; независимая группа контактов НЗ/НР, U-коммут. 30В, I-коммут. 0.2А; IP66/68, tраб. -60...+60°С, 129x158x72мм. Приводится в действие опусканием вниз в направлении стрелок приводного элемента (ручки). | руб./шт | 2879.27
| ИП 535-50А "Север", с герконом ORT-551 | Извещатель пожарный ручной, светов.индикация; U-пит.9...30В, I-потр.30мкА; дополнительный выход "СК" (НР/НЗ), U-коммут. 30В, I-коммут. 0.2А IP66, tраб.-60...+60°С, 129х158х72 мм. Приводится в действие опусканием вниз в направлении стрелок приводного элемента (ручки) | руб./шт | 2879.18
| ИП 535-50А "Север", ввод из нержавейки МКВ М20В | Извещатель пожарный ручной, светов.индикация; U-пит.9...30В, I-потр.30мкА; IP66, tраб.-60...+60°С, 129х158х72 мм. Приводится в действие опусканием вниз в направлении стрелок приводного элемента (ручки). Ввод из нержавейки МКВ М20В (Бронированный кабель). | руб./шт | 5745.31
| ИП 535-50А "Север", ввод из нержавейки МКВ М20В2 | Извещатель пожарный ручной, светов.индикация; U-пит.9...30В, I-потр.30мкА; IP66, tраб.-60...+60°С, 129х158х72 мм. Приводится в действие опусканием вниз в направлении стрелок приводного элемента (ручки). Ввод из нержавейки МКВ М20В2 (Бронированный кабель с двойным уплотнением). | руб./шт | 5745.31
| ИП 535-50А "Север", ввод из нержавейки МКВ М20К | Извещатель пожарный ручной, светов.индикация; U-пит.9...30В, I-потр.30мкА; IP66, tраб.-60...+60°С, 129х158х72 мм. Приводится в действие опусканием вниз в направлении стрелок приводного элемента (ручки). Ввод из нержавейки МКВ М20К (открытая прокладка кабеля). | руб./шт | 5227.87
| ИП 535-50А "Север", ввод из нержавейки МКВ М20КМ10 | Извещатель пожарный ручной, светов.индикация; U-пит.9...30В, I-потр.30мкА; IP66, tраб.-60...+60°С, 129х158х72 мм. Приводится в действие опусканием вниз в направлении стрелок приводного элемента (ручки). Ввод из нержавейки МКВ М20КМ10 (металлорукав РЗЦ 10мм) | руб./шт | 5486.59
| ИП 535-50А "Север", ввод из нержавейки МКВ М20КМ12 | Извещатель пожарный ручной, светов.индикация; U-пит.9...30В, I-потр.30мкА; IP66, tраб.-60...+60°С, 129х158х72 мм. Приводится в действие опусканием вниз в направлении стрелок приводного элемента (ручки). Ввод из нержавейки МКВ М20КМ12 (металлорукав РЗЦ 12мм) | руб./шт | 5486.59
| ИП 535-50А "Север", ввод из нержавейки МКВ М20КМ15 | Извещатель пожарный ручной, светов.индикация; U-пит.9...30В, I-потр.30мкА; IP66, tраб.-60...+60°С, 129х158х72 мм. Приводится в действие опусканием вниз в направлении стрелок приводного элемента (ручки). Ввод из нержавейки МКВМ20КМ15 (Металлорукав РЗЦ 15мм). | руб./шт | 5745.31
| ИП 535-50А "Север", ввод из нержавейки МКВ М20КМ20 | Извещатель пожарный ручной, светов.индикация; U-пит.9...30В, I-потр.30мкА; IP66, tраб.-60...+60°С, 129х158х72 мм. Приводится в действие опусканием вниз в направлении стрелок приводного элемента (ручки). Ввод из нержавейки МКВМ20КМ20 (Металлорукав РЗЦ 20мм). | руб./шт | 5745.31
| ИП 535-50А "Север", ввод из нержавейки МКВ М20Т1/2 | Извещатель пожарный ручной, светов.индикация; U-пит.9...30В, I-потр.30мкА; IP66, tраб.-60...+60°С, 129х158х72 мм. Приводится в действие опусканием вниз в направлении стрелок приводного элемента (ручки). Ввод из нержавейки МКВ М20Т1/2 (труба с резьбой G1/2) | руб./шт | 5227.87
| ИП 535-50А "Север", ввод из нержавейки МКВ М20Т3/4 | Извещатель пожарный ручной, светов.индикация; U-пит.9...30В, I-потр.30мкА; IP66, tраб.-60...+60°С, 129х158х72 мм. Приводится в действие опусканием вниз в направлении стрелок приводного элемента (ручки). Ввод из нержавейки МКВ М20Т3/4 (труба с резьбой G3/4) | руб./шт | 5227.87
| ИП 535-50А "Север", пластиковый ввод 11-17 мм | Извещатель пожарный ручной, светов.индикация; U-пит.9...30В, I-потр.30мкА; IP66, tраб.-60...+60°С, 129х158х72 мм. Приводится в действие опусканием вниз в направлении стрелок приводного элемента (ручки). Пластиковый ввод 11-17 мм | руб./шт | 2899.39
| ИП 535-50А "Север", пластиковый ввод 6-14 мм | Извещатель пожарный ручной, светов.индикация; U-пит.9...30В, I-потр.30мкА; IP66, tраб.-60...+60°С, 129х158х72 мм. Приводится в действие опусканием вниз в направлении стрелок приводного элемента (ручки). Пластиковый ввод 6-14 мм | руб./шт | 2640.67
| ИП 535-50В "Север" | Извещатель пожарный ручной, светов.индикация; U-пит.9...30В, I-потр.30мкА; IP66, tраб.-60...+60°С, 129х158х72 мм. Приводится в действие смещением защитного элемента и опусканием приводного элемента (ручки) извещателя вниз в направлении стрелок | руб./шт | 2714.1
| ИП 535-8-А | Извещатель пожарный ручной, 2-х проводный, U-шс.10…25 В, I-потр.80 мкА, IP40, t-раб.-10…+55°С, 100х90х45 мм | руб./шт | 350
| ИП 535-50В "Север", с герконом ORT-551 | Извещатель пожарный ручной, светов.индикация; U-пит.9...30В, I-потр.30мкА; дополнительный выход "СК" (НР/НЗ), U-коммут. 30В, I-коммут. 0.2А IP66, tраб.-60...+60°С, 129х158х72 мм. Приводится в действие смещением защитного элемента и опусканием приводного элемента (ручки) извещателя вниз в направлении стрелок | руб./шт | 2956.8
| ИП535-8М (ИПР-ПРО-М) (красный) | Извещатель пожарный ручной, напряжение питания по шлейфу сигнализации 8…30 В, ток потребления в дежурном режиме 70 мкА, степень защиты оболочкой IP24, диапазон рабочих температур -10…+70°C, габаритные размеры 89х93 мм | руб./шт | 1518.72
| ИПР 513-10 | Извещатель пожарный ручной, питание 9-30 В, 50 мкА, с кнопкой, с крышкой. | руб./шт | 243
| ИПР 513-10 исп.1 | Устройство дистанционного пуска электроконтактное, красного цвета, с устройством индикации, НЗ/НР контакты; U-пит.9…30 В, I-потр.50 мкА, U-коммут.125 В, I-коммут.1 А; IP41, 88х85х45 мм | руб./шт | 430
| ИПР 513-2 "АГАТ" | Извещатель пожарный ручной 2-х проводный; U-шс.9…30 В, I-потр.5 мкА; IP41, t-раб.-30...+55°С, 89х93х41 мм | руб./шт | 480
| ИПР 513-2 "АГАТ" ИБ | ИПР взрывозащ., 0ExiaIIBT6Х, I-деж.10мкА, t-раб.-30...+55°С, IP41, 89х93х41мм | руб./шт | 962.83
| ИПР 513-2 "АГАТ" Р1 | Извещатель пожарный ручной 4-х проводный (Н.З.); U-коммут.9…100 В; IP41, t-раб.-30...+55°С, 89х93х41 мм | руб./шт | 676.06
| ИПР 513-2 "АГАТ" Р2 | Извещатель пожарный ручной 4-х проводный (Н.Р.); U-коммут.9…100 В; IP41, t-раб.-30...+55°С, 89х93х41 мм | руб./шт | 676.06
| ИПР 513-3М | ИПР, питание по ШС, I-потр.50мкА, IP20, 95х91х33, t-раб. -30...+55°C | руб./шт | 400.92
| ИПР 513-3М IP67 | Извещатель пожарный ручной электроконтактный; U-шс.30 В, I-потр.50мкА; IP67, t-раб.-30…+55°С, 114х114х80 мм. | руб./шт | 1775.28
| ИПР 535 Горизонт "АВАРИЙНЫЙ ВЫХОД" ОП | Извещатель пожарный ручной общепромышленный, U-шс 8...28В, I-потр. 80мкА, IP67, t-раб.-60...+70°С, габ. Размеры 197х108х80 мм, полиамид, два кабел. ввода под кабель 6...12 мм | руб./шт | 5074.08
| ИПР 535 Горизонт "ПУСК" ОП | Извещатель пожарный ручной общепромышленный, U-шс 8...28В, I-потр. 80мкА, IP67, t-раб.-60...+70°С, габ. Размеры 197х108х80 мм, полиамид, два кабел. ввода под кабель 6...12 мм | руб./шт | 5074.08
| ИПР 535 Горизонт ОП | Извещатель пожарный ручной общепромышленный, U-шс 8...28В, I-потр. 80мкА, IP67, t-раб.-60...+70°С, габ. Размеры 197х108х80 мм, полиамид, два кабел. ввода под кабель 6...12 мм | руб./шт | 4590.96
| ИПР-20И | Извещатель пожарный ручной; 2-х проводный; U-шс.9...30 В, I-потр.50 мкА; индикация дежурного режима; IP41, t-раб.-10...+60°С, 85х85х36 мм | руб./шт | 146.4
| ИПР-20ИZ | Извещатель пожарный ручной с встроенным звуковым оповещателем; 2-х проводный; U-шс.9...30 В, I-потр.50 мкА; индикация дежурного режима; IP41, t-раб.-10...+60°С, 85х85х36 мм | руб./шт | 237.6
| ИПР-55К (красный) | Извещатель пожарный ручной, 2-х проводный, с оптическим индикатором режимов работы, U-шс.9...30 В, I-потр.25 мкА, IP41, t-раб.-30...+55°C, 92х95х33 мм, красный | руб./шт | 202
| ИПР-И исп.2 (ИП 513-15/ИО101-15) | Извещатель пожарный ручной 2х проводный (имитация дымового извещателя); U-пит.9...28В, I-пит. 40 мкА; IP41, t-раб.-40...+70°С, 108х100х27 мм. Простой возврат кнопки с помощью обычной отвертки. Индикация режимов работы. | руб./шт | 320
| ИП-УОС-2к-м | Устройство обрыва связи (на вентиль) с Rдоп. 3,9 кОм. Для вентилей 15кч11р, 1б1р, 15б3р и д №50. | руб./шт | 462
| ИР 513-10 "АВАРИЙНЫЙ ВЫХОД" (зелёный) | Элемент дистанционного управления "АВАРИЙНЫЙ ВЫХОД" с одной группой переключаемых контактов, зелёного цвета, максимально коммутируемые напряжение и ток 125 В/1 А, степень защиты оболочкой IP31, диапазон рабочих температур -40…+60°С, габаритные размеры 88х85х41 мм. Без крышки. | руб./шт | 392
| ИР 513-10 "ОХРАНА" (белый) | Элемент дистанционного управления "ОХРАНА" с одной группой переключаемых контактов, белого цвета, максимально коммутируемые напряжение и ток 125 В/1 А, степень защиты оболочкой IP31, диапазон рабочих температур -40…+60°С, габаритные размеры 88х85х41 ммB. Без крышки. | руб./шт | 392
| ИР 513-10 исп.1 "АВАРИЙНЫЙ ВЫХОД" (зелёный) | Элемент дистанционного управления "АВАРИЙНЫЙ ВЫХОД" с двумя группами переключаемых контактов, зелёного цвета, максимально коммутируемые напряжение и ток 125 В/1 А, степень защиты оболочкой IP31, диапазон рабочих температур -40…+60°С, габаритные размеры 88х85х41 мм. Без крышки. | руб./шт | 786
| К-04 (S) козырек, желтый | Козырёк для защиты ИП535Ех «СЕВЕР» 0Ex ia IIC T6 Ga, ИП535/В «Север» 0Ex ia IIC T6 Ga, УДП 535-50 «СЕВЕР» 0Ex ia IIC T6 Ga Х, ИП 535-50 «СЕВЕР», ИП 535-26 «СЕВЕР», УДП 535-50 «СЕВЕР» от механического повреждения и осадков, сталь толщиной 1 мм, габ.размеры 170х100х100 мм. Жёлтый | руб./шт | 739.2
| К-04 (S) козырек, красный | Козырёк для защиты ИП535Ех «СЕВЕР» 0Ex ia IIC T6 Ga, ИП535/В «Север» 0Ex ia IIC T6 Ga, УДП 535-50 «СЕВЕР» 0Ex ia IIC T6 Ga Х, ИП 535-50 «СЕВЕР», ИП 535-26 «СЕВЕР», УДП 535-50 «СЕВЕР» от механического повреждения и осадков, сталь толщиной 1 мм, габ.размеры 170х100х100 мм. Красный | руб./шт | 739.2
| К-04 (нержавейка) козырек | Козырёк для защиты ИП535Ех «СЕВЕР» 0Ex ia IIC T6 Ga, ИП535/В «Север» 0Ex ia IIC T6 Ga, УДП 535-50 «СЕВЕР» 0Ex ia IIC T6 Ga Х, ИП 535-50 «СЕВЕР», ИП 535-26 «СЕВЕР», УДП 535-50 «СЕВЕР» от механического повреждения и осадков, нерж. сталь толщиной 0.5 мм, габ.размеры 170х100х100 мм | руб./шт | 739.2
| Крышка для ИПР 513-10 | Защитная крышка для ИПР 513-10 | руб./шт | 37.5
| Крышка для УДП 513-10 | Крышка для УДП 513-10 | руб./шт | 37.5
| СП-01 | Стойка (опора) пожарная для установки ИПР, УДП и др.устройств при отсутствии стен или других строительных конструкций; высота 1638 мм, крепежная площадка 135х120 мм. Черный металл с защитным покрытием красного цвета. | руб./шт | 4368
| УДП 513-10 "АВАРИЙНЫЙ ВЫХОД" (зелёный) | Устройство дистанционного пуска электроконтактное "АВАРИЙНЫЙ ВЫХОД", зелёного цвета, с устройством индикации, U-пит. 9…30 В, I-потр. 50 мкА, IP31, t-раб. -40...+60°С, габ.размеры 88х85х46 мм | руб./шт | 311
| УДП 513-10 "ПУСК ДЫМОУДАЛЕНИЯ" (оранжевый) | Устройство дистанционного пуска электроконтактное "ПУСК ДЫМОУДАЛЕНИЯ", оранжевого цвета, с устройством индикации, U-пит. 9…30 В, I-потр. 50 мкА, IP31, t-раб. -40...+60°С, габ.размеры 88х85х46 мм | руб./шт | 311
| УДП 513-10 "ПУСК ПОЖАРОТУШЕНИЯ" (желтый) | Устройство дистанционного пуска электроконтактное "ПУСК ПОЖАРОТУШЕНИЯ", жёлтого цвета, с устройством индикации, U-пит. 9…30 В, I-потр. 50 мкА, IP31, t-раб. -40...+60°С, габ.размеры 88х85х46 мм | руб./шт | 311
| УДП 513-10 исп.1 "АВАРИЙНЫЙ ВЫХОД" (зелёный) | Устройство дистанционного пуска электроконтактное "АВАРИЙНЫЙ ВЫХОД", зелёного цвета, с устройством индикации, НЗ/НР контакты, U-пит. 9…30 В, I-потр. 50 мкА, U/I-комм. 125 В/1 А, IP31, t-раб. -40...+60°С, габ.размеры 88х85х46 мм | руб./шт | 605
| УДП 513-10 исп.1 "ПУСК ДЫМОУДАЛЕНИЯ" (оранжевый) | Устройство дистанционного пуска электроконтактное "ПУСК ДИМОУДАЛЕНИЯ", оранжевого цвета, с устройством индикации, НЗ/НР контакты, U-пит. 9…30 В, I-потр. 50 мкА, U/I-комм. 125 В/1 А, IP31, t-раб. -40...+60°С, габ.размеры 88х85х46 мм | руб./шт | 605
| УДП 513-10 исп.1 "ПУСК ПОЖАРОТУШЕНИЯ" (желтый) | Устройство дистанционного пуска электроконтактное "ПУСК ПОЖАРОТУШЕНИЯ", жёлтого цвета, с устройством индикации, НЗ/НР контакты, U-пит. 9…30 В, I-потр. 50 мкА, U/I-комм. 125 В/1 А, IP31, t-раб. -40...+60°С, габ.размеры 88х85х46 мм | руб./шт | 605
| УДП 513-3М | Устройство дистанционного пуска электроконтактное "ПУСК ПОЖАРОТУШЕНИЯ", желтого цвета, с устройством индикации, U-пит. 9…30 В, I-потр. в дежурном режиме 50 мкА, I-потр. максим. 25 мА, IP20, t-раб. -30...+55°С, габаритные размеры 94х94х54 мм | руб./шт | 486.72
| УДП 513-3М исп.01 | Устройство дистанционного пуска электроконтактное; дополнительный выход "СК" (НР/НЗ), U-коммут.30 В, I-коммут.2 А; U-шс.30 В, I-потр.50 мА; IP40, t-раб.-30...+50°С, 94х94х54 мм | руб./шт | 486.72
| УДП 513-3М исп.02 | Устройство дистанционного пуска электроконтактное "ПУСК ДЫМОУДАЛЕНИЯ", оранжевого цвета, с устройством индикации, U-пит. 9…30 В, I-потр.25 мА (max), IP20, t-раб. -30...+55°С, 94х94х54 мм | руб./шт | 486.72
| УДП 535-26 "Север" "Пуск Пожаротушения" | Устройство дистанционного пуска "Пуск Пожаротушения"; НР; U-шс.10...30 В, I-потр.50 мкА; IP66, t-раб.-55...+60°С, 169×127×81 мм. Гермовводы обеспечивают подключение кабеля диаметром 6...14мм | руб./шт | 3010.27
| УДП 535-50 "Север" "Пуск Пожаротушения", ввод из нержавейки МКВ М20В | Устройство дистанционного пуска электроконтактное "ПУСК ПОЖАРОТУШЕНИЯ", жёлтого цвета, светов.индикация; U-пит.9...30В, I-потр.30мкА; IP66, tраб.-55...+60°С, 129х158х72 мм. Ввод из нержавейки МКВ М20В (Бронированный кабель). | руб./шт | 5819.23
| УДП 535-50 "Север" "Пуск Пожаротушения", ввод из нержавейки МКВ М20В2 | Устройство дистанционного пуска электроконтактное "ПУСК ПОЖАРОТУШЕНИЯ", жёлтого цвета, светов.индикация; U-пит.9...30В, I-потр.30мкА; IP66, tраб.-55...+60°С, 129х158х72 мм. Ввод из нержавейки МКВ М20В2 (Бронированный кабель с двойным уплотнением). | руб./шт | 5819.23
| УДП 535-50 "Север" "Пуск Пожаротушения", ввод из нержавейки МКВ М20К | Устройство дистанционного пуска электроконтактное "ПУСК ПОЖАРОТУШЕНИЯ", жёлтого цвета, светов.индикация; U-пит.9...30В, I-потр.30мкА; IP66, tраб.-55...+60°С, 129х158х72 мм. Ввод из нержавейки МКВ М20К (открытая прокладка кабеля). | руб./шт | 5301.79
| УДП 535-50 "Север" "Пуск Пожаротушения", ввод из нержавейки МКВ М20 КМ10 | Устройство дистанционного пуска электроконтактное "ПУСК ПОЖАРОТУШЕНИЯ", жёлтого цвета, светов.индикация; U-пит.9...30В, I-потр.30мкА; IP66, tраб.-55...+60°С, 129х158х72 мм. Ввод из нержавейки МКВ М20КМ10 (металлорукав РЗЦ 10мм). | руб./шт | 5560.51
| УДП 535-50 "Север" "Пуск Пожаротушения", ввод из нержавейки МКВ М20КМ12 | Устройство дистанционного пуска электроконтактное "ПУСК ПОЖАРОТУШЕНИЯ", жёлтого цвета, светов.индикация; U-пит.9...30В, I-потр.30мкА; IP66, tраб.-55...+60°С, 129х158х72 мм. Ввод из нержавейки МКВ М20КМ12 (металлорукав РЗЦ 12мм). | руб./шт | 5560.51
| УДП 535-50 "Север" "Пуск Пожаротушения", ввод из нержавейки МКВ М20КМ15 | Устройство дистанционного пуска электроконтактное "ПУСК ПОЖАРОТУШЕНИЯ", жёлтого цвета, светов.индикация; U-пит.9...30В, I-потр.30мкА; IP66, tраб.-55...+60°С, 129х158х72 мм. Ввод из нержавейки МКВМ20КМ15 (Металлорукав РЗЦ 15мм). | руб./шт | 5819.23
| УДП 535-50 "Север" "Пуск Пожаротушения", ввод из нержавейки МКВ М20КМ20 | Устройство дистанционного пуска электроконтактное "ПУСК ПОЖАРОТУШЕНИЯ", жёлтого цвета, светов.индикация, питание по ШС, U-пит. 9...30В, I-потр. 50мкА, IP66/68, tраб.-55...+60°С, 129x158x72мм. Приводится в действие опусканием вниз в направлении стрелок приводного элемента (ручки). Ввод из нержавейки МКВ М20КМ20 под металлорукав Ø20 мм | руб./шт | 5819.23
| УДП 535-50 "Север" "Пуск Пожаротушения", ввод из нержавейки МКВ М20Т1/2 | Устройство дистанционного пуска электроконтактное "ПУСК ПОЖАРОТУШЕНИЯ", жёлтого цвета, светов.индикация; U-пит.9...30В, I-потр.30мкА; IP66, tраб.-55...+60°С, 129х158х72 мм. Ввод из нержавейки МКВ М20Т1/2 (труба с резьбой G1/2). | руб./шт | 5301.79
| УДП 535-50 "Север" "Пуск Пожаротушения", ввод из нержавейки МКВ М20Т3/4 | Устройство дистанционного пуска электроконтактное "ПУСК ПОЖАРОТУШЕНИЯ", жёлтого цвета, светов.индикация; U-пит.9...30В, I-потр.30мкА; IP66, tраб.-55...+60°С, 129х158х72 мм. Ввод из нержавейки МКВ М20Т3/4 (труба с резьбой G3/4). | руб./шт | 5301.79
| УДП 535-50 "Север" "Пуск Пожаротушения", пластиковый ввод 11-17 мм | Устройство дистанционного пуска электроконтактное "ПУСК ПОЖАРОТУШЕНИЯ", жёлтого цвета, светов.индикация; U-пит.9...30В, I-потр.30мкА; IP66, tраб.-55...+60°С, 129х158х72 мм. Пластиковый ввод 11-17 мм. | руб./шт | 2973.31
| УДП 535-50 "Север" "Пуск Пожаротушения", пластиковый ввод 6-14 мм | Устройство дистанционного пуска электроконтактное "ПУСК ПОЖАРОТУШЕНИЯ", жёлтого цвета, светов.индикация; U-пит.9...30В, I-потр.30мкА; IP66, tраб.-55...+60°С, 129х158х72 мм. Пластиковый ввод 6-14 мм. | руб./шт | 2714.59
| УДП-И исп.2 "Пуск пожаротушения" | Устройство дистанционного управления желтого цвета, питание по ШС, U-пит. 9...28 В, I-потр. 40 мкА, доп.режим НР-кнопки (U-коммут. 125 В, I-коммут. 1 А); IP41, t-раб. -40...+70°C; габ.размеры 108х100х27мм | руб./шт | 310
| УДП-ИР | Устройство дистанционного управления зеленого цвета, выход управление замком (НЗ/НР контакты), напряжение коммутации 250 В, ток коммутации 500 мА, выход для подключения в шлейф сигнализации (НЗ), выход контроля исправности извещателя (НЗ), ток потребления реле, не более 15 мА, напряжение питания реле 10-28 В, размеры 108х100х27мм | руб./шт | 614.88
| ИП-УОС-Мк-м | Устройство обрыва связи (с кнопкой) Н.З., корпус по ГОСТ Р 53325-2009, с индикацией, t-раб.+5...+50°С, 90х90х37мм | руб./шт | 462
3.8 | Извещатели адресные
| АМ-99 | Адресный модуль для приема извещений от 99 адресных пожарных извещателей серии Leonardo и формирования сигналов для неадресного ППКОП; U-пит. 10,8...29 В, I-потр. ≤15 мА; 3 реле (ПОЖАР1, ПОЖАР2, НЕИСПРАВНОСТЬ) НЗ/НР, U-ком. 30 В, I-ком. 1 А; IP51, t-раб. -10...+55°С; габ.размеры 125х125х55 мм | руб./шт | 10653.44
| ДИП-34А-03 (ИП 212-34А) | Извещатель пожарный дымовой оптико-электронный адресно-аналоговый для работы с прибором С2000-КДЛ, питание по линии двухпроводной линии связи 8…11 В, ток потребления до 500 мкА, степень защиты оболочки IP41, диапазон рабочих температур -30…+55°С, габаритные размеры 100х47 мм, защита от неправильного подключения | руб./шт | 973.44
| ДИП-34А-04 (ИП 212-34А) | Извещатель пожарный дымовой оптико-электронный адресно-аналоговый для работы с прибором С2000-КДЛ со встроенным изолятором короткого замыкания, питание по линии двухпроводной линии связи 8…11 В, ток потребления до 500 мкА, степень защиты оболочки IP41, диапазон рабочих температур -30…+55°C, габаритные размеры 100х47 мм | руб./шт | 1287
| ИП 101-24А-A1R (Leonardo-T) | Тепловой максимально-дифференциальный Leonardo-T без базы В401L | руб./шт | 954
| ИП 212/101-3А-A1R (Leonardo-OT) | Комбинированный (дым/тепло) Leonardo-OT без базы В401L | руб./шт | 1286
| ИП 212-60А (Leonardo-O) | Дымовой оптико-электронный Leonardo-O без базы В401L | руб./шт | 783
| ИПР-ЛЕО (ИП 535-18/MCP5A-RP31SF-S214-01) | Извещатель пожарный ручной адресный, напряжение питания по адресному шлейфу 15...30 В, ток потребления 350 мкА, степень защиты оболочкой IP24, диапазон рабочих температур -10...+55°С | руб./шт | 1179
| С2000-АПА | Автономный программатор адресов устройств, подключаемых к приборам С2000-КДЛ или Сигнал-10, два встроенных элемента питания 3.6 В 800 мАч, IP30, t-раб.0…+50°С, 105х279х58 мм | руб./шт | 6835.92
| С2000-ИП-03 | Извещатель пожарный тепловой адресно-аналоговый максимально-дифференциальный, питание от С2000-КДЛ | руб./шт | 895.44
| С2000-ИПГ | Извещатель пожарный комбинированный адресно-аналоговый газовый (СО) и тепловой максимально-дифференциальный (температура срабатывания 54°С) для работы с прибором С2000-КДЛ, питание по линии двухпроводной линии связи 8…11 В, ток потребления до 500 мкА, степень защиты оболочки IP41, диапазон рабочих температур -30…+55°С, габаритные размеры 100х47 мм, защита от неправильного подключения | руб./шт | 2525.64
| С2000-ИПДЛ исп.100 | Извещатель пожарный линейный однопозиционный адресный для работы с С2000-КДЛ, дальность 25...100 м., t-раб.-30...+50°С | руб./шт | 17417.4
| С2000-ИПДЛ исп.120 | Извещатель пожарный линейный однопозиционный адресный для работы с С2000-КДЛ, дальность 30...120 м., t-раб.-30...+50°С | руб./шт | 21021
| С2000-ИПДЛ исп.60 | Извещатель пожарный линейный однопозиционный адресный для работы с С2000-КДЛ, дальность 5...60 м., t-раб.-30...+50°С | руб./шт | 14114.1
| С2000-ИПДЛ исп.80 | Извещатель пожарный линейный однопозиционный адресный для работы с С2000-КДЛ, дальность 20...80 м., t-раб.-30...+50°С | руб./шт | 15486.9
| С2000-ПЛ | Извещатель пламени ИК адресный с для работы с С2000-КДЛ; дальность зоны обнаружения 25 м; IP65, t-раб.-25…+55°С. Металлический корпус. | руб./шт | 4914
| С2000-Спектрон-101-Т-Р | Извещатель пожарный тепловой максимально-дифференциальный адресный. Корпус из алюминиевого сплава, защита оболочки IP67. Маркировка взрывозащиты 1Exd[ia]IICT4/Т5/Т6 X. Питается по двухпроводной линии от "С2000-КДЛ". От минус 45 до +75°C. | руб./шт | 8034
| С2000-Спектрон-101-Т-Р-Н | Извещатель пожарный тепловой максимально-дифференциальный адресный. Корпус из нержавеющей стали, защита оболочки IP67. Маркировка взрывозащиты 1Exd[ia]IICT4/Т5/Т6 X. Питается по двухпроводной линии от "С2000-КДЛ". От минус 45 до +75°С. | руб./шт | 16238.04
| С2000-Спектрон-207 | Извещатель пожарный пламени ИК адресный для работы с С2000-КДЛ и С2000-КДЛ-2И; 2 класс чувствительности, угол обзора 90°; IP41, t-раб.-30...+50°С, 158х84х73мм. Корпус из ABS-пластика | руб./шт | 4680
| С2000-Спектрон-207-Exi | Извещатель пожарный пламени ИК адресный для работы с С2000-КДЛ и С2000-КДЛ-2И взрывозащищенный 0ExiaIICT6GaX; 2 класс чувствительности, угол обзора 90°; IP68, t-раб.-30...+50°С, 158х84х73мм. Корпус из ABS-пластика | руб./шт | 10868.52
| С2000-Спектрон-207-Exi-М | Извещатель пожарный пламени ИК адресный для работы с С2000-КДЛ и С2000-КДЛ-2И взрывозащищенный 0ExiaIICT6GaX; 2 класс чувствительности, угол обзора 90°; IP68, t-раб.-30...+50°С, 110х105х117мм. Корпус из оцинкованной стали. | руб./шт | 12948
| С2000-Спектрон-207-Exm | Извещатель пожарный пламени ИК адресный для работы с С2000-КДЛ и С2000-КДЛ-2И взрывозащищенный 1ExmbIICT6GbX; 2 класс чувствительности, угол обзора 90°; IP68, t-раб.-30...+50°С, 158х84х73мм. Корпус из ABS-пластика | руб./шт | 10868.52
| С2000-Спектрон-207-Exm-М | Извещатель пожарный пламени ИК адресный для работы с С2000-КДЛ и С2000-КДЛ-2И взрывозащищенный 1ExmbIICT6GbX; 2 класс чувствительности, угол обзора 90°; IP68, t-раб.-30...+50°С, 158х84х73мм. Корпус из оцинкованной стали. | руб./шт | 12948
| С2000-Спектрон-207-М | Извещатель пожарный пламени ИК адресный для работы с С2000-КДЛ и С2000-КДЛ-2И; 2 класс чувствительности, угол обзора 90°; IP68, t-раб.-30...+50°С, 110х105х117мм. Корпус из оцинкованной стали. | руб./шт | 6279
| С2000-Спектрон-512-Exd-А-ИПР-B (С2000-Спектрон-512-Exd-М-ИПР-B) | Извещатель пожарный ручной взрывозащищенный адресный, 1ExdIICT6, для работы с С2000-КДЛ; IP68, t-раб.-40...+65°С. Корпус из алюминиевого сплава. | руб./шт | 12207
| С2000-Спектрон-512-Exd-А-УДП-01 (С2000-Спектрон-512-Exd-М-УДП-01) | Устройство дистанционного пуска взрывозащищенное адресное, 1ExdIICT6, для работы с С2000-КДЛ; IP68, t-раб.-40...+65°С. Корпус из алюминиевого сплава. | руб./шт | 12207
| С2000-Спектрон-512-Exd-А-УДП-02 (С2000-Спектрон-512-Exd-М-УДП-02) | Устройство дистанционного пуска взрывозащищенное адресное, 1ExdIICT6, для работы с С2000-КДЛ; IP68, t-раб.-40...+65°С. Корпус из алюминиевого сплава. | руб./шт | 12207
| С2000-Спектрон-512-Exd-А-УДП-03 (С2000-Спектрон-512-Exd-М-УДП-03) | Устройство дистанционного пуска взрывозащищенное адресное, 1ExdIICT6, для работы с С2000-КДЛ; IP68, t-раб.-40...+65°С. Корпус из алюминиевого сплава. | руб./шт | 12207
| С2000-Спектрон-512-Exd-Н-ИПР-B | Извещатель пожарный ручной взрывозащищенный адресный, PB ExdI/IExdIICT6, для работы с С2000-КДЛ; IP68, t-раб.-40...+65°С. Корпус из нержавеющей стали. | руб./шт | 21840
| С2000-Спектрон-512-Exd-Н-УДП-01 | Устройство дистанционного пуска взрывозащищенное адресное, PB ExdI/IExdIICT6, для работы с С2000-КДЛ; IP68, t-раб.-40...+65°С. Корпус из нержавеющей стали. | руб./шт | 21840
| С2000-Спектрон-512-Exd-Н-УДП-02 | Устройство дистанционного пуска взрывозащищенное адресное, PB ExdI/IExdIICT6, для работы с С2000-КДЛ; IP68, t-раб.-40...+65°С. Корпус из нержавеющей стали. | руб./шт | 21840
| С2000-Спектрон-512-Exd-Н-УДП-03 | Устройство дистанционного пуска взрывозащищенное адресное, PB ExdI/IExdIICT6, для работы с С2000-КДЛ; IP68, t-раб.-40...+65°С. Корпус из нержавеющей стали. | руб./шт | 21840
| С2000-Спектрон-607 | Извещатель пожарный пламени многодиапазонный адресный для работы с С2000-КДЛ, до 30 м, угол обзора 120°, U-пит.8...11 В (по линии ДПЛС), I_потр.800 мкА, IP66, T-раб.-40...+55°С. Устойчив к сварке и солнечному свету. Пластиковый корпус. | руб./шт | 24804
| С2000-Спектрон-607-Exd-М | Извещатель пожарный пламени ИК/УФ взрывозащищенный РВ ExdI/1ExdIICT5 адресный для работы с С2000-КДЛ из оцинкованной стали, контроль работоспособности, дальность обнаружения ТП6 до 12 м (ТП5 до 30 м), угол обзора 100 гр., напряжение питания по линии ДПЛС 8...11 В, ток потребления 0,8 мА, степень защиты оболочкой IP68, диапазон рабочих температур 60...+75°С, габаритные размеры 300×200×190 мм, без кабельных вводов | руб./шт | 79652.04
| С2000-Спектрон-607-Exd-Н | Извещатель пожарный пламени ИК/УФ взрывозащищенный РВ ExdI/1ExdIICT5 адресный для работы с С2000-КДЛ из нержавеющей стали, контроль работоспособности, дальность обнаружения ТП6 до 12 м (ТП5 до 30 м), угол обзора 100 гр., напряжение питания по линии ДПЛС 8...11 В, ток потребления 0,8 мА, степень защиты оболочкой IP68, диапазон рабочих температур 60...+75°С, габаритные размеры 300×200×190 мм, без кабельных вводов | руб./шт | 91208
| С2000-Спектрон-607-Exi | Извещатель пожарный пламени многодиапазонный адресный взрывозащищенный для работы с С2000-КДЛ, 0ExiaIICT4 X, до 30 м, угол обзора 120°, U-пит.8...11 В (по линии ДПЛС через барьер искрозащитный "С2000-Спектрон-ИБ"), I_потр.800 мкА, IP68, T-раб.-40...+55°С. Устойчив к сварке и солнечному свету. Пластиковый корпус. | руб./шт | 30927
| С2000-Спектрон-608 | Извещатель пламени ИК/УФ адресный. Чувствительность к ТП5 - 30 м, ТП6 - 12 м. Корпус из пластика, защита оболочки IP66. Питается по двухпроводной линии от «С2000-КДЛ», от -40 до +55 °С | руб./шт | 15575.04
| С2000-Спектрон-608-Exi | Извещатель пламени ИК/УФ адресный. Чувствительность к ТП5 - 30 м, ТП6 - 12 м. Корпус из пластика, защита оболочки IP68. Маркировка взрывозащиты 0ExiaIICT4 X. Питается по двухпроводной линии от «С2000-КДЛ» через барьер искрозащитный "С2000-Спектрон-ИБ", от -40 до +55 °С | руб./шт | 22464
| С2000-Спектрон-ИБ | Барьер искрозащитный. Корпус из пластика, защита оболочки IP42. Питается по двухпроводной линии от «С2000-КДЛ», от -40 до +60 °С | руб./шт | 5096.52
3.9 | Оборудование для тестирования пожарных извещателей
| SmokeSabre 100-001 | Аэрозоль для проверки дымовых извещателей, 100 мл | руб./шт | 2087.3
| SmokeSabre 01-001 | Аэрозоль для проверки дымовых извещателей, 150 мл, габаритные размеры 50х220 мм | руб./шт | 2300.13
| SOLO 100-001 | Штанга телескопическая, 4 секции, длина штанги 4.5м, цвет красный, 60x1300 мм | руб./шт | 54338.62
| SOLO 101-001 | Удлинитель штанги Solo 100-001, длина удлинителя 1.13 м., цвет красный, 40х1250 мм | руб./шт | 18783.12
| SOLO 108-001 | Штанга телескопическая, 2 секции, длина штанги 2.5 м, цвет красный, 45х1230 мм | руб./шт | 30682.75
| SOLO 110-001 | SOLO URBAN 4-х секционная телескопическая штанга, 1.75 м | руб./шт | 44213.83
| SOLO 111-001 | SOLO URBAN Удлинительная штанга, 0,5 м | руб./шт | 12603.55
| SOLO 200-001 | Универсальная насадка для демонтажа и монтажа точечных пожарных извещателей, 350х275х130 мм | руб./шт | 35753.28
| SOLO 330-001 | Наконечник на штангу для аэрозольного тестирования дымовых и газовых извещателей, максимальный диаметр извещателя Ø115 мм, 375х150х170 мм | руб./шт | 30400.07
| SOLO 332-001 | Наконечник на штангу для аэрозольного тестирования дымовых и газовых извещателей с увеличенным диаметром, максимальный диаметр извещателя Ø170 мм, 375х150х170 мм | руб./шт | 41743.97
| SOLO 365-001 | SOLO 365 Электронный тестер дыма. Комплектация: 1 х SOLO 365 Головное устройство, 1 х SOLO 370 Литий-ионная аккумуляторная батарея, 1 х SOLO 371 Генератор дыма, 1 х ES3 Картридж дыма | руб./шт | 88453.67
| SOLO 370-001 | SOLO 365 Литий-ионная аккумуляторная батарея, габ.размеры 150х90х130 мм | руб./шт | 12789.03
| SOLO 371-001 | Генератор дыма для SOLO 365 | руб./шт | 27815.87
| SOLO 372-001 | Адаптер ASD для SOLO 365 для тестирования контрольных точек ASD с использованием электронного распылителя SOLO 365 | руб./шт | 12789.03
| SOLO 424-001 | Устройство для проверки тепловых пожарных извещателей с t-сраб.до 90°С, максимальный диаметр извещателя Ø115 мм, t-нагрев.2 мин, U-пит.220 В, P-потр.650 Вт, 500х200х170 мм | руб./шт | 52101.94
| SOLO 425-001 | Удлинительный кабель для SOLO 424, 5 м | руб./шт | 18172.97
| SOLO 460-001 | Корзина для тестирования тепловых извещателей для работы в составе SOLO 461-101 | руб./шт | 64485.16
| SOLO 461-001 | Беспроводный комплект для тестирования тепловых извещателей, максимальный диаметр извещателя Ø115 мм, 500х200х165. В комплекте: Solo 460-001 Корзина для проверки тепловых извещателей - 1 шт., SOLO 727-001 Зарядное устройство - 1 шт., Solo 770-001 Аккумуляторная батарея - 2 шт. | руб./шт | 94764.44
| SOLO 602-001 | Чехол для хранения и переноски телескопических штанг Solo | руб./шт | 13589.86
| SOLO 610-001 | Сумка для переноски тестового оборудования и футляр для телескопических штанг | руб./шт | 22147.61
| SOLO 611-001 | SOLO URBAN Рюкзак для переноски/хранения тестовых устройств с чехлом SOLO 612 для штанг SOLO 110-001 и SOLO 111-001 | руб./шт | 18193.77
| SOLO 612-001 | SOLO URBAN Чехол для переноски/хранения штанг SOLO 110-001 и SOLO 111-001 | руб./шт | 2558.5
| SOLO 727-001 | Зарядное устройство для SOLO 461-101 | руб./шт | 26076.25
| SOLO 770-001 | Батарея для Solo 461-101 | руб./шт | 26150.07
| SOLO 808-001 | Комплект для аэрозольного тестирования дымовых и газовых извещателей с сенсором СО, высота обслуживания 4 метра. В комплекте: Solo A10-001 Аэрозоль для проверки дымовых извещателей - 1 шт., Solo 108-001 Штанга длиной 2,5 метров - 1 шт., Solo 330-001 Устройство для проверки дымовых извещателей и извещателей с сенсором СО - 1 шт. | руб./шт | 57262.06
| SOLO 809-001 | Комплект для аэрозольного тестирования дымовых и газовых извещателей с сенсором СО, высота обслуживания 6 метров. В комплекте: Solo A10-001 Аэрозоль для проверки дымовых извещателей - 1 шт., Solo 100-001 Штанга длиной 4,5 метра - 1 шт., Solo 330-001 Устройство для проверки дымовых извещателей и извещателей с сенсором СО - 1 шт. | руб./компл | 80232.32
| SOLO 810-001 | Комплект для аэрозольного тестирования дымовых и газовых извещателей с сенсором СО, высота обслуживания 2.5 метра. В комплекте: Solo A10-001 Аэрозоль для проверки дымовых извещателей - 1 шт., Solo 101-001 Штанга длиной 1,13 метров - 1 шт., Solo 330-001 Устройство для проверки дымовых извещателей и извещателей с сенсором СО - 1 шт. | руб./компл | 47165.71
| SOLO 811-001 | Комплект для аэрозольного тестирования дымовых и газовых извещателей с сенсором СО, высота обслуживания 6 метров. В комплекте: Solo A10-001 Аэрозоль для проверки дымовых извещателей - 1 шт., Solo 100-001 Штанга длиной 4,5 метра - 1 шт., Solo 330-001 Устройство для проверки дымовых извещателей и извещателей с сенсором СО - 1 шт., Solo 200-001 Устройство для снятия и установки извещателей - 1 шт., Solo 610-001 Сумка для хранения и переноски оборудования - 1 шт. | руб./компл | 132467.82
| SOLO 812-001 | Комплект для аэрозольного тестирования дымовых и газовых извещателей с сенсором СО, высота обслуживания 8.2 метра. В комплекте: Solo A10-001 Аэрозоль для проверки дымовых извещателей - 1 шт., Solo 100-001 Штанга длиной 4,5 метра - 1 шт., Solo 101-001 Штанга длиной 1,13 метров - 2 шт., Solo 330-001 Устройство для проверки дымовых извещателей и извещателей с сенсором СО - 1 шт., Solo 200-001 Устройство для снятия и установки извещателей 1 шт., Solo 610-001 Сумка для хранения и переноски оборудования - 1 шт. | руб./компл | 166277.43
| SOLO 814-001 | Комплект для аэрозольного тестирования дымовых и газовых извещателей с сенсором СО, высота обслуживания 6 метров. В комплекте: Solo A10-001 Аэрозоль для проверки дымовых извещателей - 1 шт., Solo 814-101: Solo 100-001 Штанга длиной 4,5 метра - 1 шт., Solo 424-101 Проводное устройство для проверки тепловых извещателей - 1 шт., Solo 330-001 Устройство для проверки дымовых извещателей и извещателей с сенсором СО - 1 шт., Solo 200-001 Устройство для снятия и установки извещателей - 1 шт., Solo 610-001 Сумка для хранения и переноски оборудования - 1 шт. | руб./компл | 184728.27
| SOLO 822-001 | Комплект беспроводный для тестирования и снятия дымовых, тепловых и газовых извещателей с сенсором СО, высота обслуживания 6 метров. В комплекте: Solo 822-101: Solo A10-001 Аэрозоль для проверки дымовых извещателей - 1 шт., Solo 100-001 Штанга длиной 4,5 метра - 1 шт., Solo 461-101 Беспроводное устройство для проверки тепловых извещателей - 1 шт., Solo 330-001 Устройство для проверки дымовых извещателей и извещателей с сенсором СО - 1 шт.,Solo 200-001 Устройство для снятия и установки извещателей - 1 шт., Solo 610-001 Сумка для хранения и переноски оборудования - 1 шт. | руб./компл | 222938.81
| SOLO 823-001 | Комплект беспроводный для проверки и снятия точечных пожарных дымовых, тепловых извещателей и извещателей с сенсором СО, высота обслуживания 9 метров. В комплекте: Solo 823-101: Solo A10-001 Аэрозоль для проверки дымовых извещателей - 1 шт., Solo 100-001 Штанга длиной 4,5 метра - 1 шт., Solo 101-001 Штанга длиной 1,13 метров - 3 шт., Solo 461-101 Беспроводное устройство для проверки тепловых извещателей - 1 шт., Solo 330-001 Устройство для проверки дымовых извещателей и извещателей с сенсором СО - 1 шт., Solo 200-001 Устройство для снятия и установки извещателей - 1 шт., Solo 610-001 Сумка для хранения и переноски оборудования - 1 шт. | руб./шт | 273653.25
| SOLO 824-001 | SOLO Комплект для тестирования и демонтажа детекторов дыма, тепла и СО на высоте до 9 м. Комплектация: 1 х SOLO 100 4-хсекционная телескопическая штанга, 4,5 м.; 3 х SOLO 101 Удлинительная штанга, 1,13 м.; 1 х SOLO 200 Универсальный съемник для демонтажа детекторов; 1 х SOLO 330 Аэрозольный распылитель дыма и СО; 1 х SOLO A10 Аэрозоль для детекторов дыма, 150 мл; 1 х SOLO 424 Тепловой тестер, 220/240 В в комплекте с кабелем 5 м.; 1 х SOLO 610 Сумка для переноски/хранения тестовых устройств с чехлом для штанг. | руб./шт | 235442.69
| SOLO 900-001 | SOLO Комплект для электронного тестирования и демонтажа детекторов дыма на высоте до 9 м. Комплектация: 1 х SOLO 365 Электронный тестер дыма (вкл. зарядное устройство, аккумулятор, генератор и картридж дыма); 1 х SOLO 100 4-хсекционная телескопическая штанга, 4,5 м.; 3 х SOLO 101 Удлинительная штанга, 1,13 м.; 1 х SOLO 200 Универсальный съемник для демонтажа детекторов; 1 х SOLO 610 Сумка для переноски/хранения тестовых устройств с чехлом для штанг | руб./шт | 234051.13
| SOLO 908-001 | SOLO Комплект для электронного тестирования детекторов дыма на высоте до 4 м. Комплектация: 1 х SOLO 365 Электронный тестер дыма (вкл. зарядное устройство, аккумулятор, генератор и картридж дыма); 1 х SOLO 108 2-хсекционная телескопическая штанга, 2,5 м | руб./шт | 109826.55
| SOLO 909-001 | SOLO Комплект для электронного тестирования детекторов дыма на высоте до 6 м. Комплектация: 1 х SOLO 365 Электронный тестер дыма (вкл. зарядное устройство, аккумулятор, генератор и картридж дыма); 1 х SOLO 100 4-хсекционная телескопическая штанга, 4,5 м | руб./шт | 132796.83
| SOLO 911-001 | SOLO Комплект для электронного тестирования и демонтажа детекторов дыма на высоте до 6 м. Комплектация: 1 х SOLO 365 Электронный тестер дыма (вкл. зарядное устройство, аккумулятор, генератор и картридж дыма); 1 х SOLO 100 4-хсекционная телескопическая штанга, 4,5 м; 1 х SOLO 200 Универсальный съемник для демонтажа детекторов; 1 х SOLO 610 Сумка для переноски/хранения тестовых устройств с чехлом для штанг | руб./шт | 183336.69
| SOLO A10-001 | Аэрозоль для проверки дымовых извещателей, 150 мл | руб./шт | 2712.41
| SOLO A10S-001 | Аэрозоль для проверки дымовых извещателей, 250 мл, невоспламеняемый | руб./шт | 4217.17
| SOLO A5-001 | Аэрозоль для проверки дымовых извещателей, 250 мл | руб./шт | 2540.78
| SOLO C3-001 | Аэрозоль для проверки извещателей СО, 250 мл | руб./шт | 2282.12
| SOLO ES3-001 | Картридж дыма для SOLO 365 | руб./шт | 4196.7
| SPARE 1002-001 | Зажим прозрачный для SOLO 200, 2 шт. | руб./пара | 1698.98
| SPARE 1005-001 | Мембрана силиконовая для SOLO 461 и SOLO 330 | руб./шт | 2565
| SPARE 1028-001 | Аэрозольная чашечка для SOLO 330 | руб./шт | 5632.12
| TESTIFIRE 1000-001 | Устройство для капсульного тестирования дымовых и тепловых извещателей, применяется совместно с капсулами Testifire TS3-001, максимальный диаметр извещателя Ø125 мм, 540х220х170 мм. В комплекте: Testifire 1000-001 Устройство для проверки дымовых и тепловых извещателей - 1 шт., Testifire TS3-001 Капсула дыма - 1 шт. | руб./шт | 98918.49
| TESTIFIRE 1001-001 | Комплекте беспроводный для капсульного тестирования дымовых и тепловых извещателей, применяется совместно с капсулами Testifire TS3-001, максимальный диаметр извещателя Ø125 мм, 540х220х170 мм. В комплекте: Testifire 1000-001 Устройство для проверки дымовых и тепловых извещателей - 1 шт., Testifire TS3-001 Капсула дыма - 1 шт., SOLO 727-001 Зарядное устройство - 1 шт., Solo 770-001 Аккумуляторная батарея - 2 шт. | руб./компл | 134737.18
| TESTIFIRE 2000-001 | Устройство для капсульного тестирования дымовых, тепловых и газовых извещателей, применяется совместно с капсулами Testifire TS3-001 (для дымовых извещателей) и Testifire TC3-001 (для газовых извещателей), максимальный диаметр извещателя Ø125 мм, 540х220х170 мм. В комплекте: Testifire 2000-001 Устройство для проверки дымовых и тепловых извещателей - 1 шт., Testifire TS3-001 Капсула дыма - 1 шт., Testifire TC3-001 Капсула газа (CO) - 1 шт. | руб./шт | 128682.28
| TESTIFIRE 2001-001 | Комплект беспроводный для капсульного тестирования дымовых, тепловых и газовых извещателей, применяется совместно с капсулами Testifire TS3-001 (для дымовых извещателей) и Testifire TC3-001 (для газовых извещателей) , максимальный диаметр извещателя Ø125 мм, 540х220х170 мм. В комплекте:Testifire 2000-001 Устройство для проверки дымовых и тепловых извещателей - 1 шт., Testifire TS3-001 Капсула дыма - 1 шт., Testifire TC3-001 Капсула газа (CO) - 1 шт., SOLO 727-001 Зарядное устройство - 1 шт., Solo 770-001 Аккумуляторная батарея - 2 шт. | руб./компл | 162143.97
| TESTIFIRE 6001-001 | Комплекте беспроводный комплект для капсульного тестирования и снятия дымовых и тепловых извещателей, применяется совместно с капсулами Testifire TS3-001, высота обслуживания 6 метров. В комплекте: Testifire 1000-001 Устройство для проверки дымовых и тепловых извещателей - 1 шт., Testifire TS3-001 Капсула дыма - 1 шт., Solo 100-001 Штанга длиной 4,5 метра - 1 шт., Solo 200-001 Устройство для снятия и установки извещателей - 1 шт.,Solo 610-001 Сумка для хранения и переноски оборудования - 1 шт., SOLO 727-001 Зарядное устройство - 1 шт., Solo 770-001 Аккумуляторная батарея - 2 шт. | руб./шт | 224991.85
| TESTIFIRE 6201-001 | Комплект беспроводный для капсульного тестирования и снятия дымовых, тепловых и газовых извещателей, применяется совместно с капсулами Testifire TS3-001 (для дымовых извещателей) и Testifire TC3-001 (для газовых извещателей) , высота обслуживания 6 метров. В комплекте: Testifire 2000-001 Устройство для проверки дымовых и тепловых извещателей - 1 шт., Testifire TS3-001 Капсула дыма - 1 шт., Testifire TC3-001 Капсула газа (CO) - 1 шт., Solo 100-001 Штанга длиной 4,5 метра - 1 шт., Solo 200-001 Устройство для снятия и установки извещателей - 1 шт.,Solo 610-001 Сумка для хранения и переноски оборудования - 1 шт., SOLO 727-001 Зарядное устройство - 1 шт., Solo 770-001 Аккумуляторная батарея - 2 шт. | руб./компл | 249657.96
| TESTIFIRE 9001-001 | Комплекте беспроводный для капсульного тестирования и снятия дымовых и тепловых извещателей, применяется совместно с капсулами Testifire TS3-001, высота обслуживания 9 метров. В комплекте: Testifire 1000-001 Устройство для проверки дымовых и тепловых извещателей - 1 шт., Testifire TS3-001 Капсула дыма - 1 шт., Solo 100-001 Штанга длиной 4,5 метра - 1 шт., Solo 101-001 Штанга длиной 1,13 метров - 3 шт., Solo 200-001 Устройство для снятия и установки извещателей - 1 шт., Solo 610-001 Сумка для хранения и переноски оборудования - 1 шт., SOLO 727-001 Зарядное устройство - 1 шт., Solo 770-001 Аккумуляторная батарея - 2 шт. | руб./компл | 275706.28
| TESTIFIRE 9201-001 | Комплекте беспроводный для капсульного тестирования и снятия дымовых, тепловых и газовых извещателей, применяется совместно с капсулами Testifire TS3-001 (для дымовых извещателей) Testifire TC3-001(для газовых извещателей), высота обслуживания 9 метров. В комплекте: Testifire 2000-001 Устройство для проверки дымовых и тепловых извещателей - 1 шт., Testifire TS3-001 Капсула дыма - 1 шт., Testifire TC3-001 Капсула газа (CO) - 1 шт., Solo 100-001 Штанга длиной 4,5 метра - 1 шт., Solo 101-001 Штанга длиной 1,13 метров - 3 шт., Solo 200-001 Устройство для снятия и установки извещателей - 1 шт., Solo 610-001 Сумка для хранения и переноски оборудования - 1 шт., SOLO 727-001 Зарядное устройство - 1 шт., Solo 770-001 Аккумуляторная батарея - 2 шт. | руб./компл | 300372.39
| TESTIFIRE TS3-001 | Капсула дыма для проверки дымовых извещателей | руб./шт | 5247.58
| TESTIFIRE TС3-001 | Капсула CO для проверки газовых извещателей | руб./шт | 5247.58
| TRUTEST AERO 400-001 | Аэрозоль для проверки дымовых извещателей, используется совместно с устройствами серии TRUTEST, 250 мл, габ. размеры 52х177 мм. | руб./шт | 3807.47
| TRUTEST TRUT 821-001 | Комплект для проверки чувствительности пожарных извещателей в составе: главный блок с рабочей камерой, блок управления, устройство подзарядки аккумуляторов, сумка для хранения и переноски. Без штанги | руб./шт | 583779.99
| URBAN 1001-1-001 | URBAN Комплект для тестирования детекторов дыма и тепла на высоте до 5 м. Комплектация: TESTIFIRE 1000 Головное устройство для тестирования детекторов дыма и тепла, TS3 Капсула дыма, SOLO 110 4-хсекционная телескопическая штанга, 1,75 м,SOLO 111 Удлинительная штанга, 0,5 м - 3 шт., SOLO 611 Рюкзак для переноски/хранения тестовых устройств с чехлом SOLO 612 для штанг, SOLO 770 Аккумуляторная батарея NiMH, SOLO 727 Зарядное устройство для SOLO 770 | руб./шт | 194188.99
| URBAN 2001-1-001 | URBAN Комплект для тестирования детекторов дыма, тепла и СО на высоте до 5 м. Комплектация: TESTIFIRE 2000 Головное устройство для тестирования детекторов дыма, тепла и СО, TS3 Капсула дыма, TC3 Капсула СО, SOLO 110 4-хсекционная телескопическая штанга, 1,75 м,SOLO 111 Удлинительная штанга, 0,5 м - 3 шт., SOLO 611 Рюкзак для переноски/хранения тестовых устройств с чехлом SOLO 612 для штанг, SOLO 770 Аккумуляторная батарея NiMH, SOLO 727 Зарядное устройство для SOLO 770 | руб./шт | 219677.3
| URBAN 365-001 | SOLO URBAN Комплект для тестирования детекторов дыма на высоте до 5 м. Комплектация: SOLO 365 Электронный тестер дыма (вкл. зарядное устройство, аккумулятор, генератор и картридж дыма) , SOLO 611 Рюкзак (вкл. чехол для штанг), SOLO 110 4-хсекционная телескопическая штанга, 1,75 м, SOLO 111 Удлинительная штанга, 0,5 м - 3 шт. | руб./шт | 169804.73
4 | Извещатели аварийные
4.1 | Извещатели утечки газа
| DG-1 CO | Извещатель обнаружения токсичной концентрации угарного газа (моноксид углерода), однопороговый (50ppm), встроен.зуммер, 1 вых. реле НЗ (=16В/40мА), U-пит.12В, I-потр.20мА, t-раб.-10...+55°С, D97х36мм | USD/шт | 63
| DG-1 LPG | Извещатель обнаружения утечки сжиженного газа (пропан-бутан), двухпороговый (10%, 20% нижнего предела взрываемости), встроен.зуммер, 1 вых. реле НЗ (=16В/40мА), U-пит.12В, I-потр.50мА, t-раб.-10...+55°С, D97х36мм | USD/шт | 63
| DG-1 TCM | Извещатель обнаружения усыпляющих газов (хлороформ), однопороговый (6000ppm), встроен.зуммер, 1 вых. реле НЗ (=16В/40мА), U-пит.12В, I-потр.120мА, t-раб.-10...+55°С, D97х36мм | USD/шт | 88
| DG-1 ME | Извещатель обнаружения утечки природного газа (метан), двухпороговый (10%, 20% нижнего предела взрываемости), встроен.зуммер, 1 вых. реле НЗ (=16В/40мА), U-пит.12В, I-потр.50мА, t-раб.-10...+55°С, D97х36мм | USD/шт | 63
| GDR-1224C.1 (GD2R-12EC) | Извещатель обнаружения токсичной концентрации угарного газа (моноксид углерода), двухпороговый (20ppm-100ppm), встроен.сирена 85дБ, 2 вых. реле НЗ/НР+НР контакт. (=30В/8А), U-пит.12В, P-потр.2Вт, IP42, t-раб.-10...+55°С, 140х100х50мм | руб./шт | 5184
| GDR-1224C.2 (GD2R-24EC) | Извещатель обнаружения токсичной концентрации угарного газа (моноксид углерода), двухпороговый (20ppm-100ppm), встроен.сирена 85дБ, 2 вых. реле НЗ/НР+НР контакт. (=30В/8А), U-пит.24В, P-потр.2Вт, IP42, t-раб.-10...+55°С, 140х100х50мм | руб./шт | 5184
| GDR-1224L (GA5117-L) | Извещатель утечки сжиженного газа (пропан-бутан), порог срабатыв.10%НКПР, встроен.сирена 85дБ, 1 вых. реле перекл.контакт. (~250В/10А, =30В/8А), U-пит.12/24В, P-потр.2Вт, IP42, t-раб.-10...+55°С, 140х100х50мм | руб./шт | 2592
| GDR-1224L.C (GDR-1224LEC) | Извещатель обнаружения токсичной концентрации угарного (моноксид углерода) и сжиженного (пропан-бутан) газа, порог срабат.50ppm/20%НКПР, встроен.сирена 85дБ, 2 вых. реле НЗ/НР+НР контакт. (=30В/8А), U-пит.12/24В, P-потр.2Вт, IP42, t-раб.-10...+55°С, 140х100х50мм | руб./шт | 6480
| GDR-1224M (GA5117-M) | Извещатель утечки природного газа (метан), порог срабатыв.20%НКПР, встроен.сирена 85дБ, 1 вых. реле перекл.контакт. (~250В/10А, =30В/8А), U-пит.12/24В, P-потр.2Вт, IP42, t-раб.-10...+55°С, 140х100х50мм | руб./шт | 2592
| GDR-1224M.C (GDR-1224MEC) | Извещатель обнаружения токсичной концентрации угарного (моноксид углерода) и природного (метан) газа, порог срабат.50ppm/20%НКПР, встроен.сирена 85дБ, 2 вых. реле НЗ/НР+НР контакт. (=30В/8А), U-пит.12В, P-потр.2Вт, IP42, t-раб.-10...+55°С, 140х100х50мм | руб./шт | 6480
| GDR-220C.2R (GD2R-220EC) | Извещатель обнаружения токсичной концентрации угарного газа (моноксид углерода), двухпороговый (20ppm-100ppm), встроен.сирена 85дБ, 2 вых. реле НЗ/НР+НР контакт. (=30В/8А), U-пит.220В, P-потр.2Вт, IP42, t-раб.-10...+55°С, 140х100х50мм | руб./шт | 5616
| GDR-220L (GA5127-L) | Извещатель утечки сжиженного газа (пропан-бутан), порог срабатыв.10%НКПР, встроен.сирена 85дБ, 1 вых. реле перекл.контакт. (~250В/10А, =30В/8А), U-пит.220В, P-потр.2Вт, IP42, t-раб.-10...+55°С, 140х100х50мм | руб./шт | 2592
| GDR-220M (GA5127-M) | Извещатель утечки природного газа (метан), порог срабатыв.20%НКПР, встроен.сирена 85дБ, 1 вых. реле перекл.контакт. (~250В/10А, =30В/8А), U-пит.220В, P-потр.2Вт, IP42, t-раб.-10...+55°С, 140х100х50мм | руб./шт | 2592
| GS-133 | Извещатель утечки газа, два уровня 10% и 20% взрывоопасной концентрации. Питание 12В, встроенная сирена. Релейный выход 250В/5А. | EUR/шт | 55
| ML-0120 | Монтажная пластина для детекторов газа | руб./шт | 810
| TGDR-1224M | Извещатель утечки природного газа (метан) потолочного исполн. для установки на базу MG-3500, порог срабатыв.20%НКПР, встроен.сирена 85дБ, 1 вых. реле Н.З. контакт. (~250В/0,5А, =24В/2А), U-пит.12/24В, P-потр.2Вт, IP42, t-раб.-10...+55°С, D100х55мм | руб./шт | 2592
| ДГ-1-У-1 | Извещатель утечки угарного газа, порог срабатыв.0,0005%, встроен.сирена, 1 вых. реле НР контакт. (=30В/3А), U-пит.11...28В, I-потр.18мА, IP20, t-раб.-10...+50°С, 105х75х25мм | руб./шт | 2645
| ДГ-1-У-2 | Извещатель утечки угарного газа потолочный, порог срабатыв.0,005%, 1 вых. реле НР контакт. (=30В/3А), U-пит.11...28В, I-потр.18мА, IP20, t-раб.-10...+50°С, 100х54 мм | руб./шт | 2645
| ДГ-2-У-1 | Газоанализатор монооксида углерода (СО) адресный для работы с ППКОП «Платан 1»; световая и звуковая индикация режимов работы, 85 дБ; RS-485 (протокол Modbus, режим передачи RTU); U-пит.11...28 В, I-потр.40 мА; IP30, t-раб.-10...+50°С, 105х75х30 мм | руб./шт | 2645
| ДГ-2-У-2 | Газоанализатор монооксида углерода (СО) адресный для работы с ППКОП «Платан 1»; световая и звуковая индикация режимов работы, 85 дБ; RS-485 (протокол Modbus, режим передачи RTU); U-пит.11...28 В, I-потр.40 мА; IP30, t-раб.-10...+50°С, 100х54 мм | руб./шт | 2645
| ДГ-3-У | Автономный извещ.утечки угарного газа, порог срабатыв.0,002%, встроен.сирена, элементы питания 2хАА (1,5В), IP20, t-раб.-10...+50°C, 105х75х25мм | руб./шт | 3600
| ИП 417-5 "Эксперт" IP55 (ранее 435-5 Н IP55) | Извещатель пожарный газовый, СО, электрохимический сенсор, 4-х проводный, U-пит.10…28 В, I-потр.200 мкА, конфигурирование с помощью DIP переключателей, IP55, t-раб.-10…+55°С, 82х80х55 мм | руб./шт | 4808
| ИП 417-5 "Эксперт" IP42 (ранее 435-5 (Н)) | Извещатель пожарный газовый, СО, электрохимический сенсор, двухпроводный, U-пит.10…28 В, I-потр.200 мкА, конфигурирование с помощью DIP переключателей, IP42, t-раб.-10…+55°С, 102х47 мм | руб./шт | 4028
NEW | ИП 435-1 v4 | Извещатель пожарный газовый мультикритериальный; t°С и СО (окись углерода), 6 порогов на канал: СО-15…200 ppm, t-сраб 52…90°С; встроен.сирена, 1 вых. реле НР контакт. (=150В/0.1А), U-пит.9…30В, I-потр.25мА, IP41, t-раб.-10...+50°С, 90х90х45 мм, 0.12 кг | руб./шт | 4383.25
| ИП 435-2 "Оберег-2" | Извещатель обнаружения токсичной концентрации угарного (моноксид углерода); нижний предупредительный порог 20-40 ppm, - верхний тревожный порог 41-80; встроен.сирена 85 дБ; U-пит.4.5 В (3 элемента типа ААА), I-потр.100 мА (max); IP30, t-раб.-10...+55°С, 80х70мм | руб./шт | 3468
| ИП 435-3 "Оберег-3" | Извещатель обнаружения токсичной концентрации угарного (моноксид углерода) с функцией речевого оповещения; нижний предупредительный порог 20-40 ppm, - верхний тревожный порог 41-80; встроен.сирена 85 дБ; U-пит.4.5 В (3 элемента типа ААА), I-потр.100 мА (max); IP30, t-раб.-10...+55°С, 80х70мм | руб./шт | 4317
| СУГА (СО)435-19Т | Извещатель угарного газа (моноксид углерода) автономный со световой и звуковой индикацией, однопороговый (25-100ppm), 85дБ, U-пит. 9В (элемент питания 9В тип 6F22), I-потр.35мкА, IP40, t-раб.-10...+55°C, 75х75мм | руб./шт | 1125
| Удар-СТГ | Сигнализатор газовый опасной концентрации горючего газа (пропан, метан) тревожный, два порога чувствительности (выбирается перемычкой), выход управления электромагнитным клапаном, U-пит. 9...17 В, I-потр. 60 мА, IP30, t-раб. 0...+50°C, габ. размеры 112х41х32 мм | руб./шт | 3075.6
| Шорох-3 исп.В | Извещатель охранный совмещенный (вибрационный, изменения положения и газовый), регистрируемые газы - пропан, метан, водород, регистрируемый угол 5°, U-пит.9…17 В, IP41, t-раб.-30…+50°С, 101×43×33 мм | руб./шт | 4089.6
4.2 | Датчики утечки воды
| AquaBast Line Квартира 1/2" | Комплект защиты от протечек воды, в составе: контроллер проводных/беспроводных датчиков протечки воды AquaBast C-RF (до 3-х проводных датчиков, до 13 беспроводных (433 МГц) датчиков, U-пит. 5 В, встроенный Li-ion АКБ 3.7 В, 1 реле 250В/3А, 2 вых. для подключения кранов (до 4 шт.), IP20, габ.размеры 150х119х41 мм); 2 шт. шаровых крана 1/2" с электроприводом, 12 В, корпус латунь литье, ручное открытие / закрытие, индикатор положения крана; 3 шт. проводных датчика протечки, длина провода 2 м; 1 шт. блок питания 5 В, 2А. | руб./шт | 15140
| AquaBast Line Квартира 3/4" | Комплект защиты от протечек воды, в составе: контроллер проводных/беспроводных датчиков протечки воды AquaBast C-RF (до 3-х проводных датчиков, до 13 беспроводных (433 МГц) датчиков, U-пит. 5 В, встроенный Li-ion АКБ 3.7 В, 1 реле 250В/3А, 2 вых. для подключения кранов (до 4 шт.), IP20, габ.размеры 150х119х41 мм); 2 шт. шаровых крана 3/4" с электроприводом, 12 В, корпус латунь литье, ручное открытие / закрытие, индикатор положения крана; 3 шт. проводных датчика протечки, длина провода 2 м; 1 шт. блок питания 5 В, 2А. | руб./шт | 15620
| AquaBast Line Коттедж 1/2” | Комплект защиты от протечек воды, в составе: контроллер проводных/беспроводных датчиков протечки воды AquaBast C-RF (до 3-х проводных датчиков, до 13 беспроводных (433 МГц) датчиков, U-пит. 5 В, встроенный Li-ion АКБ 3.7 В, 1 реле 250В/3А, 2 вых. для подключения кранов (до 4 шт.), IP20, габ.размеры 150х119х41 мм); 1 шт. шаровый кран 1/2" с электроприводом, 12 В, корпус латунь литье, ручное открытие / закрытие, индикатор положения крана; 3 шт. проводных датчика протечки, длина провода 2 м; 1 шт. блок питания 5 В, 2А. | руб./шт | 10584
| AquaBast Line Коттедж 1” | Комплект защиты от протечек воды, в составе: контроллер проводных/беспроводных датчиков протечки воды AquaBast C-RF (до 3-х проводных датчиков, до 13 беспроводных (433 МГц) датчиков, U-пит. 5 В, встроенный Li-ion АКБ 3.7 В, 1 реле 250В/3А, 2 вых. для подключения кранов (до 4 шт.), IP20, габ.размеры 150х119х41 мм); 1 шт. шаровый кран 1" с электроприводом, 12 В, корпус латунь литье, ручное открытие / закрытие, индикатор положения крана; 3 шт. проводных датчика протечки, длина провода 2 м; 1 шт. блок питания 5 В, 2А. | руб./шт | 12684
| AquaBast Line Коттедж 3/4” | Комплект защиты от протечек воды, в составе: контроллер проводных/беспроводных датчиков протечки воды AquaBast C-RF (до 3-х проводных датчиков, до 13 беспроводных (433 МГц) датчиков, U-пит. 5 В, встроенный Li-ion АКБ 3.7 В, 1 реле 250В/3А, 2 вых. для подключения кранов (до 4 шт.), IP20, габ.размеры 150х119х41 мм); 1 шт. шаровый кран 3/4" с электроприводом, 12 В, корпус латунь литье, ручное открытие / закрытие, индикатор положения крана; 3 шт. проводных датчика протечки, длина провода 2 м; 1 шт. блок питания 5 В, 2А. | руб./шт | 10886
| H2O-Контакт NEW исп.1 | Датчик протечки воды, 2-проводный, питание по шлейфу, Uпит. 5-24В, I-потр. 1мкА. Белый корпус, с проушинами, 25x25x15 мм | руб./шт | 550
| H2O-Контакт NEW исп.2 (Н.З.) | Датчик протечки воды, релейного типа, 4-проводный, Uпит. 5-24В. Замкнут при отсутствии воды. Белый корпус, с проушинами, 25x25x15 мм | руб./шт | 590
| H2O-Контакт NEW исп.2 (Н.О.) | Датчик протечки воды, релейного типа, 4-проводный, Uпит. 5-24В. Разомкнут при отсутствии воды. Белый корпус, с проушинами, 25x25x15 мм | руб./шт | 590
| H2O-Контакт исп.1 | Датчик протечки воды, 2-проводный, питание по шлейфу, Uпит. 5-24В, I-потр. 1мкА. Черный корпус, 25x25x15 мм | руб./шт | 550
| Астра-361 | Извещатель утечки воды аварийного типа, питание по ШС: 2.5 - 30 В, I-потр. 3мкА; 45х13х13 мм; 0.04 кг | руб./шт | 558
| Водолей-Р исп. 01 | Датчик затопления, релейного типа, диап. раб.напр. 10В-14В. Замкнут при отсутствии воды. С индикатором | руб./шт | 797.1
| Водолей-Р исп. 02 | Датчик затопления, релейного типа, диап.раб.напр. 10В-14В. Разомкнут при отсутствии воды. С индикатором | руб./шт | 797.1
| ДЗ-12В | Датчик затопления, двухпроводная схема подключения, напряжение питания по шлейфу сигнализации 8…30 В, ток потребления 30 мкА, степень защиты оболочкой IP67, диапазон рабочих температур -20…+50°С, габаритные размеры 65х22х16 мм | руб./шт | 570
| ДЗ-4 | Датчик затопления четырехпроводная схема подключения, НЗ, U-пит.4...30В, I-потр.7 мА, IP67, t-раб.-20...+50°С, 65х22х16 мм | руб./шт | 699.6
| Защита от протечек воды "Протечек.НЕТ Оптим" | Комплект защиты от протечек воды в составе: блок управления и контроля со встроенным радиоприемником 433 МГц, U-пит. 12 В, I-потр. 0.1 А, габ.размеры 62х67х31 мм; 2 электропривода на шаровой кран 1/2, устанавливается на обычный шаровой кран с ручкой, U-пит. 12 В, I-потр. до 0.55 А, габ.размеры 94х70х145 мм; 2 беспроводных датчика протечки воды, элем.питания 1 хCR123A (3В), габ.размеры 54х35 мм; 2 беспроводных брелока управления; адаптер питания 220/12 В 1А. | руб./шт | 8300
| Защита от протечек воды "Протечек.НЕТ старт" | Комплект защиты от протечек воды в составе: блок управления и контроля со встроенным радиоприемником 433 МГц, U-пит. 12 В, I-потр. 0.1 А, габ.размеры 62х67х31 мм; 1 электропривод на шаровой кран 1/2, устанавливается на обычный шаровой кран с ручкой, U-пит. 12 В, I-потр. до 0.55 А, габ.размеры 94х70х145 мм; 1 беспроводной датчик протечки воды, элем.питания 1 хCR123A (3В), габ.размеры 54х35 мм; 1 беспроводной брелок управления; адаптер питания 220/12 В 1А. | руб./шт | 5900
| ИУЖ-2 "Венеция" | Извещатель уровня жидкости, тревож.выход НР, U-коммут.12 В, I-коммут. 0.25 А, длина выводов 500 мм, IP68, t-раб. -30...+50°C, габ.размеры 133х71х44 мм. | руб./шт | 797.1
NEW | Муфта УКУ-1 для присоединения удлиняющего электрода | Муфта УКУ-1 для присоединения удлиняющего электрода, материал нерж.сталь | руб./шт | 189.13
NEW | Пластина УКУ-1 для крепления дополнительного электрода | Пластина УКУ-1 для крепления дополнительного электрода при применении УКУ-1 в неметаллической емкости, материал нерж.сталь | руб./шт | 116.81
NEW | Пробка УКУ-1 для крепления дополнительного электрода | Пробка УКУ-1 для крепления дополнительного электрода при применении УКУ-1 в неметаллической емкости, материал нерж.сталь | руб./шт | 430.54
| РИЭЛТА-Аква | Система автоматического перекрытия водопровода и формирования тревожного извещения при обнаружении утечки воды. В комплекте: блок управления - 1 шт., элементы питания CR123A (3В) - 2шт, датчик протечки воды с кабелем 5 м - 2 шт., кран 1/2" с электроприводом - 2 шт. | руб./шт | 10790.4
| СТЗ (3 ЧЭ) | Сигнализатор тревожный затопления с тремя чувствительными элементами и встроенным звуковым сигнализатором, НЗ, напряжение питания 12 В, ток потребления 20 мА, степень защиты оболочкой IP30, диапазон рабочих температур -10…+50°C, габаритные размеры 80х80х31 мм | руб./шт | 2400
NEW | УКУ-1 v2 | Устройство контроля уровня жидкости, длина электрода 53 мм, материал электрода нерж.сталь, без резьбы на конце электрода; 4 уровня чувствительности ( по составу жидкости), 2 оптореле НЗ/НР (220 В, 0.1 А), 2-х цветный индикатор состояния; U-пит. 9...30 В, I-потр. 6.1 мА, Р-потр. 0.19 Вт; IP54, t-раб. -40...+50°С, габ.размеры 115х65х87 мм, Ø подкл. провода 3...6 мм | руб./шт | 4450
NEW | УКУ-1 v2 исполнение с резьбой | Устройство контроля уровня жидкости, длина электрода 53 мм, материал электрода нерж.сталь, с резьбой на конце электрода для наращивания длины; 4 уровня чувствительности ( по составу жидкости), 2 оптореле НЗ/НР (220 В, 0.1 А), 2-х цветный индикатор состояния; U-пит. 9...30 В, I-потр. 6.1 мА, Р-потр. 0.19 Вт; IP54, t-раб. -40...+50°С, габ.размеры 115х65х87 мм, Ø подкл. провода 3...6 мм | руб./шт | 4672.5
NEW | Штуцер приварной для УКУ-1 | Штуцер приварной для УКУ-1, стальной, внутренняя резьба G 1/2-B | руб./шт | 396.05
NEW | Электрод удлиняющий УКУ-1, 500мм, резьба с одной стороны | Электрод удлиняющий УКУ-1, длина 500 мм, резьба с одной стороны, необходима "Муфта УКУ-1", материал нерж.сталь | руб./шт | 374.91
NEW | Электрод удлиняющий УКУ-1, 500 мм, резьба с двух сторон | Электрод удлиняющий УКУ-1, длина 500 мм, резьба с двух сторон, необходимы две "Муфты УКУ-1", материал нерж.сталь | руб./шт | 449.45
5 | Оповещатели
5.1 | Оповещатели звуковые
5.1.1 | Для помещений
| AL-S36 | Звуковой оповещатель, 102 дБ, U-пит. 6...14В, I-пит. 500 мА, однотональный, IP45, t-раб. -30...+50°C, габ.размеры 110×55×110 мм, белый. Аналогичен VS-66, Ademco 747, TS-441S | руб./шт | 317.84
| AL-S40 | Звуковой оповещатель, 105 дБ, U-пит. 6...14В, I-пит. 600 мА, однотональный, IP45, t-раб. -30...+50°C, габ.размеры Ø101×106×101 мм, белый. Аналогичен VS-44, Ademco 719, TS-116S | руб./шт | 470.5
| AL-S58 (VS-85) | Мощный звуковой оповещатель, 118 дБ, U-пит. 6...14В, I-пит. 1200 мА, двухтональный, IP45, t-раб. -30...+50°C, габ.размеры 200х235xD118 мм, белый. Аналогичен Ademco 702 | руб./шт | 1375.87
| AL-S59 | Мощный звуковой оповещатель, 125 дБ, U-пит. 6...14В, I-пит. 1200 мА, двухтональный, IP45, t-раб. -30...+50°C, габ.размеры 279×240×175 мм, белый. Аналогичен AL-S58 (VS-85), Ademco 702 | руб./шт | 1860.63
| VP-1 (AL-P1) | Сирена 105 дБ, 12 В, 250 мА, с кронштейном | руб./шт | 199.61
| Бекас (ПКИ-МБ) | Сирена 110 дБ, 12 В, 25 мА, t: -40…+55°C, 60х45х35 | руб./шт | 209
| Гром-12Д | Звуковой оповещатель, дублирование контактов, 105дБ, U-пит. 12В, I-потр. 35мА, IP52, t-раб. -10...+55°С, Ø86х50мм, пластик. корпус | руб./шт | 248
| Гром-12М | Звуковой, уровень звукового давления 105 дБ, U-пит.9...13,8 В, I-потр.40 мА, IP52, t-раб.-10...+55°C, 83х67х42 мм | руб./шт | 247
| Гром-24 | Звуковой оповещатель, пластик. корпус, внутр. исполнение, Uпит. 24В, I-потр. 40мА, 105дБ, t-раб. -10С..+55С, IP52, габ.размеры 90х110х40мм, 0.07кг. | руб./шт | 246
| Гром-24Д | Звуковой оповещатель, дублирование контактов, 105дБ, U-пит. 24В, I-потр. 35мА, IP52, t-раб. -10...+55°С, Ø86х50мм, пластик. корпус | руб./шт | 247
| ПКИ-1 (Иволга) | Оповещатель звуковой, уровень звукового давления 95...110 дБ, напряжение питания 9...15 В, ток потребления 25...30 мА, степень защиты оболочкой IP41, диапазон рабочих температур -40...+55°С, габаритные размеры 85х70х55 мм | руб./шт | 221
| ПКИ-1 (Иволга-Г) | Оповещатель звуковой, уровень звукового давления 95...110 дБ, U-пит.9...15 В, I-потр.25...30 мА, IP54, t-раб.-40...+55°С, 82х76х26 мм | руб./шт | 325
| ПКИ-1 (Иволга-А "Антистресс") | Оповещатель звуковой с плавным нарастанием мощности звука; уровень звукового давления 98.5...103.5 дБ; U-пит.9...15 В, I-потр.30 мА; IP41, t-раб.-30...+55°С, 85х70х50 мм | руб./шт | 375
| ПКИ-2 (Иволга) | Оповещатель звуковой, уровень звукового давления 95...110 дБ, напряжение питания 24...36 В, ток потребления 24...30 мА, степень защиты оболочкой IP41, диапазон рабочих температур -30...+55°С, габаритные размеры 85х70х55 мм | руб./шт | 257
| ПКИ-2 (Иволга-Г) | Оповещатель звуковой, уровень звукового давления 95...110 дБ, U-пит.24...36 В, I-потр.24...30 мА, IP54, t-раб.-40...+55°С, 82х76х26 мм | руб./шт | 330
| ПКИ-3 (Иволга) | Сирена 103 дБ, 220 В, t: -30…+50 С | руб./шт | 273
| ПКИ-3 (Иволга-Г) | Оповещатель звуковой, уровень звукового давления 103 дБ, U-пит.220 В, I-потр.35 мА, IP54, t-раб.-40...+55°С, 82х76х26 мм | руб./шт | 333
| Колибри (ПКИ-1) | Сирена 105 дБ, 12 В, 55 мА t: -40…+50C | руб./шт | 212
| Марс 12-ЗП | Звуковой с клеммной колодкой, 12В, 25мА, 105дБ, 90x90x43, IP52 | руб./шт | 229
| Марс 12-ЗП-М1 | Звуковой с клеммной колодкой, 12В, 57мА, 110дБ, 90x90x43, IP52 | руб./шт | 285
| Марс 220-ЗП | Оповещатель звуковой, 220В, 1.6 ВА, 110 дБ, 90x90x43, IP52, t-раб.-30…+50°С | руб./шт | 329
| Марс 24-ЗП | Оповещатель звуковой, 24В, 37мА, 110дБ, 90x90x43, IP52, t-раб.-30…+50°С | руб./шт | 229
| Маяк-12-ЗМ | Звуковой, 105 дБ, U-пит.12В, I-потр.20 мА, IP56, t-раб.-50…+55°C, D80х50 | руб./шт | 247
| Маяк-12-ЗМ1 | Звуковой, 105 дБ, 12 В, 20 мА, t: -30…+55°C, D80х30 | руб./шт | 227
| Маяк-12-ЗМ2 | Сирена 110 дБ внутренняя, U-пит.12В, I-потр.30 мА, IP55, t-раб.-30…+55°C, 100х80х30мм | руб./шт | 301
| Маяк-220-ЗМ1 | 220В, 11ВА, IP50, 105дБ, -50..+55С, 100х80х30мм | руб./шт | 338
| Маяк-220-ЗМ2 | 220В, 11ВА, IP50, 110дБ, -50..+55С, 100х80х30мм | руб./шт | 552
| Маяк-24-ЗМ | Звуковой, 105 дБ, U-пит.24В, I-потр.20 мА, IP56, t-раб.-50…+55°C, D80х50 | руб./шт | 247
| Маяк-24-ЗМ1 | 24В, 20мА, 105дБ, IP56, 100х80х30мм, -55..+55С | руб./шт | 227
| Маяк-24-ЗМ2 | 24В, 30мА, 110дБ, IP55, -50..+55С, 100х80х30мм | руб./шт | 301
| МК-1 | Для крепления ПКИ-1/2/3, ПКИ-РС1/РС2, СИ-1/3, ПКИ-СП12/24 ("Филин"), ПКИ-СО1/3 ("Вишня-И"), ИП 212-88А/88М/88X/188, ИП "Горыныч", ИП "Оберег-1/2/3" в подвесной потолок, пластиковое | руб./шт | 94
| ОПЗ Антишок | Оповещатель звуковой малогабаритный. U-пит - 6..36В. I-пот - 60..40мА. Тонально-модулированный, плавное нарастание звука. 100дБ. IP53. -40…+60 С | руб./шт | 388.8
| ОПЗ Стандарт | Оповещатель звуковой малогабаритный. U-пит - 6..36В. I-пот - 60..40мА. Тонально-модулированный, 100дБ. IP53. -40…+60 С | руб./шт | 388.8
| ОПОП 2-35, 12В (корпус белый) | Сирена 100 дБ, 12В, 35мА, 87х88х44 мм, IP41, t-раб.-45...+55°С | руб./шт | 407
| ОПОП 2-35, 24В (корпус белый) | Сирена 100 дБ, 24В, 40мА, 87х88х44 мм, IP41, t-раб.-45...+55°С | руб./шт | 407
| Орбита З (12В) | Оповещатель звуковой, уровень звукового давления 100 дБ, напряжение питания 12 В, ток потребления 20 мА, степень защиты оболочкой IP52, диапазон рабочих температур -30...+55°С, габаритные размеры 90х90х30 мм | руб./шт | 669.9
| Орбита З (220В) | Оповещатель звуковой, уровень звукового давления 100 дБ, напряжение питания 220 В, потребляемая мощность 1 Вт, степень защиты оболочкой IP52, диапазон рабочих температур -30...+55°С, габаритные размеры 90х90х30 мм | руб./шт | 1082.4
| Орбита З (24В) | Оповещатель звуковой, уровень звукового давления 100 дБ, напряжение питания 24 В, ток потребления 20 мА, степень защиты оболочкой IP52, диапазон рабочих температур -30...+55°С, габаритные размеры 90х90х30 мм | руб./шт | 669.9
| ОРБИТА ОП З | Звуковой оповещатель, U-пит. пост. 12...30В, I-потр. 150mA, 105 дБ, IP65, t-раб.-60...+85°С, полиамид, длина кабеля 1,5м. | руб./шт | 6673.92
| ОРБИТА ОП З ~220 | Звуковой оповещатель, U-пит. перем. 165…220В, I-потр. 40mA, 105 дБ, IP65, t-раб.-60...+85°С, полиамид, длина кабеля 1,5м. | руб./шт | 7675.8
| ПКИ-1 (Иволга+) | Оповещатель звуковой; уровень звукового давления 95...105 дБ, U-пит.9...15 В, I-потр.30 мА; контакты под винт; IP41, t-раб.-40...+55°С, 85х70х50 мм | руб./шт | 250
| ПКИ-2 (Иволга+) | Оповещатель звуковой; уровень звукового давления 95...105 дБ, U-пит.18...30 В, I-потр.30 мА; контакты под винт; IP41, t-раб.-30...+55°С, 85х70х50 мм | руб./шт | 323
| Свирель-12V | Оповещатель звуковой, 95 дБ, U-пит. 9...13,8 В, I-потр.75 мА, t-раб. -30…+50 °С, 94х71х64 мм | руб./шт | 453
| Свирель-24V | Оповещатель звуковой, 95 дБ, U-пит. 24 В, I-потр.75 мА, t-раб. -30…+50 °С, 94х71х64 мм | руб./шт | 461
| Флейта-12В исп.1 | Оповещатель звуковой, 105 дБ, U-пит. 9-13,8 В, I-потр. 35 мА, IP41, t--раб. -30...+50С | руб./шт | 268
| Флейта-220В | Сирена уличная, 100 дБ, Uпит.187...242В, 20 мА, IP52, tраб.-30...+50°С, 103х160х47мм | руб./шт | 380
| Цикада (ПКИ-МЦ) | Миниатюрный плоский корпус, 12 В, 25 мА, 100 дБ , IP41, 60x45x15мм | руб./шт | 198
| Шмель (ПКИ-МШ) на 12В | Оповещатель звуковой; 85...110 дБ, U-пит.9...15 В, I-потр.30 мА; IP41, t-раб.-30...+55°C, 60х45х15 | руб./шт | 198
| Шмель-24В (ПКИ-МШ) | Миниатюрный корпус, U-пит.18...30 В, 25 мА, 100 дБ, габариты 52х40х14 мм | руб./шт | 209
5.1.2 | Для наружной установки (уличные)
| Маяк-12-ЗМ1-НИ | 12В, 20мА, 105дБ, IP55, -50..+55С, 100х100х35мм | руб./шт | 312
| Маяк-220-ЗМ1-НИ | 220В, 11ВА, 105дБ, IP50, -50..+55С, 100х80х35мм | руб./шт | 422
| Маяк-24-ЗМ1-НИ | Звуковой, 24В, 50мА, 105дБ, IP55, 100х100х31мм, -50С..+55С, наруж. исп. | руб./шт | 312
| Маяк-12-ЗМ2-НИ | 12В, 30мА, 110дБ, IP55, -50..+55С, 100х100х35мм | руб./шт | 422
| Маяк-220-ЗМ2-НИ | 220В, 11ВА, 110дБ, IP50, -50..+55С, 100х80х35мм | руб./шт | 616
| Маяк-24-ЗМ2-НИ | 24В, 30мА, 110дБ, IP55, -50..+55С, 100х100х35мм | руб./шт | 422
| МЗМ-1 (220В, 50Гц) | Звонок громкого боя; 95дБ; U-пит.220 В, P-потр.100ВА; режим работы оповещателя - повторно-кратковременный, длительность непрерывной работы составляет не более 1 мин., пауза – 1 мин; IP21, УХЛ1; 1.6кг | руб./шт | 765.31
| Свирель-2 исп. 00 | Оповещатель звуковой, 105 дБ, два пьезоизлучателя, U-пит. 10,2...14,4 В, I-потр. 600 мА, t-раб. -30...+45 °С, 66х92х118 мм, 0,6 кг. | руб./шт | 1854
| Свирель-2 исп. 01 | Оповещатель звуковой, 100 дБ, U-пит. 10,2...14,4 В, I-потр. 300 мА, t-раб. -30...+45 °С, 66х92х118 мм, 0,6 кг. | руб./шт | 1345
| Свирель-2 исп. 02 | Оповещатель звуковой, 105 дБ, два пьезоизлучателя, U-пит. 20,4...28,8 В, I-потр. 300 мА, t-раб. -30...+45 °С, 66х92х118 мм, 0,6 кг. | руб./шт | 1854
| СС-1 (корпус силумин) | Оповещатель звуковой, 98 дБ, U-пит.220 В переменного тока, P-потр.35 ВА, t-раб.-40...+50°С, 151х155 мм, 1,5 кг | руб./шт | 665.05
| Флейта-12В исп.2 | Оповещатель звуковой, 105 дБ, U-пит. 12 В, I-потр. 40 мА, IP52, t-раб. -30...+55 °С, габ.размеры 103х160х47 мм | руб./шт | 295
| Символ-1 (12В) | Сигнализатор звуковой; уровень звукового давления 90...100 дБ; U-пит.12 В, I-потр.50 мА; IP54, t-раб.-40...+50°С, 88х70х30 мм | руб./шт | 445
| Символ-2 (24В) | Сигнализатор звуковой; уровень звукового давления 90...100 дБ; U-пит.24 В, I-потр.50 мА; IP54, t-раб.-40...+50°С, 88х70х30 мм | руб./шт | 592
5.2 | Оповещатели световые
5.2.1 | Для помещений
| ST-AA010L-RD | Оповещатель световой, красный, U-раб. 2/12/24 В, I-потр.18 мА, IP50, t-раб.-35...+55°C, 85х81х27 мм | USD/шт | 6.5
| ST-AA011L-RD | Оповещатель световой, строб; U-вх.12В, I-потр.50мА; IP65; t-раб.-40...+55°С, 73х44мм. Материал: ABS+Акрил. | USD/шт | 3
| TK-30 (AL-L1) (оранжевая) | 12 В, 180 мА, строб-лампа (оранжевая) | руб./шт | 384.96
| Астра-10 исп.1 | Оповещатель световой, U-пит. постоянное 10...15 В / переменное 187...242 В, I-потр. 60 мА, t-раб. -30...+55°С, габ.размеры 90х26 мм | руб./шт | 334
| Астра-10 исп.2 | Оповещатель световой, U-пит. 10...15 В, I-потр. 60 мА, t-раб. -30...+55°С, габ.размеры 90х26 мм | руб./шт | 269
| Астра-10М исп.1 | Оповещатель световой, U-пит. 10...15 В, I-потр. 15 мА, t-раб. -30...+55°С, габ.размеры 62х37х28,5 мм | руб./шт | 149
| БИГ-09 н.р. | Геркон и светодиод в одном корпусе, нормально-разомкнутые контакты, максимальное коммутируемое напряжение 100 В, максимальный коммутируемый ток 250 мА, максимальная коммутируемая мощность 10 Вт, ток потребления светодиода 20 мА, диапазон рабочих температур -40...+75°С | руб./шт | 199
| Вишня-Б (красный) (ПКИ-СО1) | 12 В, 50 мА, 60х45х35 | руб./шт | 184
| Вишня-И (красный) (ПКИ-СО3) | Оповещатель световой; U-пит.220 В, P-потр.0.8 Вт; IP54, t-раб.-40...+55°С, 85х70х50 мм | руб./шт | 221
| Вишня-И (красный) (ПКИ-СО1) | 12 В, 50 мА, 82х67х44 | руб./шт | 184
| Вишня-И (синий) (ПКИ-СО1) | Оповещатель световой; U-пит.12 В, P-потр.0.8 Вт; IP54, t-раб.-40...+55°С, 85х70х50 мм | руб./шт | 184
NEW | ЗОВ-СТ-О 1КВ, одновводный (оконечный) | Оповещатель световой стробоскопический общепромышленного исполнения; два режима работы: вспышка, двойная вспышка; возможность синхронизации вспышек по линии связи; U-пит.10...18 В, I-потр.100 мА; встроенный резистор 8.2 кОм для контроля линии оповещения устройством УКЛО; IP66/IP67, t-раб.-55...+55°С, 155x108x75 мм, 0.5 кг. В комплекте штуцер под круглый кабель 5...7 мм | руб./шт | 4560
NEW | ЗОВ-СТ-О 2КВ, двухвводный (проходной) | Оповещатель световой стробоскопический общепромышленного исполнения; два режима работы: вспышка, двойная вспышка; возможность синхронизации вспышек по линии связи; U-пит.10...18 В, I-потр.100 мА; встроенный резистор 8.2 кОм для контроля линии оповещения устройством УКЛО; IP66/IP67, t-раб.-55...+55°С, 225х108х75 мм, 0.5 кг. В комплекте штуцер под круглый кабель 5...7 мм - 2 шт. | руб./шт | 4800
| Искра (12В) | Оповещатель световой, Uраб.12В, Iпотр.8мА, IP41, tраб.-30…+55°С, 80х60х23мм | руб./шт | 358.4
| Искра (24В) | Оповещатель световой, Uраб.24В, Iпотр.8мА, IP41, tраб.-30…+55°С, 80х60х23мм | руб./шт | 358.4
| Марс 12-24-СП | Оповещатель световой, универсальный; U-пит.12/24В, I-потр.20мА; IP52, 90x90x43 мм | руб./шт | 141
| Марс 12-24-СП (цвет синий) | Световой, синего цвета; U-пит.12/24В, I-потр. 20мА; IP52, t-раб.-30...+55°С, 90x90x43 мм | руб./шт | 141
| Марс 12-24-СП-М1 | Оповещатель световой, универсальный; U-пит.12/24В, I-потр.20мА; IP52, 90x90x43 мм | руб./шт | 141
| Марс 12-24-СП-М1 (цвет синий) | Световой, синего цвета; U-пит.12/24В, I-потр. 20мА; IP52, t-раб.-30...+55°С, 90x90x43 мм | руб./шт | 141
| Маяк | Оповещатель световой, U-пит. 12 В, I-потр. 20 мА, IP20, t-раб. -40...+50°С, габ.размеры 100х100х30 мм | руб./шт | 107
| Маяк-12-С | Оповещатель световой, U-пит. 12 В, I-потр. 20 мА, IP55, t-раб. -40...+50°С, габ.размеры Ø80х30 мм | руб./шт | 148
| Маяк-12-СТ (оранжевый цвет) | Оповещатель световой стробоскоп, 12В, 20мА, IP66, -40...+55С, 100х80х30 | руб./шт | 312
| Маяк-12-СТ (синий цвет) | Оповещатель световой стробоскоп, 12В, 20мА, IP66, -40...+55С, 100х80х30 | руб./шт | 312
| Маяк-12-СТ | Оповещатель световой стробоскоп, 12В, 20мА, IP66, -40...+55С, 100х80х30 | руб./шт | 312
| Маяк-220-С | Световой, Uпит.220В, Pпотр.4,4ВА, IP50, tраб.-40...+55°С, 100х80х30мм | руб./шт | 227
| Маяк-24-С | 24В, 20мА, -40..+55С, IP55, 100х80х30мм | руб./шт | 148
| Маяк-24-СТ | Световой строб, U-пит.24В, I-потр.20мА, IP66, 100х80х30мм, t-раб. -30...+50С | руб./шт | 312
| ОРБИТА ОП С | Световой оповещатель, U-пит. пост. 12...30В, I-потр. 80mA, IP65, t-раб.-60...+85°С, полиамид, длина кабеля 1,5м. | руб./шт | 5917.56
| ОРБИТА ОП С ~220 | Световой оповещатель, U-пит. перем. 165…220В, I-потр. 30mA, IP65, t-раб.-60...+85°С, полиамид, длина кабеля 1,5м. | руб./шт | 6804.6
| Орбита С (12В) | Оповещатель световой, напряжение питания 12 В, ток потребления 20 мА, степень защиты оболочкой IP52, диапазон рабочих температур -30...+55°С, габаритные размеры 90х90х30 мм | руб./шт | 382.8
| Орбита С (220В) | Оповещатель световой, напряжение питания 220 В, потребляемая мощность 1 Вт, степень защиты оболочкой IP52, диапазон рабочих температур -30...+55°С, габаритные размеры 90х90х30 мм | руб./шт | 501.6
| Орбита С (24В) | Оповещатель световой, напряжение питания 24 В, ток потребления 20 мА, степень защиты оболочкой IP52, диапазон рабочих температур -30...+55°С, габаритные размеры 90х90х30 мм | руб./шт | 382.8
| Призма 100 | Световой, Uпит.10...14В, Iпотр.30 мА, IP41, tраб.-30...+50°С, 80х30мм | руб./шт | 225
| Строб (зеленый) (СИ-1) | Устройство декоративной подсветки, строб; частота мигания 0.5...2 Гц; U-пит.12 В, P-потр.1 Вт; IP66, t-раб.-30...+55°С, 90х75х50 мм | руб./шт | 331
| Строб (красная лампа, прозрачная крышка) (СИ-1) | Устройство декоративной подсветки, строб; частота мигания 0.5...2 Гц; U-пит.12 В, P-потр.1 Вт; IP66, t-раб.-30...+55°С, 90х75х50 мм | руб./шт | 331
| Строб (красный) (СБ-1) | Устройство декоративной подсветки, пульсирующий режим работы, f-вспыш.0,2...2 Гц; U-пит.9...15 В, I-потр.100 мА; IP54, t-раб.-30...+50°С, 60х45х35 мм | руб./шт | 319
| Строб (красный) (СИ-1) | Устройство декоративной подсветки, пульсирующий режим работы, f-вспыш.0,5...1,5 Гц, P-вспыш.12 Вт; U-пит.12...24 В, P-потр.1 Вт; IP66, t-раб.-30...+55°С, 90х75х50 мм | руб./шт | 331
| Строб-220 (белый) (СИ-3) | Устройство декоративной подсветки, строб; частота мигания 0.5...2 Гц; U-пит.220 В, I-потр.100 мА; IP54, t-раб.-30...+50°С, 90х70х46 мм | руб./шт | 340
| Строб-220 (жёлтый) (СИ-3) | Устройство декоративной подсветки, строб; частота мигания 0.5...2 Гц; U-пит.220 В, I-потр.100 мА; IP54, t-раб.-30...+50°С, 90х70х46 мм | руб./шт | 340
| Строб-220 (красный) (СИ-3) | 220 В, 50 мА, 82х67х44, свет пульсирующий | руб./шт | 340
| Строб-220 (красный) (СБ-3) | Сферический корпус «БЕКАС», 220 В, 50 мА, габариты 60х43х32 мм | руб./шт | 334
| Строб-220 (синий) (СБ-3) | Сферический корпус «БЕКАС», 220 В, 50 мА, габариты 60х43х32 мм | руб./шт | 334
| Строб-220 (синий) (СИ-3) | Устройство декоративной подсветки, строб; частота мигания 0.5...2 Гц; U-пит.220 В, I-потр.100 мА; IP54, t-раб.-30...+50°С, 90х70х46 мм | руб./шт | 340
| TK-30 (AL-L1) (красная) | 12 В, 180 мА, строб-лампа (красная), до 100 вспышек в минуту, 71×46 мм | руб./шт | 384.96
5.3 | Оповещатели комбинированные
5.3.1 | Для помещений
| Астра-10 исп.3 | Оповещатель светозвуковой с раздельным включением, 95 дБ, U-пит.10...15 В, I потр.200 мА (max), IP41, t-раб.-30...+55°С, габаритные размеры 90х29 мм | руб./шт | 385
| Астра-10М исп.2 | Оповещатель светозвуковой с раздельным включением, 85 дБ, U-пит.10...15 В, I потр.55 мА (max), IP41, t-раб.-30...+55°С, габаритные размеры 62х37х28,5 мм | руб./шт | 262
| Гром-12К | Светозвуковой, 105 дБ, 12 В, 55 мА, D67х45 | руб./шт | 387
| Гром-12КП | Светозвуковой, 12 В, 105дБ, 20 мА-свет, 35 мА-звук, D98х40, IP55 | руб./шт | 377
| Гром-12КПР | Комбинированный оповещатель со стробовспышкой, совмещенное включение свет. и звук. каналов, 105дБ, U-пит. 12В, I-потр. 45мА, IP52. t-раб. -10С..+55°С, Ø86х50, пластик. корпус | руб./шт | 372
| Гром-12КПС | Комбинированный оповещатель со стробовспышкой, совмещенное включение свет. и звук. каналов, 105дБ, U-пит. 12В, I-потр. свет. 20мА, I-потр. звук. 40мА IP52. t-раб. -10С..+55°С, Ø86х50, пластик. корпус | руб./шт | 371
| Гром-24КП | Комбинированный оповещатель, пластик. корпус, внутр. исполнение, Uпит. 24В, I-потр. свет-20мА, звук-40мА, 105дБ, t-раб. -10С..+55С, IP 52, габ.размеры 90х110х40, 0.07кг Герметичный корпус, кабельный вывод. | руб./шт | 385
| Гром-24КПР | Комбинированный оповещатель со стробовспышкой, совмещенное включение свет. и звук. каналов, 105дБ, U-пит.24В, I-потр.45мА, IP55. t-раб.-10С..+55°С, Ø86х50, пластик. Корпус | руб./шт | 382
| Гром-24КПС | Комбинированный оповещатель со стробовспышкой, совмещенное включение свет. и звук. каналов, 105дБ, U-пит. 24В, I-потр. 45мА, IP52. t-раб. -10С..+55°С, 90х110х40мм, пластик. корпус | руб./шт | 381
| КОРБУ | Светозвуковой, 85дБ, Uпит.12/24/220В, Iпотр.12/37/20мА, t-раб.-35...+55°С, 133х70х35мм | руб./шт | 871
| Корбу-2М | Светозвуковой, 95 дБ, выбор тона звучания (3 тона), 12 В, 0,95 Вт; t-раб. -40...+55°С, габаритные размеры 60х100х40 мм | руб./шт | 1677
| Мангуст-2 | Сигнализатор светозвуковой автономный; уровень звукового давления 70...100 дБ; U_пит.12 В, I-потр.100 мА; IP41, t-раб.-30...+50°С | руб./шт | 1239
| Марс 12-КП | Комбинированный с клеммной колодкой, 12В, звук-25мА, свет-55мА, 105дБ, 90x90x43, IP52 | руб./шт | 358
| Марс 12-КП (строб) | Светозвуковой, строб, красного цвета, раздельное включение; 105 дБ, U-пит.12В, I-потр. 55мА; IP52, t-раб.-30...+55°С, 90x90x43 мм | руб./шт | 358
| Марс 12-КП (строб, цвет синий) | Светозвуковой, строб, синего цвета, раздельное включение; 105 дБ, U-пит.12В, I-потр. 55мА; IP52, t-раб.-30...+55°С, 90x90x43 мм | руб./шт | 358
| Марс 12-КП (цвет синий) | Оповещатель комбинированный; 105дБ, U-пит.12В, I-потр.25мА(звук) 55мА(свет); IP52, 90x90x43 мм | руб./шт | 358
| Марс 12-КП-М1 | Комбинированный с клеммной колодкой, 12В, звук-57мА, свет-55мА, 110дБ, 90x90x43, IP52 | руб./шт | 445
| Марс 220-КП | Оповещатель комбинированный, 220В, звук-1.6ВА, свет-0.62ВА, 110дБ, 90x90x43, IP52, t-раб.-30…+50°С | руб./шт | 531
| Марс 220-КУ | Светозвуковой, красного цвета, раздельное включение; 110 дБ, U-пит.220В, P-потр. 0.76ВАмА(свет) 1.6ВА(звук); IP52, t-раб.-30...+55°С, 125x78x46 мм. Антивандальный металлический корпус | руб./шт | 661
| Марс 220-КУ (цвет синий) | Светозвуковой, синего цвета, раздельное включение; 110 дБ, U-пит.220В, P-потр. 0.76ВАмА(свет) 1.6ВА(звук); IP52, t-раб.-30...+55°С, 125x78x46 мм. Антивандальный металлический корпус | руб./шт | 661
| Марс 24-КП | Оповещатель комбинированный, 24В, звук-37мА, свет-55мА, 110дБ, 90x90x43, IP52, t-раб.-30…+50°С | руб./шт | 358
| Марс 24-КУ | Светозвуковой, красного цвета, раздельное включение; 110 дБ, U-пит.24В, I-потр. 20мА(свет) 37мА(звук); IP52, t-раб.-30...+55°С, 125x78x46 мм. Антивандальный металлический корпус | руб./шт | 529
| Марс 24-КУ (цвет синий) | Светозвуковой, синего цвета, раздельное включение; 110 дБ, U-пит.24В, I-потр. 20мА(свет) 37мА(звук); IP52, t-раб.-30...+55°С, 125x78x46 мм. Антивандальный металлический корпус | руб./шт | 529
| Маяк-12-КП | Светозвуковой; 105 дБ, U-пит.12В, I-потр. 25мА(свет) 50мА(звук); IP55, t-раб.-30...+55°С, 100х80х42 мм | руб./шт | 441
| Маяк-12-КП (110 дБ) | Светозвуковой, Uпит.12В, Iпотр.125мА, 110дБ, IP55, tраб.-30...+55°С, 80х80х42мм | руб./шт | 520
| Маяк-12-КПМ | Светозвуковой, U-пит.12В, I-потр.25мА, 105дБ, IP56, 80х80х50мм, t-раб. -50...+55°С | руб./шт | 416
| Маяк-12-КПМ1 | Светозвуковой, Uпит.12В, Iпотр.до 40мА, 105дБ, IP55, 100х80х30мм, t-раб. -50...+55С | руб./шт | 405
| Маяк-12-КПМ2 | Светозвуковой, U-пит.12В, I-потр.20мА, 110дБ, IP56, 100х80х30мм, t-раб. -50...+55С | руб./шт | 459
| Маяк-220-КПМ1 | Оповещатель светозвуковой, всепогодный; уровень звукового давления 105 дБ, U-пит.220 В, P-звук.11 ВА, P-свет.5 ВА; IP50, t-раб.-50...+55°С, 100×80×30 мм | руб./шт | 561
| Маяк-220-КПМ2 | Оповещатель светозвуковой, всепогодный; уровень звукового давления 110 дБ, U-пит.220 В, P-звук.11 ВА, P-свет.5 ВА; IP50, t-раб.-50...+55°С, 100×80×30 мм | руб./шт | 688
| Маяк-24-КП | Светозвуковой; 105 дБ, U-пит.24В, I-потр. 25мА(свет) 50мА(звук); IP55, t-раб.-30...+55°С, 100х80х42 мм | руб./шт | 441
| Маяк-24-КП (110 дБ) | Оповещатель светозвуковой,110 дБ, U-пит.24В, I-потр.75мА, IP55, tраб.-30...+55°С, 80х80х42мм | руб./шт | 520
| Маяк-24-КПМ | Светозвуковой, U-пит.24В, I-потр.50мА, 105дБ, IP56, 80х80х50мм, t-раб. -30...+55С | руб./шт | 416
| Маяк-24-КПМ1 | Светозвуковой, 24В, 20мА, 105дБ, IP55, -50..+55С, 100х80х30мм | руб./шт | 405
| Маяк-24-КПМ2 | 24В, IP56,20мА/50мА, 110дБ, 100х80х30мм, -50+55С | руб./шт | 459
| Октава-12В исп.1 | Светозвуковой, U-пит.12В, I-потр.60мА, 105дБ, IP54, t-раб. -30...+55С, 90х90х38мм | руб./шт | 377
| Октава-12В исп.2 | Оповещатель светозвуковой, U-пит.12В, I-потр.20мА (свет)/40мА (звук), 105дБ, IP52, t-раб. -30...+55 °С, габ.размеры 103х160х47 мм | руб./шт | 410
| Октава-220В | Светозвуковой, 100 дБ, 220 В, 1 Вт | руб./шт | 474
| ОПОП 124-7, 12В (корпус бело-красный) | Светозвуковой 100 дБ, U-пит. 12В, I-потр. 35мА (звук), 10мА (свет), IP41, -45...+55°С, габ.размеры 87х88х44 мм | руб./шт | 439
| ОПОП 124-7, 24В (корпус бело-красный) | Светозвуковой 100 дБ, U-пит. 24В, I-потр. 40мА (звук), 20мА (свет), IP41, -45...+55°С, габ.размеры 87х88х44 мм | руб./шт | 439
| ОРБИТА ОП СЗ | Светозвуковой оповещатель, U-пит. пост. 12...30В, I-потр. 200mA, 105 дБ, IP65, t-раб.-60...+85°С, полиамид, длина кабеля 1,5м. | руб./шт | 7060.68
| ОРБИТА ОП СЗ ~220 | Светозвуковой оповещатель, U-пит. перем. 165…220В, I-потр. 60mA, 105 дБ, IP65, t-раб.-60...+85°С, полиамид, длина кабеля 1,5м. | руб./шт | 8120.64
| Орбита СЗ (12В) | Оповещатель светозвуковой, уровень звукового давления 100 дБ, напряжение питания 12 В, ток потребления 20 мА, степень защиты оболочкой IP52, диапазон рабочих температур -30...+55°С, габаритные размеры 90х90х30 мм | руб./шт | 1465.2
| Орбита СЗ (220В) | Оповещатель светозвуковой, уровень звукового давления 100 дБ, напряжение питания 220 В, потребляемая мощность 2 Вт, степень защиты оболочкой IP52, диапазон рабочих температур -30...+55°С, габаритные размеры 90х90х30 мм | руб./шт | 2168.1
| Орбита СЗ (24В) | Оповещатель светозвуковой, уровень звукового давления 100 дБ, напряжение питания 12…24 В, ток потребления 20 мА, степень защиты оболочкой IP52, диапазон рабочих температур -30...+55°С, габаритные размеры 90х90х30 мм | руб./шт | 1465.2
| Снегирь (ПКИ-СП12) | Светозвуковой, 85...100 дБ, 12 В, 100 мА, 60х45х35, свет пульсирующий | руб./шт | 339
| Феникс-Р (ПКИ-СП12) (красный), раздельное включение | Оповещатель светозвуковой; 85 дБ, U-пит.9...15 В, I-потр. 30 мА (звук), 30 мА (свет); раздельное включение, IP41, t-раб.-40...+55°С, 120х72х38мм | руб./шт | 350
| Феникс-Р (ПКИ-СП12) (синий), раздельное включение | Оповещатель светозвуковой; 85 дБ, U-пит.9...15 В, I-потр. 30 мА (звук), 30 мА (свет); раздельное включение, IP41, t-раб.-40...+55°С, 120х72х38мм | руб./шт | 350
| Феникс-Р (ПКИ-СП24) (красный), раздельное включение | Оповещатель светозвуковой; 85 дБ, U-пит.18...30 В, I-потр. 30 мА (звук), 30 мА (свет); раздельное включение, IP41, t-раб.-40...+55°С, 120х72х38мм | руб./шт | 384
| Феникс-Р (ПКИ-СП24) (синий), раздельное включение | Оповещатель светозвуковой; 85 дБ, U-пит.18...30 В, I-потр. 30 мА (звук), 30 мА (свет); раздельное включение, IP41, t-раб.-40...+55°С, 120х72х38мм | руб./шт | 384
| Феникс-С (ПКИ-СП12) (красный), совмещенное включение | Оповещатель светозвуковой; 85...100 дБ, частота мигания 0.5...2 Гц, U-пит.9...15 В, I-потр. 60 мА; IP41, t-раб.-40...+55°С, 120х72х38мм | руб./шт | 350
| Феникс-С (ПКИ-СП24) (красный), совмещенное включение | Оповещатель светозвуковой; 85...100 дБ, частота мигания 0.5...2 Гц, U-пит.18...30 В, I-потр. 60 мА; IP41, t-раб.-40...+55°С, 120х72х38мм | руб./шт | 384
| Феникс-С (ПКИ-СП12) (синий), совмещенное включение | Оповещатель светозвуковой; 85...100 дБ, частота мигания 0.5...2 Гц, U-пит.9...15 В, I-потр. 60 мА; IP41, t-раб.-40...+55°С, 120х72х38мм | руб./шт | 350
| Феникс-С (ПКИ-СП24) (синий), совмещенное включение | Оповещатель светозвуковой; 85...100 дБ, частота мигания 0.5...2 Гц, U-пит.18...30 В, I-потр. 60 мА; IP41, t-раб.-40...+55°С, 120х72х38мм | руб./шт | 384
| Филин (ПКИ-СП12) (красный) | Светозвуковой, 105 дБ, 12 В, 50 мА, свет пульсирующий | руб./шт | 339
| Филин (ПКИ-СП12) (синий) | Оповещатель светозвуковой, совмещенный, строб; уровень звукового давления 90 дБ; U-пит.12 В, I-потр.40 мА; IP41, t-раб.-40...+55°С, 85х70х50 мм | руб./шт | 339
| Филин (ПКИ-СП24) (красный) | Оповещатель светозвуковой, совмещенный, строб; уровень звукового давления 90 дБ; U-пит.24 В, I-потр.40 мА; IP41, t-раб.-40...+55°С, 85х70х50 мм | руб./шт | 355
5.3.2 | Для наружной установки (уличные)
| AL-F6С1 (цвет линзы красный) | Мощный свето-звуковой оповещатель (строб-вспышка + сирена), 115 дБ, U-пит. 6...14В, I-пит. 450 мА, однотональный, IP45, t-раб. -30...+50°C, габ.размеры 252x148x64 мм, белый, красная линза | руб./шт | 2034.97
| AL-F6С1 (цвет линзы синий) | Мощный свето-звуковой оповещатель (строб-вспышка + сирена), 115 дБ, U-пит. 6...14В, I-пит. 450 мА, однотональный, IP45, t-раб. -30...+50°C, габ.размеры 252x148x64 мм, белый, синяя линза | руб./шт | 2034.97
| OS-350 | Оповещатель уличный светозвуковой без АКБ, строб лампа, уровень звукового давления 112 дБ, напряжение питания 12 В, ток потребления 250 мА, степень защиты оболочкой IP34, диапазон рабочих температур -25...+60°С, габаритные размеры 230x158x75 мм | EUR/шт | 60
| OS-365A | Оповещатель светозвуковой, строб-лампа, уровень звукового давления 113 дБ, напряжение питания 10…15 В, ток потребления до 800 мА, резервный источник питания NiCd аккумулятор 4,8 В 1800 мАч, степень защиты оболочкой IP34, диапазон рабочих температур -25…+60°С, габаритные размеры 230х158х75 мм | EUR/шт | 100
| БИЯ-С мод. 1/12 | Светозвуковой, 85 дБ, U-пит.9…27В, I-потр. 50мА, IP54, 0,3 кг | руб./шт | 2225
| БИЯ-С мод.1/220-1 | Светозвуковой (лампа), 85 дБ 220 В, 88 Вт, IP22 | руб./шт | 2114
| БИЯ-С мод.1/220-2 | Светозвуковой (светодиоды, цвет свечения красный), 85 дБ, 220 В, 63,3 Вт, IP22 | руб./шт | 2114
| БИЯ-С3 | Светозвуковой, 95 дБ, U-пит.9...15В, P-потр.1.5Вт, IP54 | руб./шт | 2225
| Гром-12К исп.2 | Светозвуковой, 105 дБ, 12 В, 65 мА | руб./шт | 549
| Гром-12К исп.3 | Светозвуковой, 12 В, 105дБ, 20 мА-свет, 35 мА-звук, мет. Корпус, IP52 | руб./шт | 561
| Козырек 120х120 | Предназначен для установки под него оповещателей серий МАЯК-КП и МАЯК-КПМ, эксплуатируемых вне помещений, р-р: 120х120 мм, металл | руб./шт | 135
| Козырек 120х170 | Предназначен для установки под него оповещателей серий МАЯК-К и МАЯК-НИ, эксплуатируемых вне помещений, р-р: 120х170 мм, металл | руб./шт | 155
| Марс 12-КУ | Оповещатель комбинированный, 12В, звук-57мА, свет-55мА, 110дБ, 125x75x31,5, IP52, t-раб.-30…+50°С, антивандальный металлический корпус | руб./шт | 529
| Марс 12-КУ (цвет синий) | Светозвуковой, синего цвета, раздельное включение; 110 дБ, U-пит.12В, I-потр. 20мА(свет) 57мА(звук); IP52, t-раб.-30...+55°С, 125x78x46 мм. Антивандальный металлический корпус | руб./шт | 529
| Марс 12-КУ-Д | Светозвуковой, синего.красного цвета, раздельное включение; 110 дБ, U-пит.12В, I-потр. 20мА(свет) 57мА(звук) на каждый оповещатель; IP52, t-раб.-30...+55°С, 125x142x36 мм. Антивандальный металлический корпус | руб./шт | 1016
| Маяк-12-К | Светозвуковой, U-пит.12В, I-потр.40мА, 105дБ, IP52, t-раб. -50...+55С, 140х90х40мм, 0,3кг | руб./шт | 561
| Маяк-12-К (110 дБ) | Светозвуковой, напряжение питания 12 В, ток потребления светового оповещателя 20 мА, звукового оповещателя 100 мА, уровень звукового давления 110 дБ, степень защиты оболочкой IP52, диапазон рабочих температур -50...+55°С, габаритные размеры 140х90х40 мм | руб./шт | 650
| Маяк-12-КПМ1-НИ | Светозвуковой, U-пит.12В, I-потр.40мА, 105дБ, IP55, t-раб. -50...+55С, 99х99х31мм, 0,2кг | руб./шт | 550
| Маяк-12-КПМ2-НИ | 12В, 20мА, 110дБ, IP55, -50..+55С, 100х100х35мм | руб./шт | 633
| Маяк-220-К | 220В, 5/11ВА, 105дБ, IP50, 140х95х40мм, -50..+55С | руб./шт | 682
| Маяк-220-КПМ1-НИ | Светозвуковой, 105дБ, раздельное включение, тампер, U-пит.220В, Р-потр. 5/11 ВА, IP50, t-раб.-50...+55°С, габ.размеры 100х100х35 мм | руб./шт | 650
| Маяк-220-КПМ2-НИ | 220В, IP50, 5/11ВА, 110дБ, 100х100х35мм, -50..+55С | руб./шт | 718
| Маяк-24-К | Светозвуковой, U-пит.24В, I-потр.40мА, 105дБ, IP52, t-раб. -50...+55С, 140х90х40мм, 0,3кг | руб./шт | 561
| Маяк-24-К (110 дБ) | Светозвуковой, напряжение питания 24 В, ток потребления светового оповещателя 20 мА, звукового оповещателя 100 мА, уровень звукового давления 110 дБ, степень защиты оболочкой IP52, диапазон рабочих температур -50...+55°С, габаритные размеры 140х90х40 мм | руб./шт | 650
| Маяк-24-КПМ1-НИ | Светозвуковой, U-пит.24В, I-потр.40мА, 105дБ, IP55, 100х100х35мм, t-раб. -50...+55С | руб./шт | 550
| Маяк-24-КПМ2-НИ | 24В, IP55, 20/20мА, 110дБ, 100х100х35мм, -50..+55С | руб./шт | 633
| Призма 200 | Оповещатель светозвуковой, раздельное включение, тампер, 90...105 дБ, U-пит. 9..14 В, I-потр. свет. 65 мА, I-потр. звук. 200 мА, IP41, t-раб. -30...+55 °С, габ.размеры 140х200х67 мм, пласт.корпус | руб./шт | 595
| Призма 201 | Оповещатель светозвуковой, раздельное включение, тампер, ≥85 дБ на , U-пит. 9..14 В, I-потр. свет. 40 мА, I-потр. звук. 40 мА, IP41, t-раб. -30...+55 °С, габ.размеры 146х100х53 мм, метал.корпус | руб./шт | 675
| Призма 202 | Оповещатель светозвуковой, раздельное включение, тампер, ≥85 дБ, U-пит. 9..14 В, I-потр. свет. 25 мА, I-потр. звук. 60 мА, IP41, t-раб. -30...+55 °С, габ.размеры 142х92х44 мм, пласт.корпус | руб./шт | 595
| Свирель-2 исп. 03 | Оповещатель светозвуковой, 100 дБ, U-пит. 10,2...14,4 В, I-потр. 350 мА, t-раб. -30...+45°C, 66х92х118 мм, 0,6 кг. | руб./шт | 1671
| ССУ-1 | Светозвуковой, 105дБ, раздельное включение, тампер, U-пит.12В, I-потр.звук. 90мА (свет 40мА), Траб.-50...+40С, IP41, 70х125х165 | руб./шт | 663
| УСС-М-12 | Светозвуковой, 85дБ, раздельное включение, тампер, U-пит.12В, I-потр.150мА, IP41, t-раб.-40...+50°С, габ.размеры 120х150х50 мм | руб./шт | 654
| УСС-М-220 | Светозвуковой, 85дБ, раздельное включение, тампер, U-пит.220В, I-потр.100мА, IP41, t-раб.-40...+50°С, габ.размеры 120х150х50 | руб./шт | 729
| ST-AA020LS-RD | Оповещатель светозвуковой, строб, уровень звукового давления 102 дБ, U-пит. 12 В, I-потр. 110 мА, IP50, t-раб. -35...+55°С, габ.размеры 123х73х48 мм | USD/шт | 3.3
| SP-4002 R | Внешняя сирена 120 дб, ксеноновая лампа, пластик. корпус и внутр. кожух из оцинк. жести, звук 200мА, маяк 350мА, встроенный АКБ 6В 1.3 Ач, -35...+55°C, 254х148х64мм, защита от вскрытия и отрыва от стены | USD/шт | 70
5.4 | Табло
| SKAT-12 "ВЫХОД" (8516) | Оповещатель охранно-пожарный световой (табло); 3 светодиода; U-пит.12 В, I-потр.20 мА; IP20, t-раб.-40..+55°С, 280х115х30 мм, 0,17 кг. Пластиковый корпус с возможностью смены надписи. | руб./шт | 210
| SKAT-12 LUX "ВЫХОД" (8548) | Оповещатель охранно-пожарный световой (табло); 6 светодиодов, объемная надпись, встроенный диодный модуль контроля линии; U-пит.9...28 В, I-потр.20 мА; IP20, t-раб.-30..+40°С, 280х115х30 мм, 0,17 кг. Пластиковый корпус с возможностью смены надписи. | руб./шт | 330
| SKAT-24 "ВЫХОД" (8580) | Оповещатель охранно-пожарный световой (табло); 3 светодиода; U-пит.18...24 В, I-потр.20 мА; IP20, t-раб.-40..+55°С, 280х115х30 мм, 0,17 кг. Пластиковый корпус с возможностью смены надписи. | руб./шт | 210
| SKAT-12-1 LUX (ВЫХОД) (2502) | Оповещатель охранно-пожарный световой (табло); 6 светодиодов, объемная надпись; U-пит.9...14 В, I-потр.20 мА; IP20, t-раб.-40..+55°С, 280х115х30 мм, 0,17 кг. Пластиковый корпус с возможностью смены надписи. | руб./шт | 250
| ДПА 2101, IP20 (LDPA0-2101-30-K01) | Светильник аварийный непостоянного действия, односторонний, кол-во светодиодов: 30 шт, U-пит. 230 В, Р-потр. 1.5 Вт, номин. время работы 4 ч, встроенный Ni-Cd аккумулятор 3.6 В / 1.2 Ач, мощность лампы: 1,5 Вт, IP20, t-раб. -10...+40 °C, габ.размеры 260х100х47 мм | руб./шт | 2223.78
| ДПА 2104, IP20 (LDPA0-2104-60-K01) | Светильник аварийный постоянного действия, односторонний, кол-во светодиодов: 60 шт, U-пит. 230 В, Р-потр. 3 Вт, номин. время работы 4 ч, встроенный Ni-Cd аккумулятор 3.6 В / 2.2 Ач, мощность лампы: 3 Вт, IP20, t-раб. -10...+40 °C, габ.размеры 356х136х64 мм | руб./шт | 2398.29
| ДПА 2105, IP65 (LDPA0-2101-4-65-K01) | Светильник аварийный постоянного действия, односторонний, кол-во светодиодов: 30 шт, U-пит. 230 В, Р-потр. 2 Вт, номин. время работы 4 ч, встроенный Ni-Cd аккумулятор 3.6 В / 1.2 Ач, IP65, t-раб. -10...+40 °C, габ.размеры 268х105х52 мм | руб./шт | 2497.13
| ДПА 5030-1, IP20 (LDPA0-5030-1H-K01) | Светильник аварийный постоянного действия, односторонний, кол-во светодиодов: 16 шт, U-пит. 230 В, Р-потр. 4 Вт, номин. время работы 1 ч, встроенный Ni-Cd аккумулятор 3.6 В / 0,4 Ач, мощность лампы: 3.5 Вт, IP65, t-раб. -10...+40 °C, габ.размеры 270х110х55 мм | руб./шт | 2201.79
| ДПА 5030-3, IP20 (LDPA0-5030-3H-K01) | Светильник аварийный постоянного действия, односторонний, кол-во светодиодов: 16 шт, U-пит. 230 В, Р-потр. 4 Вт, номин. время работы 3 ч, встроенный Ni-Cd аккумулятор 3.6 В / 1.2 Ач, мощность лампы: 3.5 Вт, IP20, t-раб. -10...+40 °C, габ.размеры 270х110х55 мм | руб./шт | 2522.06
| ДПА 5031-1, IP20 (LDPA0-5031-1-20-K01) | Светильник аварийный постоянного/непостоянного действия, односторонний, кол-во светодиодов: 60 шт, U-пит. 230 В, Р-потр. 5 Вт, номин. время работы 1 ч, встроенный Ni-Cd аккумулятор 4.8 В / 0.6 Ач, мощность лампы: 5 Вт, IP20, t-раб. -10...+35 °C, габ.размеры 356х164х75 мм | руб./шт | 3821.76
| ДПА 5031-3, IP20 (LDPA0-5031-3-20-K01) | Светильник аварийный постоянного/непостоянного действия, односторонний, кол-во светодиодов: 60 шт, U-пит. 230 В, Р-потр. 5 Вт, номин. время работы 3 ч, встроенный Ni-Cd аккумулятор 4.8 В / 1.8 Ач, мощность лампы: 5 Вт, IP20, t-раб. -10...+35 °C, габ.размеры 356х164х75 мм | руб./шт | 3772.47
| ДПА 5032-3, IP20 (LDPA1-5030-3-20-K01) | Светильник аварийный постоянного действия, односторонний, кол-во светодиодов: 16 шт, U-пит.перем. 230 В, U-пит.пост. 12/24 В, Р-потр. 4 Вт, номин. время работы 3 ч, встроенный Ni-Cd аккумулятор 3.6 В / 1.2 Ач, мощность лампы: 3.5 Вт, IP20, t-раб. -10...+35 °C, габ.размеры 270х110х55 мм | руб./шт | 2320.41
| ДПА 5040-1, IP54 (LDPA0-5040-1H-K01) | Светильник аварийный постоянного действия, односторонний, кол-во светодиодов: 16 шт, U-пит. 230 В, Р-потр. 4 Вт, номин. время работы 1 ч, встроенный Ni-Cd аккумулятор 3.6 В / 0.4 Ач, мощность лампы: 3.5 Вт, IP54, t-раб. -10...+40 °C, габ.размеры 290х120х60 мм | руб./шт | 3016.45
| ДПА 5040-3, IP54 (LDPA0-5040-3H-K01) | Светильник аварийный постоянного действия, односторонний, кол-во светодиодов: 16 шт, U-пит. 230 В, Р-потр. 4 Вт, номин. время работы 3 ч, встроенный Ni-Cd аккумулятор 3.6 В / 1.2 Ач, мощность лампы: 3.5 Вт, IP54, t-раб. -10...+40 °C, габ.размеры 290х120х60 мм | руб./шт | 3309.93
| ДПА 5042-1, IP65 (LDPA0-5042-1-65-K01) | Светильник аварийный постоянного/непостоянного действия, односторонний, кол-во светодиодов: 60 шт, U-пит. 230 В, Р-потр. 5 Вт, номин. время работы 1 ч, встроенный Ni-Cd аккумулятор 4.8 В / 0.6 Ач, мощность лампы: 5 Вт, IP65, t-раб. -10...+35 °C, габ.размеры 356х136х66 мм | руб./шт | 4257.98
| ДПА 5042-3, IP65 (LDPA0-5042-3-65-K01) | Светильник аварийный постоянного/непостоянного действия, односторонний, кол-во светодиодов: 60 шт, U-пит. 230 В, Р-потр. 5 Вт, номин. время работы 3 ч, встроенный Ni-Cd аккумулятор 4.8 В / 1.8 Ач, мощность лампы: 5 Вт, IP65, t-раб. -10...+35 °C, габ.размеры 356х136х66 мм | руб./шт | 4885.47
| ДПА 5043-3, IP54 (LDPA1-5040-3-54-K01) | Светильник аварийный постоянного действия, односторонний, кол-во светодиодов: 16 шт, U-пит.перем. 230 В, U-пит.пост. 12/24 В, Р-потр. 4 Вт, номин. время работы 3 ч, встроенный Ni-Cd аккумулятор 3.6 В / 1.2 Ач, мощность лампы: 3.5 Вт, IP54, t-раб. -10...+35 °C, габ.размеры 290х120х60 мм | руб./шт | 2927.31
| Ирида-Гефест "Автоматика отключена" (Power), Р-Т13-Желт/Бел-2х10 | Оповещатель пожарный светодиодный с скрытой надписью; U-пит.18...30 В, I-потр.100 мА; IP66, t-раб. -40...+55°C, 422х144х24 мм | руб./шт | 10211.27
| Ирида-Гефест "Выход МГН", мигающий, трафаретный (Т–МГН Е22–Бел/Зел–2х5-миг) | Светоуказатель светодиодный (табло) трафаретный мигающий (0.5…2 Гц); U-пит.10.5…48 В, I-потр.20 мА; IP66, 300х150х24 мм. Оцинкованная сталь. Огнестойкий кабель 1 м. | руб./шт | 1484.85
| Ирида-Гефест "Выход по лестнице вниз", трафаретный (Т-Е13-Бел/Зел-2х5) | Светоуказатель светодиодный (табло) трафаретный; U-пит.10.5…48 В, I-потр.20 мА; IP66, 300х150х24 мм. Оцинкованная сталь. Огнестойкий кабель 1 м. | руб./шт | 1114.17
| Ирида-Гефест "Выход" (Power), Р-Е22-Бел/Зел-1х8 | Оповещатель пожарный светодиодный с скрытой надписью; U-пит.18...30 В, I-потр.100 мА; IP66, t-раб. -40...+55°C, 300х80х24 мм | руб./шт | 5105.64
| Ирида-Гефест "Выход", трафаретный (T-T22-Бел/Зел-2х5) | Оповещатель пожарный светодиодный трафаретный; U-пит. 10,5...48 В, I-потр. 15 мА; IP66, t-раб. -40...+55°C, 300х150х24 мм. Корпус из оцинкованной стали с полимерным порошковым покрытием белого цвета. Огнестойкий кабель 1 м. | руб./шт | 1114.17
| Ирида-Гефест "Выход", трафаретный, нержавейка (Т-Т22-Бел/Зел-2х5) | Светоуказатель светодиодный (табло) трафаретный; U-пит.10.5…48 В, I-потр.15 мА; IP66, 288х144х24 мм. Нержавеющая сталь. Огнестойкий кабель 1 м. | руб./шт | 1436.5
| Ирида-Гефест "Газ не входи/Автоматика отключена" (Power), Р-Т3-Кр/Бел-2х10 | Оповещатель пожарный светодиодный с скрытой надписью; U-пит.18...30 В, I-потр.100 мА; IP66, t-раб. -40...+55°C, 422х144х24 мм | руб./шт | 10211.27
| Ирида-Гефест "Газ не входить!" (Super Power), нержавейка (SР-Т2-Кр/Бел-2х8-нерж) | Светоуказатель светодиодный (табло); U-пит.18…30 В, I-потр.250 мА; IP66, 347х144х24 мм. Нержавеющая сталь. Огнестойкий кабель 1 м. | руб./шт | 12575.85
| Ирида-Гефест "Газ не входить" (Power), Р-Т2-Кр/Бел-2х8 | Оповещатель пожарный светодиодный с скрытой надписью; U-пит.18...30 В, I-потр.100 мА; IP66, t-раб. -40...+55°C, 422х144х24 мм | руб./шт | 6807.52
| Ирида-Гефест "Газ уходи" (Power), Р-Т1-Кр/Бел-2х8 | Оповещатель пожарный светодиодный с скрытой надписью; U-пит.18...30 В, I-потр.100 мА; IP66, t-раб. -40...+55°C, 422х144х24 мм | руб./шт | 5956.58
| Ирида-Гефест "Газ-не входить! Автоматика отключена!" (Power), нержавейка (Р-Т3-Кр/Бел-2х10-нерж) | Светоуказатель светодиодный (табло); U-пит.18…30 В, I-потр.100 мА; IP66, 347х144х24 мм. Нержавеющая сталь. Огнестойкий кабель 1 м. | руб./шт | 10533.6
| Ирида-Гефест "Газ-уходи!" (Power), Север, нержавейка (Р-Т1-Кр/Бел-2х8 севернерж) | Светоуказатель светодиодный (табло); U-пит.18…30 В, I-потр.100 мА; IP66, t-раб. -60...+55°С, 347х144х24 мм. Нержавеющая сталь. Огнестойкий кабель 1 м. | руб./шт | 11436.11
| Ирида-Гефест "Место сбора", мигающий, трафаретный (Т–Е21–Бел/Зел–2х5-миг) | Светоуказатель светодиодный (табло) трафаретный мигающий (0.5…2 Гц); U-пит.10.5…48 В, I-потр.20 мА; IP66, 300х150х24 мм. Оцинкованная сталь. Огнестойкий кабель 1 м. | руб./шт | 1484.85
| Ирида-Гефест "Насосная станция", трафаретный, нержавейка (Т-Т19-Бел/Кр-2х8) | Светоуказатель светодиодный (табло) трафаретный; U-пит.10.5…48 В, I-потр.15 мА; IP66, 300х150х24 мм. Нержавеющая сталь. Огнестойкий кабель 1 м. | руб./шт | 1807.17
| Ирида-Гефест "Пожар" (Power), Р-Т14-Кр/Бел-1х8 | Оповещатель пожарный светодиодный с скрытой надписью; U-пит.18...30 В, I-потр.100 мА; IP66, t-раб. -40...+55°C, 422х144х24 мм | руб./шт | 5105.64
| Ирида-Гефест "Пожаробезопасная зона", трафаретный, нержавейка (Т-Т18-Бел/Зел-2х10) | Светоуказатель светодиодный (табло) трафаретный; U-пит.10.5…48 В, I-потр.15 мА; IP66, 300х150х24 мм. Нержавеющая сталь. Огнестойкий кабель 1 м. | руб./шт | 1807.17
| Ирида-Гефест "Порошок не входить" (Power), Р-Т8-Кр/Бел-2х8 | Оповещатель пожарный светодиодный с скрытой надписью; U-пит.18...30 В, I-потр.100 мА; IP66, t-раб. -40...+55°C, 422х144х24 мм | руб./шт | 6807.52
| Ирида-Гефест "Порошок не входить/Автоматика отключена" (Power), Р-Т9-Кр/Бел-2х10 | Оповещатель пожарный светодиодный с скрытой надписью; U-пит.18...30 В, I-потр.100 мА; IP66, t-раб. -40...+55°C, 422х144х24 мм | руб./шт | 10211.27
| Ирида-Гефест "Порошок уходи" (Power), Р-Т7-Кр/Бел-2х8 | Оповещатель пожарный светодиодный с скрытой надписью; U-пит.18...30 В, I-потр.100 мА; IP66, t-раб. -40...+55°C, 422х144х24 мм | руб./шт | 5956.58
| Козырек 330х130 | Предназначен для установки под него светоуказателей серий КРИСТАЛЛ и ЛЮКС, эксплуатируемых вне помещений, р-р: 330х130 мм, металл | руб./шт | 210
| Комплект крепления Топаз-ОП, -Д к потолку (трос 2х1м) | Комплект для подвесного крепления табло Топаз-ОП, Топаз-Д. В комплекте: трос 1м, карабин, зажим, клеммная колодка, зип лок. | руб./шт | 83
NEW | Комплект крепления Топаз-ОП,-Д к потолку (кронштейн) | Кронштейн для крепления световых табло к низким потолкам; габ.размеры 36х51х19мм, саморезы (4 шт.) в комплекте. | руб./шт | 68
NEW | Комплект крепления Топаз-ОП,-Д к потолку (трубка) | Кронштейн для крепления световых табло к потолкам средней высоты. Комплектность: металлическая трубка (33 см) с пластиковыми креплениями. Монтаж производится с помощью саморезов. | руб./шт | 162
NEW | Комплект крепления Топаз-ОП,-Д к стене (трубка) | Кронштейн для крепления световых табло к стене. Комплектность: металлическая трубка (33см) с пластиковым креплением к стене и двумя крючками для подвесного светового табло. | руб./шт | 162
| КОП-25 "Выход" | Оповещатель пожарный световой, светодиодный, метал.рамка; U-пит. номин. 12...36 В, I-потр. ≤20мА, IP41, t-раб.-10...+55°С, габ. размеры 300х100х25 мм. | руб./шт | 650
| КОП-25 "Автоматика отключена", скрытая надпись | Оповещатель пожарный световой, светодиодный, метал.рамка, скрытая надпись; U-пит. номин. 12...36 В, I-потр. ≤20мА, IP41, t-раб.-10...+55°С, габ. размеры 300х100х25 мм. | руб./шт | 650
| КОП-25 "Аэрозоль не входи", скрытая надпись | Оповещатель пожарный световой, светодиодный, метал.рамка, скрытая надпись; U-пит. номин. 12...36 В, I-потр. ≤20мА, IP41, t-раб.-10...+55°С, габ. размеры 300х100х25 мм. | руб./шт | 650
| КОП-25 "Аэрозоль уходи", скрытая надпись | Оповещатель пожарный световой, светодиодный, метал.рамка, скрытая надпись; U-пит. номин. 12...36 В, I-потр. ≤20мА, IP41, t-раб.-10...+55°С, габ. размеры 300х100х25 мм. | руб./шт | 650
| КОП-25 "Газ не входи", скрытая надпись | Оповещатель пожарный световой, светодиодный, метал.рамка, скрытая надпись; U-пит. номин. 12...36 В, I-потр. ≤20мА, IP41, t-раб.-10...+55°С, габ. размеры 300х100х25 мм. | руб./шт | 650
| КОП-25 "Газ уходи", скрытая надпись | Оповещатель пожарный световой, светодиодный, метал.рамка, скрытая надпись; U-пит. номин. 12...36 В, I-потр. ≤20мА, IP41, t-раб.-10...+55°С, габ. размеры 300х100х25 мм. | руб./шт | 650
| КОП-25 "Пожар", скрытая надпись | Оповещатель пожарный световой, светодиодный, метал.рамка, скрытая надпись; U-пит. номин. 12...36 В, I-потр. ≤20мА, IP41, t-раб.-10...+55°С, габ. размеры 300х100х25 мм. | руб./шт | 650
| КОП-25 "Порошок не входи", скрытая надпись | Оповещатель пожарный световой, светодиодный, метал.рамка, скрытая надпись; U-пит. номин. 12...36 В, I-потр. ≤20мА, IP41, t-раб.-10...+55°С, габ. размеры 300х100х25 мм. | руб./шт | 650
| КОП-25 "Порошок уходи", скрытая надпись | Оповещатель пожарный световой, светодиодный, метал.рамка, скрытая надпись; U-пит. номин. 12...36 В, I-потр. ≤20мА, IP41, t-раб.-10...+55°С, габ. размеры 300х100х25 мм. | руб./шт | 650
| КОП-25 "Стрелка влево" | Оповещатель пожарный световой, светодиодный, метал.рамка; U-пит. номин. 12...36 В, I-потр. ≤20мА, IP41, t-раб.-10...+55°С, габ. размеры 300х100х25 мм. | руб./шт | 650
| КОП-25 "Стрелка вправо" | Оповещатель пожарный световой, светодиодный, метал.рамка; U-пит. номин. 12...36 В, I-потр. ≤20мА, IP41, t-раб.-10...+55°С, габ. размеры 300х100х25 мм. | руб./шт | 650
| КОП-25С "Выход" | Оповещатель пожарный световой со встроенной сиреной 92 дБ, раздельное включение, метал. рамка; U-пит. номин. 12...36 В, I-потр. ≤40 мА, IP41, t-раб.-10...+55°С, габ. размеры 300х100х25 мм. | руб./шт | 1120
| КОП-25П "Автоматика отключена", скрытая надпись | Оповещатель пожарный световой, светодиодный, пласт.рамка, скрытая надпись; U-пит. номин. 12...36 В, I-потр. ≤20мА, IP41, t-раб.-10...+55°С, габ. размеры 300х100х25 мм. | руб./шт | 510
| КОП-25П "Аэрозоль не входи", скрытая надпись | Оповещатель пожарный световой, светодиодный, пласт.рамка, скрытая надпись; U-пит. номин. 12...36 В, I-потр. ≤20мА, IP41, t-раб.-10...+55°С, габ. размеры 300х100х25 мм. | руб./шт | 510
| КОП-25П "Аэрозоль уходи", скрытая надпись | Оповещатель пожарный световой, светодиодный, пласт.рамка, скрытая надпись; U-пит. номин. 12...36 В, I-потр. ≤20мА, IP41, t-раб.-10...+55°С, габ. размеры 300х100х25 мм. | руб./шт | 510
| КОП-25П "Газ не входи", скрытая надпись | Оповещатель пожарный световой, светодиодный, пласт.рамка, скрытая надпись; U-пит. номин. 12...36 В, I-потр. ≤20мА, IP41, t-раб.-10...+55°С, габ. размеры 300х100х25 мм. | руб./шт | 510
| КОП-25П "Газ уходи", скрытая надпись | Оповещатель пожарный световой, светодиодный, пласт.рамка, скрытая надпись; U-пит. номин. 12...36 В, I-потр. ≤20мА, IP41, t-раб.-10...+55°С, габ. размеры 300х100х25 мм. | руб./шт | 510
| КОП-25П "Порошок не входи", скрытая надпись | Оповещатель пожарный световой, светодиодный, пласт.рамка, скрытая надпись; U-пит. номин. 12...36 В, I-потр. ≤20мА, IP41, t-раб.-10...+55°С, габ. размеры 300х100х25 мм. | руб./шт | 510
| КОП-25П "Порошок уходи", скрытая надпись | Оповещатель пожарный световой, светодиодный, пласт.рамка, скрытая надпись; U-пит. номин. 12...36 В, I-потр. ≤20мА, IP41, t-раб.-10...+55°С, габ. размеры 300х100х25 мм. | руб./шт | 510
| КОП-25П "Стрелка влево" | Оповещатель пожарный световой, светодиодный, пласт.рамка; U-пит. номин. 12...36 В, I-потр. ≤20мА, IP41, t-раб.-10...+55°С, габ. размеры 300х100х25 мм. | руб./шт | 510
| КОП-25П "Стрелка вправо" | Оповещатель пожарный световой, светодиодный, пласт.рамка; U-пит. номин. 12...36 В, I-потр. ≤20мА, IP41, t-раб.-10...+55°С, габ. размеры 300х100х25 мм. | руб./шт | 510
| КОП-25П (IP54) "Аэрозоль не входи", скрытая надпись | Оповещатель пожарный световой, светодиодный, пласт.рамка, скрытая надпись; U-пит. номин. 12...36 В, I-потр. ≤20мА, IP54, t-раб.-50...+55°С, габ. размеры 300х100х25 мм. | руб./шт | 1280
| КОП-25П (IP54) "Аэрозоль уходи", скрытая надпись | Оповещатель пожарный световой, светодиодный, пласт.рамка, скрытая надпись; U-пит. номин. 12...36 В, I-потр. ≤20мА, IP54, t-раб.-50...+55°С, габ. размеры 300х100х25 мм. | руб./шт | 1280
| КОП-25П (IP54) "Газ не входи", скрытая надпись | Оповещатель пожарный световой, светодиодный, пласт.рамка, скрытая надпись; U-пит. номин. 12...36 В, I-потр. ≤20мА, IP54, t-раб.-50...+55°С, габ. размеры 300х100х25 мм. | руб./шт | 1280
| КОП-25П (IP54) "Газ уходи", скрытая надпись | Оповещатель пожарный световой, светодиодный, пласт.рамка, скрытая надпись; U-пит. номин. 12...36 В, I-потр. ≤20мА, IP54, t-раб.-50...+55°С, габ. размеры 300х100х25 мм. | руб./шт | 1280
| КОП-25П (IP54) "Пожар", скрытая надпись | Оповещатель пожарный световой, светодиодный, пласт.рамка, скрытая надпись; U-пит. номин. 12...36 В, I-потр. ≤20мА, IP54, t-раб.-50...+55°С, габ. размеры 300х100х25 мм. | руб./шт | 1280
| КОП-25П (IP54) "Порошок не входи", скрытая надпись | Оповещатель пожарный световой, светодиодный, пласт.рамка, скрытая надпись; U-пит. номин. 12...36 В, I-потр. ≤20мА, IP54, t-раб.-50...+55°С, габ. размеры 300х100х25 мм. | руб./шт | 1280
| КОП-25П (IP54) "Порошок уходи", скрытая надпись | Оповещатель пожарный световой, светодиодный, пласт.рамка, скрытая надпись; U-пит. номин. 12...36 В, I-потр. ≤20мА, IP54, t-раб.-50...+55°С, габ. размеры 300х100х25 мм. | руб./шт | 1280
| КОП-25П (IP54) "Стрелка влево" | Оповещатель пожарный световой, светодиодный, пласт.рамка; U-пит. номин. 12...36 В, I-потр. ≤20мА, IP54, t-раб.-50...+55°С, габ. размеры 300х100х25 мм. | руб./шт | 1280
| КОП-25П (IP54) "Стрелка вправо" | Оповещатель пожарный световой, светодиодный, пласт.рамка; U-пит. номин. 12...36 В, I-потр. ≤20мА, IP54, t-раб.-50...+55°С, габ. размеры 300х100х25 мм. | руб./шт | 1280
| КОП-25П (IP54) "Автоматика отключена", скрытая надпись | Оповещатель пожарный световой, светодиодный, пласт.рамка, скрытая надпись; U-пит. номин. 12...36 В, I-потр. ≤20мА, IP54, t-раб.-50...+55°С, габ. размеры 300х100х25 мм. | руб./шт | 1280
| КОП-25П (IP54) "Выход" | Оповещатель пожарный световой, светодиодный, пласт.рамка; U-пит. номин. 12...36 В, I-потр. ≤20мА, IP54, t-раб.-50...+55°С, габ. размеры 300х100х25 мм. | руб./шт | 1280
| КОП-220П (с ИРП) "ВЫХОД", без АКБ. | Световое табло со встроенным РИП, U-пит.220В, P-потр. 0.3 Вт, U-резерв. 9В ("Крона"/6F22, приобретается отдельно), I-потр. 20 мА (от РИП), время работы от РИП — не менее 8 часов, IP41, t-раб. -10...+55°C, габ.размеры 300х100х25 мм | руб./шт | 1025
| КОП-220П (с ИРП-А) "ВЫХОД", с АКБ | Световое табло со встроенным РИП, U-пит.220В, P-потр. 0.3 Вт, U-резерв. 9В ("Крона"/6F22), I-потр. 20 мА (от РИП), время работы от РИП — не менее 8 часов, IP41, t-раб. -10...+55°C, габ.размеры 300х100х25 мм | руб./шт | 1670
| КОП-25ПС "Выход" | Оповещатель пожарный световой со встроенной сиреной 92 дБ, раздельное включение, пласт.рамка; U-пит. номин. 12...36 В, I-потр. ≤40 мА, IP41, t-раб.-10...+55°С, габ. размеры 300х100х25 мм. | руб./шт | 910
| КОП-25П "Выход" | Оповещатель пожарный световой, светодиодный, пласт.рамка; U-пит. номин. 12...36 В, I-потр. ≤20мА, IP41, t-раб.-10...+55°С, габ. размеры 300х100х25 мм. | руб./шт | 510
| КОП-25П "Пожар", скрытая надпись | Оповещатель пожарный световой, светодиодный, пласт.рамка, скрытая надпись; U-пит. номин. 12...36 В, I-потр. ≤20мА, IP41, t-раб.-10...+55°С, габ. размеры 300х100х25 мм. | руб./шт | 510
| КОП-25ПС "Автоматика отключена", скрытая надпись | Оповещатель пожарный световой со встроенной сиреной 92 дБ, раздельное включение, пласт.рамка, скрытая надпись; U-пит. номин. 12...36 В, I-потр. ≤40 мА, IP41, t-раб.-10...+55°С, габ. размеры 300х100х25 мм. | руб./шт | 910
| КОП-25ПС "Аэрозоль не входи", скрытая надпись | Оповещатель пожарный световой со встроенной сиреной 92 дБ, раздельное включение, пласт.рамка, скрытая надпись; U-пит. номин. 12...36 В, I-потр. ≤40 мА, IP41, t-раб.-10...+55°С, габ. размеры 300х100х25 мм. | руб./шт | 910
| КОП-25ПС "Аэрозоль уходи", скрытая надпись | Оповещатель пожарный световой со встроенной сиреной 92 дБ, раздельное включение, пласт.рамка, скрытая надпись; U-пит. номин. 12...36 В, I-потр. ≤40 мА, IP41, t-раб.-10...+55°С, габ. размеры 300х100х25 мм. | руб./шт | 910
| КОП-25ПС "Газ не входи", скрытая надпись | Оповещатель пожарный световой со встроенной сиреной 92 дБ, раздельное включение, пласт.рамка, скрытая надпись; U-пит. номин. 12...36 В, I-потр. ≤40 мА, IP41, t-раб.-10...+55°С, габ. размеры 300х100х25 мм. | руб./шт | 910
| КОП-25ПС "Газ уходи", скрытая надпись | Оповещатель пожарный световой со встроенной сиреной 92 дБ, раздельное включение, пласт.рамка, скрытая надпись; U-пит. номин. 12...36 В, I-потр. ≤40 мА, IP41, t-раб.-10...+55°С, габ. размеры 300х100х25 мм. | руб./шт | 910
| КОП-25ПС "Пожар", скрытая надпись | Оповещатель пожарный световой со встроенной сиреной 92 дБ, раздельное включение, пласт.рамка, скрытая надпись; U-пит. номин. 12...36 В, I-потр. ≤40 мА, IP41, t-раб.-10...+55°С, габ. размеры 300х100х25 мм. | руб./шт | 910
| КОП-25ПС "Порошок не входи", скрытая надпись | Оповещатель пожарный световой со встроенной сиреной 92 дБ, раздельное включение, пласт.рамка, скрытая надпись; U-пит. номин. 12...36 В, I-потр. ≤40 мА, IP41, t-раб.-10...+55°С, габ. размеры 300х100х25 мм. | руб./шт | 910
| КОП-25ПС "Порошок уходи", скрытая надпись | Оповещатель пожарный световой со встроенной сиреной 92 дБ, раздельное включение, пласт.рамка, скрытая надпись; U-пит. номин. 12...36 В, I-потр. ≤40 мА, IP41, t-раб.-10...+55°С, габ. размеры 300х100х25 мм. | руб./шт | 910
| КОП-25ПС "Стрелка влево" | Оповещатель пожарный световой со встроенной сиреной 92 дБ, раздельное включение, пласт.рамка; U-пит. номин. 12...36 В, I-потр. ≤40 мА, IP41, t-раб.-10...+55°С, габ. размеры 300х100х25 мм. | руб./шт | 910
| КОП-25ПС "Стрелка вправо" | Оповещатель пожарный световой со встроенной сиреной 92 дБ, раздельное включение, пласт.рамка; U-пит. номин. 12...36 В, I-потр. ≤40 мА, IP41, t-раб.-10...+55°С, габ. размеры 300х100х25 мм. | руб./шт | 910
| КОП-25ПС люкс "Аэрозоль не входи", скрытая надпись | Оповещатель пожарный световой со встроенной сиреной 92 дБ, прерывистый режим работы, раздельное включение, сверхъяркие светодиоды для подсветки дверного проема, пласт.рамка, скрытая надпись; U-пит. номин. 12...36 В, I-потр. ≤40 мА, IP41, t-раб.-10...+55°С, габ. размеры 300х100х25 мм. | руб./шт | 1395
| КОП-25ПС люкс "Аэрозоль уходи", скрытая надпись | Оповещатель пожарный световой со встроенной сиреной 92 дБ, прерывистый режим работы, раздельное включение, сверхъяркие светодиоды для подсветки дверного проема, пласт.рамка, скрытая надпись; U-пит. номин. 12...36 В, I-потр. ≤40 мА, IP41, t-раб.-10...+55°С, габ. размеры 300х100х25 мм. | руб./шт | 1395
| КОП-25ПС люкс "Выход" | Оповещатель пожарный световой со встроенной сиреной 92 дБ, прерывистый режим работы, раздельное включение, сверхъяркие светодиоды для подсветки дверного проема, пласт.рамка; U-пит. номин. 12...36 В, I-потр. ≤40 мА, IP41, t-раб.-10...+55°С, габ. размеры 300х100х25 мм. | руб./шт | 1395
| КОП-25ПС люкс "Газ не входи", скрытая надпись | Оповещатель пожарный световой со встроенной сиреной 92 дБ, прерывистый режим работы, раздельное включение, сверхъяркие светодиоды для подсветки дверного проема, пласт.рамка, скрытая надпись; U-пит. номин. 12...36 В, I-потр. ≤40 мА, IP41, t-раб.-10...+55°С, габ. размеры 300х100х25 мм. | руб./шт | 1395
| КОП-25ПС люкс "Газ уходи", скрытая надпись | Оповещатель пожарный световой со встроенной сиреной 92 дБ, прерывистый режим работы, раздельное включение, сверхъяркие светодиоды для подсветки дверного проема, пласт.рамка, скрытая надпись; U-пит. номин. 12...36 В, I-потр. ≤40 мА, IP41, t-раб.-10...+55°С, габ. размеры 300х100х25 мм. | руб./шт | 1395
| КОП-25ПС люкс "Пожар", скрытая надпись | Оповещатель пожарный световой со встроенной сиреной 92 дБ, прерывистый режим работы, раздельное включение, сверхъяркие светодиоды для подсветки дверного проема, пласт.рамка, скрытая надпись; U-пит. номин. 12...36 В, I-потр. ≤40 мА, IP41, t-раб.-10...+55°С, габ. размеры 300х100х25 мм. | руб./шт | 1395
| КОП-25ПС люкс "Порошок не входи", скрытая надпись | Оповещатель пожарный световой со встроенной сиреной 92 дБ, прерывистый режим работы, раздельное включение, сверхъяркие светодиоды для подсветки дверного проема, пласт.рамка, скрытая надпись; U-пит. номин. 12...36 В, I-потр. ≤40 мА, IP41, t-раб.-10...+55°С, габ. размеры 300х100х25 мм. | руб./шт | 1395
| КОП-25ПС люкс "Порошок уходи", скрытая надпись | Оповещатель пожарный световой со встроенной сиреной 92 дБ, прерывистый режим работы, раздельное включение, сверхъяркие светодиоды для подсветки дверного проема, пласт.рамка, скрытая надпись; U-пит. номин. 12...36 В, I-потр. ≤40 мА, IP41, t-раб.-10...+55°С, габ. размеры 300х100х25 мм. | руб./шт | 1395
| КОП-25ПС люкс "Стрелка влево" | Оповещатель пожарный световой со встроенной сиреной 92 дБ, прерывистый режим работы, раздельное включение, сверхъяркие светодиоды для подсветки дверного проема, пласт.рамка; U-пит. номин. 12...36 В, I-потр. ≤40 мА, IP41, t-раб.-10...+55°С, габ. размеры 300х100х25 мм. | руб./шт | 1395
| КОП-25ПС люкс "Стрелка вправо" | Оповещатель пожарный световой со встроенной сиреной 92 дБ, прерывистый режим работы, раздельное включение, сверхъяркие светодиоды для подсветки дверного проема, пласт.рамка; U-пит. номин. 12...36 В, I-потр. ≤40 мА, IP41, t-раб.-10...+55°С, габ. размеры 300х100х25 мм. | руб./шт | 1395
| КОП-25С "Автоматика отключена", скрытая надпись | Оповещатель пожарный световой со встроенной сиреной 92 дБ, раздельное включение, метал.рамка, скрытая надпись; U-пит. номин. 12...36 В, I-потр. ≤40 мА, IP41, t-раб.-10...+55°С, габ. размеры 300х100х25 мм. | руб./шт | 1120
| КОП-25С "Аэрозоль не входи", скрытая надпись | Оповещатель пожарный световой со встроенной сиреной 92 дБ, раздельное включение, метал.рамка, скрытая надпись; U-пит. номин. 12...36 В, I-потр. ≤40 мА, IP41, t-раб.-10...+55°С, габ. размеры 300х100х25 мм. | руб./шт | 1120
| КОП-25С "Аэрозоль уходи", скрытая надпись | Оповещатель пожарный световой со встроенной сиреной 92 дБ, раздельное включение, метал.рамка, скрытая надпись; U-пит. номин. 12...36 В, I-потр. ≤40 мА, IP41, t-раб.-10...+55°С, габ. размеры 300х100х25 мм. | руб./шт | 1120
| КОП-25С "Газ не входи", скрытая надпись | Оповещатель пожарный световой со встроенной сиреной 92 дБ, раздельное включение, метал.рамка, скрытая надпись; U-пит. номин. 12...36 В, I-потр. ≤40 мА, IP41, t-раб.-10...+55°С, габ. размеры 300х100х25 мм. | руб./шт | 1120
| КОП-25С "Газ уходи", скрытая надпись | Оповещатель пожарный световой со встроенной сиреной 92 дБ, раздельное включение, метал.рамка, скрытая надпись; U-пит. номин. 12...36 В, I-потр. ≤40 мА, IP41, t-раб.-10...+55°С, габ. размеры 300х100х25 мм. | руб./шт | 1120
| КОП-25С "Пожар", скрытая надпись | Оповещатель пожарный световой со встроенной сиреной 92 дБ, раздельное включение, метал.рамка, скрытая надпись; U-пит. номин. 12...36 В, I-потр. ≤40 мА, IP41, t-раб.-10...+55°С, габ. размеры 300х100х25 мм. | руб./шт | 1120
| КОП-25С "Порошок не входи", скрытая надпись | Оповещатель пожарный световой со встроенной сиреной 92 дБ, раздельное включение, метал.рамка, скрытая надпись; U-пит. номин. 12...36 В, I-потр. ≤40 мА, IP41, t-раб.-10...+55°С, габ. размеры 300х100х25 мм. | руб./шт | 1120
| КОП-25С "Порошок уходи", скрытая надпись | Оповещатель пожарный световой со встроенной сиреной 92 дБ, раздельное включение, метал.рамка, скрытая надпись; U-пит. номин. 12...36 В, I-потр. ≤40 мА, IP41, t-раб.-10...+55°С, габ. размеры 300х100х25 мм. | руб./шт | 1120
| КОП-25С "Стрелка влево" | Оповещатель пожарный световой со встроенной сиреной 92 дБ, раздельное включение, метал. рамка; U-пит. номин. 12...36 В, I-потр. ≤40 мА, IP41, t-раб.-10...+55°С, габ. размеры 300х100х25 мм. | руб./шт | 1120
| КОП-25С "Стрелка вправо" | Оповещатель пожарный световой со встроенной сиреной 92 дБ, раздельное включение, метал. рамка; U-пит. номин. 12...36 В, I-потр. ≤40 мА, IP41, t-раб.-10...+55°С, габ. размеры 300х100х25 мм. | руб./шт | 1395
| КРИСТАЛЛ-12 "Стрелка влево" | Оповещатель пожарный световой; U-пит.12В, I-потр.17мА; IP41, t-раб.-30..+55°С, 302х102х22мм, 0.2кг | руб./шт | 224
| КРИСТАЛЛ-12 "Стрелка вправо" | Оповещатель пожарный световой; U-пит.12В, I-потр.17мА; IP41, t-раб.-30..+55°С, 302х102х22мм, 0.2кг | руб./шт | 224
| КРИСТАЛЛ-12 "Выход" | Оповещатель пожарный световой; U-пит.12В, I-потр.17мА; IP41, t-раб.-30..+55°С, 302х102х22мм, 0.2кг | руб./шт | 224
| КРИСТАЛЛ-12 Д "Выход" | Оповещатель пожарный световой двухсторонний; U-пит.12В, I-потр.34мА; IP41, t-раб.-30..+55°С, 302х102х42мм, 0.4кг | руб./шт | 449
| КРИСТАЛЛ-12 Д "Стрелка" | Оповещатель пожарный световой двухсторонний; U-пит.12В, I-потр.34мА; IP41, t-раб.-30..+55°С, 302х102х42мм, 0.4кг | руб./шт | 449
| КРИСТАЛЛ-12-К "Выход" | Оповещатель пожарный световой со встроенной сиреной 100 дБ, раздельное включение, U-пит.12 В, I-потр.70 мА; IP41, t-раб.-30...+55°С, 302х102х22 мм. | руб./шт | 583
| КРИСТАЛЛ-12 МС "Выход" | Оповещатель пожарный световой с повышенной яркостью свечения; U-пит.12 В, I-потр.40 мА; IP52, t-раб.-30...+55°С, 302х102х22мм, 0.22кг | руб./шт | 347
| КРИСТАЛЛ-12 МС Д "Выход" | Оповещатель пожарный световой с повышенной яркостью свечения двухсторонний; U-пит.12В, I-потр.70мА; IP41, t-раб.-30...+55°С, 302х102х44мм, 0.42кг | руб./шт | 696
| КРИСТАЛЛ-12 НИ "Выход" | Оповещатель пожарный световой; U-пит.12В, I-потр.17мА; IP55, t-раб.-30..+55°C, 302х102х22мм, 0.2кг. Наружного исполнения. | руб./шт | 302
| КРИСТАЛЛ-12 СН "Выход" | Оповещатель пожарный световой со скрытой надписью; U-пит.12 В, I-потр.40 мА; IP52, t-раб.-30...+55°C, 302х102х22мм, 0.22кг | руб./шт | 421
| КРИСТАЛЛ-12-ДИН1 | Оповещатель световой динамический (стрелки вправо, влево, в обе стороны); U-пит.12В, I-потр.80мА; IP41, t-раб.-30...+55°С, 302х102х22мм, 0.2кг | руб./шт | 1084
| КРИСТАЛЛ-12-ДИН2 | Оповещатель световой динамический мигающий (стрелки вправо, влево, в обе стороны); f-миг.1.3Гц; U-пит.12В, I-потр.80мА; IP41, t-раб.-30...+55°С, 302х102х22мм, 0.2кг | руб./шт | 1120
| КРИСТАЛЛ-220 "Выход" | Оповещатель пожарный световой; U-пит.220В, P-потр.7.5ВА; IP50, t-раб.-30...+55°С, 302х102х22мм, 0.22кг | руб./шт | 449
| КРИСТАЛЛ-220 Д "Выход" | Оповещатель пожарный световой двухсторонний; U-пит.220В, P-потр.15ВА; IP40, t-раб.-30...+55°С, 302х102х44мм | руб./шт | 897
| КРИСТАЛЛ-24 "Автоматика отключена" | Оповещатель пожарный световой; U-пит.24В, I-потр.17мА; IP41, t-раб.-30..+55°С, 302х102х22мм, 0.2кг | руб./шт | 224
| КРИСТАЛЛ-24 "Стрелка влево" | Табло, 12В, 17мА, IP41, -30..+55С, 302х102х22мм | руб./шт | 224
| КРИСТАЛЛ-24 "Стрелка вправо" | Табло, 12В, 17мА, IP41, -30..+55С, 302х102х22мм | руб./шт | 224
| КРИСТАЛЛ-24 "Выход" | Оповещатель пожарный световой; U-пит.24В, I-потр.17мА; IP41, t-раб.-30..+55°С, 302х102х22мм, 0.2кг | руб./шт | 224
| КРИСТАЛЛ-24 Д "Стрелка" | Оповещатель пожарный световой двухсторонний; U-пит.24В, I-потр.34мА; IP41, t-раб.-30...+55°С, 302х102х42мм, 0.4кг | руб./шт | 449
| КРИСТАЛЛ-24-К "Выход" | Оповещатель пожарный световой со встроенной сиреной 100 дБ, раздельное включение, U-пит.24 В, I-потр.70 мА; IP41, t-раб.-30...+55°С, 302х102х22 мм. | руб./шт | 583
| КРИСТАЛЛ-24 МС "Выход" | Оповещатель пожарный световой с повышенной яркостью свечения; U-пит. 24 В, I-потр. 40 мА; IP52, t-раб.-30..+55°С, 302х102х22мм, 0.22кг | руб./шт | 347
| КРИСТАЛЛ-24 МС Д "Выход" | Оповещатель пожарный световой с повышенной яркостью свечения двухсторонний; U-пит.24В, I-потр.70мА; IP41, t-раб.-30...+55°С, 302х102х44мм, 0.42кг | руб./шт | 696
| КРИСТАЛЛ-24 НИ "Автоматика отключена" | Оповещатель пожарный световой; U-пит.24В, I-потр.20мА; IP55, t-раб.-30..+55°С, 302х102х22мм, 0.2кг. Наружного исполнения | руб./шт | 302
| КРИСТАЛЛ-24 НИ "Выход" | Оповещатель пожарный световой; U-пит.24В, I-потр.20мА; IP55, t-раб.-30..+55°С, 302х102х22мм, 0.2кг. Наружного исполнения | руб./шт | 302
| КРИСТАЛЛ-24 НИ "Газ не входи" | Оповещатель пожарный световой; U-пит.24В, I-потр.20мА; IP55, t-раб.-30..+55°С, 302х102х22мм, 0.2кг. Наружного исполнения | руб./шт | 302
| КРИСТАЛЛ-24 НИ "Порошок не входи" | Оповещатель пожарный световой; U-пит.24В, I-потр.20мА; IP55, t-раб.-30..+55°С, 302х102х22мм, 0.2кг. Наружного исполнения | руб./шт | 302
| КРИСТАЛЛ-24 СН "Автоматика отключена" | Оповещатель пожарный световой со скрытой надписью; U-пит.24 В, I-потр.40 мА; IP52, t-раб.-30...+55°C, 302х102х22мм, 0.22кг | руб./шт | 421
| КРИСТАЛЛ-24 СН "Выход" | Оповещатель пожарный световой со скрытой надписью; U-пит.24 В, I-потр.40 мА; IP52, t-раб.-30...+55°C, 302х102х22мм, 0.22кг | руб./шт | 421
| КРИСТАЛЛ-24 СН "Газ не входи" | Оповещатель пожарный световой со скрытой надписью; U-пит.24 В, I-потр.40 мА; IP52, t-раб.-30...+55°C, 302х102х22мм, 0.22кг | руб./шт | 421
| КРИСТАЛЛ-24-ДИН1 | Оповещатель световой динамический (стрелки вправо, влево, в обе стороны); U-пит.24В, I-потр.60мА; IP41, t-раб.-30...+55°С, 302х102х22мм, 0.2кг | руб./шт | 1084
| КРИСТАЛЛ-24-ДИН2 | Оповещатель световой динамический мигающий (стрелки вправо, влево, в обе стороны); f-миг.1.3Гц; U-пит.24В, I-потр.60мА; IP41, t-раб.-30...+55°С, 302х102х22мм, 0.2кг | руб./шт | 1120
| Кронштейн для двустороннего табло КРИСТАЛЛ | Кронштейн для светоуказателей КРИСТАЛЛ двухстороннего исполнения, 70х63х21 мм | руб./шт | 64
NEW | Кронштейн настенный для крепления световых табло (SQ0349-0503) | Кронштейн настенный для крепления световых табло TDM. Материал - алюминиевая трубка и пластиковое крепление | руб./шт | 223.5
NEW | Кронштейн потолочный h-330 мм для крепления световых табло (SQ0349-0502) | Кронштейн потолочный h-330 мм для крепления световых табло TDM. Материал - алюминиевая трубка и пластиковое крепление | руб./шт | 223.5
NEW | Кронштейн потолочный h-35 мм для крепления световых табло (SQ0349-0501) | Кронштейн потолочный h-35 мм для крепления световых табло TDM. Материал - пластик | руб./шт | 89.5
| Крышка на табло ЛЮКС "Выход" | Крышка сменная пластиковая для табло "Люкс" с надписью "Выход" | руб./шт | 100
| ЛЮКС-12 "Автоматика отключена" | Оповещатель пожарный световой; U-пит.12В, I-потр.20мА; IP55, t-раб.-30...+55°С, 300х100х25мм. | руб./шт | 276
| ЛЮКС-12 "Выход" | Оповещатель пожарный световой; U-пит.12В, I-потр.20мА; IP55, t-раб.-30...+55°С, 300х100х25мм. | руб./шт | 276
| ЛЮКС-12 "Пожар" | Оповещатель пожарный световой; U-пит.12В, I-потр.20мА; IP55, t-раб.-30...+55°С, 300х100х25мм. | руб./шт | 276
| ЛЮКС-12 "Порошок не входи" | Оповещатель пожарный световой; U-пит.12В, I-потр.20мА; IP55, t-раб.-30...+55°С, 300х100х25мм. | руб./шт | 276
| ЛЮКС-12 "Порошок уходи" | Оповещатель пожарный световой; U-пит.12В, I-потр.20мА; IP55, t-раб.-30...+55°С, 300х100х25мм. | руб./шт | 276
| ЛЮКС-12 "Стрелка влево" | Оповещатель пожарный световой; U-пит.12В, I-потр.20мА; IP55, t-раб.-30...+55°С, 300х100х25мм. | руб./шт | 276
| ЛЮКС-12 "Стрелка вправо" | Оповещатель пожарный световой; U-пит.12В, I-потр.20мА; IP55, t-раб.-30...+55°С, 300х100х25мм. | руб./шт | 276
| ЛЮКС-12 ОСНОВА | Оповещатель пожарный световой без надписи (основа); U-пит.12В, I-потр.20мА; IP55, t-раб.-30...+55°С, 300х100х25мм, 0.18кг | руб./шт | 176
| ЛЮКС-12 Д "Выход" | Оповещатель пожарный световой двухсторонний; U-пит.12В, I-потр.40мА; IP55, t-раб.-30...+55°С, 300х100х50мм, 0.4кг.Настенный кронштейн в комплекте. | руб./шт | 555
| ЛЮКС-12 Д "Стрелка" | Оповещатель пожарный световой двухсторонний; U-пит.12В, I-потр.40мА; IP55, t-раб.-30...+55°С, 300х100х50мм, 0.4кг.Настенный кронштейн в комплекте. | руб./шт | 555
| ЛЮКС-12-К ОСНОВА | Оповещатель пожарный световой со встроенной сиреной 100 дБ (основа), раздельное включение, U-пит.12В, I-потр.40мА, t-раб.-30...+55°С. | руб./шт | 475
| ЛЮКС-12 КВАДРО-П (ЛЮКС КВАДРО-12-П) | Оповещатель охранно-пожарный световой четырехсторонний; U-пит.12 В, I-потр.0.25А, IP52, t-раб.-40...+55°С, 300х300х230 мм | руб./шт | 2981
| ЛЮКС-12 МС "Выход" | Оповещатель пожарный световой с повышенной яркостью свечения; U-пит.12В, I-потр.20мА; IP55, t-раб.-30...+55°С, 300х100х50мм, 0.18кг | руб./шт | 421
| ЛЮКС-12 МС ОСНОВА | Оповещатель пожарный световой с повышенной яркостью свечения без надписи (основа); U-пит.12В, I-потр.20мА; IP55, t-раб.-30...+55°С, 300х100х50мм, 0.18кг | руб./шт | 321
| ЛЮКС-12 НИ "Выход" | Оповещатель пожарный световой; U-пит.12В, I-потр.20мА; IP55, t-раб.-30..+55°С, 300х100х25мм, 0.18кг. Наружного исполнения | руб./шт | 340
| ЛЮКС-12 НИ Д "Выход" | Оповещатель пожарный световой двухсторонний; U-пит.12В, I-потр.40мА; IP55, t-раб.-30..+55°С, 300х100х55мм, 0.18кг. Наружного исполнения | руб./шт | 687
| ЛЮКС-12 СН "Выход" | Оповещатель охранно-пожарный световой со скрытой надписью; U-пит.12 В, I-потр.80 мА; IP55, t-раб.-30...+55°С, 300х100х25 мм, 0.20 кг | руб./шт | 503
| ЛЮКС-12 СН "Пожар" | Оповещатель охранно-пожарный световой со скрытой надписью; U-пит.12 В, I-потр.80 мА; IP55, t-раб.-30...+55°С, 300х100х25 мм, 0.20 кг | руб./шт | 503
| ЛЮКС-12 СН Д "Выход" | Оповещатель пожарный световой со скрытой надписью двухсторонний; U-пит.12В, I-потр.160мА; IP55, t-раб.-30...+55°С, 300х100х55мм, 0.2кг | руб./шт | 998
| ЛЮКС-12-К "Выход" | Оповещатель пожарный светодиодный со встроенной сиреной 100 дБ, раздельное включение, U-пит.12 В, I-потр.40 мА; IP55, t-раб.-30...+55°С, 300х100х30 мм. | руб./шт | 575
| ЛЮКС-12-К НИ "Выход" | Оповещатель пожарный световой со встроенной сиреной 100 дБ, раздельное включение, U-пит.12В, I-потр.40мА; IP55, t-раб.-30...+55°С, 300х100х30 мм. Наружного исполнения. | руб./шт | 644
| ЛЮКС-12-К СН "Выход" | Оповещатель пожарный световой со встроенной сиреной 100 дБ и скрытой надписью, раздельное включение, U-пит.12В, I-потр.160мА; IP55, t-раб.-30...+55°С, 300х100х30 мм. | руб./шт | 733
| ЛЮКС-220 "Выход" | Оповещатель пожарный световой; U-пит. 220 В, P-потр. 6 ВА; IP50, t-раб.-30...+55°С, 300х100х25мм, 0.18кг | руб./шт | 486
| ЛЮКС-220 ОСНОВА | Оповещатель пожарный световой без надписи (основа); U-пит.220В, P-потр.6ВА; IP50, t-раб.-30...+55°С, 300х100х25мм, 0.18кг | руб./шт | 386
| ЛЮКС-220 Д "Выход" | Оповещатель пожарный световой двухсторонний; U-пит.220В, P-потр.12ВА; IP50, t-раб.-30...+55°С, 300х100х50мм, 0.4кг. Настенный кронштейн в комплекте. | руб./шт | 981
| ЛЮКС-220-К "Выход" | Оповещатель пожарный световой со встроенной сиреной 100 дБ, раздельное включение, U-пит.220В, P-потр.17мА; IP50, t-раб.-30...+55°С, 300х100х30 мм. | руб./шт | 699
| ЛЮКС-220 КВАДРО-П (ЛЮКС КВАДРО-220-П) | Оповещатель охранно-пожарный световой четырехсторонний; U-пит.220 В, I-потр.4.5 ВА, IP50, t-раб.-40...+55°С, 300х300х150 мм | руб./шт | 3810
| ЛЮКС-220 КВАДРО-РП (ЛЮКС КВАДРО-220-РП) | Оповещатель охранно-пожарный световой четырехсторонний с резервным источником питания; U-пит.220 В, IP50, P-потр.5 ВА, t = 4 ч. в автономн. режиме ,t-раб.-10...+55°С, 300х300х230 мм , АКБ входит в комплект | руб./шт | 5602
| ЛЮКС-220 НИ "Выход" | Оповещатель пожарный световой; U-пит.220В, P-потр.6ВА; IP66, t-раб.-30..+55°C, 300х100х25мм, 0.2кг. Наружного исполнения. | руб./шт | 620
| ЛЮКС-220-Р "Выход" | Оповещатель пожарный световой со встроенным источником резервного питания; U-пит. 220 В, P-потр.18 ВА, Т-раб. от АКБ ≤4 часов; IP50, t-раб.-10...+55°С, 300х100х25мм, 0.22кг | руб./шт | 1047
| ЛЮКС-220-Р ОСНОВА | Оповещатель пожарный световой со встроенным источником резервного питания без надписи (основа); U-пит.220В, P-потр.18ВА, время работы от резервного источника питания не менее 4 часов; IP50, t-раб.-10...+55°С, 300х100х25мм, 0.22кг | руб./шт | 947
| ЛЮКС-220-Р Д "Выход" | Оповещатель пожарный световой со встроенным источником резервного питания двухсторонний; U-пит.220В, P-потр.36ВА, время работы в автономном режиме 4 часа; IP50, t-раб.0...+55°С, 300х105х55мм, 0.22кг. Настенный кронштейн в комплекте. | руб./шт | 2090
| ЛЮКС-220-Р Д "Стрелка" | Оповещатель пожарный световой со встроенным источником резервного питания двухсторонний; U-пит.220В, P-потр.36ВА, время работы в автономном режиме 4 часа; IP50, t-раб.0...+55°С, 300х105х55мм, 0.22кг. Настенный кронштейн в комплекте. | руб./шт | 2090
| ЛЮКС-24 "Автоматика отключена" | Оповещатель пожарный световой; U-пит.24 В, I-потр. 20 мА; IP55, t-раб.-30...+55°С, 300х100х25 мм. | руб./шт | 276
| ЛЮКС-24 "Аэрозоль не входи" | Оповещатель пожарный световой; U-пит.24 В, I-потр. 20 мА; IP55, t-раб.-30...+55°С, 300х100х25 мм. | руб./шт | 276
| ЛЮКС-24 "Аэрозоль уходи" | Оповещатель пожарный световой; U-пит.24 В, I-потр. 20 мА; IP55, t-раб.-30...+55°С, 300х100х25 мм. | руб./шт | 276
| ЛЮКС-24 "Газ не входи" | Оповещатель пожарный световой; U-пит.24 В, I-потр. 20 мА; IP55, t-раб.-30...+55°С, 300х100х25 мм. | руб./шт | 276
| ЛЮКС-24 "Газ уходи" | Оповещатель пожарный световой; U-пит.24 В, I-потр. 20 мА; IP55, t-раб.-30...+55°С, 300х100х25 мм. | руб./шт | 276
NEW | ЛЮКС-24 "Запасный выход" | Оповещатель пожарный световой; U-пит.24 В, I-потр. 20 мА; IP55, t-раб.-30...+55°С, 300х100х25 мм. | руб./шт | 276
| ЛЮКС-24 "Пожар" | Оповещатель пожарный световой; U-пит.24 В, I-потр. 20 мА; IP55, t-раб.-30...+55°С, 300х100х25 мм. | руб./шт | 276
| ЛЮКС-24 "Порошок не входи" | Оповещатель пожарный световой; U-пит.24 В, I-потр. 20 мА; IP55, t-раб.-30...+55°С, 300х100х25 мм. | руб./шт | 276
| ЛЮКС-24 "Порошок уходи" | Оповещатель пожарный световой; U-пит.24 В, I-потр. 20 мА; IP55, t-раб.-30...+55°С, 300х100х25 мм. | руб./шт | 276
| ЛЮКС-24 "Стрелка влево" | Оповещатель пожарный световой; U-пит.24 В, I-потр. 20 мА; IP55, t-раб.-30...+55°С, 300х100х25 мм. | руб./шт | 276
| ЛЮКС-24 "Стрелка вправо" | Оповещатель пожарный световой; U-пит.24 В, I-потр. 20 мА; IP55, t-раб.-30...+55°С, 300х100х25 мм. | руб./шт | 276
| ЛЮКС-24 "Выход" | Оповещатель пожарный световой; U-пит.24 В, I-потр. 20 мА; IP55, t-раб.-30...+55°С, 300х100х25 мм. | руб./шт | 276
| ЛЮКС-24 ОСНОВА | Оповещатель пожарный световой без надписи (основа); U-пит.24В, Iпотр.20мА; IP55, t-раб.-30...+55°С, 300х100х25мм, 0.18кг | руб./шт | 176
| ЛЮКС-24 Д "Выход" | Оповещатель пожарный световой двухсторонний; U-пит.24В, I-потр.40мА; IP55, t-раб.-30...+55°С, 300х100х50мм, 0.4кг. Настенный кронштейн в комплекте | руб./шт | 555
| ЛЮКС-24 Д "Стрелка" | Оповещатель пожарный световой двухсторонний; U-пит.24В, I-потр.40мА; IP55, t-раб.-30...+55°С, 300х100х50мм, 0.4кг. Настенный кронштейн в комплекте | руб./шт | 555
| ЛЮКС-24-К "Выход" | Оповещатель пожарный световой со встроенной сиреной 100 дБ, Uпит.24 В, Iпотр.20 мА; IP55, tраб.-30...+55°С, 300х100х30 мм | руб./шт | 575
| ЛЮКС-24-К ОСНОВА | Оповещатель пожарный световой со встроенной сиреной 100 дБ (основа), раздельное включение, U-пит.24 В, I-потр.40 мА, t-раб.-30...+55°С. | руб./шт | 475
| ЛЮКС-24 КВАДРО-П (ЛЮКС КВАДРО-24-П) | Оповещатель охранно-пожарный световой четырехсторонний; U-пит.24 В, I-потр.0.12 А, IP52, t-раб.-40...+55°С, 300х300х230 мм | руб./шт | 2981
| ЛЮКС-24 МС "Выход" | Оповещатель пожарный световой с повышенной яркостью свечения; U-пит.24В, I-потр.40мА; IP55, t-раб.-30...+55°С, 300х100х25мм, 0.18кг | руб./шт | 421
| ЛЮКС-24 МС ОСНОВА | Оповещатель пожарный световой с повышенной яркостью свечения без надписи (основа); U-пит.24В, I-потр.40мА; IP55, t-раб.-30...+55°С, 300х100х25мм, 0.18кг | руб./шт | 321
| ЛЮКС-24 НИ "Выход" | Оповещатель пожарный световой; U-пит.24В, I-потр.20мА; IP55, t-раб.-30..+55°C, 300х100х25мм, 0.18кг. Наружного исполнения. | руб./шт | 340
| ЛЮКС-24 НИ "Насосная станция" | Оповещатель пожарный световой; U-пит.24В, I-потр.20мА; IP55, t-раб.-30..+55°C, 300х100х25мм, 0.18кг. Наружного исполнения. | руб./шт | 340
| ЛЮКС-24 НИ "Подключение пожарной техники" | Оповещатель пожарный световой; U-пит.24В, I-потр.20мА; IP55, t-раб.-30..+55°C, 300х100х25мм, 0.18кг. Наружного исполнения. | руб./шт | 340
| ЛЮКС-24 НИ Д "Выход" | Оповещатель пожарный световой двухсторонний; U-пит.24В, I-потр.40мА; IP55, t-раб.-30...+55°С, 300х105х55мм, 0.18кг. Наружного исполнения. | руб./шт | 687
| ЛЮКС-24 СН "Автоматика отключена" | Оповещатель охранно-пожарный световой со скрытой надписью; U-пит.24 В, I-потр.50 мА; IP55, t-раб.-30...+55°С, 300х100х25 мм, 0.20 кг | руб./шт | 503
| ЛЮКС-24 СН "Аэрозоль не входи" | Оповещатель охранно-пожарный световой со скрытой надписью; U-пит.24 В, I-потр.50 мА; IP55, t-раб.-30...+55°С, 300х100х25 мм, 0.20 кг | руб./шт | 503
| ЛЮКС-24 СН "Выход" | Оповещатель охранно-пожарный световой со скрытой надписью; U-пит.24 В, I-потр.50 мА; IP55, t-раб.-30...+55°С, 300х100х25 мм, 0.20 кг | руб./шт | 503
| ЛЮКС-24 СН "Газ не входи" | Оповещатель охранно-пожарный световой со скрытой надписью; U-пит.24 В, I-потр.50 мА; IP55, t-раб.-30...+55°С, 300х100х25 мм, 0.20 кг | руб./шт | 503
| ЛЮКС-24 СН "Газ уходи" | Оповещатель охранно-пожарный световой со скрытой надписью; U-пит.24 В, I-потр.50 мА; IP55, t-раб.-30...+55°С, 300х100х25 мм, 0.20 кг | руб./шт | 503
| ЛЮКС-24 СН "Пожар" | Оповещатель охранно-пожарный световой со скрытой надписью; U-пит.24 В, I-потр.50 мА; IP55, t-раб.-30...+55°С, 300х100х25 мм, 0.20 кг | руб./шт | 503
| ЛЮКС-24 СН "Порошок не входи" | Оповещатель охранно-пожарный световой со скрытой надписью; U-пит.24 В, I-потр.50 мА; IP55, t-раб.-30...+55°С, 300х100х25 мм, 0.20 кг | руб./шт | 503
| ЛЮКС-24 СН "Порошок уходи" | Оповещатель охранно-пожарный световой со скрытой надписью; U-пит.24 В, I-потр.50 мА; IP55, t-раб.-30...+55°С, 300х100х25 мм, 0.20 кг | руб./шт | 503
| ЛЮКС-24 СН Д "Выход" | Оповещатель пожарный световой со скрытой надписью двухсторонний; U-пит.24В, I-потр.160мА; IP55, t-раб.-30...+55°С, 300х100х55мм, 0.4кг | руб./шт | 998
| ЛЮКС-24-К "Газ уходи" | Оповещатель пожарный световой со встроенной сиреной 100 дБ, Uпит.24 В, Iпотр.20 мА; IP55, tраб.-30...+55°С, 300х100х30 мм | руб./шт | 575
| ЛЮКС-24-К "Порошок уходи" | Оповещатель пожарный световой со встроенной сиреной 100 дБ, Uпит.24 В, Iпотр.20 мА; IP55, tраб.-30...+55°С, 300х100х30 мм | руб./шт | 575
| ЛЮКС-24-К НИ "Выход" | Оповещатель пожарный световой со встроенной сиреной 100 дБ, раздельное включение, U-пит.24 В, I-потр.40 мА; IP55, t-раб.-30...+55°С, 300х100х30 мм | руб./шт | 644
| ЛЮКС-24-К СН "Выход" | Оповещатель пожарный световой со встроенной сиреной 100 дБ, раздельное включение, скрытая надпись, U-пит.24 В, I-потр.60 мА, t-раб.-30..+55°С; IP55, 300х100х30 мм | руб./шт | 733
| ЛЮКС-24-К СН "Газ не входи" | Оповещатель пожарный световой со встроенной сиреной 100 дБ, раздельное включение, скрытая надпись, U-пит.24 В, I-потр.60 мА, t-раб.-30..+55°С; IP55, 300х100х30 мм | руб./шт | 733
| ЛЮКС-24-К СН "Газ уходи" | Оповещатель пожарный световой со встроенной сиреной 100 дБ, раздельное включение, скрытая надпись, U-пит.24 В, I-потр.60 мА, t-раб.-30..+55°С; IP55, 300х100х30 мм | руб./шт | 733
| ЛЮКС-24-К СН "Порошок уходи" | Оповещатель пожарный световой со встроенной сиреной 100 дБ, раздельное включение, скрытая надпись, U-пит.24 В, I-потр.60 мА, t-раб.-30..+55°С; IP55, 300х100х30 мм | руб./шт | 733
| МИНИ-12 "Стрелка влево" | Оповещатель пожарный световой с направленной подсветкой вниз, компактный размер; U-пит. 12 В, I-потр. 40 мА, IP41, t-раб. -30..+55 °С, габ.размеры 150х150х25мм | руб./шт | 506
| МИНИ-12-ДИН1 (MINI-DIN-LR) "Влево-Вправо" | Оповещатель пожарный световой динамический, компактный размер; U-пит. 12 В, I-потр. 180 мА, IP41, t-раб. -30..+55 °С, габ.размеры 150х150х25мм | руб./шт | 3216
| МИНИ-12-ДИН2 (MINI-DIN-GS) "Go-Stop" | Оповещатель пожарный световой динамический, компактный размер; U-пит. 12 В, I-потр. 100 мА, IP41, t-раб. -30..+55 °С, габ.размеры 150х150х25мм | руб./шт | 3488
| МИНИ-220 "Выход" | Светоуказатель с функцией направленной подсветки "вниз", U-пит.220В, P-потр. 4,4ВА, IP40, t-раб. -10..+55С, 150х150х25мм | руб./шт | 828
| МИНИ-220-Р "Выход" | Светоуказатель с функцией направленной подсветки "вниз" и встроенным РИП, U-пит.220В,P-потр. 4,4ВА, время автономной работы 4 ч, IP40, t-раб. -10..+55С, 150х150х25мм | руб./шт | 1388
| МИНИ-24 "Человек вправо в дверь" | Светоуказатель"Человек вправо в дверь", 24В, IP41, 40мА, t-раб.-30..+55°С, 150х150х25мм | руб./шт | 506
| МИНИ-ДИН4 100 (MINI-DIN-U 100) | 9…30В, IP41, Icp.=80мА, -30..+55С, 150х150х25мм, динамический | руб./шт | 6412
| МИНИ-ДИН4 200 (MINI-DIN-U 200) | Динамический, 9…30В, IP41, Icp.=160мА, -30..+55С, 150х150х25мм | руб./шт | 9268
| МИНИ-ДИН4 250 (MINI-DIN-U 250) | 9…30В, IP41, Icp.=210мА, -30..+55С, 150х150х25мм, динамический | руб./шт | 11186
| Молния-12 "Автоматика отключена" | Оповещатель пожарный световой с возможностью смены надписи; U-пит.12В, I-потр.26мА; IP52, t-раб.-30...+55°С, 304х103х19мм, 0.22кг. | руб./шт | 224
| Молния-12 "Аэрозоль не входи" | Оповещатель пожарный световой с возможностью смены надписи; U-пит.12В, I-потр.26мА; IP52, t-раб.-30...+55°С, 304х103х19мм, 0.22кг. | руб./шт | 224
| Молния-12 "Аэрозоль уходи" | Оповещатель пожарный световой с возможностью смены надписи; U-пит.12В, I-потр.26мА; IP52, t-раб.-30...+55°С, 304х103х19мм, 0.22кг. | руб./шт | 224
| Молния-12 "Выход" | Оповещатель пожарный световой с возможностью смены надписи; U-пит.12В, I-потр.26мА; IP52, t-раб.-30...+55°С, 304х103х19мм, 0.22кг. | руб./шт | 224
| Молния-12 "Газ не входи" | Оповещатель пожарный световой с возможностью смены надписи; U-пит.12В, I-потр.26мА; IP52, t-раб.-30...+55°С, 304х103х19мм, 0.22кг. | руб./шт | 224
| Молния-12 "Газ уходи" | Оповещатель пожарный световой с возможностью смены надписи; U-пит.12В, I-потр.26мА; IP52, t-раб.-30...+55°С, 304х103х19мм, 0.22кг. | руб./шт | 224
| Молния-12 "Запасный выход" | Оповещатель пожарный световой с возможностью смены надписи; U-пит.12В, I-потр.26мА; IP52, t-раб.-30...+55°С, 304х103х19мм, 0.22кг. | руб./шт | 224
| Молния-12 "Пожар" | Оповещатель пожарный световой с возможностью смены надписи; U-пит.12В, I-потр.26мА; IP52, t-раб.-30...+55°С, 304х103х19мм, 0.22кг. | руб./шт | 224
| Молния-12 "Порошок не входи" | Оповещатель пожарный световой с возможностью смены надписи; U-пит.12В, I-потр.26мА; IP52, t-раб.-30...+55°С, 304х103х19мм, 0.22кг. | руб./шт | 224
| Молния-12 "Порошок-уходи" | Оповещатель пожарный световой с возможностью смены надписи; U-пит.12В, I-потр.26мА; IP52, t-раб.-30...+55°С, 304х103х19мм, 0.22кг. | руб./шт | 224
| Молния-12 "Стрелка влево" | Оповещатель пожарный световой с возможностью смены надписи; U-пит.12В, I-потр.26мА; IP52, t-раб.-30...+55°С, 304х103х19мм, 0.22кг. | руб./шт | 224
| Молния-12 "Стрелка вправо" | Оповещатель пожарный световой с возможностью смены надписи; U-пит.12В, I-потр.26мА; IP52, t-раб.-30...+55°С, 304х103х19мм, 0.22кг. | руб./шт | 224
| Молния-12 "Человек влево в дверь" | Оповещатель пожарный световой с возможностью смены надписи; U-пит.12В, I-потр.26мА; IP52, t-раб.-30...+55°С, 304х103х19мм, 0.22кг. | руб./шт | 224
| Молния-12 "Человек вправо в дверь" | Оповещатель пожарный световой с возможностью смены надписи; U-пит.12В, I-потр.26мА; IP52, t-раб.-30...+55°С, 304х103х19мм, 0.22кг. | руб./шт | 224
| Молния-12 "Человек по лестнице влево вниз" | Оповещатель пожарный световой с возможностью смены надписи; U-пит.12В, I-потр.26мА; IP52, t-раб.-30...+55°С, 304х103х19мм, 0.22кг. | руб./шт | 224
| Молния-12 "Человек по лестнице вправо вниз" | Оповещатель пожарный световой с возможностью смены надписи; U-пит.12В, I-потр.26мА; IP52, t-раб.-30...+55°С, 304х103х19мм, 0.22кг. | руб./шт | 224
| Молния-12 ULTRA "Стрелка влево", универсальное крепление | Оповещатель пожарный световой премиум-класса; U-пит.12В, I-потр.52мА; IP42, t-раб.-30...+55°С, 296х333х48мм, 0.3кг. Универсальный кронштейн для крепления на стену/потолок. | руб./шт | 2324
| Молния-12 ULTRA "Стрелка вправо", универсальное крепление | Оповещатель пожарный световой премиум-класса; U-пит.12В, I-потр.52мА; IP42, t-раб.-30...+55°С, 296х333х48мм, 0.3кг. Универсальный кронштейн для крепления на стену/потолок. | руб./шт | 2324
| Молния-12 ULTRA "Выход", универсальное крепление | Оповещатель пожарный световой премиум-класса; U-пит.12В, I-потр.52мА; IP42, t-раб.-30...+55°С, 296х333х48мм, 0.3кг. Универсальный кронштейн для крепления на стену/потолок. | руб./шт | 2324
| Молния-12 ULTRA МИНИ "Выход" | Оповещатель пожарный световой премиум-класса; U-пит.9...13.8В, I-потр.40мА; IP42, t-раб.-30...+55°С, 306х124х12мм, 0.24кг | руб./шт | 950
| Молния-12 ГРАНД "Выход" | Оповещатель пожарный световой полусферический; U-пит.12В, I-потр.20мА; IP55, t-раб.-30...+55°С, 330х150х62мм, 0.35кг | руб./шт | 613
| Молния-12 Д "Выход" | Оповещатель пожарный световой с возможностью смены надписи, дублирование контактов; U-пит.12В, I-потр.26мА; IP52, t-раб.-30...+55°С, 304х103х18мм, 0.19кг | руб./шт | 224
| Молния-12 Д Основа | Оповещатель пожарный световой без надписи (основа), дублирование контактов; U-пит.12В, I-потр.26мА; IP52, t-раб.-30...+55°С, 304х103х18мм, 0.19кг | руб./шт | 148
| Молния-12 ЛАЙТ "Выход" | Оповещатель пожарный световой полусферический; U-пит.12В, I-потр.26мА; IP55, t-раб.-30...+55°С, 300х110х33мм, 0.16кг | руб./шт | 219
| Молния-12 Люкс "Выход" | Оповещатель пожарный световой с возможностью смены надписи, дублирование контактов; U-пит.9...13.8 В, I-потр.26 мА; IP52, t-раб.-30...+55°С, 300х105х18 мм, 0.19 кг. Любая надпись. | руб./шт | 226
| Молния-12 ОСНОВА | Оповещатель пожарный световой без надписи (основа); U-пит.12В, I-потр.20мА; IP52, t-раб.-30...+55°С, 304х103х19мм, 0.22кг. | руб./шт | 148
| Молния-12 СН "Пожар" | Оповещатель пожарный световой со скрытой надписью; U-пит.12В, I-потр.20мА; IP52, t-раб.-30...+55°С, 304х103х19мм, 0,22кг | руб./шт | 421
| Молния-12-З "Выход" | Оповещатель пожарный световой со встроенной сиреной 100 дБ, U-пит. 9...13.8, I-потр. свет-20мА, звук-30мА; IP51, t-раб. -30С..+55°С, 300х130х25мм, 0.3 кг | руб./шт | 583
| Молния-12-З "Пожар" | Оповещатель пожарный световой со встроенной сиреной 100 дБ, U-пит. 9...13.8, I-потр. свет-20мА, звук-30мА; IP51, t-раб. -30С..+55°С, 300х130х25мм, 0.3 кг | руб./шт | 583
| Молния-12-З "Порошок не входи" | Оповещатель пожарный световой со встроенной сиреной 100 дБ, U-пит. 9...13.8, I-потр. свет-20мА, звук-30мА; IP51, t-раб. -30С..+55°С, 300х130х25мм, 0.3 кг | руб./шт | 583
| Молния-12-З "Порошок уходи" | Оповещатель пожарный световой со встроенной сиреной 100 дБ, U-пит. 9...13.8, I-потр. свет-20мА, звук-30мА; IP51, t-раб. -30С..+55°С, 300х130х25мм, 0.3 кг | руб./шт | 583
| Молния-12-З ГРАНД "Выход" | Оповещатель пожарный световой полусферический, белое свечение, со встроенной сиреной 85дБ; U-пит.9...13.8В, I-потр.20мА(свет), I-потр.35мА(звук); IP53, t-раб.-30 ...+ 55°С, 330х150х62мм | руб./шт | 875
| Молния-12-З исп.2 "Выход" | Оповещатель пожарный световой плоское со встроен.сиреной 105 дБ, U-пит.12В, I-потр.20мА (свет)/35мА (звук); IP42, t-раб.-30...+55°С, 400х100х38мм, 0,35кг. Надпись на заказ. | руб./шт | 690
| Молния-12-З ЛАЙТ "Выход" | Оповещатель пожарный световой полусферический, со встроенной сиреной 85дБ; U-пит. 12 В, I-потр.26мА(свет), I-потр.35мА(звук); IP55, t-раб.-30 ...+ 55°С, 300х110х33мм, 0.35кг | руб./шт | 502
| Молния-2-12 "Выход" | Оповещатель пожарный световой двухсторонний потолочного крепления; U-пит.12В, I-потр.40мА; IP52, t-раб.-30...+55°С, 304х103х30мм, 0.45кг | руб./шт | 448
| Молния-2-12 "Стрелка" | Оповещатель пожарный световой двухсторонний потолочного крепления; U-пит.12В, I-потр.40мА; IP52, t-раб.-30...+55°С, 304х103х30мм, 0.45кг | руб./шт | 448
| Молния-2-12 ГРАНД "Выход" | Оповещатель пожарный световой полусферический двухсторонний, потолочного крепления; U-пит.12В, I-потр.40мА; IP55, t-раб.-30...+55°С, 330х150х115мм, 0.75кг | руб./шт | 1178
| Кронштейн универсальный к Молния-2-12 (24) | Кронштейн для крепления табло Молния-2-12 (24) на стену/потолок. | руб./шт | 301
| Молния-220 "Выход" | Оповещатель пожарный световой с возможностью смены надписи; U-пит.220В, P-потр.1Вт; IP51, t-раб.-30...+55°С, габ.размеры 300х130х25мм, 0.3кг | руб./шт | 449
| Молния-220 AQUA исп.1 (без надписи) | Оповещатель пожарный световой; U-пит.220В, P-потр.1ВА; IP65, t-раб.-30...+ 55°С, 350х105х72мм, 0.54кг | руб./шт | 2922
| Молния-220 AQUA исп.2 (без надписи) | Оповещатель пожарный световой; U-пит.220В, P-потр.1ВА, IP65, t-раб.-30...+55°С, 350х105х175 мм, 0.64кг | руб./шт | 3214
| Молния-220 AQUA СН исп.1 "Пожар" | Оповещатель пожарный световой со скрытой надписью; U-пит.220 В, P-потр.1ВА; IP65, t-раб.-30...+55°С, 350х105х72мм, 0.54кг | руб./шт | 3187
| Молния-220 ULTRA "Выход", универсальное крепление | Оповещатель пожарный световой премиум класса; U-пит.220В, P-потр.1Вт; IP42, t-раб.-30...+55°С, 296х333х48мм, 0.3кг. Универсальный кронштейн для крепления на стену/потолок. | руб./шт | 2572
| Молния-220 ГРАНД "Выход" | Оповещатель пожарный световой полусферический; U-пит.220В, P-потр.1Вт; IP55, t-раб.-30...+55°С, 330х150х62мм, 0.35кг | руб./шт | 684
| Молния-220 ЛАЙТ "Выход" | Оповещатель пожарный световой; U-пит.220В, P-потр.1Вт; IP55, t-раб.-30...+55°C, 300х110х33мм, 0.35 кг | руб./шт | 358
| Молния-220 ОСНОВА | Оповещатель пожарный световой без надписи (основа); U-пит.220В, P-потр.1Вт; IP51, t-раб.0...+55°С, 300х130х25мм, 0.3кг | руб./шт | 373
| Молния-220 РИП "Выход" | Оповещатель пожарный световой со встроенным источником резервного питания; U-пит.220В, резервный источник питания 3х1,2В 700мАч (АА), время работы от резервного источника питания не менее 8 часов; IP51, t-раб. -30...+55°С, 300х130х29мм, 0.34кг | руб./шт | 1035
| Молния-220 РИП "Стрелка влево" | Оповещатель пожарный световой со встроенным источником резервного питания; U-пит.220В, резервный источник питания 3х1,2В 700мАч (АА), время работы от резервного источника питания не менее 8 часов; IP51, t-раб. -30...+55°С, 300х130х29мм, 0.34кг | руб./шт | 1035
| Молния-220 РИП "Стрелка вправо" | Оповещатель пожарный световой со встроенным источником резервного питания; U-пит.220В, резервный источник питания 3х1,2В 700мАч (АА), время работы от резервного источника питания не менее 8 часов; IP51, t-раб. -30...+55°С, 300х130х29мм, 0.34кг | руб./шт | 1035
| Молния-220 РИП AQUA исп.1 Аварийный (без надписи) | Оповещатель пожарный световой с резервным источником питания; U-пит.220 В, P-потр.1 ВА; IP65, t-раб.0...+55°С, 350х105х72 мм. Настенное или потолочное исполнение. Непостоянного действия. Наклейка с любой надписью поставляется отдельно. | руб./шт | 3312
| Молния-220 РИП AQUA исп.2 Аварийный (без надписи) | Оповещатель пожарный световой с резервным источником питания; U-пит.220 В, P-потр.1 ВА; IP65, t-раб.0...+55°С, 350х105х72 мм. Потолочное исполнение. Непостоянного действия. Наклейка с любой надписью поставляется отдельно. | руб./шт | 3643
| Молния-220 РИП ULTRA "Выход", универсальное крепление | Оповещатель пожарный световой со встроенным источником резервного питания премиум класса; U-пит.220В, P-потр.1.7Вт, резервный источник питания 3х1.2В 600мАч (АА), время работы от резервного источника питания не менее 6 часов; IP42, t-раб.0...+55°С, 296х333х48мм, 0.35кг. Универсальный кронштейн для крепления на стену/потолок. | руб./шт | 3588
| Молния-220 РИП ГРАНД "Выход" | Оповещатель пожарный световой со встроенным источником резервного питания; U-пит.220 В, P-потр.1Вт, резервный источник питания 3х1.2В 2400мАч (АА), время работы от резервного источника питания не менее 6 часов; IP55, t-раб. -30 ...+55°С, 330х150х62мм, 0.4кг | руб./шт | 1552
| Молния-220 РИП AQUA исп.1 (без надписи) | Оповещатель пожарный световой со встроенным источником резервного питания; U-пит.220 В, резервный источник питания 3х1.2В 1000мАч (АА), время работы от резервного источника питания не менее 3 часов; IP65, t-раб.0 ... + 55°С, 350х105х72мм, 1.25кг | руб./шт | 3312
| Молния-220 РИП AQUA исп.2 (без надписи) | Оповещатель пожарный световой со встроенным источником резервного питания потолочного крепления; U-пит.220 В, P-потр.1ВА, резервный источник питания 3х1.2В 1000мАч (АА), время работы от резервного источника питания не менее 3 часов; IP65, t-раб.0 ... + 55°С, 350х105х175мм, 1.6кг | руб./шт | 3643
| Молния-2-24 "Выход" | Оповещатель пожарный световой двухсторонний; U-пит.24В, I-потр.40мА; IP52, t-раб.-30...+55°С, 304х103х30мм, 0.45кг. | руб./шт | 448
| Молния-2-24 "Стрелка" | Оповещатель пожарный световой двухсторонний; U-пит.24В, I-потр.40мА; IP52, t-раб.-30...+55°С, 304х103х30мм, 0.45кг. | руб./шт | 448
| Молния-2-24 ГРАНД "Выход" | Оповещатель пожарный световой полусферический двухсторонний; U-пит.24В, I-потр.40мА; IP55, t-раб.-30...+55°С, 330х150х115мм, 0.75кг | руб./шт | 1178
| Молния-24 "Автоматика отключена" | Оповещатель пожарный световой с возможностью смены надписи; U-пит.24В, I-потр.26мА; IP52, t-раб.-30...+55°С, 304х103х19мм, 0.22кг | руб./шт | 224
| Молния-24 "Аэрозоль не входи" | Оповещатель пожарный световой с возможностью смены надписи; U-пит.24В, I-потр.26мА; IP52, t-раб.-30...+55°С, 304х103х19мм, 0.22кг | руб./шт | 224
| Молния-24 "Аэрозоль уходи" | Оповещатель пожарный световой с возможностью смены надписи; U-пит.24В, I-потр.26мА; IP52, t-раб.-30...+55°С, 304х103х19мм, 0.22кг | руб./шт | 224
| Молния-24 "Выход" | Оповещатель пожарный световой с возможностью смены надписи; U-пит.24В, I-потр.26мА; IP52, t-раб.-30...+55°С, 304х103х19мм, 0.22кг | руб./шт | 224
| Молния-24 "Газ не входи" | Оповещатель пожарный световой с возможностью смены надписи; U-пит.24В, I-потр.26мА; IP52, t-раб.-30...+55°С, 304х103х19мм, 0.22кг | руб./шт | 224
| Молния-24 "Газ уходи" | Оповещатель пожарный световой с возможностью смены надписи; U-пит.24В, I-потр.26мА; IP52, t-раб.-30...+55°С, 304х103х19мм, 0.22кг | руб./шт | 224
| Молния-24 "Запасный выход" | Оповещатель пожарный световой с возможностью смены надписи; U-пит.24В, I-потр.26мА; IP52, t-раб.-30...+55°С, 304х103х19мм, 0.22кг | руб./шт | 224
| Молния-24 "Пожар" | Оповещатель пожарный световой с возможностью смены надписи; U-пит.24В, I-потр.26мА; IP52, t-раб.-30...+55°С, 304х103х19мм, 0.22кг | руб./шт | 224
| Молния-24 "Порошок не входи" | Оповещатель пожарный световой с возможностью смены надписи; U-пит.24В, I-потр.26мА; IP52, t-раб.-30...+55°С, 304х103х19мм, 0.22кг | руб./шт | 224
| Молния-24 "Порошок уходи" | Оповещатель пожарный световой с возможностью смены надписи; U-пит.24В, I-потр.26мА; IP52, t-раб.-30...+55°С, 304х103х19мм, 0.22кг | руб./шт | 224
| Молния-24 "Стрелка влево" | Оповещатель пожарный световой с возможностью смены надписи; U-пит.24В, I-потр.26мА; IP52, t-раб.-30...+55°С, 304х103х19мм, 0.22кг | руб./шт | 224
| Молния-24 "Стрелка вправо" | Оповещатель пожарный световой с возможностью смены надписи; U-пит.24В, I-потр.26мА; IP52, t-раб.-30...+55°С, 304х103х19мм, 0.22кг | руб./шт | 224
| Молния-12/24 AQUA исп.1 (без надписи) | Оповещатель пожарный световой; U-пит.12/24В, I-потр.180мА; IP65, t-раб.-30 ... + 55°С, 350х105х72мм, 0.54кг | руб./шт | 2732
| Молния-12/24 AQUA исп.2 (без надписи) | Оповещатель пожарный световой; U-пит.12/24В, I-потр.180мА; IP65, t-раб.-30 ... + 55°С, 350х105х175мм, 0.66 кг | руб./шт | 3005
| Молния-12/24 AQUA СН исп.1 "Пожар" | Оповещатель пожарный световой со скрытой надписью; U-пит.12/24В, I-потр.180мА; IP65, t-раб.-30 ... + 55°С, 350х105х72мм, 0.54кг | руб./шт | 2904
| Молния-24 ULTRA "Стрелка влево", универсальное крепление | Оповещатель пожарный световой премиум класса; U-пит.24В, I-потр.40мА; IP52, t-раб.-30...+52С, 296х333х48мм, 0.3кг. Универсальный кронштейн для крепления на стену/потолок | руб./шт | 2324
| Молния-24 ULTRA "Стрелка вправо", универсальное крепление | Оповещатель пожарный световой премиум класса; U-пит.24В, I-потр.40мА; IP52, t-раб.-30...+52С, 296х333х48мм, 0.3кг. Универсальный кронштейн для крепления на стену/потолок | руб./шт | 2324
| Молния-24 ULTRA "Выход", универсальное крепление | Оповещатель пожарный световой премиум класса; U-пит.24В, I-потр.40мА; IP52, t-раб.-30...+52С, 296х333х48мм, 0.3кг. Универсальный кронштейн для крепления на стену/потолок | руб./шт | 2324
| Молния-24 ГРАНД "Выход" | Оповещатель пожарный световой полусферический; U-пит.24В, I-потр.20мА; IP55, t-раб.-30...+55°С, 330х150х62мм, 0.35кг | руб./шт | 613
| Молния-24 Д "Выход" | Оповещатель пожарный световой с возможностью смены надписи, дублирование контактов; U-пит. 24В, I-потр.26мА; IP52, t-раб.-30С..+55°С, 304х103х18мм, 0.19кг | руб./шт | 224
| Молния-24 Д Основа | Оповещатель пожарный световой без надписи (основа), дублирование контактов; U-пит. 24В, I-потр.26мА; IP52, t-раб.-30С..+55°С, 304х103х18мм, 0.19кг | руб./шт | 148
| Молния-24 ЛАЙТ "Выход" | Оповещатель пожарный световой; U-пит.24В, I-потр.26мА; IP55, t-раб.-30...+55°С, 300х110х33мм, 0.16кг | руб./шт | 219
| Молния-24 Люкс "Выход" | Оповещатель пожарный световой с возможностью смены надписи, дублирование контактов; U-пит.18...27.6 В, I-потр.26 мА, IP52, -30...+55°С, 300х105х18 мм, 0.19 кг. Любая надпись. | руб./шт | 226
| Молния-24 ОСНОВА | Оповещатель пожарный световой без надписи (основа); U-пит.24В, I-потр.20мА; IP52, t-раб.-30...+55°С, 304х103х19мм, 0.22кг | руб./шт | 148
| Молния-24 СН "Автоматика отключена" | Оповещатель пожарный световой со скрытой надписью; U-пит.24В, I-потр.20мА; IP52, t-раб.-30...+55°С, 304х103х19мм, 0.22кг | руб./шт | 421
| Молния-24 СН "Газ уходи" | Оповещатель пожарный световой со скрытой надписью; U-пит.24В, I-потр.20мА; IP52, t-раб.-30...+55°С, 304х103х19мм, 0.22кг | руб./шт | 421
| Молния-24 СН "Газ! Не входи" | Оповещатель пожарный световой со скрытой надписью; U-пит.24В, I-потр.20мА; IP52, t-раб.-30...+55°С, 304х103х19мм, 0.22кг | руб./шт | 421
| Молния-24 СН "Пожар" | Оповещатель пожарный световой со скрытой надписью; U-пит.24В, I-потр.20мА; IP52, t-раб.-30...+55°С, 304х103х19мм, 0.22кг | руб./шт | 421
| Молния-24 СН "Порошок не входи" | Оповещатель пожарный световой со скрытой надписью; U-пит.24В, I-потр.20мА; IP52, t-раб.-30...+55°С, 304х103х19мм, 0.22кг | руб./шт | 421
| Молния-24 СН "Порошок уходи", Табло | Оповещатель пожарный световой со скрытой надписью; U-пит.24В, I-потр.20мА; IP52, t-раб.-30...+55°С, 304х103х19мм, 0.22кг | руб./шт | 421
| Молния-24-З "Порошок уходи" | Оповещатель пожарный световой плоское со встроен.сиреной 100 дБ, U-пит.24 В, I-потр.20 мА (свет)/30 мА (звук), IP51, t-раб.-30...+55°С, 300х130х25 мм, 0,3кг. Надпись на заказ. | руб./шт | 583
| Молния-24-З "Автоматика отключена" | Оповещатель пожарный световой плоское со встроен.сиреной 100 дБ, U-пит.24 В, I-потр.20 мА (свет)/30 мА (звук); IP51, t-раб.-30...+55°С, 300х130х25 мм, 0,3кг. Надпись на заказ. | руб./шт | 583
| Молния-24-З "Выход" | Оповещатель пожарный световой плоское со встроен.сиреной 100 дБ, U-пит.24 В, I-потр.20 мА (свет)/30 мА (звук), IP51, t-раб.-30...+55°С, 300х130х25 мм, 0,3кг. Надпись на заказ. | руб./шт | 583
| Молния-24-З "Газ не входи" | Оповещатель пожарный световой плоское со встроен.сиреной 100 дБ, U-пит.24 В, I-потр.20 мА (свет)/30 мА (звук), IP51, t-раб.-30...+55°С, 300х130х25 мм, 0,3кг. Надпись на заказ. | руб./шт | 583
| Молния-24-З "Газ уходи" | Оповещатель пожарный световой плоское со встроен.сиреной 100 дБ, U-пит.24 В, I-потр.20 мА (свет)/30 мА (звук), IP51, t-раб.-30...+55°С, 300х130х25 мм, 0,3кг. Надпись на заказ. | руб./шт | 583
| Молния-24-З "Пожар" | Оповещатель пожарный световой плоское со встроен.сиреной 100 дБ, U-пит.24 В, I-потр.20 мА (свет)/30 мА (звук), IP51, t-раб.-30...+55°С, 300х130х25 мм, 0,3кг. Надпись на заказ. | руб./шт | 583
| Молния-24-З "Порошок не входи" | Оповещатель пожарный световой плоское со встроен.сиреной 100 дБ, U-пит.24 В, I-потр.20 мА (свет)/30 мА (звук), IP51, t-раб.-30...+55°С, 300х130х25 мм, 0,3кг. Надпись на заказ. | руб./шт | 583
| Молния-24-З ГРАНД "Выход" | Оповещатель пожарный световой полусферический, белое свечение, со встроенной сиреной 85дБ; U-пит.24В, I-потр.20мА(свет), I-потр.35мА(звук); IP55, t-раб.-30 ...+ 55°С, 330х150х62мм, 0.35кг | руб./шт | 875
| Надпись сменная для Молнии "СТРЕЛКА" | Надпись сменная для табло «Молния». Комплект: стекло с нанесённой пиктограммой и подложка зелёного цвета. | руб./шт | 76
| Надпись сменная для Молнии "Выход" | Надпись сменная для табло «Молния» | руб./шт | 76
| Наклейка на Молнии: ГРАНД, AQUA "ВЫХОД" | Наклейка для табло Молния Гранд, Молния AQUA. Любая надпись на заказ. 290*95 мм | руб./шт | 50
| ОПОП 1-8 "ВЫХОД",12В | Оповещатель пожарный световой, U-пит.12 В, I-потр. ≤20 мА, IP41, t-раб. -40...+55°С, габ.размер 300х100х20 мм. | руб./шт | 308
| ОПОП 1-8 "ВЫХОД",220В | Оповещатель пожарный световой, U-пит.220 В, Р-потр. ≤0,6 Вт, IP41, t-раб. -40...+55°С, габ.размер 300х100х20 мм. | руб./шт | 323
| ОПОП 1-8 "ВЫХОД",24В | Оповещатель пожарный световой, U-пит.24 В, I-потр. ≤20 мА, IP41, t-раб. -40...+55°С, габ.размер 300х100х20 мм. | руб./шт | 323
| ОПОП 1-8 "Пожар",12В | Оповещатель пожарный световой, U-пит.12 В, I-потр. ≤20 мА, IP41, t-раб. -40...+55°С, габ.размер 300х100х20 мм. | руб./шт | 318
| ОПОП 1-8 "Пожар",220В | Оповещатель пожарный световой, U-пит.220 В, Р-потр. ≤0,6 Вт, IP41, t-раб. -40...+55°С, габ.размер 300х100х20 мм. | руб./шт | 333
| ОПОП 1-8 "Пожар",24В | Оповещатель пожарный световой, U-пит.24 В, I-потр. ≤20 мА, IP41, t-раб. -40...+55°С, габ.размер 300х100х20 мм. | руб./шт | 333
| ОПОП 1-8М "Выход" | Табло «ВЫХОД» 12В, 20мА, 300х100х20 мм, IP41, -40...+55°С | руб./шт | 255
| Пиктограмма "ВЫХОД/EXIT/стрелка" для ССА 3000 (LPC10-2-30-15-VESTR) | Пиктограмма "ВЫХОД/EXIT/стрелка" PVC для ССА 3000, подходят для ССА 3001 и 3002, размер знака 350х130 мм, цвет зеленый | руб./шт | 121.56
| Пиктограмма "ВЫХОД/стрелка вверх" для ССА 3000 (LPC10-2-30-15-VVERH) | Пиктограмма "ВЫХОД/стрелка вверх" PVC для ССА 3000, подходят для ССА 3001 и 3002, размер знака 350х130 мм, цвет зеленый | руб./шт | 121.56
| Пиктограмма "ВЫХОД/стрелка вниз" для ССА 3000 (LPC10-2-30-15-VNIZ) | Пиктограмма "ВЫХОД/стрелка вниз" PVC для ССА 3000, подходят для ССА 3001 и 3002, размер знака 350х130 мм, цвет зеленый | руб./шт | 121.56
| Пиктограмма "ВЫХОД/стрелка налево вниз" для ССА 3000 (LPC10-2-30-15-NALVN) | Пиктограмма "ВЫХОД/стрелка налево вниз" PVC для ССА 3000, подходят для ССА 3001 и 3002, размер знака 350х130 мм, цвет зеленый | руб./шт | 121.56
| Пиктограмма "Пожарный кран" для ССА 3000 (LPC10-2-30-15-PKRAN) | Пиктограмма "Пожарный кран" PVC для ССА 3000, подходят для ССА 3001 и 3002, размер знака 350х130 мм, цвет красный | руб./шт | 121.56
| Пиктограмма "ВЫХОД/стрелка направо вниз" для ССА 3000 (LPC10-2-30-15-NAPRVN) | Пиктограмма "ВЫХОД/стрелка направо вниз" PVC для ССА 3000, подходят для ССА 3001 и 3002, размер знака 350х130 мм, цвет зеленый | руб./шт | 121.56
| Плазма-П220-С "Выход" | Световое табло, промышленное всепогодное исполнение без взрывозащиты, Uпит. 220В, 30mA, Tокр. среды -55°…+85°С, IP68 | руб./шт | 6520
| Плазма-П220-С "НАДПИСЬ" | Любая надпись на заказ. Необходимые надписи и их количество указываются в комментарии к заказу. Световое табло, промышленное всепогодное исполнение без взрывозащиты, Uпит. 220В, 30mA, Tокр. среды -55°…+85°С, IP68 | руб./шт | 6520
| Плазма-П220-С 40х20 "НАДПИСЬ" | Оповещатель пожарный световой с возможностью смены надписи; поле надписи 40х22 см; U-пит.165…253 В, P-потр.6 Вт; IP68, t-раб.-55…+85°С, 505х230х35 мм | руб./шт | 7369
| Плазма-П220-С ГОСТ "НАДПИСЬ" | Оповещатель пожарный световой с возможностью смены надписи; скрытая надпись; U-пит.165…253 В, I-потр.360 мА; IP68, t-раб.-55…+85°С, 465х150х65 мм | руб./шт | 9450
| Плазма-П220-СЗ "Выход" | Оповещатель пожарный световой со встроенной сиреной, промышленное всепогодное исполнение без взрывозащиты, раздельное включение; 95 дБ, Uпит. 220В, I-потр.30mA; IP68, t-раб.-55°…+85°С | руб./шт | 7480
| Плазма-П220-СЗ "НАДПИСЬ" | Любая надпись на заказ. Необходимые надписи и их количество указываются в комментарии к заказу. Светозвуковое табло, промышленное всепогодное исполнение без взрывозащиты, раздельное управление светом и звуком, Uпит. 220В, 30mA, 95дБ, Tокр. среды -55°…+85°С, IP68 | руб./шт | 7480
| Плазма-П220-СЗ 40х20 "НАДПИСЬ" | Оповещатель пожарный свето-звуковой с возможностью смены надписи; поле надписи 40х22 см, уровень звукового давления 95 дБ; U-пит.165…253 В, P-потр.6 Вт; IP68, t-раб.-55…+85°С, 505х230х35 мм | руб./шт | 7891
| Плазма-П220-СЗ ГОСТ "НАДПИСЬ" | Оповещатель пожарный свето-звуковой с возможностью смены надписи; скрытая надпись, уровень звукового давления 95 дБ; U-пит.165…253 В, I-потр.360 мА; IP68, t-раб.-55…+85°C, 465х150х65 мм | руб./шт | 10374
| Плазма-П-Н-АК 12-24 "НАДПИСЬ" | Оповещатель пожарный световой с возможностью смены надписи; U-пит.10...27 В, встроенный резервный источник питания, время автономной работы не менее 1 часа; IP67, t-раб.-60…+70°C, 466х160х41 мм. Корпус из коррозионностойкой стали 12х18Н10 | руб./шт | 21068
| Плазма-П-Н-АК 220 "НАДПИСЬ" | Оповещатель пожарный световой с возможностью смены надписи; U-пит.165...250 В, встроенный резервный источник питания, время автономной работы не менее 1 часа; IP67, t-раб.-60…+70°C, 466х160х41 мм. Корпус из коррозионностойкой стали 12х18Н10 | руб./шт | 21068
| Плазма-П-Н-С 12-24 "НАДПИСЬ" | Оповещатель пожарный световой с возможностью смены надписи; два режима работы; U-пит.10...27 В, I-потр.500 мА; IP67, t-раб. -60…+70°C, 466х160х41 мм. Корпус из коррозионностойкой стали 12х18Н10 | руб./шт | 18518
| Плазма-П-Н-С 220 "НАДПИСЬ" | Оповещатель пожарный световой с возможностью смены надписи; два режима работы; U-пит.165…250 В, I-потр.50 мА; IP67, t-раб.-60…+70°C, 466х160х41 мм. Корпус из коррозионностойкой стали 12х18Н10 | руб./шт | 18518
| Плазма-П-Н-СЗ 12-24 "НАДПИСЬ" | Оповещатель пожарный свето-звуковой с возможностью смены надписи; два режима работы, уровень звукового давления 105 дБ; U-пит. 10...27 В, I-потр.500 мА (свет)/200 мА (звук); IP67, t-раб. -60…+70°C, 466х160х41 мм. Корпус из коррозионностойкой стали 12х18Н10 | руб./шт | 19737
| Плазма-П-Н-СЗ 220 "НАДПИСЬ" | Оповещатель пожарный свето-звуковой с возможностью смены надписи; два режима работы, уровень звукового давления 105 дБ; U-пит.165...250 В, I-потр.50 мА (свет)/20 мА (звук); IP67, t-раб. -60…+70°C, 466х160х41 мм. Корпус из коррозионностойкой стали 12х18Н10 | руб./шт | 19737
| Плазма-П-ПЛ-АК 12-24 "НАДПИСЬ" | Оповещатель пожарный световой с возможностью смены надписи; Uпит.10...27 В, встроенный резервный источник питания, время автономной работы не менее 1 часа; IP67, t-раб.-60…+70°С, 466x160x50 мм. Корпус из ударопрочного полиамида | руб./шт | 10109
| Плазма-П-ПЛ-АК 220 "НАДПИСЬ" | Оповещатель пожарный световой с возможностью смены надписи; Uпит.165...250 В, встроенный резервный источник питания, время автономной работы не менее 1 часа; IP67, t-раб.-60…+70°С, 466x160x50 мм. Корпус из ударопрочного полиамида | руб./шт | 10109
| Плазма-П-ПЛ-С 12-24 "НАДПИСЬ" | Оповещатель пожарный световой с возможностью смены надписи; два режима работы; Uпит.10...27 В, I-потр.500 мА; IP67, t-раб. -60…+70°С, 466x160x50 мм. Корпус из ударопрочного полиамида | руб./шт | 7623
| Плазма-П-ПЛ-С 220 "НАДПИСЬ" | Оповещатель пожарный световой с возможностью смены надписи; два режима работы; Uпит.165…250 В, I-потр.50 мА; IP67, t-раб.-60…+70°С, 466x160x50 мм. Корпус из ударопрочного полиамида | руб./шт | 7623
| Плазма-П-ПЛ-СЗ 12-24 "НАДПИСЬ" | Оповещатель пожарный свето-звуковой с возможностью смены надписи; два режима работы, уровень звукового давления 105 дБ; Uпит. 10...27 В, I-потр.500 мА (свет)/200 мА (звук); IP67, t-раб. -60…+70°С, 466x160x50 мм. Корпус из ударопрочного полиамида | руб./шт | 13258
| Плазма-П-ПЛ-СЗ 220 "НАДПИСЬ" | Оповещатель пожарный свето-звуковой с возможностью смены надписи; два режима работы, уровень звукового давления 105 дБ; U-пит.165...250 В, I-потр.50 мА (свет)/20 мА (звук); IP67, t-раб. -60…+70°С, 466x160x50 мм. Корпус из ударопрочного полиамида | руб./шт | 13258
| Плазма-П-С "Выход" | Световое табло, промышленное всепогодное исполнение без взрывозащиты, U-пит. 9-28В, 300mA, T-окр. среды -55°…+85°C, IP68 | руб./шт | 6235
| Плазма-П-С "НАДПИСЬ" | Любая надпись на заказ. Необходимые надписи и их количество указываются в комментарии к заказу. Световое табло, промышленное всепогодное исполнение без взрывозащиты, U-пит. 9-28В, 300mA, T-окр. среды -55°…+85°C, IP68 | руб./шт | 6235
| Плазма-П-С 40х20 "НАДПИСЬ" | Оповещатель пожарный световой с возможностью смены надписи; поле надписи 40х22 см; U-пит.10…28 В, I-потр.400 мА; IP68, t-раб.-55…+85°С, 505х230х35 мм | руб./шт | 7048
| Плазма-П-С 40х20 2К "НАДПИСЬ 1 / НАДПИСЬ 2" | Оповещатель пожарный световой с возможностью смены надписи; раздельное управление двумя надписями, поле надписи 40х22 см; U-пит.10…28 В, I-потр. 400 мА; IP68, t-раб.-55…+85°С, 505х230х35 мм | руб./шт | 8453
| Плазма-П-С ГОСТ "НАДПИСЬ" | Оповещатель пожарный световой с возможностью смены надписи; скрытая надпись; U-пит.10…28 В, I-потр.360 мА; IP68, t-раб.-55…+85°С, 465х150х65 мм | руб./шт | 9198
| Плазма-П-СЗ "Автоматика отключена" | Оповещатель пожарный световой со встроенной сиреной, промышленное всепогодное исполнение без взрывозащиты, раздельное включение; 95 дБ, Uпит.9...28 В, I-потр.400 mA; IP68, t-раб.-55°…+85°С | руб./шт | 7199
| Плазма-П-СЗ "Выход" | Оповещатель пожарный световой со встроенной сиреной, промышленное всепогодное исполнение без взрывозащиты, раздельное включение; 95 дБ, Uпит.9...28 В, I-потр.400 mA; IP68, t-раб.-55°…+85°С | руб./шт | 7199
| Плазма-П-СЗ "НАДПИСЬ" | Любая надпись на заказ. Необходимые надписи и их количество указываются в комментарии к заказу. Светозвуковое табло, промышленное всепогодное исполнение без взрывозащиты, раздельное управление светом и звуком, Uпит. 9-28В, 400mA, 95дБ, Tокр. среды -55°…+85°С, IP68 | руб./шт | 7199
| Плазма-П-СЗ "Порошок не входить" | Оповещатель пожарный световой со встроенной сиреной, промышленное всепогодное исполнение без взрывозащиты, раздельное включение; 95 дБ, Uпит.9...28 В, I-потр.400 mA; IP68, t-раб.-55°…+85°С | руб./шт | 7199
| Плазма-П-СЗ 40х20 "НАДПИСЬ" | Оповещатель пожарный свето-звуковой с возможностью смены надписи; поле надписи 40х22 см, уровень звукового давления 95 дБ; U-пит.10…28 В, I-потр.400 мА; IP68, t-раб.-55…+85°С, 505х230х35 мм | руб./шт | 7596
| Плазма-П-СЗ 40х20 2К "НАДПИСЬ 1 / НАДПИСЬ 2" | Оповещатель пожарный свето-звуковой с возможностью смены надписи; раздельное управление двумя надписями, поле надписи 40х22 см, уровень звукового давления 95 дБ; U-пит.10…28 В, I-потр.400 мА; IP68, t-раб.-55…+85°С, 505х230х35 мм | руб./шт | 9114
| Плазма-П-СЗ ГОСТ "НАДПИСЬ" | Оповещатель пожарный свето-звуковой с возможностью смены надписи; скрытая надпись, уровень звукового давления 95 дБ; U-пит.10…28 В, I-потр.360 мА; IP68, t-раб.-55…+85°С, 465х150х65 мм | руб./шт | 10920
NEW | Подвес тросовый 1 м для крепления световых табло (SQ0349-0504) | Подвес тросовый 1 м для крепления световых табло TDM | руб./шт | 116.5
| ПРЕСТИЖ-12 "Выход" (рамка серебро) | Оповещатель пожарный световой премиум-класса, алюмин.профиль; U-пит. 12 В, I-потр. 20 мА; IP41, t-раб.-30...+55°С, габ.размеры 322×125×12 мм. | руб./шт | 1552
| ПРЕСТИЖ-12 Д "Выход" (рамка серебро) | Оповещатель пожарный световой двусторонний премиум-класса, алюмин.профиль; U-пит. 12 В, I-потр. 40 мА; IP41, t-раб.-30...+55°С, габ.размеры 322×135×10 мм. | руб./шт | 1980
| ПРЕСТИЖ-12 ПРЕМИУМ "Выход" (рамка серебро) | Оповещатель пожарный световой премиум-класса, алюмин.профиль; U-пит. 12 В, I-потр. 40 мА; IP41, t-раб.-30...+55°С, габ.размеры 500×250×10 мм. | руб./шт | 3405
| ПРЕСТИЖ-12 ПРЕМИУМ Д "Выход" (рамка серебро) | Оповещатель пожарный световой двусторонний премиум-класса, алюмин.профиль; U-пит. 12 В, I-потр. 80 мА; IP41, t-раб.-30...+55°С, габ.размеры 500×250×10 мм. | руб./шт | 6033
| ПРЕСТИЖ-24 "Выход" (рамка серебро) | Оповещатель пожарный световой премиум-класса, алюмин.профиль; U-пит. 24 В, I-потр. 20 мА; IP41, t-раб.-30...+55°С, габ.размеры 322×125×12 мм. | руб./шт | 1552
| ПРЕСТИЖ-24 Д "Выход" (рамка серебро) | Оповещатель пожарный световой двусторонний премиум-класса, алюмин.профиль; U-пит. 24 В, I-потр. 40 мА; IP41, t-раб.-30...+55°С, габ.размеры 322×135×10 мм. | руб./шт | 1980
| ПРЕСТИЖ-24 ПРЕМИУМ "Выход" (рамка серебро) | Оповещатель пожарный световой премиум-класса, алюмин.профиль; U-пит. 24 В, I-потр. 40 мА; IP41, t-раб.-30...+55°С, габ.размеры 500×250×10 мм. | руб./шт | 3405
| ПРЕСТИЖ-24 ПРЕМИУМ Д "Выход" (рамка серебро) | Оповещатель пожарный световой двустронний премиум-класса, алюмин.профиль; U-пит. 24 В, I-потр. 80 мА; IP41, t-раб.-30...+55°С, габ.размеры 500×250×10 мм. | руб./шт | 6033
| Призма 102 (Выход) | Световой указатель (табло) «Выход», 12 В, 20 мА, метал. корпус, IP41, -30...+55°С, 290х100х20 мм | руб./шт | 430
NEW | Призма-301-12-00 "Выход" | Табло U-пит. 9...14 В, I-потр. 20 мА, IP40, t-раб. -30...+55°С; габ.размеры 290x125x25 мм. Два способа крепления: задней поверхностью к стене или к потолку на подвесе | руб./шт | 415
NEW | Призма-302-12-00 "Выход" | Табло свето-звуковое; U-пит. 9...14 В, I-потр. свет. 20 мА, I-потр. звук. 50 мА IP20, t-раб. -30...+55°С; габ.размеры 290x125x25 мм. Два способа крепления: задней поверхностью к стене или к потолку на подвесе | руб./шт | 670
| Самоклеящаяся этикетка "Выезд" (LPC10-1-24-09-VIEZD) | Самоклеящаяся этикетка "Выезд" для ДПА IP20/54, размер знака 240х90 мм, подходит для нанесения на аварийные светильники ДПА 2101, 2104, 2105, 5030, 5032, 5040, 5043, цвет зеленый | руб./шт | 62.63
| Самоклеящаяся этикетка "Выезд" для ССА 1005 (LPC10-1-35-13-VIEZD) | Самоклеящаяся этикетка "Выезд" для ССА 1005, размер знака 350х130 мм, цвет зеленый | руб./шт | 62.63
| Самоклеящаяся этикетка "Выезд/стрелка налево" (LPC10-1-24-09-VZNAL) | Самоклеящаяся этикетка "Выезд/стрелка налево" для ДПА IP20/54, размер знака 240х90 мм, подходит для нанесения на аварийные светильники ДПА 2101, 2104, 2105, 5030, 5032, 5040, 5043, цвет зеленый | руб./шт | 62.63
| Самоклеящаяся этикетка "Выезд/стрелка налево" для ССА 1005 (LPC10-1-35-13-VZNAL) | Самоклеящаяся этикетка "Выезд/стрелка налево" для ССА 1005, размер знака 350х130 мм, цвет зеленый | руб./шт | 62.63
| Самоклеящаяся этикетка "Выезд/стрелка направо" (LPC10-1-24-09-VZNAPR) | Самоклеящаяся этикетка "Выезд/стрелка направо" для ДПА IP20/54, размер знака 240х90 мм, подходит для нанесения на аварийные светильники ДПА 2101, 2104, 2105, 5030, 5032, 5040, 5043, цвет зеленый | руб./шт | 62.63
| Самоклеящаяся этикетка "Выезд/стрелка направо" для ССА 1005 (LPC10-1-35-13-VZNAPR) | Самоклеящаяся этикетка "Выезд/стрелка направо" для ССА 1005, размер знака 350х130 мм, цвет зеленый | руб./шт | 62.63
| Самоклеящаяся этикетка "Выход" для ССА 1005 (LPC10-1-35-13-VYHD) | Самоклеящаяся этикетка "Выход" для ССА 1005, размер знака 350х130 мм, цвет зеленый | руб./шт | 62.63
| Самоклеящаяся этикетка "Выход/лестница вверх/фигура" (LPC10-1-24-09-VLVVF) | Самоклеящаяся этикетка "Выход/лестница вверх/фигура" для ДПА IP20/54, размер знака 240х90 мм, подходит для нанесения на аварийные светильники ДПА 2101, 2104, 2105, 5030, 5032, 5040, 5043, цвет зеленый | руб./шт | 62.63
| Самоклеящаяся этикетка "Выход/лестница вверх/фигура" для ССА 1005 (LPC10-1-35-13-VLVVF) | Самоклеящаяся этикетка "Выход/лестница вверх/фигура" для ССА 1005, размер знака 350х130 мм, цвет зеленый | руб./шт | 62.63
| Самоклеящаяся этикетка "Выход/лестница вниз/фигура" (LPC10-1-24-09-VLVNF) | Самоклеящаяся этикетка "Выход/лестница вниз/фигура" для ДПА IP20/54, размер знака 240х90 мм, подходит для нанесения на аварийные светильники ДПА 2101, 2104, 2105, 5030, 5032, 5040, 5043, цвет зеленый | руб./шт | 62.63
| Самоклеящаяся этикетка "Выход/лестница вниз/фигура" для ССА (LPC10-1-35-13-VLVNF) | Самоклеящаяся этикетка "Выход/лестница вниз/фигура" для ССА 1005, размер знака 350х130 мм, цвет зеленый | руб./шт | 62.63
| Самоклеящаяся этикетка "Выход-EXIT" (LPC10-1-24-09-VYHD) | Самоклеящаяся этикетка "Выход-EXIT" для ДПА IP20/54, размер знака 240х90 мм, подходит для нанесения на аварийные светильники ДПА 2101, 2104, 2105, 5030, 5032, 5040, 5043, цвет зеленый | руб./шт | 62.63
| Самоклеящаяся этикетка "Направляющая стрелка" (LPC10-1-24-09-STR) | Самоклеящаяся этикетка "Направляющая стрелка" для ДПА IP20/54, размер знака 240х90 мм, подходит для нанесения на аварийные светильники ДПА 2101, 2104, 2105, 5030, 5032, 5040, 5043, цвет зеленый | руб./шт | 59.64
| Самоклеящаяся этикетка "Пожарный гидрант" (LPC10-1-24-09-PGID) | Самоклеящаяся этикетка "Пожарный гидрант" для ДПА IP20/54, размер знака 240х90 мм, подходит для нанесения на аварийные светильники ДПА 2101, 2104, 2105, 5030, 5032, 5040, 5043, цвет красный | руб./шт | 62.63
| Самоклеящаяся этикетка "Пожарный гидрант" для ССА 1005 (LPC10-1-35-13-PGID) | Самоклеящаяся этикетка "Пожарный гидрант" для ССА 1005, размер знака 350х130 мм, цвет красный | руб./шт | 62.63
| Самоклеящаяся этикетка "Пожарный кран/стрелка налево" (LPC10-1-24-09-PKNAL) | Самоклеящаяся этикетка "Пожарный кран/стрелка налево" для ДПА IP20/54, размер знака 240х90 мм, подходит для нанесения на аварийные светильники ДПА 2101, 2104, 2105, 5030, 5032, 5040, 5043, цвет красный | руб./шт | 62.63
| Самоклеящаяся этикетка "Пожарный кран/стрелка налево" для ССА 1005 (LPC10-1-35-13-PKNAL) | Самоклеящаяся этикетка "Пожарный кран/стрелка налево" для ССА 1005, размер знака 350х130 мм, цвет красный | руб./шт | 62.63
| Самоклеящаяся этикетка "Пожарный кран/стрелка направо" (LPC10-1-24-09-PKNAPR) | Самоклеящаяся этикетка "Пожарный кран/стрелка направо" для ДПА IP20/54, размер знака 240х90 мм, подходит для нанесения на аварийные светильники ДПА 2101, 2104, 2105, 5030, 5032, 5040, 5043, цвет красный | руб./шт | 62.63
| Самоклеящаяся этикетка "Пожарный кран/стрелка направо" для ССА 1005 (LPC10-1-35-13-PKNAPR) | Самоклеящаяся этикетка "Пожарный кран/стрелка направо" для ССА 1005, размер знака 350х130 мм, цвет красный | руб./шт | 62.63
| Самоклеящаяся этикетка "Фигура/стрелка вверх влево" (LPC10-1-24-09-FVVNAL) | Самоклеящаяся этикетка "Фигура/стрелка вверх влево" для ДПА IP20/54, размер знака 240х90 мм, подходит для нанесения на аварийные светильники ДПА 2101, 2104, 2105, 5030, 5032, 5040, 5043, цвет зеленый | руб./шт | 59.64
| Самоклеящаяся этикетка "Фигура/стрелка вверх вправо" (LPC10-1-24-09-FVVNAPR) | Самоклеящаяся этикетка "Фигура/стрелка вверх вправо" для ДПА IP20/54, размер знака 240х90 мм, подходит для нанесения на аварийные светильники ДПА 2101, 2104, 2105, 5030, 5032, 5040, 5043, цвет зеленый | руб./шт | 59.64
| Самоклеящаяся этикетка "Фигура/стрелка вверх" (LPC10-1-24-09-FVERH) | Самоклеящаяся этикетка "Фигура/стрелка вверх" для ДПА IP20/54, размер знака 240х90 мм, подходит для нанесения на аварийные светильники ДПА 2101, 2104, 2105, 5030, 5032, 5040, 5043, цвет зеленый | руб./шт | 62.63
| Самоклеящаяся этикетка "Фигура/стрелка вверх" для ССА 1005 (LPC10-1-35-13-FVERH) | Самоклеящаяся этикетка "Фигура/стрелка вверх" для ССА 1005, размер знака 350х130 мм, цвет зеленый | руб./шт | 62.63
| Самоклеящаяся этикетка "Фигура/стрелка влево" (LPC10-1-24-09-FNAL) | Самоклеящаяся этикетка "Фигура/стрелка влево" для ДПА IP20/54, размер знака 240х90 мм, подходит для нанесения на аварийные светильники ДПА 2101, 2104, 2105, 5030, 5032, 5040, 5043, цвет зеленый | руб./шт | 62.63
| Самоклеящаяся этикетка "Фигура/стрелка влево" для ССА 1005 (LPC10-1-35-13-FNAL) | Самоклеящаяся этикетка "Фигура/стрелка влево" для ССА 1005, размер знака 350х130 мм, цвет зеленый | руб./шт | 62.63
| Самоклеящаяся этикетка "Фигура/стрелка вниз влево" (LPC10-1-24-09-FVNNAL) | Самоклеящаяся этикетка "Фигура/стрелка вниз" для ДПА IP20/54, размер знака 240х90 мм, подходит для нанесения на аварийные светильники ДПА 2101, 2104, 2105, 5030, 5032, 5040, 5043, цвет зеленый | руб./шт | 59.64
| Самоклеящаяся этикетка "Фигура/стрелка вниз вправо" (LPC10-1-24-09-FVNNAPR) | Самоклеящаяся этикетка "Фигура/стрелка вниз вправо" для ДПА IP20/54, размер знака 240х90 мм, подходит для нанесения на аварийные светильники ДПА 2101, 2104, 2105, 5030, 5032, 5040, 5043, цвет зеленый | руб./шт | 59.64
| Самоклеящаяся этикетка "Фигура/стрелка вниз" (LPC10-1-24-09-FNIZ) | Самоклеящаяся этикетка "Фигура/стрелка вниз" для ДПА IP20/54, размер знака 240х90 мм, подходит для нанесения на аварийные светильники ДПА 2101, 2104, 2105, 5030, 5032, 5040, 5043, цвет зеленый | руб./шт | 62.63
| Самоклеящаяся этикетка "Фигура/стрелка вниз" для ССА 1005 (LPC10-1-35-13-FNIZ) | Самоклеящаяся этикетка "Фигура/стрелка вниз" для ССА 1005, размер знака 350х130 мм, цвет зеленый | руб./шт | 62.63
| Самоклеящаяся этикетка "Фигура/стрелка вправо" (LPC10-1-24-09-FNAPR) | Самоклеящаяся этикетка "Фигура/стрелка вправо" для ДПА IP20/54, размер знака 240х90 мм, подходит для нанесения на аварийные светильники ДПА 2101, 2104, 2105, 5030, 5032, 5040, 5043, цвет зеленый | руб./шт | 62.63
| Самоклеящаяся этикетка "Фигура/стрелка вправо" для ССА 1005 (LPC10-1-35-13-FNAPR) | Самоклеящаяся этикетка "Фигура/стрелка вправо" для ССА 1005, размер знака 350х130 мм, цвет зеленый | руб./шт | 62.63
| Сириус ОП-М-Р "ВЫХОД" | Общепромышленное уличное табло, U-пит. пост. 10...27В, I-потр. пост.500mA; U-пит.перем. 165...265В, I-потр. 50мА; U-пит. пост. 275В, I-потр. пост.20mA, встроенный резерв. ист.питания, время автономной работы не менее 1 час; IP67, t-раб.-60...+70°С, габ.размеры 466x160x41мм, сталь | руб./шт | 12081.96
| Сириус ОП-М-С "ВЫХОД" | Общепромышленное уличное табло, U-пит. пост. 10...27В, I-потр. пост.500mA; U-пит.перем. 165...265В, I-потр. 50мА; U-пит. пост. 275В, I-потр. пост.20mA; IP67, t-раб.-60...+70°С, габ.размеры 466x160x41мм, сталь | руб./шт | 8994.48
| Сириус ОП-М-СЗ 12-24 "ВЫХОД" | Оповещатель пожарный световой со встроенной сиреной общепромышленного исполнения; 105 дБ, U-пит. пост. 10...27В, I-потр. звук. 500mA, I-потр.свет. 200мА; IP67, t-раб.-60...+70°С, 466x160x41 мм, сталь | руб./шт | 10470.24
| Сириус ОП-М-СЗ 220 "ВЫХОД" | Оповещатель пожарный световой со встроенной сиреной общепромышленного исполнения; 105 дБ, U-пит. перем. 165...250В, I-потр. звук. 50mA, I-потр.свет. 20мА; 105 дБ, IP67, t-раб.-60...+70°С, 466x160x41 мм, сталь | руб./шт | 10470.24
| Сириус ОП-Н-Р "ВЫХОД" | Общепромышленное уличное табло, U-пит. пост. 10...27В, I-потр. пост.500mA; U-пит.перем. 165...265В, I-потр. 50мА; U-пит. пост. 275В, I-потр. пост.20mA, встроенный резерв. ист.питания, время автономной работы не менее 1 час; IP67, t-раб.-60...+70°С, габ.размеры 466x160x41мм, нерж.сталь | руб./шт | 25505.04
| Сириус ОП-Н-С "ВЫХОД" | Общепромышленное уличное табло, U-пит. пост. 10...27В, I-потр. пост.500mA; U-пит.перем. 165...265В, I-потр. 50мА; U-пит. пост. 275В, I-потр. пост.20mA; IP67, t-раб.-60...+70°С, габ.размеры 466x160x41мм, нерж.сталь | руб./шт | 22417.56
| Сириус ОП-Н-СЗ 12-24 "ВЫХОД" | Оповещатель пожарный световой со встроенной сиреной общепромышленного исполнения; 105 дБ, U-пит. пост. 10...27В, I-потр. звук. 500mA, I-потр.свет. 200мА; 105 дБ, IP67, t-раб.-60...+70°С, 466x160x41 мм, нерж.сталь | руб./шт | 23894.64
| Сириус ОП-Н-СЗ 220 "ВЫХОД" | Оповещатель пожарный световой со встроенной сиреной общепромышленного исполнения; 105 дБ, U-пит. перем. 165...250В, I-потр. звук. 50mA, I-потр.свет. 20мА; 105 дБ, IP67, t-раб.-60...+70°С, 466x160x41 мм, нерж.сталь | руб./шт | 23894.2
NEW | Сменное табло "Аварийный выход" зеленый фон для "Топаз" (SQ0349-0210) | Надпись сменная "Аварийный выход" для световых табло TDM Топаз | руб./шт | 83.95
NEW | Сменное табло "Ведется видеонаблюдение" красный фон для "Топаз" (SQ0349-0222) | Надпись сменная "Ведётся видеонаблюдение" для световых табло TDM Топаз | руб./шт | 83.95
NEW | Сменное табло "Вход" зеленый фон для "Топаз" (SQ0349-0216) | Надпись сменная "Вход" для световых табло TDM Топаз | руб./шт | 83.95
NEW | Сменное табло "Выход" зеленый фон для "Топаз" (SQ0349-0215) | Надпись сменная "Выход" для световых табло TDM Топаз | руб./шт | 83.95
NEW | Сменное табло "Выход, стрелка налево" зеленый фон для "Топаз" (SQ0349-0219) | Надпись сменная "Выход, стрелка налево" для световых табло TDM Топаз | руб./шт | 83.95
NEW | Сменное табло "Выход, стрелка направо" зеленый фон для "Топаз" (SQ0349-0217) | Надпись сменная "Выход, стрелка направо" для световых табло TDM Топаз | руб./шт | 83.95
NEW | Сменное табло "Запасный выход" зеленый фон для "Топаз" (SQ0349-0209) | Надпись сменная "Запасн. выход" для световых табло TDM Топаз | руб./шт | 83.95
NEW | Сменное табло "Направление к эвакуационному выходу налево" зеленый фон для "Топаз" (SQ0349-0213) | Надпись сменная "Напр. к эвакуац. выходу налево" для световых табло TDM Топаз | руб./шт | 83.95
NEW | Сменное табло "Направление к эвакуационному выходу направо" зеленый фон для "Топаз" (SQ0349-0212) | Надпись сменная "Напр. к эвакуац. выходу направо" для световых табло TDM Топаз | руб./шт | 83.95
NEW | Сменное табло "Не входить! Идет облучение ультрафиолетом" красный фон для "Топаз" (SQ0349-0223) | Надпись сменная "Не входить! Идет облучение ультрафиолетом" для световых табло TDM Топаз | руб./шт | 83.95
NEW | Сменное табло "Не входить! Работает бактерицидная лампа!" красный фон для "Топаз" (SQ0349-0224) | Надпись сменная "Не входить! Работает бактерицидная лампа!" для световых табло TDM Топаз | руб./шт | 83.95
NEW | Сменное табло "Не входить" красный фон для "Топаз" (SQ0349-0211) | Надпись сменная "Не входить" для световых табло TDM Топаз | руб./шт | 83.95
NEW | Сменное табло "ПГ" красный фон для "Топаз" (SQ0349-0221) | Надпись сменная ""ПГ" для световых табло TDM Топаз | руб./шт | 83.95
NEW | Сменное табло "ПК" красный фон для "Топаз" (SQ0349-0220) | Надпись сменная ""ПК" для световых табло TDM Топаз | руб./шт | 83.95
| ССА 2101 "ВЫХОД-EXIT" (LSSA0-2101-3-20-K03) | Светильник аварийно-эвакуационный светодиодный, односторонний; U-пит.230 В, P-потр.3 Вт, встроенный Ni-Cd аккумулятор 2.4 В / 0.8 Ач, номинальное время работы: 3 ч; IP20, t-раб.-10…+35°С, 405х235х33 мм | руб./шт | 2672.09
| ССА 2102 "НАЛЕВО" (LSSA0-2102-3-20-K03) | Светильник аварийно-эвакуационный светодиодный, односторонний; U-пит.230 В, P-потр.3 Вт, встроенный Ni-Cd аккумулятор 2.4 В / 0.8 Ач, номинальное время работы: 3 ч; IP20, t-раб.-10…+35°С, 405х235х33 мм | руб./шт | 1901.52
| ССА 2103 "НАПРАВО" (LSSA0-2103-3-20-K03) | Светильник аварийно-эвакуационный светодиодный, односторонний; U-пит.230 В, P-потр.3 Вт, встроенный Ni-Cd аккумулятор 2.4 В / 0.8 Ач, номинальное время работы: 3 ч; IP20, t-раб.-10…+35°С, 405х235х33 мм | руб./шт | 1901.52
| ССА 5043-1 (LSSA0-5043-1-65-K03) | Светильник аварийно-эвакуационный светодиодный, двусторонний, два режима работы; U-пит.230 В, P-потр.3 Вт, встроенный Ni-Cd аккумулятор 4.8 В / 0.6 Ач, номинальное время работы: 1 ч; IP65, t-раб.-10…+35°С, 390х230х100 мм | руб./шт | 4332.42
| ССА 5043-3 (LSSA0-5043-3-65-K03) | Светильник аварийно-эвакуационный светодиодный, двусторонний, два режима работы; U-пит.230 В, P-потр.3 Вт, встроенный Ni-Cd аккумулятор 4.8 В / 1.8 Ач, номинальное время работы: 3 ч; IP65, t-раб.-10…+35°С, 390х230х100 мм | руб./шт | 4658.53
| ССА-01-1 односторонний, 1,5ч ВЫХОД-EXIT (SQ0349-0011) | Светильник аварийный светодиодный, односторонний, "ВЫХОД-EXIT", U-пит. 220 В, Р-потр. 3 Вт, встроенный Ni-Cd аккумулятор 1.2 В / 0.6 Ач (время автоном. работы до 90 мин.), IP20, t-раб. -10…+40°С, габ.размеры 330х20х145 мм | руб./шт | 443.52
| ССА-01-2 односторонний, 1,5ч АВАРИЙНЫЙ ВЫХОД (SQ0349-0012) | Светильник аварийный светодиодный, односторонний, "АВАРИЙНЫЙ ВЫХОД", U-пит. 220 В, Р-потр. 3 Вт, встроенный Ni-Cd аккумулятор 1.2 В / 0.6 Ач (время автоном. работы до 90 мин.), IP20, t-раб. -10…+40°С, габ.размеры 330х20х145 мм | руб./шт | 443.52
| ССА-02 двусторонний, 1,5 ч ВЫХОД-EXIT стрелка (SQ0349-0010) | Светильник аварийный светодиодный, двухсторонний, "ВЫХОД-EXIT стрелка", U-пит. 220 В, Р-потр. 3 Вт, встроенный Ni-Cd аккумулятор 1.2 В / 0.6 Ач (время автоном. работы до 90 мин.), IP20, t-раб. -10…+40°С, габ.размеры 330х20х145 мм | руб./шт | 498.96
| ССА1001 "ВЫХОД-EXIT" LSSA0-1001-003-K03 | Светильник аварийный светодиодный, односторонний, "ВЫХОД-EXIT", напряжение питания 220 В, потребляемая мощность 3 Вт, встроенный Ni-Cd аккумулятор 1.2 В / 0.5 Ач, степень защиты оболочкой IP20, диапазон рабочих температур -10…+40°С, габаритные размеры 363х152х23 мм | руб./шт | 1009.23
| ССА1002 "ЗАПАСНЫЙ ВЫХОД" LSSA0-1002-003-K03 | Светильник аварийный светодиодный, односторонний, "ЗАПАСНЫЙ ВЫХОД", напряжение питания 220 В, потребляемая мощность 3 Вт, встроенный Ni-Cd аккумулятор 1.2 В / 0.5 Ач, степень защиты оболочкой IP20, диапазон рабочих температур -10…+40°С, габаритные размеры 363х152х23 мм | руб./шт | 1009.23
| ССА1003 "ВЫХОД-EXIT стрелка/фигура" LSSA0-1003-003-K03 | Светильник аварийный светодиодный, двусторонний, "ВЫХОД-EXIT стрелка/фигура", напряжение питания 220 В, потребляемая мощность 3 Вт, встроенный Ni-Cd аккумулятор 1.2 В / 0.5 Ач, степень защиты оболочкой IP20, диапазон рабочих температур -10…+40°С, габаритные размеры 363х152х23 мм | руб./шт | 1009.23
| ССА1004 "ВЫХОД-EXIT стрелка направления" (LSSA0-1004-003-K03) | Светильник аварийный светодиодный, двусторонний, "ВЫХОД-EXIT", напряжение питания 220 В, потребляемая мощность 3 Вт, встроенный Ni-Cd аккумулятор 1.2 В / 0.5 Ач, степень защиты оболочкой IP20, диапазон рабочих температур -10…+40°С, габаритные размеры 363х152х23 мм | руб./шт | 1009.23
| ССА1005 Без наклейки LSSA0-1005-003-K03 | Светильник аварийный светодиодный, односторонний, без наклейки, напряжение питания 220 В, потребляемая мощность 3 Вт, встроенный Ni-Cd аккумулятор 1.2 В / 0.5 Ач, степень защиты оболочкой IP20, диапазон рабочих температур -10…+40°С, габаритные размеры 363х152х23 мм | руб./шт | 986.81
| ССА1-01, 1,5 ч., односторонний, ВЫХОД-EXIT (SQ0349-0003) | Светильник аварийный светодиодный, односторонний, "ВЫХОД-EXIT", U-пит. 220 В, Р-потр. 3 Вт, встроенный Ni-Cd аккумулятор 1.2 В / 0.5 Ач, IP20, t-раб. -10…+40°С, габ.размеры 363х152х23 мм | руб./шт | 715.97
| ССА3001 сменный знак (LSSA0-3001-3-20-K03) | Светильник аварийно-эвакуационный светодиодный встраиваемый, двусторонний, сменный знак; U-пит.230 В, P-потр.3 Вт, встроенный Ni-Cd аккумулятор 3.6 В / 1.0 Ач, номинальное время работы: 3 ч; IP20, t-раб.-0…+40°С, 335х213х76 мм | руб./шт | 4465.92
| ССА3002 сменный знак (LSSA0-3002-3-20-K03) | Светильник аварийно-эвакуационный светодиодный встраиваемый, двусторонний, сменный знак; U-пит.230 В, P-потр.3 Вт, встроенный Ni-Cd аккумулятор 3.6 В/1.0 Ач, номинальное время работы: 3 ч; IP20, t-раб.-0…+40°C, 306х162.8х8.5 мм | руб./шт | 4465.92
| Сфера (12-24В) "Выход" | Оповещатель пожарный световой, U-пит.12...24 В, I-потр. 20 мA, t-раб.-30...+55°С, IP55, 300х100х25мм. Возможна любая надпись | руб./шт | 726
| Сфера (12-24В, скрытая надпись) "Автоматика отключена" | Оповещатель пожарный световой, скрытая надпись; U-пит.12…24В, I-потр.20mA, t-раб.-30...+55°С, IP55, 300х100х25мм | руб./шт | 1126
| Сфера (12-24В, уличное исп.) "Автоматика отключена" | Световое табло уличного исполнения, U-пит.12…30 В, I-потр.120 мА, IP66, tраб.-60…+85°С, 385x165x45 мм, 2,5кг | руб./шт | 4495.92
| Сфера (12-24В, уличное исп.) "Выход" | Световое табло уличного исполнения, U-пит.12…30 В, I-потр.120 мА, IP66, tраб.-60…+85°С, 385x165x45 мм, 2,5кг | руб./шт | 4495.92
| Сфера (12-24В, уличное исп.) "Газ не входить" | Световое табло уличного исполнения, U-пит.12…30 В, I-потр.120 мА, IP66, tраб.-60…+85°С, 385x165x45 мм, 2,5кг | руб./шт | 4495.92
| Сфера (12-24В, уличное исп.) "Газ уходи" | Световое табло уличного исполнения, U-пит.12…30 В, I-потр.120 мА, IP66, tраб.-60…+85°С, 385x165x45 мм, 2,5кг | руб./шт | 4495.92
| Сфера (12-24В, уличное исп.) "Порошок не входи" | Световое табло уличного исполнения, U-пит.12…30 В, I-потр.120 мА, IP66, tраб.-60…+85°С, 385x165x45 мм, 2,5кг | руб./шт | 4495.92
| Сфера (12-24В, уличное исполнение, скрытая надпись) "Газ не входи" | Световое табло уличного исполнения, U-пит.12…30 В, I-потр.120 мА, IP66, tраб.-60…+85°С, 385x165x45 мм, 2,5кг | руб./шт | 4495.92
| Сфера (12В, скрытая надпись) "Автоматика отключена" | Оповещатель пожарный световой, скрытая надпись; U-пит.12 В, I-потр.20 mA, t-раб.-30...+55°С, IP55, 300х100х25мм | руб./шт | 992
| Сфера (220В) "Выход" | Оповещатель пожарный световой, U-пит.220В, I-потр.25 mA, IP55, t-раб.-30...+55°С, габ.размеры 300х100х25мм | руб./шт | 767.8
| Сфера (220В) "Насосная станция пожаротушения" | Оповещатель пожарный световой, U-пит.220В, I-потр.25 mA, IP55, t-раб.-30...+55°С, габ.размеры 300х100х25мм | руб./шт | 767.8
| Сфера (220В, скрытая надпись) "Порошок уходи" | Световое табло с скрытой надписью, U-пит.220В, I-потр.25mA, t-раб.-30...+55°С, IP52, 300х100х25мм | руб./шт | 1168
| Сфера (220В, уличное исп.) "Выход" | Оповещатель пожарный световой уличного исполнения, U-пит.220В, I-потр.50 мА, IP66, tраб.-60…+85°С, 385x165x45 мм, 2,5кг Корпус из ударопрочного полиамида. | руб./шт | 5116.32
| Сфера (220В, уличное исп.) "Подключение пожарной техники" | Оповещатель пожарный световой уличного исполнения, U-пит.220В, I-потр.50 мА, IP66, tраб.-60…+85°С, 385x165x45 мм, 2,5кг Корпус из ударопрочного полиамида. | руб./шт | 5116.32
| Сфера (220В, уличное исполнение, скрытая надпись) "Газ уходи" | Световое табло уличного исполнения с скрытой надписью, Uпит.220В, Iпотр.20мА, IP66, tраб.-55…+85°С, 385x165x45 мм, 2,5кг | руб./шт | 5116.32
| Сфера (24В) "Выход" | Оповещатель пожарный световой, U-пит.24 В, I-потр. 20 мA, t-раб.-30...+55°С, IP55, 300х100х25мм. Возможна любая надпись | руб./шт | 665.5
| Сфера (24В, скрытая надпись) "Порошок не входи" | Оповещатель пожарный световой, скрытая надпись; U-пит. 24В, I-потр.20mA, t-раб.-30...+55°С, IP55, 300х100х25мм | руб./шт | 1066
| Сфера (ЗУ, 12-24В) "Выход" (плоское) | Оповещатель пожарный световой со встроенной сиреной; 100 дБ, U-пит.12...24 В, I-потр.40mA, IP52, t-раб.-30...+55°С, 300х100х25мм | руб./шт | 1323.3
| Сфера (ЗУ, 12-24В, скрытая надпись) "Газ уходи" | Светозвуковое табло с скрытой надписью, 100дБ, U-пит.12…24 В, I-потр.40mA, t-раб.-30...+55°С, IP52, 300х100х25мм | руб./шт | 1723
| Сфера (ЗУ, 12-30В/220В, уличное исполнение) "Выход" | Оповещатель пожарный световой со встроенной сиреной уличного исполнения; 105 дБ, Uпит.12…30/220В, Iпотр.250мА; IP66, tраб.-55…+85°С, 385x165x45 мм, 2,5кг | руб./шт | 6667.32
| Сфера (ЗУ, 12-30В, уличное исполнение, скрытая надпись) "Газ не входи" | Светозвуковое табло уличного исполнения с скрытой надписью, уровень звукового давления 105 лБ, Uпит.12…30В, Iпотр.250мА, IP66, tраб.-55…+85°С, 385x165x45 мм, 2,5кг | руб./шт | 6667.32
| Сфера (ЗУ, 12В) "Выход" | Оповещатель пожарный световой со встроенной сиреной; 100 дБ, U-пит.12 В, I-потр.40mA, IP52, t-раб.-30...+55°С, 300х100х25мм | руб./шт | 1262.8
| Сфера (ЗУ, 12В, скрытая надпись) "Газ не входи" | Светозвуковое табло с скрытой надписью, 100дБ, U-пит.12 В, I-потр.40mA, t-раб.-30...+55°С, IP52, 300х100х25мм | руб./шт | 1663
| Сфера (ЗУ, 12-30В/220В, уличное исполнение скр.надп.) "Газ уходи" | Светозвуковое табло уличного исполнения с скрытой надписью, Uпит.12...30/220В, Iпотр.240мА, IP66, tраб.-55…+85°С, 385x165x45 мм, 2,5кг | руб./шт | 6667.32
| Сфера (12В) "Выход" (плоское) | Оповещатель пожарный световой, U-пит.12 В, I-потр. 20 мA, t-раб.-30...+55°С, IP55, 300х100х25мм. Возможна любая надпись | руб./шт | 591.8
| Сфера ПРЕМИУМ (12-24В) "Выход" | Световое табло, U-пит.12...24В, I-потр.20mA, t-раб.-30...+55°С, IP55, 300х100х25мм. Возможна любая надпись | руб./шт | 726
| Сфера ПРЕМИУМ (12-24В) "Газ не входи" | Световое табло, U-пит.12...24В, I-потр.20mA, t-раб.-30...+55°С, IP55, 300х100х25мм. Возможна любая надпись | руб./шт | 726
| Сфера ПРЕМИУМ (12-24В, скрытая надпись) "Порошок не входи" | Световое табло с скрытой надписью, U-пит.12…24В, I-потр.20mA, t-раб.-30...+55°С, IP55, 300х100х25мм. Возможна любая надпись | руб./шт | 1126
| Сфера ПРЕМИУМ (12В) "Выход" | Оповещатель пожарный световой U-пит. 12 В, I-потр. 20 мА, IP55, t-раб. -30...+55 °С. Возможна любая надпись | руб./шт | 591.8
| Сфера ПРЕМИУМ (12В, скрытая надпись) "Газ уходи" | Световое табло с скрытой надписью, U-пит.12В, I-потр.20mA, t-раб.-30...+55°С, IP55, 300х100х25мм | руб./шт | 992
| Сфера ПРЕМИУМ (220В) "Выход" | Световое табло, U-пит. 220В, I-потр.25 мA, IP55, t-раб.-30...+55°С, габ.размеры 300х100х25мм | руб./шт | 767.8
| Сфера ПРЕМИУМ (220В, РИП) "Выход" | Световое табло с встроенным резервным источником питания, U-пит.220В, I-потр.40 mA, IP55, t-раб.-30...+55°С, габ.размеры 300х100х25мм | руб./шт | 2123
| Сфера ПРЕМИУМ (220В, РИП, скрытая надпись) "Порошок не входи" | Световое табло с скрытой надписью и резервным источником питания, U-пит.220В, I-потр.40mA, t-раб.-30...+55°С, IP52, 300х100х25мм | руб./шт | 2523
| Сфера ПРЕМИУМ (220В, скрытая надпись) "Газ уходи" | Световое табло с скрытой надписью, U-пит. 220В, I-потр.25 мA, IP55, t-раб.-30...+55°С, габ.размеры 300х100х25мм | руб./шт | 1168
| Сфера ПРЕМИУМ (24В) "Выход" | Оповещатель пожарный световой U-пит. 12 В, I-потр. 20 мА, IP55, t-раб. -30...+55 °С. Возможна любая надпись | руб./шт | 665.5
| Сфера ПРЕМИУМ (24В, скрытая надпись) "Автоматика отключена" | Световое табло с скрытой надписью, U-пит.24В, I-потр. 20mA, IP55, t-раб.-30...+55°С, 300х100х25мм | руб./шт | 1066
| Сфера ПРЕМИУМ (ЗУ, 12-24В) "Выход" | Оповещатель пожарный световой со встроенной сиреной; 100 дБ, U-пит.12…24 В, I-потр.40mA, IP52, t-раб.-30...+55°С, 300х100х25мм | руб./шт | 1323.3
| Сфера ПРЕМИУМ (ЗУ, 12-24В, скрытая надпись) "Порошок уходи" | Светозвуковое табло с скрытой надписью, 100дБ, U-пит.12…24 В, I-потр.40mA, t-раб.-30...+55°С, IP52, 300х100х25мм | руб./шт | 1723
| Сфера ПРЕМИУМ (ЗУ, 12В) "Выход" | Оповещатель пожарный световой со встроенной сиреной; 100 дБ, U-пит.12 В, I-потр.40mA, IP52, t-раб.-30...+55°С, 300х100х25мм | руб./шт | 1262.8
| Сфера ПРЕМИУМ (ЗУ, 12В, скрытая надпись) "Порошок уходи" | Оповещатель пожарный световой со встроенной сиреной с скрытой надписью, 100 дБ, U-пит.12 В, I-потр.40mA, IP52, t-раб.-30...+55°С, 300х100х25мм | руб./шт | 1663
| Топаз 12 "Выход" | Оповещатель пожарный световой; U-пит.12 В, I-потр.20 мА, IP52, t-раб.-30..+55°C, габ.размеры 300х100х18 мм | руб./шт | 211
| Топаз 12-Д "Выход" | Табло двухстороннее, U-пит.12В, I-потр.40мА, IP52, t-раб.-30..+55°C, 300х100х28мм, 0.42кг | руб./шт | 428
| Топаз 12-З "Выход" | Оповещатель пожарный световой со встроенной сиреной; 95 дБ, U-пит.12 В, I-потр.72 мА; IP52, t-раб.-30..+55°С, 300х100х18 мм | руб./шт | 558
| Топаз 12-ОП "Выход" | Табло подвесное; U-пит.12В, I-потр.20мА; IP52, t-раб.-30..+55°С, 300х100х31мм, 0.32кг | руб./шт | 349
| Топаз 220 "Выход" | Оповещатель световой пожарный; U-пит. 220 В, Р-потр. 6.2 ВА, IP52, t-раб. -30..+55°С, габ.размеры 300х100х18мм, 0.22кг | руб./шт | 426
| Топаз 220-Д "Выход" | Табло подвесное двухстороннее; U-пит.220В, P-потр.0.5ВА; IP52, t-раб.-30..+55°С, 300х100х31мм, 0.33кг | руб./шт | 610
| Топаз 220-ОП "Выход" | Табло подвесное; U-пит.220В, P-потр.0.5ВА; IP52, t-раб.-30..+55°С, 300х100х31мм, 0.33кг | руб./шт | 507
| Топаз 220-РИП "Выход" | Табло со встроенным источником резервного питания, U-пит. 220 В, P-потр. 3.9 ВА, резерв. источник питания 3 х 1,2 В 700 мАч ( АА ), время работы от резерв. источника питания не менее 8 часов, IP52, t-раб. -30...+55°С, габ.размеры 300х130х20 мм | руб./шт | 941
| Топаз 220-РИП-Д "Выход" | Табло подвесное двухстороннее с встроенным РИП; U-пит.220В, P-потр.0.4ВА, время работы в автономном режиме 6 часов; IP52, t-раб.-30..+55°С, 300х100х31мм, 0.34кг | руб./шт | 1155
| Топаз 220-РИП-ОП "Выход" | Табло подвесное с встроенным РИП; U-пит.220В, P-потр.0.4ВА, время автономной работы 10 часов; IP52, t-раб.-30..+55°С, 300х100х31мм, 0.34кг | руб./шт | 1009
| Топаз 24 "Выход" | Оповещатель пожарный световой; U-пит.24 В, I-потр.20 мА, IP52, t-раб.-30..+55°C, габ.размеры 300х100х18 мм | руб./шт | 211
| Топаз 24-Д "Выход" | Табло двухстороннее, U-пит.24В, I-потр.20мА, IP52, t-раб.-30..+55°C, 300х100х28мм, 0.42кг | руб./шт | 428
| Топаз 24-З "Выход" | Оповещатель пожарный световой со встроенной сиреной; 95 дБ, U-пит.24 В, I-потр.52 мА; IP52, t-раб.-30..+55°С, 300х100х18 мм | руб./шт | 558
| Топаз 24-ОП "Выход" | Табло подвесное; U-пит.24В, I-потр.20мА; IP52, t-раб.-30..+55°С, 300х100х31мм, 0.32кг | руб./шт | 349
NEW | Топаз-12 "Выход" 12В, IP52 (SQ0349-0201) | Оповещатель пожарный световой настенного крепления; U-пит.12В, I-потр.20мА; IP52, t-раб.-30...+55°С, 304х105х20мм | руб./шт | 284
NEW | Топаз-12-Д "Выход" 12В, IP52 (SQ0349-0404) | Оповещатель пожарный световой двухсторонний потолочного крепления; U-пит.12В, I-потр.20мА; IP52, t-раб.-30...+55°С, 304х105х20мм | руб./шт | 590
NEW | Топаз-12-Д "Направление к выходу" 12В, IP52 (SQ0349-0407) | Оповещатель пожарный световой двухсторонний потолочного крепления; U-пит.12В, I-потр.20мА; IP52, t-раб.-30...+55°С, 304х105х20мм | руб./шт | 590
NEW | Топаз-12-ОП "Выход" 12В, IP52 (SQ0349-0401) | Оповещатель пожарный световой потолочного крепления; U-пит.12В, I-потр.20мА; IP52, t-раб.-30...+55°С, 304х105х20мм | руб./шт | 490
NEW | Топаз-220 "Выход" 220В, IP52 (SQ0349-0203) | Оповещатель пожарный световой настенного крепления; U-пит.220 В, P-потр.6.2 ВА; IP52, t-раб.-30...+55°С, 304х105х20 мм | руб./шт | 540
NEW | Топаз-220 (основание) 220В, IP52 (SQ0349-0218) | Оповещатель пожарный световой настенного крепления без надписи (основание); U-пит.220 В, P-потр.6.2 ВА; IP52, t-раб.-30...+55°С, 304х105х20 мм | руб./шт | 464
NEW | Топаз-220-Д "Выход" 220В, IP52 (SQ0349-0406) | Оповещатель пожарный световой двухсторонний потолочного крепления; U-пит.220 В, P-потр.6.2 ВА; IP52, t-раб.-30...+55°С, 304х105х20 мм | руб./шт | 850
NEW | Топаз-220-Д "Направление к выходу" 220В, IP52 (SQ0349-0409) | Оповещатель пожарный световой двухсторонний потолочного крепления; U-пит.220 В, P-потр.6.2 ВА; IP52, t-раб.-30...+55°С, 304х105х20 мм | руб./шт | 850
NEW | Топаз-220-ОП "Выход" 220В, IP52 (SQ0349-0403) | Оповещатель пожарный световой потолочного крепления; U-пит.220 В, P-потр.6.2 ВА; IP52, t-раб.-30...+55°С, 304х105х20 мм | руб./шт | 706
NEW | Топаз-220-РИП "Выход" 220В резервный источник питания, IP52 (SQ0349-0204) | Оповещатель пожарный световой с РИП настенного крепления; U-пит.220 В, P-потр.3.9 ВА; IP52, t-раб.-30...+55°С, 304х105х20 мм | руб./шт | 1232
NEW | Топаз-220-РИП (основание) 220В резервный источник питания, IP52 (SQ0349-0214) | Оповещатель пожарный световой с РИП настенного крепления без надписи (основание); U-пит.220 В, P-потр.3.9 ВА; IP52, t-раб.-30...+55°С, 304х105х20 мм | руб./шт | 1142
NEW | Топаз-220-РИП-Д "Выход" 220В, 6ч, IP52 (SQ0349-0411) | Оповещатель пожарный световой двухсторонний потолочного крепления с РИП; U-пит.220 В, P-потр.3.9 ВА; IP52, t-раб.-30...+55°С, 304х105х20 мм | руб./шт | 1605
NEW | Топаз-220-РИП-Д "Направление к выходу" 220В, 6ч, IP52 (SQ0349-0412) | Оповещатель пожарный световой двухсторонний потолочного крепления с РИП; U-пит.220 В, P-потр.3.9 ВА; IP52, t-раб.-30...+55°С, 304х105х20 мм | руб./шт | 1605
NEW | Топаз-220-РИП-ОП "Выход" 220В, 10ч, IP52 (SQ0349-0410) | Оповещатель пожарный световой с РИП потолочного крепления; U-пит.220 В, P-потр.3.9 ВА; IP52, t-раб.-30...+55°С, 304х105х20 мм | руб./шт | 1400
NEW | Топаз-24 "Выход" 24В, IP52 (SQ0349-0202) | Оповещатель пожарный световой настенного крепления; U-пит.24В, I-потр.20мА; IP52, t-раб.-30...+55°С, 304х105х20мм | руб./шт | 284
NEW | Топаз-24 (основание) 24В, IP52 (SQ0349-0207) | Оповещатель пожарный световой настенного крепления без надписи (основание); U-пит.24В, I-потр.20мА; IP52, t-раб.-30...+55°С, 304х105х20мм | руб./шт | 195
NEW | Топаз-24-Д "Выход" 24В, IP52 (SQ0349-0405) | Оповещатель пожарный световой двухсторонний потолочного крепления; U-пит.24В, I-потр.20мА; IP52, t-раб.-30...+55°С, 304х105х20мм | руб./шт | 590
NEW | Топаз-24-Д "Направление к выходу" 24В, IP52 (SQ0349-0408) | Оповещатель пожарный световой двухсторонний потолочного крепления; U-пит.24В, I-потр.20мА; IP52, t-раб.-30...+55°С, 304х105х20мм | руб./шт | 590
NEW | Топаз-24-ОП "Выход" 24В, IP52 (SQ0349-0402) | Оповещатель пожарный световой потолочного крепления; U-пит.24В, I-потр.20мА; IP52, t-раб.-30...+55°С, 304х105х20мм | руб./шт | 490
6 | Приборы приемно-контрольные
6.1 | Приборы приемно-контрольные охранно-пожарные
6.1.1 | Одношлейфные
NEW | Астра-712/1 | ППКОП, контроль 1 ШС, U-шс 9...14 В, I-шc 3 мА, встроенный звуковой сигнализатор, управление ключами TouchMemory (до 28 шт.) или кнопкой (в комплекте), выход "Сирена" 0.1 А (клеммы "SND" и "+Bat_out")/1.5 А (клеммы "SND" и "+12V"), выход "Лампа" 0.05 А, выход "Arm_out" 0.05 А, 1 оптореле 100 В/0.1 А, 1 выход питания извещателей 12 В/0.55 А, U-пит. 187...242 В, P-потр. 5Вт, под аккумулятор 12 В/7 Ач, IP41, t-раб. -30...+55°С (без АКБ), габ.размеры 165х190х79 мм | руб./шт | 3057
| ВЭРС-ПК1-01 версия 3.2 | ППКОП 1 ШС, напряжение шлейфа 18...26 В, ток в шлейфе сигнализации в дежурном режиме 3 мА, управ.ТМ или кнопками, USB; U-пит. 220 В, ток потребления 0.07 А, P-потр. 5ВА, под аккумуляторную батарею 12В/1,2 Ач (приобретается отдельно); 2 реле с перекидным контактом 24В/2А, 2 выхода с контролем на оповещатели (СО, ЗО) 12В/0.7А, выход питания внешних устройств 12В/0.5А;, IP20, t-раб.-30…+50°C, габаритные размеры 240х200х83,5 мм, пластиковый корпус | руб./шт | 2244
| ВЭРС-ПК1ТМ-01 версия 3.2 | ППКОП 1 ШС, напряжение шлейфа 18...26 В, ток в шлейфе сигнализации в дежурном режиме 3 мА, управ.ТМ или кнопками, USB; U-пит. 220 В, ток потребления 0.07 А, P-потр. 5ВА, под аккумуляторную батарею 12В/1,2 Ач (приобретается отдельно); 2 реле с перекидным контактом 24В/2А, 2 выхода с контролем на оповещатели (СО, ЗО) 12В/0.7А, выход питания внешних устройств 12В/0.5А;, IP20, t-раб.-30…+50°C, габаритные размеры 240х200х83,5 мм, пластиковый корпус, два ключа ТМ и считыватель в комплекте | руб./шт | 2288
| Кварц исп.1 (новый) | 1ШС, напряжение в шлейфе сигнализации18±2 В, суммарная токовая нагрузка в шлейфе1,5 мА, встроенный звуковой сигнализатор с возможностью отключения, управление ключами TouchMemory, контроль линии управления, два выхода звукового и светового оповещателей с контролем, два выхода оптореле, два выхода питания извещателей (один отключаемый), напряжение питания 187...242 В, под аккумулятор 12 В / 1,2 Ач, степень защиты оболочкой IP41, диапазон рабочих температур -30...+55°С, габаритные размеры 185×150×55 мм | руб./шт | 2525
| Кварц | 1ШС, U-шс.18±2В, I-шс.1,5мА, управление ключами ТМ, 2 вых.питания (откл/неотключ), 3 вых."ОК", 2 вых.ПЦН, U-пит.220В, под АКБ 12В/1,2 Ач | руб./шт | 2525
| Кварц Л (новый) | Прибор приемно-контрольный охранно-пожарный с универсальным GSM-коммуникатором для работы в составе интегрированной системы безопасности ЛАВИНА; каналы передачи данных: GSM, GPRS (2 SIM-карты); 1 ШС; 2 контролируемых выхода "ОК"; 2 выхода "СК"; TM; порт подключения USB-UART программатора; U-пит.187...242 В; P-потр.5 Вт; I-потр.35 мА; в корпусе под АКБ 12 В 1.2 Ач; IP20; t-раб.-30...+50°C; габаритные размеры 185х150х55 мм. Работает с ПО Лавина 6.2.1 и выше. Вариант без трансивера (брелка) | руб./шт | 7775
| Гранд Магистр 1А | 1 ШС, под акк. 2,2 Ач, управление "Touch Memory" или кнопкой, считыватель "Touch Memory" на корпусе прибора (возможность подключения выносного), выход питающего напряжения 12 В до 0,3 А; сирена до 1,2 А; программируемая логика работы реле ПЦН и ШС, контролируемые на обрыв и К.З. выходы оповещателей | руб./шт | 2405
6.1.2 | С количеством шлейфов от 2 до 6
NEW | Астра-712/2 | ППКОП, контроль 2 ШС, U-шс 9...14 В, I-шc 3 мА, встроенный звуковой сигнализатор, управление ключами TouchMemory (до 28 шт.) или кнопкой (в комплекте), выход "Сирена" 0.1 А (клеммы "SND" и "+Bat_out")/1.5 А (клеммы "SND" и "+12V"), выход "Лампа" 0.05 А, выход "Arm_out" 0.05 А, 2 оптореле 100 В/0.1 А, 1 выход питания извещателей 12 В/0.55 А, U-пит. 187...242 В, P-потр. 5Вт, под аккумулятор 12 В/7 Ач, IP41, t-раб. -30...+55°С (без АКБ), габ.размеры 165х190х79 мм | руб./шт | 3575
NEW | Астра-712/4 | ППКОП, контроль 4 ШС, U-шс 9...14 В, I-шc 3 мА, встроенный звуковой сигнализатор, управление ключами TouchMemory (до 28 шт.) или кнопкой (в комплекте), выход "Сирена" 0.1 А (клеммы "SND" и "+Bat_out")/1.5 А (клеммы "SND" и "+12V"), выход "Лампа" 0.05 А, выход "Arm_out" 0.05 А, 3 оптореле 100 В/0.1 А, 1 выход питания извещателей 12 В/0.75 А, U-пит. 187...242 В, P-потр. 15Вт, под аккумулятор 12 В/7 Ач, IP41, t-раб. -30...+55°С (без АКБ), габ.размеры 165х190х79 мм | руб./шт | 4469
| Астра-712/4 | ППКОП, контроль 4 ШС, U-шс 9...14 В, I-шc 3 мА, встроенный звуковой сигнализатор, управление ключами TouchMemory (до 28 шт.) или кнопкой (в комплекте), выход "Сирена" 0.1 А (клеммы "SND" и "+Bat_out")/1.5 А (клеммы "SND" и "+12V"), выход "Лампа" 0.05 А, выход "Arm_out" 0.05 А, 3 оптореле 100 В/0.1 А, 1 выход питания извещателей 12 В/0.75 А, U-пит. 187...242 В, P-потр. 15Вт, под аккумулятор 12 В/7 Ач, IP41, t-раб. -30...+55°С (без АКБ), габ.размеры 165х190х79 мм | руб./шт | 4469
| ВЕРСЕТ 03 | ППКОП, 3 ШС, вых."ОК" до 1А с контр., 4ПЦН, управление ключами ТМ, U-пит.110...250В, под АКБ 12В 4,5 или 7Ач, t-раб.-40...+55°C | руб./шт | 4365
| ВЕРСЕТ 06 | ППКОП, 6 ШС, вых."ОК" до 1А с контр., 4ПЦН, управление ключами ТМ, U-пит.110...250В, под АКБ 12В 4,5 или 7Ач, t-раб.-40...+55°C | руб./шт | 4855
| ВЭРС-ПК 2М версия 3.2 | 2 ШС (охранные, пожарные, технологические), 3 реле ПЦН, выходы ОК с током нагрузки до 1А с контролем линий оповещения, вход ТМ, RS-485, конфигурирование с помощью ВЭРС-ПК Prog, напряжение питания 220 В, вход внешнего РИП, под АКБ 12 В /4,5 Ач, металлический корпус | руб./шт | 6325
| ВЭРС-ПК 2МТ версия 3.2 | 2 ШС (охранные, пожарные, технологические), 3 реле ПЦН, выходы ОК с током нагрузки до 1А с контролем линий оповещения, вход ТМ, RS-485, конфигурирование с помощью ВЭРС-ПК Prog, напряжение питания 220 В, вход внешнего РИП, под АКБ 12 В /4,5 Ач, металлический корпус, считыватель ТМ в комплекте | руб./шт | 6424
| ВЭРС-ПК 2П версия 3.2 | 2 ШС (охранные, пожарные, технологические), 3 реле ПЦН, выходы ОК с током нагрузки до 1А с контролем линий оповещения, вход ТМ, RS-485, конфигурирование с помощью ВЭРС-ПК Prog, напряжение питания 220 В, вход внешнего РИП, под АКБ 12 В /4,5 Ач, пластиковый корпус | руб./шт | 4120
| ВЭРС-ПК 2П-РС версия 3.2 | 2 ШС (охранные, пожарные, технологические), 3 реле ПЦН, выходы ОК с током нагрузки до 1А с контролем линий оповещения, вход ТМ, RS-485, встроенный регистратор событий, конфигурирование с помощью ВЭРС-ПК Prog, напряжение питания 220 В, вход внешнего РИП, под АКБ 12 В /4,5 Ач, пластиковый корпус. | руб./шт | 4565
| ВЭРС-ПК 2ПТ версия 3.2 | 2 ШС (охранные, пожарные, технологические), 3 реле ПЦН, выходы ОК с током нагрузки до 1А с контролем линий оповещения, вход ТМ, RS-485, конфигурирование с помощью ВЭРС-ПК Prog, напряжение питания 220 В, вход внешнего РИП, под АКБ 12 В /4,5 Ач, пластиковый корпус, считыватель ТМ в комплекте | руб./шт | 4202
| ВЭРС-ПК 4М версия 3.2 | 4 ШС (охранные, пожарные, технологические), 3 реле ПЦН, выходы ОК с током нагрузки до 1А с контролем линий оповещения, вход ТМ, RS-485, конфигурирование с помощью ВЭРС-ПК Prog, напряжение питания 220 В, вход внешнего РИП, под АКБ 12 В /4,5 Ач, металлический корпус | руб./шт | 6534
| ВЭРС-ПК 4МТ версия 3.2 | 4 ШС (охранные, пожарные, технологические), 3 реле ПЦН, выходы ОК с током нагрузки до 1А с контролем линий оповещения, вход ТМ, RS-485, конфигурирование с помощью ВЭРС-ПК Prog, напряжение питания 220 В, вход внешнего РИП, под АКБ 12 В /4,5 Ач, металлический корпус, считыватель ТМ в комплекте | руб./шт | 6644
| ВЭРС-ПК 4П версия 3.2 | 4 ШС (охранные, пожарные, технологические), 3 реле ПЦН, выходы ОК с током нагрузки до 1А с контролем линий оповещения, вход ТМ, RS-485, конфигурирование с помощью ВЭРС-ПК Prog, напряжение питания 220 В, вход внешнего РИП, под АКБ 12 В /4,5 Ач, пластиковый корпус | руб./шт | 4433
| ВЭРС-ПК 4П-РС версия 3.2 | 4 ШС (охранные, пожарные, технологические), 3 реле ПЦН, выходы ОК с током нагрузки до 1А с контролем линий оповещения, вход ТМ, RS-485, встроенный регистратор событий, конфигурирование с помощью ВЭРС-ПК Prog, напряжение питания 220 В, вход внешнего РИП, под АКБ 12 В /4,5 Ач, пластиковый корпус. | руб./шт | 4752
| ВЭРС-ПК 4ПТ версия 3.2 | 4 ШС (охранные, пожарные, технологические), 3 реле ПЦН, выходы ОК с током нагрузки до 1А с контролем линий оповещения, вход ТМ, RS-485, конфигурирование с помощью ВЭРС-ПК Prog, напряжение питания 220 В, вход внешнего РИП, под АКБ 12 В /4,5 Ач, пластиковый корпус, в комплекте 2 ключа ТМ и считыватель ТМ | руб./шт | 4532
| ВЭРС-ПК2 LAN версия 3.2 | 2 ШС (охранные, пожарные, технологические), 3 реле ПЦН, выходы ОК с током нагрузки до 1А с контролем линий оповещения, вход ТМ, RS-485, встроенный модуль Ethertnet, конфигурирование с помощью ВЭРС-ПК Prog, напряжение питания 220 В, вход внешнего РИП, под АКБ 12 В /4,5 Ач, пластиковый корпус | руб./шт | 7150
| ВЭРС-ПК4 LAN версия 3.2 | 4 ШС (охранные, пожарные, технологические), 3 реле ПЦН, выходы ОК с током нагрузки до 1А с контролем линий оповещения, вход ТМ, RS-485, встроенный модуль Ethertnet, конфигурирование с помощью ВЭРС-ПК Prog, напряжение питания 220 В, вход внешнего РИП, под АКБ 12 В /4,5 Ач, пластиковый корпус | руб./шт | 7535
| Гранд Магистр 2 версия 3.1 | ППКОП 2ШС с выносной клавиатурой до 500 м, до 5 клавиатур, U-шс. 17...20 В, I-шс. 1.5 мА, RS-485, подключение модуля Ethernet (СА+LAN), 3 переключаемых выхода типа «сухие контакты», 4 выхода типа «открытый коллектор», U-пит.220 В, I-потр.0.13 А, под АКБ 12 В / 7 Ач, t-раб.-30...+55°С, 345х180х90 мм | руб./шт | 8670
| Гранд Магистр 2 версия 3.1 (12В, без встроенного РИП) | ППКОП 2ШС с выносной клавиатурой до 500 м, до 5 клавиатур, U-шс.17...20 В I-шс. 1.5 мА, RS-485, подключение модуля Ethernet (СА+LAN), 3 переключаемых выхода типа «сухие контакты», 4 выхода типа «открытый коллектор», U-пит. 11...14 В, I-потр. 0.13 А, t-раб.-30...+55°С, 345х180х90 мм | руб./шт | 7366
| Гранд Магистр 2А (версия 2) | 2 ШС, управление "Touch Memory" или кнопками с лицевой панели, выход питающего напряжения 12 В до 0,3 А; программируемая логика работы реле ПЦН и ШС, контролируемые на обрыв и К.З. выходы оповещателей, U-пит. 220 В, вход внешнего РИП, под АКБ 12 В /2.2 Ач, t-раб.-30...55°С, 200х187х65 мм. Пластиковый корпус. | руб./шт | 3623
| Гранд МАГИСТР 2Арс (версия 2) | ППКОП; 2 ШС; встроенная клавиатура для управления и программирования; ЖК-дисплей; регистратор на 1024 события; возможность установки SMS модуля; 3 выхода ПЦН; 3 контролируемых выхода "ОК"; порт ТМ; U-пит.130...280 В; под АКБ 12 В/7 Ач; I-потр.210 мА; вход внешнего РИП 12 В; выход питания внешней нагрузки 12 В/1 А; t-раб.+5...+50°C, 322х167х89 мм | руб./шт | 4975
| Гранд МАГИСТР 2Арс SMS2 (версия 2) | ППКОП с встроенным SMS модулем (2 SIM); 2 ШС; встроенная клавиатура для управления и программирования; ЖК-дисплей; регистратор на 1024 события; 3 выхода ПЦН; 3 контролируемых выхода "ОК"; порт ТМ; U-пит.130...280 В; под АКБ 12 В / 7 Ач; I-потр.210 мА; вход внешнего РИП 12 В; выход питания внешней нагрузки 12 В / 1 А; t-раб.+5...+50°С, 322х167х89 мм | руб./шт | 8298
| Гранд МАГИСТР 2Арс SMS2 SMA (версия 2) | ППКОП с встроенным SMS модулем (2 SIM) с разъемом SMA для подключения внешней антенны; 2 ШС; встроенная клавиатура для управления и программирования; ЖК-дисплей; регистратор на 1024 события; 3 выхода ПЦН; 3 контролируемых выхода "ОК"; порт ТМ; U-пит.130...280 В; под АКБ 12 В / 7 Ач; I-потр.210 мА; вход внешнего РИП 12 В; выход питания внешней нагрузки 12 В / 1 А; t-раб.+5...+50°С, 322х167х89 мм | руб./шт | 8666
| Гранд Магистр 4 версия 3.1 | ППКОП 4ШС с выносной клавиатурой до 500 м, до 5 клавиатур, U-шс. 17...20 В, I-шс. 1.5 мА, RS-485, подключение модуля Ethernet (СА+LAN), 3 переключаемых выхода типа «сухие контакты», 4 выхода типа «открытый коллектор», U-пит. 220 В, I-потр. 0.13 А, под АКБ 12 В / 7 Ач, t-раб.-30...+55°С, 345х180х90 мм | руб./шт | 8791
| Гранд Магистр 4 версия 3.1 (12В, без встроенного РИП) | ППКОП 4ШС с выносной клавиатурой до 500 м, до 5 клавиатур, U-шс.17...20 В, I-шс. 1.5 мА, RS-485, подключение модуля Ethernet (СА+LAN), 3 переключаемых выхода типа «сухие контакты», 4 выхода типа «открытый коллектор», U-пит. 11...14 В, I-потр. 0.13 А, t-раб.-30...+55°С, 345х180х90 мм | руб./шт | 7499
| Гранд Магистр 4А (версия 2) | 4 ШС, управление "Touch Memory" или кнопками с лицевой панели, выход питающего напряжения 12 В до 0,3 А; программируемая логика работы реле ПЦН и ШС, контролируемые на обрыв и К.З. выходы оповещателей, U-пит. 220 В, вход внешнего РИП, под АКБ 12 В /2.2 Ач, t-раб. -30...55°С, 200х187х65 мм. Пластиковый корпус. | руб./шт | 3949
| Гранд МАГИСТР 4Арс (версия 2) | ППКОП; 4 ШС; встроенная клавиатура для управления и программирования; ЖК-дисплей; регистратор на 1024 события; возможность установки SMS модуля; 3 выхода ПЦН; 3 контролируемых выхода "ОК"; порт ТМ; U-пит.130...280 В; под АКБ 12 В/7 Ач; I-потр.210 мА; вход внешнего РИП 12 В; выход питания внешней нагрузки 12 В/1 А; t-раб.+5...+50°C, 322х167х89 мм | руб./шт | 5108
| Гранд МАГИСТР 4Арс SMS2 (версия 2) | ППКОП с встроенным SMS модулем (2 SIM); 4 ШС; встроенная клавиатура для управления и программирования; ЖК-дисплей; регистратор на 1024 события; 3 выхода ПЦН; 3 контролируемых выхода "ОК"; порт ТМ; U-пит.130...280 В; под АКБ 12 В / 7 Ач; I-потр.210 мА; вход внешнего РИП 12 В; выход питания внешней нагрузки 12 В / 1 А; t-раб.+5...+50°С, 322х167х89 мм | руб./шт | 8432
| Гранд МАГИСТР 4Арс SMS2 SMA (версия 2) | ППКОП с встроенным SMS модулем (2 SIM) с разъемом SMA для подключения внешней антенны; 4 ШС; встроенная клавиатура для управления и программирования; ЖК-дисплей; регистратор на 1024 события; 3 выхода ПЦН; 3 контролируемых выхода "ОК"; порт ТМ; U-пит.130...280 В; под АКБ 12 В / 7 Ач; I-потр.210 мА; вход внешнего РИП 12 В; выход питания внешней нагрузки 12 В / 1 А; t-раб.+5...+50°С, 322х167х89 мм | руб./шт | 8800
| Гранд Магистр СБ 2 версия 3 | ППКОП 2ШС без клавиатуры, для работы в составе ППКУОП "МАГИСТРАТОР" (версия 3), напряжение шлейфа 17...20В, ток в шлейфе сигнализации в дежурном режиме 1,5 мА, RS-485, подключение модуля Ethernet (СА+LAN), 3 переключаемых выхода типа «сухие контакты», 4 выхода типа «открытый коллектор», напряжение питания 220 В, ток потребления 0,13 А, под аккумуляторную батарею 12 В / 7 Ач, диапазон рабочих температур -30...+55°С, габаритные размеры системного блока 345х180х90 мм | руб./шт | 5495
| Гранд Магистр СБ 4 версия 3 | ППКОП 4ШС без клавиатуры, для работы в составе ППКУОП "МАГИСТРАТОР" (версия 3), напряжение шлейфа 17...20В, ток в шлейфе сигнализации в дежурном режиме 1,5 мА, RS-485, подключение модуля Ethernet (СА+LAN), 3 переключаемых выхода типа «сухие контакты», 4 выхода типа «открытый коллектор», напряжение питания 220 В, ток потребления 0,13 А, под аккумуляторную батарею 12 В / 7 Ач, диапазон рабочих температур -30...+55°С, габаритные размеры системного блока 345х180х90 мм | руб./шт | 5567
| Гранит-2 (новый) | 2 ШС, 1 вход УДП, 4 выхода ПЦН, 3 контролируемых выхода "ОК", 2 выхода оповещения "СК", 1 выход управления доступом, вход TouchMemory, вход microUSB, вход внешнего РИП, напряжение питания 220 В, под АКБ 4/7 Ач, IP20, диапазон рабочих температур -30…+50°С, 250х210х80 мм | руб./шт | 5380
| Гранит-3 | 3 ШС, 1 вход УДП, 4 выхода ПЦН, 3 контролируемых выхода "ОК", вход TouchMemory, вход microUSB, вход внешнего РИП, напряжение питания 220 В, под АКБ 4/7 Ач, IP20, диапазон рабочих температур -30…+50°С, 250х210х80 мм | руб./шт | 5130
| Гранит-3 Эк | 3 ШС, 4 выхода ПЦН, 3 контролируемых выхода "ОК", вход TouchMemory, напряжение питания 220 В, под АКБ 4,5/7 Ач, IP20, диапазон рабочих температур -40…+50°С, 250х210х80 мм | руб./шт | 4250
| Гранит-3Л (УК) | Прибор приемно-контрольный и управления охранно-пожарный с универсальным GSM-коммуникатором для работы в составе интегрированной системы безопасности ЛАВИНА; каналы передачи данных: GSM, GPRS (2 SIM-карты); 3 ШС; 1 шлейф УДП; 3 контролируемых выхода "ОК"; 3 выхода "СК"; 2 входа TM; miniUSB; U-пит.187...242 В; P-потр.15 ВА; I-потр.50 мА; в корпусе под АКБ 12 В 4.5 или 7 Ач; IP40; t-раб.-30...+50°C; габаритные размеры 250х210х80 мм | руб./шт | 10905
| Гранит-4 (новый) | 4 ШС, 1 вход УДП, 4 выхода ПЦН, 3 контролируемых выхода "ОК", 2 выхода оповещения "СК", 1 выход управления доступом, вход TouchMemory, вход microUSB, вход внешнего РИП, напряжение питания 220 В, под АКБ 4/7 Ач, IP20, диапазон рабочих температур -30…+50°С, 250х210х80 мм | руб./шт | 5785
| Гранит-5 | 5 ШС, 1 вход УДП, 4 выхода ПЦН, 3 контролируемых выхода "ОК", вход TouchMemory, вход microUSB, вход внешнего РИП, напряжение питания 220 В, под АКБ 4/7 Ач, IP20, диапазон рабочих температур -30…+50°С, 250х210х80 мм | руб./шт | 5425
| Гранит-5Л (УК) | Прибор приемно-контрольный и управления охранно-пожарный с универсальным GSM-коммуникатором для работы в составе интегрированной системы безопасности ЛАВИНА; каналы передачи данных: GSM, GPRS (2 SIM-карты); 5 ШС; 1 шлейф УДП; 3 контролируемых выхода "ОК"; 3 выхода "СК"; 2 входа TM; miniUSB; U-пит.187...242 В; P-потр.15 ВА; I-потр.65 мА; в корпусе под АКБ 12 В 4.5 или 7 Ач; IP40; t-раб.-30...+50°C; габаритные размеры 250х210х80 мм | руб./шт | 11165
| Гранит-6 Эк | 6 ШС, 4 выхода ПЦН, 3 контролируемых выхода "ОК", вход TouchMemory, напряжение питания 220 В, под АКБ 4,5/7 Ач, IP20, диапазон рабочих температур -40…+50°С, 250х210х80 мм | руб./шт | 4675
| Приток-А-КОП-02 | Устройство оконечное объектовое, 4 ШС, возможность расширения до 128 ШС, возможность подключения приемников МБД-01(02) для подключения радиоканальных извещателей Ладога-РК(Астра-РИ-М), Ethernet, 2 SIM карты, USB, RS-485, U-шс.7 В, I-шс.1 мА, вход ТМ, выход на сирену и маяк, U-пит.10.2...14.5 В, I-потр.230 мА, t-раб.-25...+50°С, 147х110х39 мм | руб./шт | 13023.6
6.1.3 | С количеством шлейфов от 8 до 10
NEW | Астра-712/8 | ППКОП, контроль 8 ШС, U-шс 9...14 В, I-шc 3 мА, встроенный звуковой сигнализатор, управление ключами TouchMemory (до 28 шт.) или кнопкой (в комплекте), выход "Сирена" 0.1 А (клеммы "SND" и "+Bat_out")/1.5 А (клеммы "SND" и "+12V"), выход "Лампа" 0.05 А, выход "Arm_out" 0.05 А, 3 оптореле 100 В/0.1 А, 1 выход питания извещателей 12 В/0.75 А, U-пит. 187...242 В, P-потр. 15Вт, под аккумулятор 12 В/7 Ач, IP41, t-раб. -30...+55°С (без АКБ), габ.размеры 165х190х79 мм | руб./шт | 5144
| Астра-712/8 | ППКОП, контроль 8 ШС, U-шс 9...14 В, I-шc 3 мА, встроенный звуковой сигнализатор, управление ключами TouchMemory (до 28 шт.) или кнопкой (в комплекте), выход "Сирена" 0.1 А (клеммы "SND" и "+Bat_out")/1.5 А (клеммы "SND" и "+12V"), выход "Лампа" 0.05 А, выход "Arm_out" 0.05 А, 3 оптореле 100 В/0.1 А, 1 выход питания извещателей 12 В/0.75 А, U-пит. 187...242 В, P-потр. 15Вт, под аккумулятор 12 В/7 Ач, IP41, t-раб. -30...+55°С (без АКБ), габ.размеры 165х190х79 мм | руб./шт | 5144
| Астра-713 | ППКОП, 8ШС, 2 выхода ОК, 2 выхода "сухие контакты", работа под управлением ППКОП "Астра-Дозор" по RS-485 или автономно, U-пит. 12В, I-потр. не более 230мА | руб./шт | 2982
| Астра-984 | Модуль сопряжения с компьютером через порт USB для программирования и настройки оборудования "Астра" с интерфейсом типа RS-485 | руб./шт | 1616
| ВЕРСЕТ 09 | ППКОП, 9 ШС, вых."ОК" до 1А с контр., 4ПЦН, управление ключами ТМ, U-пит.110...250В, под АКБ 12В 4,5 или 7Ач, t-раб.-40...+55°C | руб./шт | 5335
| ВЭРС-ПК 8М версия 3.2 | 8 ШС (охранные, пожарные, технологические), 3 реле ПЦН, выходы ОК с током нагрузки до 1А с контролем линий оповещения, вход ТМ, RS-485, конфигурирование с помощью ВЭРС-ПК Prog, напряжение питания 220 В, вход внешнего РИП, под АКБ 12 В /4,5 Ач, металлический корпус | руб./шт | 6842
| ВЭРС-ПК 8МТ версия 3.2 | 8 ШС (охранные, пожарные, технологические), 3 реле ПЦН, выходы ОК с током нагрузки до 1А с контролем линий оповещения, вход ТМ, RS-485, конфигурирование с помощью ВЭРС-ПК Prog, напряжение питания 220 В, вход внешнего РИП, под АКБ 12 В /4,5 Ач, металлический корпус, считыватель ТМ в комплекте | руб./шт | 6952
| ВЭРС-ПК 8П версия 3.2 | 8 ШС (охранные, пожарные, технологические), 3 реле ПЦН, выходы ОК с током нагрузки до 1А с контролем линий оповещения, вход ТМ, RS-485, конфигурирование с помощью ВЭРС-ПК Prog, напряжение питания 220 В, вход внешнего РИП, под АКБ 12 В /4,5 Ач, пластиковый корпус | руб./шт | 5055
| ВЭРС-ПК 8П-РС версия 3.2 | 8 ШС (охранные, пожарные, технологические), 3 реле ПЦН, выходы ОК с током нагрузки до 1А с контролем линий оповещения, вход ТМ, RS-485, встроенный регистратор событий, конфигурирование с помощью ВЭРС-ПК Prog, напряжение питания 220 В, вход внешнего РИП, под АКБ 12 В /4,5 Ач, пластиковый корпус. | руб./шт | 5187
| ВЭРС-ПК 8ПТ версия 3.2 | 8 ШС (охранные, пожарные, технологические), 3 реле ПЦН, выходы ОК с током нагрузки до 1А с контролем линий оповещения, вход ТМ, RS-485, конфигурирование с помощью ВЭРС-ПК Prog, напряжение питания 220 В, вход внешнего РИП, под АКБ 12 В /4,5 Ач, пластиковый корпус, считыватель ТМ в комплекте | руб./шт | 5154
| ВЭРС-ПК8 LAN версия 3.2 | 8 ШС (охранные, пожарные, технологические), 3 реле ПЦН, выходы ОК с током нагрузки до 1А с контролем линий оповещения, вход ТМ, RS-485, встроенный модуль Ethertnet, конфигурирование с помощью ВЭРС-ПК Prog, напряжение питания 220 В, вход внешнего РИП, под АКБ 12 В /4,5 Ач, пластиковый корпус | руб./шт | 8151
| Гранд Магистр 8 версия 3.1 | ППКОП 8ШС с выносной клавиатурой до 500 м, до 5 клавиатур с информативным графическим ЖК-дисплеем и встроенной подсветкой, встроенный регистратор на 1024 события, напряжение шлейфа 17...20В, ток в шлейфе сигнализации в дежурном режиме 2.1 мА, RS-485, подключение модуля Ethernet (СА+LAN), подключение релейных модулей (на 4,8 или 16 реле); U-пит. 220 В, ток потребления 0.14 А, под аккумуляторную батарею 12В/7Ач (приобретается отдельно); 4 раздела, 3 реле с перекидным контактом 24В/2А, 4 выхода типа «открытый коллектор» 12В/0.5А, выход питания внешних устройств 12В/1.2А; t-раб. ППКОП -30...+55°С, t-раб. клавиатуры +5...+55°С; габаритные размеры системного блока 345х180х90 мм, клавиатуры 295х95х32 мм | руб./шт | 8924
| Гранд Магистр 8 версия 3.1 (12В, без встроенного РИП) | ППКОП 8ШС с выносной клавиатурой до 500 м, до 5 клавиатур с информативным графическим ЖК-дисплеем и встроенной подсветкой, встроенный регистратор на 1024 события, напряжение шлейфа 17...20В, ток в шлейфе сигнализации в дежурном режиме 2.1 мА, RS-485, подключение модуля Ethernet (СА+LAN), подключение релейных модулей (на 4,8 или 16 реле); U-пит. 11...14 В, ток потребления 0.14 А; 4 раздела, 3 реле с перекидным контактом 24В/2А, 4 выхода типа «открытый коллектор» 12В/0.5А, выход питания внешних устройств 12В/1.2А; t-раб. ППКОП -30...+55°С, t-раб. клавиатуры +5...+55°С; габаритные размеры системного блока 345х180х90 мм, клавиатуры 295х95х32 мм | руб./шт | 7631
| Гранд Магистр 8А (версия 2) | 8 ШС, управление "Touch Memory" или кнопками с лицевой панели, выход питающего напряжения 12 В до 0,3 А; программируемая логика работы реле ПЦН и ШС, контролируемые на обрыв и К.З. выходы оповещателей, U-пит. 220 В, вход внешнего РИП, под АКБ 12 В /2.2 Ач, t-раб. -30...55 °С, 200х187х65 мм. Пластиковый корпус. | руб./шт | 4263
| Гранд МАГИСТР 8Арс (версия 2) | ППКОП; 8 ШС; встроенная клавиатура для управления и программирования; ЖК-дисплей; регистратор на 1024 события; возможность установки SMS модуля; 3 выхода ПЦН; 3 контролируемых выхода "ОК"; порт ТМ; U-пит.130...280 В; под АКБ 12 В/7 Ач; I-потр.210 мА; вход внешнего РИП 12 В; выход питания внешней нагрузки 12 В/1 А; t-раб.+5...+50°C, 322х167х89 мм | руб./шт | 5361
| Гранд МАГИСТР 8Арс SMS2 (версия 2) | ППКОП с встроенным SMS модулем (2 SIM); 8 ШС; встроенная клавиатура для управления и программирования; ЖК-дисплей; регистратор на 1024 события; 3 выхода ПЦН; 3 контролируемых выхода "ОК"; порт ТМ; U-пит.130...280 В; под АКБ 12 В / 7 Ач; I-потр.210 мА; вход внешнего РИП 12 В; выход питания внешней нагрузки 12 В / 1 А; t-раб.+5...+50°С, 322х167х89 мм | руб./шт | 8685
| Гранд МАГИСТР 8Арс SMS2 SMA (версия 2) | ППКОП с встроенным SMS модулем (2 SIM) с разъемом SMA для подключения внешней антенны; 8 ШС; встроенная клавиатура для управления и программирования; ЖК-дисплей; регистратор на 1024 события; 3 выхода ПЦН; 3 контролируемых выхода "ОК"; порт ТМ; U-пит.130...280 В; под АКБ 12 В / 7 Ач; I-потр.210 мА; вход внешнего РИП 12 В; выход питания внешней нагрузки 12 В / 1 А; t-раб.+5...+50°С, 322х167х89 мм | руб./шт | 9053
| Гранит-8 | 8 ШС, 1 вход УДП, 4 выхода ПЦН, 3 контролируемых выхода "ОК", вход TouchMemory, вход microUSB, вход внешнего РИП, напряжение питания 220 В, под АКБ 4/7 Ач, IP20, диапазон рабочих температур -30…+50°С, 250х210х80 мм | руб./шт | 5880
| Гранит-8Л (УК) | Прибор приемно-контрольный и управления охранно-пожарный с универсальным GSM-коммуникатором для работы в составе интегрированной системы безопасности ЛАВИНА; каналы передачи данных: GSM, GPRS (2 SIM-карты); 8 ШС; 1 шлейф УДП; 3 контролируемых выхода "ОК"; 3 выхода "СК"; 2 входа TM; miniUSB; U-пит.187...242 В; P-потр.15 ВА; I-потр.75 мА; в корпусе под АКБ 12 В 4.5 или 7 Ач; IP40; t-раб.-30...+50°C; габаритные размеры 250х210х80 мм | руб./шт | 11565
| Гранит-9 Эк | 9 ШС, 4 выхода ПЦН, 3 контролируемых выхода "ОК", вход TouchMemory, напряжение питания 220 В, под АКБ 4,5/7 Ач, IP20, диапазон рабочих температур -40…+50°С, 250х210х80 мм | руб./шт | 5195
| Риф-ОП8 (исп.С) | ППКОП с поддержкой сети, 8ШС, U-шс 24В, до 3мА на ШС, программ.через USB, 2 контр.вых. «Сирена» «Лампа», 3 вых.ПЦН «Неисправность» «Тревога» «Пожар», подкл.RS-202Tdm, вход ТМ, под АКБ 12В/7Ач, U-пит.220В, t-раб.-20...+40С, 245х194х85мм | руб./шт | 6320
| Сигнал 24-СИ (8шс) | Прибор приемно-контрольный охранно-пожарный, 8 ШС, U-шс.15...22 В, I-шс.3 мА, три контролируемых выхода оповещения, U-пит.220 В, P-потр.10 ВА, под АКБ 12 В/12 Ач, TouchMemory, встроенные речевые сообщения, RS-485 (для работы в составе СПИ "Сирень-СИ"), степень защиты оболочкой IP20, диапазон рабочих температур -10…+55°С, габаритные размеры 290х210х120 мм | руб./шт | 9547.2
6.1.4 | С количеством шлейфов свыше 10
| Астра-861 | Модуль выносных индикаторов состояния до 8 ШС, ПДУ; работает с ППКОП Астра-712/х, РПУ Астра-РИ, УОП Астра-Y | руб./шт | 1144
| ВЭРС-LEON | ППКОП с ЖК экраном, 16 шлейфов сигнализации, до 99 адресных извещателей LEONARDO, напряжение шлейфа сигнализации 20 В, ток шлейфа сигнализации 3 мА, 3 выхода типа "сухой контакт", 3 контролируемых выхода типа "открытый коллектор", вход Touch Memory, RS-485, напряжение питания 220 В, под аккумулятор 12 В / 7 Ач, диапазон рабочих температур -30...+50°С, степень защиты оболочкой IP20, габаритные размеры 312х214х94, пластмассовый корпус | руб./шт | 15969
| ВЭРС-ПК 16П версия 3.2 | 16 ШС (I-шс.3мА), 3 ПЦН, вых.на оповещ.с контр., управ.ТМ, USB, U-пит.220В, P-потр.12ВА, I-потр.под АКБ 12В/7Ач, IP20, t-раб.-30…+50°C, 312х214х94мм, пласт.корпус. | руб./шт | 5852
| ВЭРС-ПК 16М версия 3.2 | ППКОП 16 ШС, напряжение шлейфа 17...22 В, ток в шлейфе сигнализации в дежурном режиме 3 мА, управ.ТМ или кнопками, USB; U-пит. 220 В, ток потребления 0.16 А, P-потр.12ВА, под аккумуляторную батарею 12В/7Ач (приобретается отдельно); 3 реле с перекидным контактом 24В/2А, 3 выхода с контролем на оповещатели (СО, ЗО, Табло) 12В/0.5А, выход питания внешних устройств 12В/1.2А; IP20, t-раб.-30…+50°C, габаритные размеры 312х214х94мм | руб./шт | 7469
| ВЭРС-ПК 16П-РС версия 3.2 | 16 ШС (I-шс.3мА), 3 ПЦН, вых.на оповещ.с контр., управ.ТМ, USB, U-пит.220В, P-потр.12ВА, I-потр.под АКБ 12В/7Ач, IP20, t-раб.-30…+50°C, 312х214х94мм, пласт.корпус. | руб./шт | 6039
| ВЭРС-ПК 16ПТ версия 3.2 | 16 ШС (I-шс.3мА), 3 ПЦН, вых.на оповещ.с контр., управ.ТМ, USB, U-пит.220В, P-потр.12ВА, I-потр.под АКБ 12В/7Ач, IP20, t-раб.-30…+50°C, 312х214х94мм, пласт.корпус., ТМ в комплекте | руб./шт | 5940
| ВЭРС-ПК 16МТ версия 3.2 | ППКОП 16 ШС, напряжение шлейфа 17...22 В, ток в шлейфе сигнализации в дежурном режиме 3 мА, управ.ТМ или кнопками, USB; U-пит. 220 В, ток потребления 0.16 А, P-потр.12ВА, под аккумуляторную батарею 12В/7Ач (приобретается отдельно); 3 реле с перекидным контактом 24В/2А, 3 выхода с контролем на оповещатели (СО, ЗО, Табло) 12В/0.5А, выход питания внешних устройств 12В/1.2А;, IP20, t-раб.-30…+50°C, габаритные размеры 312х214х94мм, металлический корпус, два ключа ТМ и считыватель в комплекте | руб./шт | 7590
| ВЭРС-ПК 24П версия 3.2 | 24 ШС (I-шс.3мА), 3 ПЦН, вых.на оповещ.с контр., управ.ТМ, USB, U-пит.220В, P-потр.12ВА, I-потр.160 мА, под АКБ 12В/7Ач, IP20, t-раб.-30…+50°C, 312х214х94мм, пласт.корпус. | руб./шт | 6402
| ВЭРС-ПК 24М версия 3.2 | ППКОП 24 ШС, напряжение шлейфа 17...22 В, ток в шлейфе сигнализации в дежурном режиме 3 мА, управ.ТМ или кнопками, USB; U-пит. 220 В, ток потребления 0.16 А, P-потр.12ВА, под аккумуляторную батарею 12В/7Ач (приобретается отдельно); 3 реле с перекидным контактом 24В/2А, 3 выхода с контролем на оповещатели (СО, ЗО, Табло) 12В/0.5А, выход питания внешних устройств 12В/1.2А;, IP20, t-раб.-30…+50°C, габаритные размеры 312х214х94мм | руб./шт | 7959
| ВЭРС-ПК 24П-РС версия 3.2 | 24 ШС (I-шс.3мА), 3 ПЦН, вых.на оповещ.с контр., управ.ТМ, USB, U-пит.220В, P-потр.12ВА, I-потр.под АКБ 12В/7Ач, IP20, t-раб.-30…+50°C, 312х214х94мм, пласт.корпус. | руб./шт | 6589
| ВЭРС-ПК 24ПТ версия 3.2 | 24 ШС (I-шс.3мА), 3 ПЦН, вых.на оповещ.с контр., управ.ТМ, USB, U-пит.220В, P-потр.12ВА, I-потр.под АКБ 12В/7Ач, IP20, t-раб.-30…+50°C, 312х214х94мм, пласт.корпус., ТМ в комплекте | руб./шт | 6479
| ВЭРС-ПК 24МТ версия 3.2 | ППКОП 24 ШС, напряжение шлейфа 17...22 В, ток в шлейфе сигнализации в дежурном режиме 3 мА, управ.ТМ или кнопками, USB; U-пит. 220 В, ток потребления 0.16 А, P-потр.12ВА, под аккумуляторную батарею 12В/7Ач (приобретается отдельно); 3 реле с перекидным контактом 24В/2А, 3 выхода с контролем на оповещатели (СО, ЗО, Табло) 12В/0.5А, выход питания внешних устройств 12В/1.2А;, IP20, t-раб.-30…+50°C, габаритные размеры 312х214х94мм, металлический корпус, два ключа ТМ и считыватель в комплекте | руб./шт | 8080
| Гранд Магистр 16 версия 3.1 | ППКОП 16ШС с выносной клавиатурой до 500 м, до 5 клавиатур с информативным графическим ЖК-дисплеем и встроенной подсветкой, встроенный регистратор на 1024 события, напряжение шлейфа 17...20В, ток в шлейфе сигнализации в дежурном режиме 2.1 мА, RS-485, подключение модуля Ethernet (СА+LAN), подключение релейных модулей (на 4,8 или 16 реле); U-пит. 220 В, ток потребления 0.18 А, под аккумуляторную батарею 12В/7Ач (приобретается отдельно); 4 раздела, 3 реле с перекидным контактом 24В/2А, 4 выхода типа «открытый коллектор» 12В/0.5А, выход питания внешних устройств 12В/1.2А; t-раб. ППКОП -30...+55°С, t-раб. клавиатуры +5...+55°С; габаритные размеры системного блока 345х180х90 мм, клавиатуры 295х95х32 мм | руб./шт | 9539
| Гранд Магистр 16 версия 3.1 (12В, без встроенного РИП) | ППКОП 16ШС с выносной клавиатурой до 500 м, до 5 клавиатур с информативным графическим ЖК-дисплеем и встроенной подсветкой, встроенный регистратор на 1024 события, напряжение шлейфа 17...20В, ток в шлейфе сигнализации в дежурном режиме 2.1 мА, RS-485, подключение модуля Ethernet (СА+LAN), подключение релейных модулей (на 4,8 или 16 реле); U-пит. 11...14 В, ток потребления 0.18 А; 4 раздела, 3 реле с перекидным контактом 24В/2А, 4 выхода типа «открытый коллектор» 12В/0.5А, выход питания внешних устройств 12В/1.2А; t-раб. ППКОП -30...+55°С, t-раб. клавиатуры +5...+55°С; габаритные размеры системного блока 345х180х90 мм, клавиатуры 295х95х32 мм | руб./шт | 8248
| Гранд МАГИСТР 16Арс (версия 2) | ППКОП; 16 ШС; встроенная клавиатура для управления и программирования; ЖК-дисплей; регистратор на 1024 события; возможность установки SMS модуля; 3 выхода ПЦН; 3 контролируемых выхода "ОК"; порт ТМ; U-пит.130...280 В; под АКБ 12 В/7 Ач; I-потр.210 мА; вход внешнего РИП 12 В; выход питания внешней нагрузки 12 В/1 А; t-раб.+5...+50°C, 322х167х89 мм | руб./шт | 6074
| Гранд МАГИСТР 16Арс SMS2 (версия 2) | ППКОП с встроенным SMS модулем (2 SIM); 16 ШС; встроенная клавиатура для управления и программирования; ЖК-дисплей; регистратор на 1024 события; 3 выхода ПЦН; 3 контролируемых выхода "ОК"; порт ТМ; U-пит.130...280 В; под АКБ 12 В / 7 Ач; I-потр.210 мА; вход внешнего РИП 12 В; выход питания внешней нагрузки 12 В / 1 А; t-раб.+5...+50°С, 322х167х89 мм | руб./шт | 9398
| Гранд МАГИСТР 16Арс SMS2 SMA (версия 2) | ППКОП с встроенным SMS модулем (2 SIM) с разъемом SMA для подключения внешней антенны; 16 ШС; встроенная клавиатура для управления и программирования; ЖК-дисплей; регистратор на 1024 события; 3 выхода ПЦН; 3 контролируемых выхода "ОК"; порт ТМ; U-пит.130...280 В; под АКБ 12 В / 7 Ач; I-потр.210 мА; вход внешнего РИП 12 В; выход питания внешней нагрузки 12 В / 1 А; t-раб.+5...+50°С, 322х167х89 мм | руб./шт | 9766
| Гранд Магистр 24 версия 3.1 | ППКОП 24ШС с выносной клавиатурой до 500 м, до 5 клавиатур с информативным графическим ЖК-дисплеем и встроенной подсветкой, встроенный регистратор на 1024 события, напряжение шлейфа 17...20В, ток в шлейфе сигнализации в дежурном режиме 2.1 мА, RS-485, подключение модуля Ethernet (СА+LAN), подключение релейных модулей (на 4,8 или 16 реле); U-пит. 220 В, ток потребления 0.24 А, под аккумуляторную батарею 12В/7Ач (приобретается отдельно); 4 раздела, 3 реле с перекидным контактом 24В/2А, 4 выхода типа «открытый коллектор» 12В/0.5А, выход питания внешних устройств 12В/1.2А; t-раб. ППКОП -30...+55°С, t-раб. клавиатуры +5...+55°С; габаритные размеры системного блока 345х180х90 мм, клавиатуры 295х95х32 мм | руб./шт | 10156
| Гранд Магистр 24 версия 3.1 (12В, без встроенного РИП) | ППКОП 24ШС с выносной клавиатурой до 500 м, до 5 клавиатур с информативным графическим ЖК-дисплеем и встроенной подсветкой, встроенный регистратор на 1024 события, напряжение шлейфа 17...20В, ток в шлейфе сигнализации в дежурном режиме 2.1 мА, RS-485, подключение модуля Ethernet (СА+LAN), подключение релейных модулей (на 4,8 или 16 реле); U-пит. 11...14 В, ток потребления 0.24 А; 4 раздела, 3 реле с перекидным контактом 24В/2А, 4 выхода типа «открытый коллектор» 12В/0.5А, выход питания внешних устройств 12В/1.2А; t-раб. ППКОП -30...+55°С, t-раб. клавиатуры +5...+55°С; габаритные размеры системного блока 345х180х90 мм, клавиатуры 295х95х32 мм | руб./шт | 8863
| Гранд МАГИСТР 24Арс (версия 2) | ППКОП; 24 ШС; встроенная клавиатура для управления и программирования; ЖК-дисплей; регистратор на 1024 события; возможность установки SMS модуля; 3 выхода ПЦН; 3 контролируемых выхода "ОК"; порт ТМ; U-пит.130...280 В; под АКБ 12 В/7 Ач; I-потр.210 мА; вход внешнего РИП 12 В; выход питания внешней нагрузки 12 В/1 А; t-раб.+5...+50°C, 322х167х89 мм | руб./шт | 6665
| Гранд МАГИСТР 24Арс SMS2 (версия 2) | ППКОП с встроенным SMS модулем (2 SIM); 24 ШС; встроенная клавиатура для управления и программирования; ЖК-дисплей; регистратор на 1024 события; 3 выхода ПЦН; 3 контролируемых выхода "ОК"; порт ТМ; U-пит.130...280 В; под АКБ 12 В / 7 Ач; I-потр.210 мА; вход внешнего РИП 12 В; выход питания внешней нагрузки 12 В / 1 А; t-раб.+5...+50°С, 322х167х89 мм | руб./шт | 9989
| Гранд МАГИСТР 24Арс SMS2 SMA (версия 2) | ППКОП с встроенным SMS модулем (2 SIM) с разъемом SMA для подключения внешней антенны; 24 ШС; встроенная клавиатура для управления и программирования; ЖК-дисплей; регистратор на 1024 события; 3 выхода ПЦН; 3 контролируемых выхода "ОК"; порт ТМ; U-пит.130...280 В; под АКБ 12 В / 7 Ач; I-потр.210 мА; вход внешнего РИП 12 В; выход питания внешней нагрузки 12 В / 1 А; t-раб.+5...+50°С, 322х167х89 мм | руб./шт | 10357
| Гранд Магистр 30 версия 3.1 | ППКОП 30ШС с выносной клавиатурой до 500 м, до 5 клавиатур с информативным графическим ЖК-дисплеем и встроенной подсветкой, встроенный регистратор на 1024 события, напряжение шлейфа 17...20В, ток в шлейфе сигнализации в дежурном режиме 2.1 мА, RS-485, подключение модуля Ethernet (СА+LAN), подключение релейных модулей (на 4,8 или 16 реле); U-пит. 220 В, ток потребления 0.29 А, под аккумуляторную батарею 12В/7Ач (приобретается отдельно); 4 раздела, 3 реле с перекидным контактом 24В/2А, 4 выхода типа «открытый коллектор» 12В/0.5А, выход питания внешних устройств 12В/1.2А; t-раб. ППКОП -30...+55°С, t-раб. клавиатуры +5...+55°С; габаритные размеры системного блока 345х180х90 мм, клавиатуры 295х95х32 мм | руб./шт | 10735
| Гранд МАГИСТР 30Арс SMS2 (версия 2) | ППКОП с встроенным SMS модулем (2 SIM); 30 ШС; встроенная клавиатура для управления и программирования; ЖК-дисплей; регистратор на 1024 события; 3 выхода ПЦН; 3 контролируемых выхода "ОК"; порт ТМ; U-пит.130...280 В; под АКБ 12 В / 7 Ач; I-потр.210 мА; вход внешнего РИП 12 В; выход питания внешней нагрузки 12 В / 1 А; t-раб.+5...+50°С, 322х167х89 мм | руб./шт | 10436
| Гранд МАГИСТР 30Арс SMS2 SMA (версия 2) | ППКОП с встроенным SMS модулем (2 SIM) с разъемом SMA для подключения внешней антенны; 30 ШС; встроенная клавиатура для управления и программирования; ЖК-дисплей; регистратор на 1024 события; 3 выхода ПЦН; 3 контролируемых выхода "ОК"; порт ТМ; U-пит.130...280 В; под АКБ 12 В / 7 Ач; I-потр.210 мА; вход внешнего РИП 12 В; выход питания внешней нагрузки 12 В / 1 А; t-раб.+5...+50°С, 322х167х89 мм | руб./шт | 10804
| Гранд МАГИСТР 30Арс (версия 2) | ППКОП; 30 ШС; встроенная клавиатура для управления и программирования; ЖК-дисплей; регистратор на 1024 события; возможность установки SMS модуля; 3 выхода ПЦН; 3 контролируемых выхода "ОК"; порт ТМ; U-пит.130...280 В; под АКБ 12 В/7 Ач; I-потр.210 мА; вход внешнего РИП 12 В; выход питания внешней нагрузки 12 В/1 А; t-раб.+5...+50°C, 322х167х89 мм | руб./шт | 7113
| Гранд Магистр 30 версия 3.1 (12В, без встроенного РИП) | ППКОП 30ШС с выносной клавиатурой до 500 м, до 5 клавиатур с информативным графическим ЖК-дисплеем и встроенной подсветкой, встроенный регистратор на 1024 события, напряжение шлейфа 17...20В, ток в шлейфе сигнализации в дежурном режиме 2.1 мА, RS-485, подключение модуля Ethernet (СА+LAN), подключение релейных модулей (на 4,8 или 16 реле); U-пит. 11...14 В, ток потребления 0.29 А; 4 раздела, 3 реле с перекидным контактом 24В/2А, 4 выхода типа «открытый коллектор» 12В/0.5А, выход питания внешних устройств 12В/1.2А; t-раб. ППКОП -30...+55°С, t-раб. клавиатуры +5...+55°С; габаритные размеры системного блока 345х180х90 мм, клавиатуры 295х95х32 мм | руб./шт | 9443
| Гранд МАГИСТР GSM2 (версия 3) | Блок автодозвона по каналу GSM для приборов Гранд Магистр версии 3, до 8 номеров оповещения, формат сообщений - Ademco Contact-ID/Голос/SMS, RS-485, напряжение питания10…14 В, ток потребления 120 мА, диапазон рабочих температур -30...+55°C, габаритные размеры 200х118х43 мм | руб./шт | 4922
| Гранд Магистр РМ16 | Релейный модуль на 16 мощных управляющих реле (250В, 7А) для установки в ППКОП модульного типа "Гранд Магистр-8-30"; каждое реле может быть запрограммировано на сработку от любого количества ШС одного типа: охранного по схеме "И" или пожарного по схеме "ИЛИ". Логика работы реле соответствует логике работы реле ПЦН соответствующего ШС. | руб./шт | 2065
| Гранд Магистр РМ4 | Релейный модуль на 4 мощных управляющих реле (250В, 7А) для установки в ППКОП модульного типа "Гранд Магистр-2-30" и блоки управления "Гранд Магистр БУ ПУ"; каждое реле может быть запрограммировано на сработку от любого количества ШС одного типа: охранного по схеме "И" или пожарного по схеме "ИЛИ". Логика работы реле соответствует логике работы реле ПЦН соответствующего ШС. | руб./шт | 580
| Гранд Магистр РМ8 | Релейный модуль на 8 мощных управляющих реле (250В, 7А) для установки в ППКОП модульного типа "Гранд Магистр-8-30"; каждое реле может быть запрограммировано на сработку от любого количества ШС одного типа: охранного по схеме "И" или пожарного по схеме "ИЛИ". Логика работы реле соответствует логике работы реле ПЦН соответствующего ШС. | руб./шт | 1293
| Гранд Магистр СБ 16 версия 3 | ППКОП 16ШС без клавиатуры, для работы в составе ППКУОП "МАГИСТРАТОР" (версия 3), напряжение шлейфа 17...20В, ток в шлейфе сигнализации в дежурном режиме 1,5 мА, RS-485, подключение модуля Ethernet (СА+LAN), 3 переключаемых выхода типа «сухие контакты», 4 выхода типа «открытый коллектор», напряжение питания 220 В, ток потребления 0,18 А, под аккумуляторную батарею 12 В / 7 Ач, диапазон рабочих температур -30...+55°С, габаритные размеры системного блока 345х180х90 мм | руб./шт | 6013
| Гранд Магистр СБ 24 версия 3 | ППКОП 24ШС без клавиатуры, для работы в составе ППКУОП "МАГИСТРАТОР" (версия 3), напряжение шлейфа 17...20В, ток в шлейфе сигнализации в дежурном режиме 1,5 мА, RS-485, подключение модуля Ethernet (СА+LAN), 3 переключаемых выхода типа «сухие контакты», 4 выхода типа «открытый коллектор», напряжение питания 220 В, ток потребления 0,24 А, под аккумуляторную батарею 12 В / 7 Ач, диапазон рабочих температур -30...+55°С, габаритные размеры системного блока 345х180х90 мм | руб./шт | 6268
| Гранд Магистр СБ 30 версия 3 | ППКОП 30ШС без клавиатуры, для работы в составе ППКУОП "МАГИСТРАТОР" (версия 3), напряжение шлейфа 17...20В, ток в шлейфе сигнализации в дежурном режиме 1,5 мА, RS-485, подключение модуля Ethernet (СА+LAN), 3 переключаемых выхода типа «сухие контакты», 4 выхода типа «открытый коллектор», напряжение питания 220 В, ток потребления 0,29 А, под аккумуляторную батарею 12 В / 7 Ач, диапазон рабочих температур -30...+55°С, габаритные размеры системного блока 345х180х90 мм | руб./шт | 6665
| Гранд Магистр СБ 8 версия 3 | ППКОП 8ШС без клавиатуры, для работы в составе ППКУОП "МАГИСТРАТОР" (версия 3), напряжение шлейфа 17...20В, ток в шлейфе сигнализации в дежурном режиме 1,5 мА, RS-485, подключение модуля Ethernet (СА+LAN), 3 переключаемых выхода типа «сухие контакты», 4 выхода типа «открытый коллектор», напряжение питания 220 В, ток потребления 0,14 А, под аккумуляторную батарею 12 В / 7 Ач, диапазон рабочих температур -30...+55°С, габаритные размеры системного блока 345х180х90 мм | руб./шт | 5627
| Гранд Магистр ТМ универсальный | Считыватель ключа Touch Memory с индикатором | руб./шт | 230
| Гранит-12 | 12 ШС, 1 вход УДП, 4 выхода ПЦН, 3 контролируемых выхода "ОК", вход TouchMemory, вход microUSB, вход внешнего РИП, напряжение питания 220 В, под АКБ 4/7 Ач, IP20, диапазон рабочих температур -30…+50°С, 250х210х80 мм | руб./шт | 6225
| Гранит-12Л (УК) | Прибор приемно-контрольный и управления охранно-пожарный с универсальным GSM-коммуникатором для работы в составе интегрированной системы безопасности ЛАВИНА; каналы передачи данных: GSM, GPRS (2 SIM-карты); 12 ШС; 1 шлейф УДП; 3 контролируемых выхода "ОК"; 3 выхода "СК"; 2 входа TM; miniUSB; U-пит.187...242 В; P-потр.15 ВА; I-потр.100 мА; в корпусе под АКБ 12 В 4.5 или 7 Ач; IP40; t-раб.-30...+50°C; габаритные размеры 250х210х80 мм | руб./шт | 12365
| Гранит-12 с IP-регистратором событий | Прибор приемно-контрольный Гранит-12/12 шлейфов сигнализации, поддержка работы с ключами Touch Memory; встроенный резервированный источник питания под аккумулятор 7 Ач, программирование через ПК (USB). Встроенный регистратор событий с доступом по Ethernet | руб./шт | 8210
| Гранит-16 (новый) | 16 ШС, 4 выхода ПЦН, 4 контролируемых выхода "ОК", вход TouchMemory, напряжение питания 220 В, под АКБ 7 Ач, IP20, диапазон рабочих температур -30…+50°С, 285х105х33 мм | руб./шт | 6895
| Гранит-16 с ВП (новый) | С выносной панелью индикации и управления, 16 ШС, 4 выхода ПЦН, 4 контролируемых выхода "ОК", вход TouchMemory, напряжение питания 220 В, под АКБ 7 Ач, IP20, диапазон рабочих температур -30…+50°С, 285х105х33 мм | руб./шт | 8925
| Гранит-24 (новый) | 24 ШС, 4 выхода ПЦН, 4 контролируемых выхода "ОК", вход TouchMemory, напряжение питания 220 В, под АКБ 7 Ач, IP20, диапазон рабочих температур -30…+50°С, 325х260х90 мм | руб./шт | 7950
| Карат c БИУ (пластиковый корпус) | Центральный блок (ЦБ) + блок индикации и упр. (БИУ), 24 зоны (расширение до 250 ШС), журнал событий (30000), дальность распределения системы по проводному интерфейсу не менее 1 км, 4 ПЦН, эл. ключ, под аккумулятор 7 Ач | руб./шт | 10130
| Карат БШС-4 | 4 зоны, 2 реле, эл. ключ, внешнее питание, предназначен для расширения системы "Карат" до 250 ШС | руб./шт | 2320
| Карат БШС-4П | 4 зоны, 2 реле, эл. ключ, внешнее питание, предназначен для расширения системы "Карат" до 250 ШС, подключение АКБ 2,2 Ач | руб./шт | 3860
| Комплект программирования для автономных приборов | Комплект программирования для автономных приборов Циркон, Карат, Курс, Гранит-16/24, Гранит-24 с БИУ TFT. Состав комплекта: клавиатура Портал вар.1, ключ Touch Memory 1996, USB-кабель, USB-программатор, CD с ПО "KeyProg | руб./шт | 5040
| Магистратор СА версия 3 | Сетевой адаптер для приборов Гранд Магистр версии 3, 1 порт RS-485, напряжение питания 12…14 В, ток потребления 200 мА, диапазон рабочих температур -30…+55°С, габаритные размеры 70х50х20 мм | руб./шт | 460
| Магистратор СА+LAN версия 3 | Комбинированный сетевой адаптер для приборов Гранд Магистр версии 3, 1 порт RS-485, 1 порт Ethernet, напряжение питания 12…14 В, ток потребления 200 мА, диапазон рабочих температур -30…+55°С, габаритные размеры 70х50х20 мм | руб./шт | 2093
| Платан-1 | 16 зон (8 - сухие контакты + 8 по RS-485) | руб./шт | 3985
| ППКУОП Магистратор версия 3.1 | ППКУОП для централизованного контроля состояния и управление ППКОП "Гранд Магистр" (версия 3.х) и ППКУП "Гранд Магистр ПУ" (версия 3.х) с выносной клавиатурой до 500 м с информативным графическим ЖК-дисплеем и встроенной подсветкой, контроль 30 приборов, встроенный регистратор на 7000 событий, две линии интерфейса RS-485 (внутренняя на 500 м и внешняя на 1200 м), подключение модуля Ethernet (СА+LAN), подключение релейных модулей (на 4,8 или 16 реле) на внутреннюю и внешнюю линии; U-пит. 220 В, ток потребления 0.09 А, под аккумуляторную батарею 12В/7Ач (приобретается отдельно); 3 реле с перекидным контактом 24В/2А, 4 выхода типа «открытый коллектор» 12В/0.5А, выход питания внешних устройств 12В/1.2А; t-раб. ППКОП -30...+55°С, t-раб. клавиатуры +5...+55°С; габаритные размеры системного блока 345х180х90 мм, клавиатуры 295х95х32 мм | руб./шт | 9856
| Сигнал 24-СИ (16шс) | Прибор приемно-контрольный охранно-пожарный, 16 ШС, U-шс.15...22 В, I-шс.3 мА, три контролируемых выхода оповещения, U-пит.220 В, P-потр.10 ВА, под АКБ 12 В/12 Ач, TouchMemory, встроенные речевые сообщения, RS-485 (для работы в составе СПИ "Сирень-СИ"), степень защиты оболочкой IP20, диапазон рабочих температур -10…+55°С, габаритные размеры 350х250х120 мм | руб./шт | 15912
| Сигнал 24-СИ (24шс) | Прибор приемно-контрольный охранно-пожарный, 24 ШС, U-шс.15...22 В, I-шс.3 мА, три контролируемых выхода оповещения, U-пит.220 В, P-потр.10 ВА, под АКБ 12 В/12 Ач, TouchMemory, встроенные речевые сообщения, RS-485 (для работы в составе СПИ "Сирень-СИ"), степень защиты оболочкой IP20, диапазон рабочих температур -10…+55°С, габаритные размеры 350х250х120 мм | руб./шт | 19767.6
| Астра-822 | Модуль на 8 реле, 100В, 0,1А, с контактами на "размыкание", для работы с Астра-712, Астра-РИ-РПУ, Астра-РИ-М РПУ, УОП Астра-Y, Астра-812 (-812М) | руб./шт | 1136
6.2 | Приборы приемно-контрольные пожарные
6.2.1 | Адресные
| Риф-LS60 | ППКОП, до 99 адресных пожарных извещателей Leonardo SystemSensor, до 60 радиоканальных герконов РИФ-S, 8 реле, U-пит.12В, t-раб.-20...+50°С. | руб./шт | 18410
| Сигнал-2/4 СИ (исп. метро) | Прибор приемно-контрольный охранно-пожарный, 2 ШС, U-шс.21...26 В, I-шс.3 мА, U-пит.220 В, P-потр.10 ВА, под АКБ 12 В/7 Ач, RS-485, степень защиты IP40, диапазон рабочих температур -10…+50°С, габаритные размеры 230х180х80 мм. Специализированное исполнение для метрополитена в комплекте с разъемами РШАВ и РШАГ. | руб./шт | 16805.1
6.2.2 | Приемно-контрольные и управления
| ВЭРС-ПУ версия 3.1 | 1 направление пуска пожаротушения, напряжение пусковой цепи 24 В, пусковой ток до 1 А, 6 выходов оповещения с контролем, 4 релейных выхода, 8 шлейфов пожарной сигнализации, 1 шлейф охранной сигнализации, вход для подключения считывателя TM, слот microSD, 2xRS-485, напряжение питания 220 В, под аккумулятор 12 В/7 Ач, диапазон рабочих температур -30...+50°C, пласт.корпус | руб./шт | 8382
| ВЭРС-ППУ | Пульт управления пожаротушением для работы совместно с ВЭРС-БПУ и ВЭРС-ПУ версия 3.1. Мониторинг и управление до 30 зон пожаротушения, три встроенных реле («Пуск», «Пожар»/«Охрана», «Неисправность») ~120В, =24В/3А; ЖК-дисплей, встроенный порт ТМ, регистратор событий на 1024 записи; возможность подключения ВЭРС-БРУ версия 3.1 и ВЭРС-БК. U-пит. постоянное 10...14В, I-потр. 0.3А, IP21, t-раб. -30...+50°С, габ.размеры 150х110х30 мм, масса 0.6 кг. | руб./шт | 6149
| ВЭРС-ПУ-М версия 3.1 | Пульт управления пожаротушением, 1 зона пожаротушения, 1 направление пуска 24В/2,4А; цифровой индикатор времени обратного отсчета; 6 выходов "ОК" 12В/0.5А для цепей оповещения с КЦ;3 реле ПЦН (НЗ/НР) 24В/3А; 1 реле ~220В/7А с КЦ; 9 ШС (I-шс 3мА); встроенный регистратор на 2048 событий; поддержка блоков "ВЭРС-БРУ4/8/16/24 версия 3.1" (до 8 шт.); расширение до 64 направлений пожаротушения с помощью "ВЭРС-РНП-01" (до 16 шт.), поддержка ВЭРС-LAN; U-пит. перем. 220 В, Р-потр. 42 ВА, под 1 АКБ 7 А*ч (в компл. не входит), подключение внеш. РИП 12В/2А; IP21, t-раб. -30...+50°С, пластиковый корпус 310х210х90 мм, масса 2 кг. | руб./шт | 9944
| ВЭРС-БПУ | Объектовый блок пожаротушения, РАБОТА ТОЛЬКО под управлением ВЭРС-ППУ; 1 зона пожаротушения; 1 направление пуска 12В/3А (24В при подключении РИП 24В); 1 выход "Сирена" 12В/1А с КЦ, 3 выхода "Табло" 12В/0.4А с КЦ; встроенное реле ~120В(=24В)/3А; 9 ШС (I-шс 3мА); расширение до 64 направлений пожаротушения с помощью "ВЭРС-РНП-01" (до 16 шт.); U-пит. перем. 165...242 В, Р-потр. 42 ВА, под 1 АКБ 7 А*ч (в компл. не входит), подключение внеш. РИП 12В/1А; IP21, t-раб. -30...+50°С, пластиковый корпус 240х200х83.5 мм, масса 0.7 кг | руб./шт | 4840
| ВЭРС-РНП-01 | Расширитель направлений пуска, один вход управления, четыре выхода пуска, напряжение пуска 24 В, максимальный пусковой ток 1.5 А, напряжение питания 12 В, ток потребления 20 мА, габаритные размеры 126х80х33 мм | руб./шт | 2475
| Гранд Магистр БУ ПУ+РИП версия 3 | Прибор приемно-контрольный и управления пожарный версии 3, 4 шлейфа сигнализации, 1 выход ПЦН, напряжение пусковой цепи 12/24 В, максимальный ток пусковой цепи 1 А, RS-485, подключение модуля Ethernet (СА+LAN), напряжение питания 130...280 В, под аккумуляторную батарею 12 В / 7 Ач, диапазон рабочих температур -30...+55°С, габаритные размеры системного блока 200х118х43 мм | руб./шт | 6207
| Гранд Магистр БУ ПУ версия 3 | Прибор приемно-контрольный и управления пожарный версии 3, 4 шлейфа сигнализации, 1 выход ПЦН, напряжение пусковой цепи 12/24 В, максимальный ток пусковой цепи 1 А, RS-485, подключение модуля Ethernet (СА+LAN), напряжение питания 10...14 В, ток потребления 0,08 А, диапазон рабочих температур -30...+55°С, габаритные размеры системного блока 200х118х43 мм | руб./шт | 3450
| Гранд Магистр РН ПУ | Расширитель на 8 направлений пуска (веерное подключение); питание 12В, пусковые цепи: контролируемые на обрыв и К.З.; напряжение пуска: 12 или 24 В; ток пуска: 2А; индикация состояние каждой пусковой цепи. | руб./шт | 2193
6.3 | Приборы специальные и дополнительные устройства
| БЗЛ | Блок защиты входных цепей прибора от импульсных перенапряжений в двух линиях | руб./шт | 624
| БЗЛ-01 | Блок защиты входных цепей прибора от импульсных перенапряжений в одной линии | руб./шт | 480.48
| БКЛО-12 | Блок контроля линии оповещения, 12В, общий ток нагрузки - 5А, 4 линии оповещения, 4 линии управления, ток потребления 20 мА, ток транзисторного ключа до 100 мА, IP43, t-раб.-30…+50°С, 110х100х32 мм | руб./шт | 1987
| БКЛО-24 | Блок контроля линии оповещения, 24В, общий ток нагрузки - 5А, 4 линии оповещения, 4 линии управления, ток потребления 30 мА, ток транзисторного ключа до 100 мА, IP43, t-раб.-30…+50°С, 110х100х32 мм | руб./шт | 2324
| БРВ | Блок Реле Внешний. Перекидное реле =24В/~250 В, 6 А, управляющее напряжение: 10-14 В, упр. ток: 30...40 мА, предохранитель, индикация | руб./шт | 520
| Выносной светодиод ВС (12-24 В) | Выносной светодиод, для круглосуточной работы и контроля наличия и определения полярности в питающих цепях, включение в прямой полярности синее свечение, включение в обратной полярности красное свечение; U-пит. 10...25 В, I-потр. 20 мА, IP65, t-раб. -40…+60°С, габ.размеры Ø15х12.5 мм, длина выводов 120 мм | руб./шт | 35.84
| Выносной светодиод ВС (25-40 В) | Выносной светодиод, для круглосуточной работы и контроля наличия и определения полярности в питающих цепях, включение в прямой полярности синее свечение, включение в обратной полярности красное свечение; U-пит. 25...40 В, I-потр. 20 мА, IP65, t-раб. -40…+60°С, габ.размеры Ø15х12.5 мм, длина выводов 120 мм | руб./шт | 35.84
| ВЭРС-LAN | Преобразователь интерфейсов RS-485-Ethernet для приборов ВЭРС-ПК 2/4/8/16/24 версий 3.1 и 3.2 | руб./шт | 3685
| ВЭРС-БК | Блок ключей (выходов оповещения) для приборов ВЭРС-ПК2/4/8/16/24, 3 выхода управления оповещателями, 1 выход управления силовой нагрузкой, напряжение на линии оповещения 10.5…27 В, ток в линии оповещения не более 1 А, RS-485, напряжение питания 10.5…27 В, габаритные размеры 126х80х33 | руб./шт | 2475
| ВЭРС-БМК | Блок мониторинга и контроля для приборов ВЭРС-ПК2/4/8/16/24, 24 канала управления, встроенный считыватель ТМ, до 24 ключей ТМ, RS-485, напряжение питания 9…14 В, ток потребления 100 мА, габаритные размеры 160х115х36 мм | руб./шт | 3509
| ВЭРС-БРУ 16 версия 3.1 | Блок реле для ВЭРС-ПК LAN, ВЭРС-ПК ТРИО-М, ВЭРС-LEON, ВЭРС-HYBRID, ВЭРС-ПК2,4,8,16,24 версии 3.1 и 3.2, RS-485, 16 реле (=24В, 10А; ~ 240В, 5А), НЗ/НО контакты, U-пит.12В, I-потр.650 мА, t-раб.-30...+50°С, 190х250х31 мм. | руб./шт | 5148
| ВЭРС-БРУ 24 версия 3.1 | Блок реле для ВЭРС-ПК LAN, ВЭРС-ПК ТРИО-М, ВЭРС-LEON, ВЭРС-HYBRID, ВЭРС-ПК2,4,8,16,24 версии 3.1 и 3.2, RS-485, 24 реле (=24В, 10А; ~ 240В, 5А), НЗ/НО контакты, U-пит.12В, I-потр.850 мА, t-раб.-30...+50°С, 190х250х31 мм. | руб./шт | 6050
| ВЭРС-БРУ 4 версия 3.1 | Блок реле для ВЭРС-ПК LAN, ВЭРС-ПК ТРИО-М, ВЭРС-LEON, ВЭРС-HYBRID, ВЭРС-ПК2,4,8,16,24 версии 3.1 и 3.2, RS-485, 4 реле (=24В, 10А; ~ 240В, 5А), НЗ/НО контакты, U-пит.12В, I-потр.200 мА, t-раб.-30...+50°С, 190х114х31 мм. | руб./шт | 2948
| ВЭРС-БРУ 8 версия 3.1 | Блок реле для ВЭРС-ПК LAN, ВЭРС-ПК ТРИО-М, ВЭРС-LEON, ВЭРС-HYBRID, ВЭРС-ПК2,4,8,16,24 версии 3.1 и 3.2, RS-485, 8 реле (=24В, 10А; ~ 240В, 5А), НЗ/НО контакты, U-пит.12В, I-потр.350 мА, t-раб.-30...+50°С, 190х114х31 мм. | руб./шт | 3520
| ВЭРС-МАД | Модуль автодозвона. Устанавливается в приборы ВЭРС-ПК версия 3.2, ВЭРС-HYBRID-R. Предназначен для передачи приборами сообщений по сетям связи GSM и ГТС на запрограммированные номера телефонов пользователей (72 номера, 9 групп сообщений). Управление ШС и реле ПЦН по телефону, 2 SIM-карты, автоматическое отслеживание баланса, контроль температуры, аудио наблюдение. Внешняя антенна и микрофон в комплект поставки не входят | руб./шт | 4598
| Гранд Магистр 16 Кл (версия 3.1) | Дополнительная клавиатура для ППКОП "Гранд Магистр" версия 3.1 с ЖК-дисплеем с подсветкой, 16 зон, питание от ППКОП 12В/0.04А, t-раб. +5…+55°С, габаритные размеры 295х95х32 мм | руб./шт | 3526
| Гранд Магистр 2 Кл (версия 3.1) | Дополнительная клавиатура для ППКОП "Гранд Магистр" версия 3.1 с ЖК экраном, 2 зоны, t-раб.+5…+55°С, 295х95х32 мм | руб./шт | 3176
| Гранд Магистр 24 Кл (версия 3.1) | Дополнительная клавиатура для ППКОП "Гранд Магистр" версия 3.1 с ЖК-дисплеем с подсветкой, 24 зоны, питание от ППКОП 12В/0.04А, t-раб. +5…+55°С, габаритные размеры 295х95х32 мм | руб./шт | 3888
| Гранд Магистр 30 Кл (версия 3.1) | Дополнительная клавиатура для ППКОП "Гранд Магистр" версия 3.1 с ЖК-дисплеем с подсветкой, 30 зон, питание от ППКОП 12В/0.04А, t-раб. +5…+55°С, габаритные размеры 295х95х32 мм | руб./шт | 4070
| Гранд Магистр 4 Кл (версия 3.1) | Дополнительная клавиатура для ППКОП "Гранд Магистр" версия 3.1 с ЖК экраном, 4 зоны, t-раб.+5…+55°С, 295х95х32 мм | руб./шт | 3225
| Гранд Магистр 8 Кл (версия 3.1) | Дополнительная клавиатура для ППКОП "Гранд Магистр" версия 3.1 с ЖК-дисплеем с подсветкой, 8 зон, питание от ППКОП 12В/0.04А, t-раб. +5…+55°С, габаритные размеры 295х95х32 мм | руб./шт | 3297
| Гранд МАГИСТР SMS2 | GSM модуль для приборов Гранд Магистр Арс. 2 SIM карты. Оповещение, управление состоянием, контроль баланса. | руб./шт | 3324
| Гранд МАГИСТР SMS2 SMA | GSM модуль для приборов Гранд Магистр Арс. 2 SIM карты. Оповещение, управление состоянием, контроль баланса. Разъем SMA для подключения внешней антенны. | руб./шт | 3692
| Гранд Магистр Адаптер ПК | Для Гранд Магистр Арс и Гранд Магистр SMS, допол.канал RS-485 с гальван.развязкой 1.5кВ, U-пит.9...24В (для RS-485) | руб./шт | 989
| Гранд МАГИСТР БК версия 3 | Блок ключей "Гранд Магистр" версия 3, 8 выходов типа "открытый коллектор", максимальный ток ключа 1 А, напряжение питания 11…14 В или 21…24 В, ток потребления 0,03 А, диапазон рабочих температур -30…+55°С, габаритные размеры 200х118х43 мм | руб./шт | 2829
| Гранд МАГИСТР БОО ПУ | Блок объединения оповещателей для прибора Гранд Магистр ПУ | руб./шт | 989
| Гранд Магистр БР версия 3 | Блок реле ППКОП "Гранд Магистр" версия 3, 8 релейных выходов, коммутируемое напряжение АС 250 В / DC 24 В, коммутируемый ток 7 А/10 А, напряжение питания 11…14 В, ток потребления до 250 мА, диапазон рабочих температур -30…+55°С, габаритные размеры, 200х118х43 мм | руб./шт | 2588
| Гранд Магистр Кл ПУ8 (версия 3.1) | Дополнительная клавиатура для ППКУП "Гранд Магистр ПУ" версия 3.1 с ЖК-дисплеем с подсветкой, 8 зон, питание от ППКОП 12В/0.04А, t-раб. +5…+55°С, габаритные размеры 295х95х32 мм | руб./шт | 3236
| Гранд Магистр ПД версия 3 (V3-ПД) | Порт доступа для приборов Гранд Магистр версии 3, длина линии связи ТМ до 5 м, до 8 ключей для постановки/снятия зоны, до 8 ключей управления доступом, реле "Дверь", напряжение питания 11…14 В, ток потребления 50 мА, диапазон рабочих температур -30…+55°С, габаритные размеры 100х85х25 мм | руб./шт | 805
| ИВС-1 | Индикатор выносной световой с возможностью оконечника. Предназначен для внешней индикации сработанного состояния пожарного извещателя, недоступного для непосредственного обозрения (например, пожарного извещателя, установленного за потолочным перекрытием или извещателя, находящегося в закрытом помещении типа пожарных дымовых ИП212-5А1 (ДИП-5А1) или пожарных дифференциально-тепловых и др. аналогичных, имеющих выходы на внешние индикаторы). | руб./шт | 111.23
| ИВС-2 | Индикатор выносной световой с возможностью оконечника. Предназначен для круглосуточной работы для контроля наличия напряжения в шлейфах пожарной, охранной и охранно-пожарной сигнализации, а также для контроля наличия и определения полярности напряжения в питающих цепях, идущих от резервных источников питания 12 или 24 вольта. Индикатор обеспечивает контроль как однополярных так и двухполярных шлейфов сигнализации. | руб./шт | 213.58
| ИВС-3 НЗ | Индикатор выносной светодиодный для извещателей с нормально-замкнутыми контактами; "Дежурный режим", "Пожар"; U-шс.9...30 В, I-потр.50 мкА; IP41, t-раб.-40...+60°С, 47х30х22 мм | руб./шт | 100.32
| Маяк-ШС1 | Ус-во контроля шлейфа, U-пит.9...30В, I-потр.30мкА, IP66, t-раб.-30...+55, D40х12мм | руб./шт | 142
| Оконечный элемент ОЭ исп.1 для УК-Д (05) исп. К1(К2)-100(500) | Оконечный элемент для УК-Д(05) исп.1 | руб./шт | 64.47
| Оконечный элемент ОЭ-ЦБ | Оконечный элемент для ЦБ ППУ "Гефест". | руб./шт | 214.88
| ОТТВ | Ограничитель тока с тепловым взводом; U-раб.250В (max), I-коммут.2А(max) до теплового взвода; t-взвода 90±10°С; t-раб.-60...+70°С, 10х25х35мм | руб./шт | 118.19
| Спектрон ГЗ-LAN | Устройство грозозащиты для портов локальной сети Ethernet 10/100 Base-TX; защищаемые пары 1-2,3-6; U-ном. 5В; t-раб. -50...+85°С. | руб./шт | 2772
| Спектрон ГЗ-П-12В | Устройство грозозащиты цепей питания; U-ном. 12В; U-огран. 15В; t-раб. -50...+85°С. | руб./шт | 1980
| Спектрон ГЗ-П-220В | Устройство грозозащиты цепей питания; U-ном. 220В; U-огран. 250В; t-раб. -50...+85°С. | руб./шт | 1716
| Спектрон ГЗ-П-24В | Устройство грозозащиты цепей питания; U-ном. 24В; U-огран. 33В; t-раб. -50...+85°С. | руб./шт | 1980
| Спектрон ГЗ-СП-12/24В | Устройство грозозащиты для цепей питания и сигнальных цепей аналогового оборудования; U-ном. сигнальной цепи 6В; U-ном. цепи питания 12/24В; I-макс. цепи питания 1,5А; t-раб. -50...+85°С. | руб./шт | 1850
| Тестер для ИПДЛ-52 | Отображение информации поступающей от ИПДЛ-52. U-пит.6.5...10В (элемент питания типа "Крона"), I-потр.6мА, t-раб.-10...+60°С, 140х70х25 мм | руб./шт | 3720
| ТТП 40-КП (ТП-220/16,8) | Источник электропитания, переменное напряжение 16,5 В, 2 А | руб./шт | 1163
| УК-20 | Устройство коммутационное; 2 реле с контактами на замыкание; U-пит.12 В, I-потр.25...40 мА; U-коммут.250, I-коммут.5 А; t-раб.-10...+50°С, 100.6х80.7х43.5 мм | руб./шт | 447.6
| УК-20/1 | Устройство коммутационное; 1 реле с контактами на замыкание; U-пит.12 В, I-потр.25...40 мА; U-коммут.250, I-коммут.5 А; t-раб.-10...+50°С, 100.6х80.7х43.5 мм | руб./шт | 346.8
| УК-20/2 | Устройство коммутационное; 2 реле с контактами на переключение; U-пит.12 В, I-потр.25...40 мА; U-коммут.250, I-коммут.10 А; t-раб.-10...+50°С, 100.6х80.7х43.5 мм | руб./шт | 447.6
| УК-20/3 | Устройство коммутационное; 1 реле с контактами на переключение; U-пит.12 В, I-потр.25...40 мА; U-коммут.250, I-коммут.10 А; t-раб.-10...+50°С, 100.6х80.7х43.5 мм | руб./шт | 346.8
| УК-20/4 | Устройство коммутационное; 2 реле с контактами на переключение; U-пит.24 В, I-потр.17...28 мА; U-коммут.250, I-коммут.10 А; t-раб.-10...+50°С, 100.6х80.7х43.5 мм | руб./шт | 447.6
| УК-20/5 | Устройство коммутационное; 1 реле с контактами на переключение; U-пит.24 В, I-потр.17...28 мА; U-коммут.250, I-коммут.10 А; t-раб.-10...+50°С, 100.6х80.7х43.5 мм | руб./шт | 346.8
| УК-ВК/00 | Устройство коммутационное; 2 реле, контакты на замыкание; U-упр.12 В, I-упр.40 мА, U-коммут.до 250В, I-коммут.до 5 А; t-раб.-30...+50°С, 75х75х46 мм, 0.1 кг | руб./шт | 1041
| УК-ВК/01 | Устройство коммутационное; 1 реле, контакты на замыкание; U-упр.12 В, I-упр.40 мА, U-коммут.до 250В, I-коммут.до 5 А; t-раб.-30...+50°С, 75х75х46 мм, 0.1 кг | руб./шт | 754
| УК-ВК/02 | Устройство коммутационное; 2 реле, контакты на переключение; U-упр.12 В, I-упр.40 мА, U-коммут.до 250В, I-коммут.до 10 А; t-раб.-30...+50°С, 75х75х46 мм, 0.1 кг | руб./шт | 1041
| УК-ВК/03 | Устройство коммутационное; 1 реле, контакты на переключение; U-упр.12 В, I-упр.40 мА, U-коммут.до 250В, I-коммут.до 10 А; t-раб.-30...+50°С, 75х75х46 мм, 0.1 кг | руб./шт | 754
| УК-ВК/04 | Устройство коммутационное; 2 реле, контакты на переключение; U-упр.24 В, I-упр.30 мА, U-коммут.до 250В, I-коммут.до 10 А; t-раб.-30...+50°С, 75х75х46 мм, 0.1 кг | руб./шт | 1041
| УК-ВК/05 | Устройство коммутационное; 1 реле, контакты на переключение; U-упр.24 В, I-упр.30 мА, U-коммут.до 250В, I-коммут.до 10 А; t-раб.-30...+50°С, 75х75х46 мм, 0.1 кг | руб./шт | 754
| УК-ВК исп.06 | Устройство коммутационное; 2 реле, для управления светофором (с С-2000-2), и коммутации исполнительных устройств (ламп, сирен, и др.) | руб./шт | 630.24
| УК-ВК исп.10 | Устройство коммутационное; 2 реле, контакты на замыкание; U-упр.12 В; I-упр.40 мА; U-коммут. до 250 В; I-коммут.до 5 А; IP30; t-раб.-30...+50°С; 102х107х39 мм. На DIN рейку. | руб./шт | 794.04
| УК-ВК исп.11 | Устройство коммутационное; 1 реле, контакты на замыкание; U-упр.12 В; I-упр.40 мА; U-коммут. до 250 В; I-коммут.до 5 А; IP30; t-раб.-30...+50°С; 102х107х39 мм. На DIN рейку. | руб./шт | 631.8
| УК-ВК исп.12 | Устройство коммутационное; 2 реле, контакты на переключение; U-упр.12 В; I-упр.40 мА; U-коммут.до 250В; I-коммут.до 10 А; IP30; t-раб.-30...+50°С; 102х107х39 мм. На DIN рейку. | руб./шт | 794.04
| УК-ВК исп.13 | Устройство коммутационное; 1 реле, контакты на переключение; U-упр.12 В; I-упр.40 мА; U-коммут. до 250 В; I-коммут.до 10 А; IP30; t-раб.-30...+50°С; 102х107х39 мм. На DIN рейку. | руб./шт | 631.8
| УК-ВК исп.14 | Устройство коммутационное; 2 реле, контакты на переключение; U-упр.24 В; I-упр.20 мА; U-коммут. до 250 В; I-коммут.до 10 А; IP30; t-раб.-30...+50°С; 102х107х39 мм. На DIN рейку. | руб./шт | 794.04
| УК-ВК исп.15 | Устройство коммутационное; 1 реле, контакты на переключение; U-упр.24 В; I-упр.20 мА; U-коммут. до 250 В; I-коммут.до 10 А; IP30; t-раб.-30...+50°С; 102х107х39 мм. На DIN рейку. | руб./шт | 631.8
| УК-Д (01) | Устройство контроля и диагностики для работы в составе многокомпонентного прибора управления пожарного ППУ «Гефест»; 2 релейных выхода с перекидными контактами; U-линии связи20…28 В; I-потр.30 мА (в режиме "ПУСК"); U-коммут.250 В/3А; IP20; t-раб.-40…+55°C; 106х42х37 мм | руб./шт | 903.59
| УК-Д (02) исп. КМ-О (24В) | Устройство контроля и диагностики для работы в составе многокомпонентного прибора управления пожарного ППУ «Гефест»; для контроля целостности цепей нормально включенных/выключенных обмоток исполнительных элементов, работающих от сети 220 В; U-линии связи20…28 В; I-потр.8 мА (в режиме "ПУСК"); U-коммут.250 В/1А; IP41; t-раб.-30…+55°C; 147х72х37 мм | руб./шт | 1525.67
| УК-Д (04) исп. КМ-О | Устройство контроля и диагностики для работы в составе многокомпонентного прибора управления пожарного ППУ «Гефест»; для контроля только светодиодных указателей; U-линии связи 20,5…28 В; I-потр.5 мА; I-вых.300 мА; IP41; 72х72х36 мм | руб./шт | 936.89
| УК-Д (05)-К1 исп. КМ-О с ОЭ (500) | Устройство контроля и диагностики для работы в составе многокомпонентного прибора управления пожарного ППУ «Гефест»; для контроля линии связи с помощью оконечного элемента; U-линии связи 10,5…28 В; I-потр.22 мА (в режиме "ПУСК"), I-вых.500 мА; IP41; 72х72х36 мм | руб./шт | 726.31
| УК-Д (05)-К2 исп. КМ-О с ОЭ (500) | Устройство контроля и диагностики для работы в составе многокомпонентного прибора управления пожарного ППУ «Гефест»; для контроля линии связи по величине тока потребления; U-линии связи 10,5…28 В; I-потр.12 мА (в режиме "ПУСК"), I-вых.500 мА; IP41; 72х72х36 мм | руб./шт | 848.79
| УКЛСиП (РП) с ОЭ | Ус-во контр.линии связи и пуска релейно-прецизионное, Uпит.10…28В, Iпотр.40мА(max), Iпуск.цепи.2А(max), IP30, tраб.-30…+55°С, 106х37х42мм | руб./компл | 1569.73
| УКЛСиП(С)220 | Устройство контроля линий связи и пуска сетевое, Uуправ.10,2…28В, Iуправ.45мА, U-коммут.250В, I-коммут.3А, IP30, t-раб.-5…+55°C, 106х42х37мм | руб./шт | 1372.03
| УКМП | Устройство контроля модулей пожаротушения, диапазон рабочих напряжений 10…36 В, напряжение пусковой цепи в режиме "ПУСК" не более 19 В, ток цепи пуска в режиме ПУСК не менее 1 А, степень защиты оболочкой IP20, диапазон рабочих температур -40...+60°С, габаритные размеры 55х100х65 мм | руб./шт | 5760
| УС-01 | Устройство согласования шлейфа, 1ШС (2 проводный), 1 вых.(ОК)"Тревога" НР/НЗ выбирается перемычками, 1 вых.(ОК) "Неисправность", Uшс.20В, Iшс.2мА, Uпит.12В, Pпотр.0,4Вт, tраб.+5...+40°С, 86х47х18мм | руб./шт | 236.25
| УУК-12-01 | Блок релейный, 1 реле, контакты на переключение; U-упр. 12 В; I-упр. <55 мА; U-коммут. до 250 В; I-коммут. до 8 А; IP30; t-раб. -30...+50°С; габ.размеры 85х62х42 мм. Клеммник DG3, S² кабеля до 1,5мм² | руб./шт | 502.97
| УУК-12-01/1 | Блок релейный, 1 реле, контакты на переключение; U-упр. 12 В; I-упр. <55 мА; U-коммут. до 250 В; I-коммут. до 8 А; IP30; t-раб. -30...+50°С; габ.размеры 85х62х42 мм. Клеммник K14, S² кабеля до 2,5мм² | руб./шт | 600.63
| УУК-12-02 | Блок релейный, 2 реле, контакты на переключение; U-упр.12 В; I-упр. <55 мА; U-коммут. до 250В; I-коммут. до 8 А; IP30; t-раб. -30...+50°С; габ.размеры 85х62х42 мм. Клеммник DG3, S² кабеля до 1,5мм² | руб./шт | 768.96
| УУК-12-08 | Блок релейный, 8 реле, контакты на переключение; U-упр. 12 В; I-упр. <55 мА; U-коммут. до 250В; I-коммут. до 8 А; IP55; t-раб. -30...+50°С; габ.размеры 302х225х93 мм. Клеммник T31, S² кабеля до 2,5мм². 8 герметичных кабельных вводов PG16 под кабель Ø 9...14 мм. | руб./шт | 2738.32
| УУК-24-01 | Блок релейный, 1 реле, контакты на переключение; U-упр. 24 В; I-упр. <55 мА; U-коммут. до 250 В; I-коммут. до 8 А; IP30; t-раб. -30...+50°С; габ.размеры 85х62х42 мм. Клеммник DG3, S² кабеля до 1,5мм² | руб./шт | 502.97
| УУК-24-01/1 | Блок релейный, 1 реле, контакты на переключение; U-упр. 24 В; I-упр. <55 мА; U-коммут. до 250 В; I-коммут. до 8 А; IP30; t-раб. -30...+50°С; габ.размеры 85х62х42 мм. Клеммник K14, S² кабеля до 2,5мм² | руб./шт | 609.86
| УУК-24-02 | Блок релейный, 2 реле, контакты на переключение; U-упр. 24 В; I-упр. <55 мА; U-коммут. до 250В; I-коммут. до 8 А; IP30; t-раб. -30...+50°С; габ.размеры 85х62х42 мм. Клеммник DG3, S² кабеля до 1,5мм² | руб./шт | 768.96
| УУК-24-08 | Блок релейный, 8 реле, контакты на переключение; U-упр. 24 В; I-упр. <55 мА; U-коммут. до 250В; I-коммут. до 8 А; IP55; t-раб. -30...+50°С; габ.размеры 302х225х93 мм. Клеммник T31, S² кабеля до 2,5мм². 8 герметичных кабельных вводов PG16 под кабель Ø 9...14 мм. | руб./шт | 2738.32
| УШК-01 (ВУОС) | Устройство оптической сигнализации с индикатором красного цвета, выносное | руб./шт | 144
NEW | ВУОС-01 | Выносное устройство оптической сигнализации; I-потр.20 мА; IP30 | руб./шт | 130
| УШК-02 | Устройство оптической сигнализации с индикатором зеленого цвета и дополнительными контактами, выносное | руб./шт | 144
| УШК-03 | Устройство для контроля наличия напряжения в шлейфе | руб./шт | 280.8
NEW | УКШ-01 | Устройство контроля шлейфа пожарной и охранной сигнализации; U-шс.6...25 В, I-потр.20 мкА; IP30, t-раб.-10...+55°С | руб./шт | 218
| УШК-04 | Реле оконечное для четырехпроводных шлейфов | руб./шт | 280.8
6.4 | Объектовая система адресной пожарной сигнализации «Астра-А»
| Астра-812 Pro | Прибор приемно-контрольный, встроенная клавиатура, встроенный радиомодуль МРР Астра-РИ-М (f-раб. 433,42 МГц (лит.1) и 434,42 МГц (лит.3)), до 250 радиоканальных устройств Астра-РИ-М и Астра-Zитадель (при использовании Астра-Z РР), два шлейфа сигнализации, три выхода типа "открытый коллектор, три выхода типа "сухие контакты", вход ТМ/Wiegand, шина RS-485, один универсальный слот для установки сменных модулей связи, U-пит. 10...27 В, I-потр. до 210 мА, IP30, t-раб. -10...+55°C, габ.размеры 174х150х43 мм | руб./шт | 8652
| Астра-8945 Pro | Контроль до 2000 радиоустройств Астра-Zитадель через встроенный радиомодуль и радиорасширители Астра-Z РР, до 240 ШС через расширители проводных зон Астра-713, информационный обмен по интерфейсу RS-485, 2 слота для установки сменных модулей: Астра-GSM, Астра-PSTN, Астра-LAN, Астра-МР, Астра-RS-485. Постановка-снятие ключами Touch Memory/Wiegand, PIN-кодами, брелоками. 7 программируемых выходов: 4 реле, 3 «открытый коллектор». Программирование и мониторинг с ПК с помощью программного комплекса мониторинга (ПКМ) Астра Pro. | руб./шт | 8008
| Астра-42А | Извещатель пожарный дымовой оптико-электронный адресный для работы с расширителем Астра-РПА, 4-х проводное подключение, U-пит.7.5…27.6 В, I-потр.0.5 мА, IP40, t-раб.-30…+55°С, 106х60 мм | руб./шт | 734
| Астра-43А | Извещатель пожарный тепловой точечный максимально-дифференциальный адресный для работы с расширителем Астра-РПА, 4-х проводное подключение, t-сраб.54…65°С, U-пит.7.5…27.6 В, I-потр.0.5 мА, IP40, t-раб.-30…+70°С, 106х60 мм | руб./шт | 734
| Астра-45А | Извещатель пожарный ручной адресный для работы с расширителем Астра-РПА, 4-х проводное подключение, U-пит.7.5…27.6 В, I-потр.0.5 мА, IP40, t-раб.-30…+55°С | руб./шт | 688
| Астра-45А вариант ПД | Извещатель пожарный ручной адресный "Пуск дымоудаления" для работы с расширителем Астра-РПА, 4-х проводное подключение, U-пит.7.5…27.6 В, I-потр.0.5 мА, IP40, t-раб.-30…+55°С | руб./шт | 856
| Астра-45А вариант ПП | Извещатель пожарный ручной адресный "Пуск пожаротушения" для работы с расширителем Астра-РПА, 4-х проводное подключение, U-пит.7.5…27.6 В, I-потр.0.5 мА, IP40, t-раб.-30…+55°С | руб./шт | 856
| Астра-БРА | Блок реле проводной адресный для работы с расширителем Астра-РПА; 3ШС, 1 реле, U-коммут.250 В, I-коммут.1 А; U-пит.6…27 В (от АЛС), I-потр.0.5 мА, IP30, t-раб.-10…+55°С, 216×135×39 мм | руб./шт | 2602
| Астра-БПА | Блок сигнально-пусковой адресный для работы с прибором Астра-А РПА; 4 ШС, U-шс.8.5...27.6 В, I-шс.30 мА; 2 выхода, U-вых.28.4 В, I-вых.1.25 А; U-пит.6...27.6 В (по АЛС), U-пит.10.5...28.7 В (от внешнего источника питания), I-потр.1 мА (по АЛС), I-потр.94 мА; RS-485; IP30, t-раб.-30...+55°C, 135х85х39 мм | руб./шт | 2984
| Астра-МА | Метка адресная для работы с расширителем Астра-РПА; подключение устройств с "сухим контактом", 2 ШС, U-пит.7…27 В (от АЛС), I-потр.0.5 мА, IP30, t-раб.-30…+55°С, 87×54×28 мм | руб./шт | 617
| Астра-А ИЛС | Изолятор линии связи для работы с расширителем Астра-РПА, 4-х проводное подключение, U-пит.7.5…27.6 В, I-потр.5 мА, IP30, t-раб.-30…+55°С, 87х54х28 мм | руб./шт | 637
| Астра-А РПА | Расширитель проводной адресный системы Астра-А для работы с приборами Астра Pro, 2 адресные линии (до 1000 м каждая), до 250 устройств в каждой адресной линии, RS-485, USB, U-пит.11…27 В, I-потр.750 мА (max), IP20, t-раб.-30…+55°С, 135,5х85,5х39,5 мм | руб./шт | 2464
| Модуль Астра-GSM (ПАК Астра) | Модуль коммуникации для установки в приборы Астра Pro, Pro, GSM 900/1800 МГц, работа с сервером ПАК "Астра" (GPRS), передача/получение SMS, передача речевых сообщений на телефоны пользователей, удаленный мониторинг и управление через Интернет (мобильное приложение, веб приложение, АРМ ПЦО), до 8 номеров пользователей, подключение внешней антенны SMA-Female, U-пит.12/24 В (от ППКОП), I-потр.40/20 мА, t-раб.-10...+55°С, 74х28х18 мм | руб./шт | 2674
| Модуль Астра-LAN (ПАК Астра) | Модуль коммуникации для установки в приборы Астра Pro, Pro, работа с сервером ПАК "Астра" (Ethernet 10/100 Base-T), U-пит.12/24 В (от ППКОП), I-потр.90/50 мА, t-раб.-10...+55°С, 65х28х19 мм | руб./шт | 1707
6.5 | ППКОП «Ладога»
| Ладога БВД | Блок вывода данных ППКОП "Ладога" на по интерфейсу Centronics | руб./шт | 1920
| Ладога БВИ | Блок выносных индикаторов ППКОП "Ладога", 8 индикаторов (разделов), Uпит.10…15В, Iпотр.не более 120мА | руб./шт | 960
| Ладога БВУ | Блок в/ч уплотнения ППКОП "Ладога", передача извещений при работе с СПИ "Атлас-3", "Атлас-6", "Фобос-3" | руб./шт | 1920
| Ладога БЦНВ (без аккумулятора) | Блок центральный ППКОП "Ладога", 8ШС, Uшс.2…6В(1-7ШС), Uшс.10…15В(1-7ШС), буфер событий на 60 сообщений, 1вых."СК", 3вых."ОК", Uпит.160…242В, под АКБ 12В/7Ач, модуль защиты аккумулятора (МЗА) | руб./шт | 7740
| Ладога БРРПС | Блок расширения реле/памяти событий ППКОП "Ладога", 5 вых."СК"(переключ.), до 250 событий, до 2 блоков в системе | руб./шт | 1860
| Ладога БРШС-ВВ | Блок расширения ШС ППКОП "Ладога" высоковольтный, 8ШС, Uшс.18…22В, Uпит.10…14В, до 3 БРШС в системе | руб./шт | 1332
| Ладога БРШС-НВ | Блок расширения ШС ППКОП "Ладога" низковольтный, 8ШС, Uшс.2…6В, Uпит.10…14В, до 3 БРШС в системе | руб./шт | 1500
| Ладога КВ-М | Клавиатура матричная ППКОП "Ладога", до 16 клавиатур, возможность програм., управ.раздел., просмотр памяти событий | руб./шт | 2400
| Ладога КВ-С | Клавиатура сегментная ППКОП "Ладога", до 16 клавиатур, возможность программирования | руб./шт | 2040
| Ладога КВ-СД | Клавиатура светодиодная ППКОП "Ладога", до 16 клавиатур, 16 светодиодов | руб./шт | 1620
| Ладога МАД | Модуль автодозвона ППКОП "Ладога", передача извещений по телефонным линиям | руб./шт | 1560
| Ключ электронной защиты | Ключ электронной защиты для ПО "Монитор II" | руб./шт | 8640
| Ладога БЦ без акк. | Блок центральный ППКОП "Ладога", 8ШС, Uшс.18…22В, буфер событий на 60 сообщений, 1вых."СК", 3вых."ОК", Uпит.160…242В, под АКБ 12В/7Ач, модуль защиты аккумулятора (МЗА) | руб./шт | 7980
6.6 | ППКОП «Ладога А»
| Ладога БВИ-А | Блок выносной индикации ППКОП "Ладога-А", 8 индикат.разделов, до 4 устройств в системе, Uпит.10,5…14В, Iпотр.150мА. | руб./шт | 2112
| Ладога БРВ-А (исп.2) | Блок релейных выходов ППКОП "Ладога-А", 8 реле (НЗ/НР), Umax 72В(при 35мА), Imax 3А(при 30В), до 4 модулей в системе, Iпотр.до 300мА, метал.корпус | руб./шт | 3276
| Ладога БРШС-А исп.1 | Блок расширения шлейфов сигнализации ППКОП "Ладога-А", 8ШС, до 10 блоков в системе, U-шс.18…22В, I-потр.120мА, бескорпусное исп. | руб./шт | 2352
| Ладога БСКТС | Блок согласования с кнопкой тревожной сигнализации "Ладога БСКТС" | руб./шт | 264
| Ладога БЦ-А (исп.1) | Блок центральный ППКОП "Ладога-А" с установлен.МАШ, до 80 зон, 32 раздела, 100 пользователей, 2000 событий, 1ЛС, 1 СЛС, 2 вых."СК"(переключ.), 1вых "СК"(НР), TouchMemory, Uпит.10,5...14В, Iпотр.до 300мА, tраб.0…+50°С, малый металл.корпус | руб./шт | 8340
| Ладога БЦ-А (исп.2) | Блок центральный ППКОП "Ладога-А" без МАШ, до 80 зон, 32 раздела, 100 пользователей, 2000 событий, 1ЛС, 1 СЛС, 2 вых."СК"(переключ.), 1вых "СК"(НР), TouchMemory, Uпит.10,5...14В, Iпотр.50мА, tраб.0…+50°С, большой металл.корпус | руб./шт | 7603.2
| Ладога БЦ-А (исп.3) | Блок центральный ППКОП "Ладога-А" со встроен.МАШ, до 80 зон, 32 раздела, 100 пользователей, 2000 событий, 1ЛС, 1 СЛС, 1АШС, 2 вых."СК" (переключ.), 1вых "СК" (НР), TouchMemory, U-пит.10,5...14В, I-потр.50мА, t-раб.0…+50°C, пласт.корпус | руб./шт | 7500
| Ладога БЦ-А (исп.4) | Блок центральный ППКОП "Ладога-А" без возмож.установ.МАШ, до 80 зон, 32 раздела, 100 пользователей, 2000 событий, 1ЛС, 1 СЛС, 2 вых."СК" (переключ.), 1вых "СК" (НР), TouchMemory, U-пит.10,5...14В, I-потр.50мА, t-раб.0…+50°C, пласт.корпус | руб./шт | 5184
| Ладога БЦ-А | Блок центральный ППКОП "Ладога-А" без МАШ, до 80 зон, 32 раздела, 100 пользователей, 2000 событий, 1ЛС, 1 СЛС, 2 вых."СК"(переключ.), 1вых "СК"(НР), TouchMemory, Uпит.10,5...14В, Iпотр.50мА, tраб.0…+50°С, малый металл.корпус | руб./шт | 7176
| Ладога КВ-А | Клавиатура матричная ППКОП "Ладога-А", до 16 клавиатур, возможность програм., управ.раздел., просмотр памяти событий, Uпит.10,5…14В, Iпотр.80мА | руб./шт | 3654
6.7 | Система охранно-пожарной сигнализации «ВЭРС-HYBRID»
| ВЭРС-HYBRID | 16ШС , до 32 радиоканальных извещателя, до 8 радиоканальных оповещателей, ЖК-дисплей, 30 номеров телефонов (GSM, ГТС, SMS), 34 инф.сообщ.в 9 группах, 3 ПЦН управ.по телеф., управ.кнопками и ТМ, USB, встроенный датчик температуры, Uпит.220В, под АКБ 12В/7Ач, пластмас.корпус | руб./шт | 12628
| ВЭРС-HYBRID-R | ППКОП 16ШС , до 32 радиоканальных извещателя, до 8 радиоканальных оповещателей, ЖК-дисплей, 3 ПЦН управ.по телеф., управ.кнопками и ТМ, USB, программирование прибора кнопками навигации и через компьютер с использованием ПО "ВЭРС Конфигуратор", Uпит.220В, под АКБ 12В/7Ач, пластмас.корпус. АКБ и МАД (модуль автодозвона) в комплект поставки не входит | руб./шт | 9339
| ВЭРС-ИК-Р | ИК-пассивный, объемный, радиоканальный, дальность обнаружения 12м, угол обзора 87°, элем.питания 3В CR123A(CR2032, 3В), 68х49х104мм | руб./шт | 2277
| ВЭРС-ДИП-Р | Дымовой, адресно-аналоговый, радиоканальный, элем.питания 3В CR123A(CR2032, 3В), 85х50мм | руб./шт | 2013
| ВЭРС-СМК-Р | Магнитоконтактный, радиоканальный, вход для подключения ШС, элем.питания 3В CR123A(CR2032, 3В), 109х39х32мм | руб./шт | 1881
| ВЭРС-УПД-Р | Адресный расширитель, радиоканальный, 1ШС, элем.питания 3В CR123A (CR2032, 3В), 109х39х32мм | руб./шт | 1903
6.8 | Системы управления дымоудалением
| ИЭМ-1(У) исп. 2 | Индивидуальный этажный модуль; до 48 модулей в системе; 8 ШС; 4 входа контроля положения клапанов; 4 выхода управления клапанами (220В/1А); 3 выхода оповещения (12В/1А); U-пит.20…27 В; I-потр.120 мА; t-раб.0…+50°С; 160×90×60 мм. Управление 1 или 2 клапанами дымоудаления на одном этаже. | руб./шт | 5159
| ИЭМ-1-01(У) исп. 2 | Индивидуальный этажный модуль; до 24 модулей в системе; 8 ШС; 4 входа контроля положения клапанов; 4 выхода управления клапанами (220В/1А); 3 выхода оповещения (12В/1А); U-пит.20…27 В; I-потр.120 мА; t-раб.0…+50°С; 160×90×60 мм. Управление клапанами дымоудаления на 2 этажах по 1 клапану на этаже. | руб./шт | 5159
| ИЭМ-1-02(У) исп. 2 | Индивидуальный этажный модуль; до 48 модулей в системе; 8 ШС; 4 входа контроля положения клапанов; 4 выхода управления клапанами (24В/2,5А); 3 выхода оповещения (12В/1А); U-пит.20…27 В; I-потр.120 мА; t-раб.0…+50°С; 160×90×60 мм. Управление 1 или 2 клапанами дымоудаления на одном этаже. | руб./шт | 5159
| ИЭМ-1-03 исп. 2 | Индивидуальный этажный модуль; до 24 модулей в системе; 8 ШС; 4 входа контроля положения клапанов; 4 выхода управления клапанами (24В/2,5А); 3 выхода оповещения (12В/1А); U-пит.20…27 В; I-потр.120 мА; t-раб.0…+50°С; 160×90×60 мм. Управление клапанами дымоудаления на 2 этажах по 1 клапану на этаже. | руб./шт | 5159
| ВЭРС-АСД (У) исп. 2 | Блок системный для работы с модулями ИЭМ-1; ИЭМ-1-02; RS-485; U-пит.187…242 В; P-потр.400 Вт (max); под 3 АКБ 12В/17Ач; t-раб.0…+50°С; 500х610х200 мм. В составе: модуль обработки и управления (МОУ-1); модуль резервированного источника питания (МИП); модуль индикации и ручного управления (МИРУ); бокс с установленными модулями. | руб./шт | 38390
| ВЭРС-АСД -01(У) исп. 2 | Блок системный для работы с модулями ИЭМ-1-01; ИЭМ-1-03; RS-485; U-пит.187…242 В; P-потр.400 Вт (max); под 3 АКБ 12В/17Ач; t-раб.0…+50°С; 500х610х200 мм. В составе: модуль обработки и управления (МОУ-1-01); модуль резервированного источника питания (МИП); модуль индикации и ручного управления (МИРУ); бокс с установленными модулями. | руб./шт | 38390
| МТЭ-1(У) исп. 2 | Модуль технического этажа; до 4 модулей в системе; 4 ШС; 4 входа контроля положения клапанов; 7 выходов управления (220В/1А); RS-485; U-пит.20…27 В; I-потр.100 мА; t-раб.0…+50°С; 160×90×60 мм | руб./шт | 5225
| ММТ(У) исп. 2 | Модуль мнемотабло; до 2-х модулей в системе; RS-485; U-пит.20…27 В; I-потр.150 мА; t-раб.0…+50°С; 180×320×30 мм | руб./шт | 6589
7 | Радиоканальные системы
7.1 | Ближний радиоканал (до 500 м)
| Лидер | Комплект радиоприемник+2 брелока (3-х кнопочн.), f-раб. 433 МГц, до 150 м, до 200 брелоков, выход RS-232/TouchMemory; 2 реле (НО/НЗ) до ~250В/3А, 2 реж.раб. реле, U-пит.12 В AC/DC, I-потр.100 мА (мах), IP40, t-раб.-40...+50°С, габ.размеры приёмника 90x57x34 мм, брелока 60х35х13 мм | руб./шт | 3150
| Лидер вар.2 | Комплект радиоприемник+2 брелока (3-х кнопочн.), f-раб. 433 МГц, до 150 м, до 200 брелоков, выход RS-232/TouchMemory; 1 реле (НО/НЗ) до ~250В/3А, 2 реж.раб. реле, U-пит.12 В AC/DC, I-потр.100 мА (мах), IP40, t-раб.-40...+50°С, габ.размеры приёмника 90x57x34 мм, брелока 60х35х13 мм | руб./шт | 2625
| Лидер-4 | Комплект радиоприемник+1 брелок (3-х кнопочн.), f-раб. 433 МГц, до 150 м, до 1000 брелоков, выход RS-232/TouchMemory; 2 реле (НО/НЗ) до ~250В/3А, 2 реж.раб. реле, U-пит.12 В AC/DC, I-потр.100 мА (мах), IP40, t-раб.-40...+50°С, габ.размеры приёмника 90x57x34 мм, брелока 60х35х13 мм | руб./шт | 2755
| БН-Л-33 | Управляющий радиобрелок с тремя прогр. кнопками. Компактный. Рабочая частота 433,82 - 434,02 МГц | руб./шт | 640
| SPRUT RC 4R (538) | Комплект радиоуправления тревожной сигнализацией; f-раб.433 мГц, KeeLoq, дальность действия до 150 м, до 100 брелоков; 4 реле (НЗ/НР), вход Touch Memory, выход Wiegand 26/34 или Smart Yard; U-пит.12 DC или 24 AC, I-потр.до 120 мА; IP65, t-раб.-40...+50°С, 86х86х39 мм. В комплекте 2 брелока. | руб./шт | 2990
| SPRUT TM/4 (537) | Брелок радиоканальный 4-х кнопочный для SPRUT RC 4R; f-раб.433 мГц, KeeLoq, дальность действия до 150 м, элемент питания CR2016 3В — 2 шт; 32х9х61 мм | руб./шт | 690
| ACS-101 | Комплект радиоприемник+2 пульта (2-х кнопочн.), f-раб. 433.92МГц, Ризл.5мВт, до 250 м, до 230 пультов, 4 реж.раб., 1 реле (НО/НЗ) до ~125В/0.5А, U-пит.12...16В, I-потр.28мА (мах), t-раб.-20...+50°С, 85х40х20 мм | у.е./шт | 33.28
| ACS-102 | Комплект радиоприемник+2 пульта (2-х кнопочн.), f-раб. 433.92МГц, Ризл.5мВт, до 250 м, до 230 пультов, 4 реж.раб., 2 реле (НО/НЗ) до ~125В/0.5А, U-пит.12...16В, I-потр.46мА (мах), t-раб.-20...+50°С, 85х40х20 мм | у.е./компл | 34.99
| ACS-101R | Комплект радиоприемник+2 пульта (2-х кнопочн.), f-раб. 433.92МГц, технология прыгающего кода "KEELOQ®", Ризл.10мВт, до 500 м, до 330 пультов, 4 реж.раб., 1 реле (НО/НЗ) до ~125В/0.5А, U-пит.12...16В, I-потр.28мА (мах), t-раб.-20...+50°С, 85х40х20 мм | у.е./компл | 36.92
| ACS-102R | Комплект радиоприемник+2 пульта (2-х кнопочн.), f-раб. 433.92МГц, технология прыгающего кода "KEELOQ®", Ризл.10мВт, до 500 м, до 330 пультов, 4 реж.раб., 2 реле (НО/НЗ) до ~125В/0.5А, U-пит.12...16В, I-потр.39мА (мах), t-раб.-20...+50°С, 85х40х20 мм | у.е./компл | 38.63
| ACS-112R | Комплект радиоприемник+2 пульта (2-х кнопочн.), f-раб. 433.92МГц, технология прыгающего кода "KEELOQ®", Ризл.10мВт, до 500 м, до 330 пультов, 5 реж.раб., 1 реле (НО/НЗ) до ~125В/0.5А, U-пит.12...16В, I-потр.27мА (мах), t-раб.-20...+50°С, 85х40х20 мм | у.е./компл | 38.63
| ACS-114R | Комплект радиоприемник+2 пульта (2-х кнопочн.), f-раб. 433.92МГц, технология прыгающего кода "KEELOQ®", Ризл.10мВт, до 500 м, до 330 пультов, 5 реж.раб., 2 реле (НО/НЗ) до ~125В/0.5А, U-пит.12...16В, I-потр.27мА (мах), t-раб.-20...+50°С, 85х40х20 мм | у.е./компл | 40.34
| ACS-124R | Комплект радиоприемник+2 пульта (2-х кнопочн.), f-раб. 433.92МГц, технология прыгающего кода "KEELOQ®", Ризл.10мВт, до 500 м, до 330 пультов, 5 реж.раб., 1 реле (НО/НЗ) до ~125В/0.5А, U-пит.AC/DC24В, I-потр.31мА (мах), t-раб.-20...+50°С, 85х40х20 мм | у.е./компл | 40.34
| ACS-126R | Комплект радиоприемник+2 пульта (2-х кнопочн.), f-раб. 433.92МГц, технология прыгающего кода "KEELOQ®", Ризл.10мВт, до 500 м, до 330 пультов, 5 реж.раб., 2 реле (НО/НЗ) до ~125В/0.5А, U-пит.AC/DC24В, I-потр.42мА (мах), t-раб.-20...+50°С, 85х40х20 мм | у.е./компл | 42.16
| ACS-146R | Компл.радиоприемн+2 пульта (4-х кнопочн.), f-раб. 433.92МГц, технолог.прыгающ.кода "KEELOQ®", Ризл.10мВт, до 500 м, до 330 пультов, 5 реж.раб., 4 реле (НО/НЗ) до ~125В/0.5А, U-пит.AC/DC24, I-потр.82мА (мах), t-раб.-20...+50°С, 85х55х20 мм | у.е./компл | 47.4
| ACS-1000R | Комплект радиоприемник+1 пульт дистанционного управления (2 канала), f-раб. 433.92МГц, Ризл.10мВт, до 1000 м, до 330 пультов, 2 реж.раб., 2 реле (Н.З./Н.Р.) до ~125В/0.5А, U-пит.12...16В, I-потр.40мА (мах), t-раб.-20...+50°С, 85x40х20 мм | у.е./шт | 61.42
| TR-500F | Дополнительный 2-х кнопочный пульт дистанционного управления для радиоканальных комплектов ACS-101/102, цвет — серый, элемент питания 12В (типоразмер А23) | у.е./шт | 8.77
| TXRC09 | Дополнительный. 2-х кнопочный пульт дистанционного управления для радиоканальных комплектов ACS-1XXR, цвет — черный, элемент питания 12В (типоразмер А23) | у.е./шт | 11.02
| TX4RC10 | Дополнительный 4-х кнопочный пульт дистанционного управления для радиоканальных комплектов ACS-1XXR, цвет — черный, элемент питания 12В (типоразмер А23) | у.е./шт | 14.02
| TxRC12 | Дополнительный 2-х канальный пульт дистанционного управления для радиоканального комплекта ACS-1000R, три элемента питания 1,5 В (типоразмер ААА) | у.е./шт | 42.16
| RP-501S | Комплект: 4- х канальный приемник, 4- х канальный передатчик. Дальность до 500 м | руб./шт | 4284
| T-1 | Радиобрелок с динамическим кодом KEELOQ® для комплектов радиоуправления RX фирмы Satel; однокнопочный; f-раб.433 МГц; элемент питания 12В 23А; 35x70x15 мм | USD/шт | 11.5
7.2 | Радиоканальная система «АСТРА-Р»
| Астра-Р (комплект) | Комплект: Астра-Р РПД - 2 шт. + Астра-Р РПУ - 1 шт. f-раб.433МГц, Ризл.10мВт, дальность до 150м, память - до 99 РПД, выходное реле (НЗ), U-коммут.100В, I-коммут.100мА, U-пит.10...15В, I-потр.50мА, IP30, t-раб.0...+50°С, | руб./шт | 2923
| Астра-Р РПУ | Радиоприемное устройство, f-раб.433МГц, Ризл.10мВт, дальность до 150м, память - до 99 РПД, 1 силовое реле (НО/НЗ), выход на устройство индикации Астра-931, U-пит.10...15В, I-потр.60мА, IP30, t-раб.0...+50°С | руб./шт | 1210
| Астра-Р РПД | Радиопередающее устройство однокнопочное, f-раб.433,92 МГц (режим 1)/434,62 МГц (режим 2), до 300 м (в режиме 2), элемент питания 3 В СR2430, IP30, t-раб.0...+50°С, 74х33х14 мм | руб./шт | 806
| Астра-Р РПД браслет (черный) | Индивидуальная радиоканальная тревожная кнопка, до 50м, элемент питания CR2430, t-раб.0...+50°C, цвет браслета черный | руб./шт | 1653
| Астра-Р РПД браслет (белый) | Индивидуальная радиоканальная тревожная кнопка, до 50м, элемент питания CR2430, tраб.0...+50°С, цвет браслета белый | руб./шт | 1653
7.3 | Радиоканальная система «АСТРА РИ-М»
| Security Hub (комплект) | Комплект радиоканальной охранной сигнализации; в составе: абонентский контроллер Security Hub с аккумуляторной батареей, сетевого адаптера, извещатель охранный точечный магнитоконтактный радиоканальный Астра-3321, извещатель охранный оптико-электронный радиоканальный Астра-5121. | руб./шт | 9544
| Security Hub (комплект с видеокамерой) | Комплект радиоканальной охранной сигнализации; в составе: абонентский контроллер Security Hub с аккумуляторной батареей, сетевого адаптера, извещатель охранный точечный магнитоконтактный радиоканальный Астра-3321, извещатель охранный оптико-электронный радиоканальный Астра-5121, Wi-Fi камера | руб./шт | 14441
| Security Hub (4G) контроллер | Контроллер радиоканальный для работы с беспроводными извещателями Астра-РИ-М, дальность радиоканала 100 м, до 32 беспроводных извещателей, 4 ШС, f-раб.433.42 МГц (лит.1); 2 выхода, вход ТМ; U-пит. 5 В (USB тип BM) или 12 В/300 мА, встроенный АКБ 2/3A (Li-Ion) 3.7В/600 мА*ч (в комплекте); t-раб.-10...+50°C, 136х86х38 мм. | руб./шт | 7644
| Security Hub контроллер (2.0) | Контроллер радиоканальный для работы с беспроводными извещателями Астра-РИ-М, дальность радиоканала 100 м, до 32 беспроводных извещателей, 4 ШС, f-раб.433.42 МГц (лит.1); 2 выхода, вход ТМ; U-пит. 5 В (USB тип BM) или 12 В/300 мА, встроенный АКБ 2/3A (Li-Ion) 3.7В/600 мА*ч (в комплекте); t-раб.-10...+50°C, 136х86х38 мм. | руб./шт | 6525
| АКБ LIR123A-PCB(PCM)-LD(/A12787) EEMB | Применяется в контроллерах Security Hub, Security Hub 4G для обеспечения резервирования электропитания. | руб./шт | 385
| Астра-2331 | Оповещатель светозвуковой радиоканальный для работы в составе радиосистемы Астра-РИ-М, f-раб. 433,42 МГц (лит.1) и 434,42 МГц (лит.3), работает только в модернизированном радиоканале (режиме 2); до 300 м, 92 дБ, U-пит.2.2…3 В (CR123A)/10…15 В (от внешнего РИП), IP41, t-раб.-30…+55°С, 90х29 мм | руб./шт | 2192
| Астра-3221 | Извещатель охранный точечный электроконтактный радиоканальный для работы в составе радиосистемы Астра-РИ-М, f-раб. 433,42 МГц (лит.1) и 434,42 МГц (лит.3), элемент питания СR2430 (3 В), IP41, t-раб. -10…+50°С, габ.размеры 86х40х20 мм | руб./шт | 1557
| Астра-3321 (ИО 10210-1) | Извещатель охранный магнитоконтактный радиоканальный для работы в составе радиосистемы Астра-РИ-М, f-раб. 433,42 МГц (лит.1) и 434,42 МГц (лит.3), 1 ШС для внешнего СМК, элемент питания CR123A (3 В), IP41, t-раб. -20…+50°С, габ.размеры 109х34х27 мм. Работает с извещателем утечки воды Астра-361 | руб./шт | 1573
| Астра-361 исп. РК | Извещатель утечки воды радиоканальный для работы в составе радиосистемы Астра-РИ-М, f-раб. 433,42 МГц (лит.1) и 434,42 МГц (лит.3), элемент питания CR123A (3 В), IP41, t-раб. 0…+50°С, габ.размеры РПД 109х34х27 мм, ЧЭ 64х46х22 мм, длина провода 3 м | руб./шт | 1494
| Астра-3731 | Извещатель температуры радиоканальный для работы в составе радиосистемы Астра-РИ-М, f-раб. 433,42 МГц (лит.1) и 434,42 МГц (лит.3), работает только в модернизированном радиоканале (режиме 2); вход для внешнего датчика температуры DS 18B20, t-изм. встр. -30...+55°С, t-изм. внеш. -55...+125°С, элемент питания АА 3.6 В, IP41, t-раб. -30…+55°С, габ.размеры 109×34×27 мм | руб./шт | 1836
| Астра-421 исп. РК | Извещатель пожарный дымовой оптико-электронный радиоканальный для работы в составе радиосистемы Астра-РИ-М, f-раб. 433,42 МГц (лит.1) и 434,42 МГц (лит.3), работает только в модернизированном радиоканале (режиме 2); дальность связи до 300 м; элемент питания 2 x CR123A (3 В) в комплекте; IP41, t-раб.-30...+55°С, габ.размеры 106х60 мм | руб./шт | 2043
| Астра-431 исп. РК | Извещатель пожарный тепловой точечный максимально-дифференциальный радиоканальный для работы в составе радиосистемы Астра-РИ-М, f-раб. 433,42 МГц (лит.1) и 434,42 МГц (лит.3), работает только в модернизированном радиоканале (режиме 2); дальность связи до 300 м; элемент питания 2 x CR123A (3 В) в комплекте; IP41, t-раб.-30...+70°С, габ.размеры 106х60 мм | руб./шт | 2043
| Астра-4511 (новый) | Извещатель пожарный ручной радиоканальный для работы в составе радиосистемы Астра-РИ-М, f-раб. 433,42 МГц (лит.1) и 434,42 МГц (лит.3), работает только в модернизированном радиоканале (режиме 2); дальность связи до 300 м; элемент питания 2 x CR123A (3 В) в комплекте; IP41, t-раб.-30...+55°С, габ.размеры 110х94х47 мм | руб./шт | 2517
| Астра-5121 | ИК объёмный радиоканальный для работы в составе радиосистемы Астра-РИ-М, f-раб. 433,42 МГц (лит.1) и 434,42 МГц (лит.3), зона обнаружения 10х10 м, 4-х площадочный PIR, устойчивость к животным (до 20кг), дальность радиоканала - 300 м, элемент питания CR123A (3 В), IP41, t-раб. -10…+50°С, габ.размеры 70х51х42 мм. Без кронштейна | руб./шт | 2202
| Астра-5131 исп.А (ИО 40910-1) | ИК объёмный радиоканальный для работы в составе радиосистемы Астра-РИ-М, f-раб. 433,42 МГц (лит.1) и 434,42 МГц (лит.3), зона обнаружения 10х10 м, 2-х площадочный PIR, дальность радиоканала - 300 м, элемент питания CR123A (3 В), IP41, t-раб. -20…+50°С, габ.размеры 70х51х42 мм. Без кронштейна | руб./шт | 2202
| Астра-5131 исп.Б (ИО 30910-1) | ИК поверхностный ("ШТОРА") радиоканальный для работы в составе радиосистемы Астра-РИ-М, f-раб. 433,42 МГц (лит.1) и 434,42 МГц (лит.3), длина зоны обнаружения 10 м, угол зоны обнаружения в гориз. плоскости 7.5°, 2-х площадочный PIR, дальность радиоканала - 300 м, элемент питания CR123A (3 В), IP41, t-раб. -20…+50°С, габ.размеры 70х51х42 мм. Кронштейн в комплекте | руб./шт | 2202
| Астра-5131 исп.Ш | ИК поверхностный ("ШТОРА") радиоканальный для работы в составе радиосистемы Астра-РИ-М, f-раб. 433,42 МГц (лит.1) и 434,42 МГц (лит.3), длина зоны обнаружения 5 м, угол зоны обнаружения в гориз. плоскости 12°, 2-х площадочный PIR, дальность радиоканала - 300 м, элемент питания CR123A (3 В), IP41, t-раб. -20…+50°С, габ.размеры 85х50х30 мм. Кронштейн в комплекте | руб./шт | 2202
| Астра-6131 (ИО 32910-1) | Поверхностный звуковой радиоканальный для работы в составе радиосистемы Астра-РИ-М, f-раб. 433,42 МГц (лит.1) и 434,42 МГц (лит.3), дальность обнаружения 6 м, угол обзора 120°, 1 ШС для внешнего СМК, элемент питания CR123A (3 В), IP30, t-раб. -20…+50°С, габ.размеры 87х54х28 мм | руб./шт | 2517
| Астра-7 исп. РК | ИК объемный потолочный радиоканальный для работы в составе радиосистемы Астра-РИ-М, f-раб. 433,42 МГц (лит.1) и 434,42 МГц (лит.3), высота установки 2,4...3,6 м, Ø зоны обнаружения 9 м (при высоте установки 3 м), угол обзора зоны обнаружения 360°, 2-х площадочный PIR, дальность радиоканала - 300 м, элемент питания АA (3.6 В), IP41, t-раб. -20…+50°С, габ.размеры 108х31 мм. | руб./шт | 2360
| Астра-8 исп. РК | Объемный потолочный совмещенный с акустическим радиоканальный для работы в составе радиосистемы Астра-РИ-М, f-раб. 433,42 МГц (лит.1) и 434,42 МГц (лит.3), высота установки 2,4...3,6 м, Ø зоны обнаружения ИК 9 м (при высоте установки 3 м), угол обзора зоны ИК - 360°, 2-х площадочный PIR, дальность зоны АК 6 м, угол обзора зоны АК -120°, дальность радиоканала - 300 м, элемент питания АA (3.6 В), IP30, t-раб. -20…+50°С, габ.размеры 108х31 мм. | руб./шт | 2996
| Астра-812 Pro | Прибор приемно-контрольный, встроенная клавиатура, встроенный радиомодуль МРР Астра-РИ-М (f-раб. 433,42 МГц (лит.1) и 434,42 МГц (лит.3)), до 250 радиоканальных устройств Астра-РИ-М и Астра-Zитадель (при использовании Астра-Z РР), два шлейфа сигнализации, три выхода типа "открытый коллектор, три выхода типа "сухие контакты", вход ТМ/Wiegand, шина RS-485, один универсальный слот для установки сменных модулей связи, U-пит. 10...27 В, I-потр. до 210 мА, IP30, t-раб. -10...+55°C, габ.размеры 174х150х43 мм | руб./шт | 8652
| Астра-8121 | Пульт управления радиоканальный для работы с Security Hub; f-раб. 433,42 МГц (лит.1) и 434,42 МГц (лит.3), дальность связи до 100 м; U-пит.5…12 В (от внешнего источника питания), U-пит.5 В (от USB), два элемента питания АА 1,5 В; t-раб.-10…+50°C, 108х113х20.5 мм | руб./шт | 2463
| Астра-8131 | Пульт управления радиоканальный для работы в составе системы Астра-РИ-М, f-раб. 433,42 МГц (лит.1) и 434,42 МГц (лит.3), до 300 м, U-пит.2.5…3.6 В (АА)/5…15 В (от внешнего РИП)/5 В(USB), IP20, t-раб.-10…+50°С, 108х113х20,5 мм | руб./шт | 3225
| Астра-8231 | Блок релейный радиоканальный для работы в составе системы Астра-РИ-М, f-раб. 433,42 МГц (лит.1) и 434,42 МГц (лит.3), до 300 м, 1 реле с переключаемыми контактами, 1 ШС, U-коммут.250 В, I-коммут.5 А, U-пит.2.2…3 В (CR123A)/10…15 В (от внешнего РИП), IP30, t-раб.-30…+55°С, 101х63х32 мм | руб./шт | 2065
| Астра-8531 | Считыватель Em-marine или Mifare бесконтактный радиоканальный для работы в составе системы Астра-РИ-М, f-раб. 433,42 МГц (лит.1) и 434,42 МГц (лит.3), до 300 м, U-пит.2.5…3.6 В (АА)/5…15 В (от внешнего РИП)/5 В(USB), IP20, t-раб.-10…+50°С, 108х113х20,5 мм | руб./шт | 3461
| Астра-8731 | Розетка радиоуправляемая для работы в радиоканале Астра-РИ-М; f-раб. 433,42 МГц (лит.1) и 434,42 МГц (лит.3), дальность связи до 300 м; U-коммут.220 В, I-коммут.16 А; IP20, t-раб.-30…+55°С, 140х67х80 мм. | руб./шт | 3222
| Астра-983 | Модуль сопряжения с компьютером через порт USB для программирования и настройки оборудования "Астра": Астра-812 (плата"с"), Астра-712/х, Астра-821/822, Астра-881/882, РПУ Астра-РИ-М (плата"с"), РПУ Астра-РИ, РПД Астра-РИ | руб./шт | 1195
| Астра-КТМ-С (Проксима) черная | Клавиатура сенсорная, эмулятор ключей ТМ, для управления ППКОП и другими устройствами марки Астра путем ввода PIN-кодов | руб./шт | 1518
| Астра-РИ-М РПДК (ИО 10110-1) | Радиобрелок управления и индикации для работы в составе радиосистемы Астра-РИ-М, 3 кнопки ("Взять/Снять/КТС"), дальность радиоканала 1000 м, f-раб. 433,42 МГц (лит.1) и 434,42 МГц (лит.3), элемент питания CR2430 3В, IP41, t-раб. -10...+55 °С, габ.размеры 74х33х14 мм | руб./шт | 1290
| Астра-РИ-М РР | Радиорасширитель беспроводных зон в составе системы с центральным ППКОП Астра серии Pro (Астра-712/-812/-8945 Pro), подключение к ППКОП до 4 шт. по RS-485, встроенный радиомодуль МРР, частотный диапазон 433 МГц. Контроль до 48 (автономно) или 192 (с Астра-712/-812/-8945 Pro) радиоустройств Астра-РИ-М разных типов. 4 программируемых выхода: 3 реле и «открытый коллектор», программирование с ПК с помощью Pconf-RR (для автономной работы) или ПКМ Астра Pro, два входа питания (основной и резервный), электропитание от 12 В или 24В, встроенная антенна | руб./шт | 2756
7.4 | Радиоканальная система «АСТРА-Zитадель»
| Астра-814 Pro | Пульт контроля и управления для ППКОП Астра-8945 Pro, подключение по RS-485, количество в одной системе до 8 шт; обеспечивает ввод PIN-кодов в ППКОП для авторизации и управления, отображение получаемых от ППКОП извещений на дисплее и встроенном звуковом сигнализаторе; питание от 12В или 24В в соответствии с ГОСТ Р 53325, контроль отрыва от стены; тестирование из меню инженера пульта, IP-30 | руб./шт | 5380
| Астра-823 | Модуль реле, 4 выхода, из них 2 выхода с контролем целостности цепи нагрузки, 2 неконтролируемых выхода - силовые реле с перекидными контактами, 250 В, 3А; работа под управлением ППКОП Астра-712 Pro, Астра-812 Pro, Астра-8945 Pro или РР Астра-РИ-М автономным, программирование с ПК | руб./шт | 2138
| Астра-824 | Модуль реле, 8 релейных выходов с контактами на размыкание, коммутируемое напряжение 100 В, коммутируемый ток 100 мА, для работы сАстра-712 Pro, Астра-812 Pro, Астра-8945 Pro по RS-485, напряжение питания 10...27 В, ток потребления до 100 мА, степень защиты оболочкой IP41, диапазон рабочих температур -30...+55°С, габаритные размеры 120,5х79х30,5 мм | руб./шт | 2144
| Астра-863 исп.А | Модуль индикаторов, 8 индикаторов обобщенного состояния системы, 38 индикаторов состояния разделов, звуковой сигнализатор, кнопка отключения звука, вход Touch Memory; работа в системе Астра-Zитадель под управлением ППКОП Астра-Z-8945 исп. А, подключение к ППКОП по RS-485, подключение до 4-х расширителей Астра-863 исп.АР по линии SL; два входа питания (основной и резервный), электропитание от источника напряжения 10-27 В | руб./шт | 4790
| Астра-863 исп.Б | Модуль индикаторов, 8 индикаторов обобщенного состояния системы, 19 индикаторов состояния разделов с кнопками управления, звуковой сигнализатор, кнопка отключения звука, вход Touch Memory; работа в системе Астра-Zитадель под управлением ППКОП Астра-Z-8945 исп. А, подключение к ППКОП по RS-485, подключение до 4-х расширителей Астра-863 исп.БР по линии SL; два входа питания (основной и резервный), электропитание от источника напряжения 10-27 В | руб./шт | 5401
| Астра-8945 Pro | Контроль до 2000 радиоустройств Астра-Zитадель через встроенный радиомодуль и радиорасширители Астра-Z РР, до 240 ШС через расширители проводных зон Астра-713, информационный обмен по интерфейсу RS-485, 2 слота для установки сменных модулей: Астра-GSM, Астра-PSTN, Астра-LAN, Астра-МР, Астра-RS-485. Постановка-снятие ключами Touch Memory/Wiegand, PIN-кодами, брелоками. 7 программируемых выходов: 4 реле, 3 «открытый коллектор». Программирование и мониторинг с ПК с помощью программного комплекса мониторинга (ПКМ) Астра Pro. | руб./шт | 8008
| Астра-942 | Лазерный пульт для дистанционного запуска процедуры регистрации извещателей в радиосети, для проведения их дистанционного тестирования, а также для поиска оптимального рабочего радиоканала. Астра-Zитадель, Астра-РИ-М, Астра-А; элем.питания CR2430 (3В) х 2 шт.; t-раб. -10...+55°С, габ.размеры 77х40х15 мм | руб./шт | 1388
| Астра-985 | Устройство сопряжения интерфейсов ZigBee/USB для программирования радиоустройств Астра-Z | руб./шт | 1230
| Астра-Z РР | Расширитель беспроводных зон для системы с центральным ППКОП серии Pro (Астра-712 Pro, Астра-812 Pro, Астра-8945 Pro), контроль и управление одной радиосетью системы Астра-Zитадель под руководством центрального ППКОП | руб./шт | 2860
| Астра-Z-2345 | Оповещатель светозвуковой радиоканальный для работы в системе Астра-Zитадель; f-раб.2400 МГц; дальность связи до 1000 м; уровень звукового давления 105 дБ; трехцветный; контроль отрыва от стены; автоматический выбор «родительских» устройств с оптимизацией по качеству связи; тестирование, регистрация и оптимизация радиосвязи с лазерного пульта Астра-942; дальность радиоканала на открытой местности до 1000 м; два элемента питания 3 В CR123A. | руб./шт | 3947
| Астра-Z-2745 | Оповещатель пожарный световой радиоканальный системы Астра-Zитадель; f-раб.2.4 ГГц, дальность связи до 300м; два элемента питания Li-SOCl2 3.6В (АА); IP30, t-раб.-10...+55°С, 325х150х60мм | руб./шт | 3865
| Астра-Z-2945 | Оповещатель речевой, радиоканальный; 95 дБ, 8 речевых сообщений, возможность подключения линий ГО и ЧС, питание от двух элементов - основного и резервного; контроль вскрытия и отрыва от стены; автоматический выбор «родительских» устройств с оптимизацией по качеству связи; тестирование, регистрация и оптимизация радиосвязи с лазерного пульта Астра-942; дальность радиоканала на открытой местности до 1000 м | руб./шт | 5845
| Астра-Z-3345 | Извещатель магнитоконтактный; радиоканальный; возможность подключения внешних источников тревожных извещений и СМК; контроль вскрытия; автоматический выбор «родительских» устройств с оптимизацией по качеству связи; тестирование, регистрация и оптимизация радиосвязи с лазерного пульта Астра-942; дальность радиоканала до ретрансляторов-маршрутизаторов и РПП на открытой местности до 300 м | руб./шт | 2648
| Астра-Z-3745 | Извещатель температурный радиоканальный системы Астра-Zитадель | руб./шт | 1919
| Астра-Z-4245 | Дымовой оптико-электронный, радиоканальный, для работы в системе Астра-Zитатель, дальность радиоканала до 300м, fраб.2400...2483,5МГц, 16 каналов, элемент питания ER14505 (1 или 2 шт.), tраб.-30...+55°С, 106х60мм | руб./шт | 2639
| Астра-Z-4345 | Извещатель пожарный тепловой максимально-дифференциальный, радиоканальный, тестирование по радиоканалу из ППКОП; автоматический выбор «родительских» устройств с оптимизацией по качеству связи; тестирование, регистрация и оптимизация радиосвязи с лазерного пульта Астра-942; дальность радиоканала до 300 м | руб./шт | 2639
| Астра-Z-4545 | Извещатель пожарный ручной; радиоканальный; автоматический выбор «родительских» устройств с оптимизацией по качеству связи; тестирование, регистрация и оптимизация радиосвязи с лазерного пульта Астра-942; дальность радиоканала на открытой местности до 300 м | руб./шт | 3782
| Астра-Z-5145 исп. Р | Извещатель ИК пассивный; объемный; радиоканальный; 10м, 90 град; 4-площадочный PIR-детектор, устойчивость к животным (до 20кг), микропроцессор, температурная компенсация, возможность подключения внешних источников тревожных извещений; дистанционная регулировка чувствительности; контроль вскрытия; автоматический выбор «родительских» устройств с оптимизацией по качеству связи; тестирование, регистрация и оптимизация радиосвязи с лазерного пульта Астра-942; дальность радиоканала до ретрансляторов-маршрутизаторов и ППКОП на открытой местности до 300 м; поворотный кронштейн | руб./шт | 2914
| Астра-Z-6145 | Извещатель звуковой поверхностный; радиоканальный; дальность 6м; микропроцессор; возможность подключения внешних источников тревожных извещений; дистанционная регулировка чувствительности; контроль вскрытия; автоматический выбор «родительских» устройств с оптимизацией по качеству связи; тестирование, регистрация и оптимизация радиосвязи с лазерного пульта Астра-942; дальность радиоканала до ретрансляторов-маршрутизаторов и ППКОП на открытой местности до 300 м | руб./шт | 3289
| Астра-Z-8745 исп. А (в комплекте с АКБ LP704374) | Ретранслятор-маршрутизатор радиоканальный в корпусе проходной розетки; поддержка до 30 радиоустройств; f-раб.2400...2483,5 МГц, дальность связи до 1000 м; U-пит. 220 В, Li-Pol АКБ 3.7 В 2200 мАч (в комплекте); IP41, t-раб.-30…+50°C, 140х80х67 мм | руб./шт | 5091
| Астра-Z-8845 | Ретранслятор-маршрутизатор системы Астра-Zитадель, радиоканальный, электропитание от источника напряжения 10-27 В | руб./шт | 1480
| Астра-Z-8845 исп. Б | Ретранслятор-маршрутизатор; радиоканальный; поддержка до 30 радиоустройств сети в радиовидимости (извещателей, ретрансляторов-маршрутизаторов и др.); электропитание от внешнего резервированного источника питания напряжением 10-27 В; 1 ШС с токовым контролем, 2 системных выхода (сигнальный и силовой); динамическая маршрутизация с оптимизацией по качеству связи; тестирование, регистрация и оптимизация радиосвязи с лазерного пульта Астра-942; антенна встроенная, дальность радиоканала на открытой местности до 1000 м | руб./шт | 2960
| Астра-КТМ-С (Планар) черная | Клавиатура сенсорная для ППКОП Астра-8945 Pro, Астра-812 Pro, Астра-712/х, Астра-713, контроллером Security Hub, а также устройствами Астра-814 Pro, Астра-863 исп. А, Астра-863 исп. Б, УОО Астра-Y; выход Touch Memory; U-пит.6...14 В, I-потр.50 мА; IP31, t-раб.+5...+45°C, 110×83×14 мм. | руб./шт | 1624
| Астра-КТМ-С (Планар) белая | Клавиатура сенсорная для ППКОП Астра-8945 Pro, Астра-812 Pro, Астра-712/х, Астра-713, контроллером Security Hub, а также устройствами Астра-814 Pro, Астра-863 исп. А, Астра-863 исп. Б, УОО Астра-Y; выход Touch Memory; U-пит.6...14 В, I-потр.50 мА; IP31, t-раб.+5...+45°C, 110×83×14 мм. | руб./шт | 1624
| Астра-КТМ-С (Проксима) черная | Клавиатура сенсорная, эмулятор ключей ТМ, для управления ППКОП и другими устройствами марки Астра путем ввода PIN-кодов | руб./шт | 1518
| Модуль Астра-GSM (выносная антенна) | Модуль для установки в ППКОП Астра-712 Pro или Астра-812 Pro. Передача информации на пультовое оборудование в форматах Contact ID, Аргус-СТ, PRO-net и SIA-IP, речевые сообщения на 8 любых телефонов, текстовые сообщения на мобильные телефоны и пультовое оборудование (ADEMCO_SMS). Дистанционное управление ППКОП с помощью SMS | руб./шт | 3669
| Модуль Астра-RS-485 | Модуль интерфейса RS-485 для установки в ППКОП Астра серии Pro (Астра-712 Pro, Астра-8945 Pro) или Астра-Z-8945 исп.А, обеспечивает подключение дополнительно 125 устройств Астра по RS-485, длина интерфейса - до 1 км | руб./шт | 1030
| Модуль Астра-МР | Модуль реле для установки в ППКОП Астра-Z-8945 исп.А/Б системы Астра-Zитадель, 4 оптореле, нагрузочная способность 100V/100мА | руб./шт | 635
| МПИ-LAN-T | Модуль для установки в ППКОП Астра-8945 Pro. Передача информации на пультовое оборудование в сетях TCP/IP в форматах PRO-net и SIA-IP, мониторинг и управление системой с помощью средств ПКМ, размещенных на компьютерах локальной сети, или удаленно через Internet | руб./шт | 2200
7.5 | Система радиоканального управления «РИФ-РИНГ-1»
| RR-1 | Комплект: 2 радиобрелка RFG-1, приемник RR-1R, выход реле, дальность 100 м в условиях прямой видимости | руб./шт | 4070
| RR-1R | До 12 брелков, 1 реле, до 2 А, 24 В | руб./шт | 2330
| RR-1R2 | До 12 брелков в двух зонах, 2 реле, U-коммут.24 В, I-коммут.до 2 А, U-пит.12 В | руб./шт | 2620
| RFG-1 | Брелок двухкнопочный, дальность действия 100...150 м, напряжение питания 12 В (элемент питания GP-23А), диапазон рабочих температур -20...+40°С | руб./шт | 1160
| RR-1T | Брелок однокнопочный для RR-1R или RR-1R2 (дальность до 300 м) | руб./шт | 1630
| TRG-1 | Брелок двухкнопочный для работы в составе системы РИФ РИНГ-1, дальность действия 100...150 м, напряжение питания 12 В (элемент питания GP-23А), диапазон рабочих температур -20...+40°С | руб./шт | 1160
7.6 | Система радиоохраны «РИФ-РИНГ-2»
| RR-2T | Радиокнопка средней дальности, 200-400 м в условиях прямой видимости | руб./шт | 2330
| RR-2TS | Передатчик стационарный, встроенная антенна, 400-600 м в условиях прямой видимости | руб./шт | 3250
| RR-2R | Приемник, до 100 передатчиков, реле для включения в ШС. | руб./шт | 2430
| RR-2R5 | Приемник, до 100 передатчиков, реле для включения в ШС, индикация 5 номеров передатчиков. | руб./шт | 2730
| RR-2P (RR-2P-01) | Пульт-программатор индикаторный: а) подключается к "RR-2R" для индикации номера передатчика; б) необходим для программирования передатчиков системы "RR-2" | руб./шт | 6080
7.7 | Радиоканальная охранная система «Консьерж»
| АН-868 (разъем) | Антенна направ.7-ми элемент., поляр.линейная, F-раб. 868МГц, коэф.усиления 11,3dB, КСВ<1.3, P-допуст.100Вт, разъем.TNC, волнов.сопрот.фидера 50Ом, 550х220х60мм | руб./шт | 3470
| АН3-868 (разъем) | Антенна направ.3-х элемент., поляр.линейная, F-раб. 868МГц, коэф.усиления 6,5dB, КСВ<1.3, P-допуст.100Вт, разъем.TNC, волнов.сопрот.фидера 50Ом, 215х145х30мм | руб./шт | 2510
7.8 | Система радиоохраны «РИФ-СТРИНГ-200»
| RS-200T | Передатчик стационарный, 4 ШС с оконечными резисторами, вход Взят/Снят | руб./шт | 4160
| RS-200TP без считывателя | Объект.радиоканал.прибор системы Риф Стринг-200 433.92МГц, Ризл.10мВт, 5ШС, U-шс 12В, пост./снят ключ.ТМ, вых.на сирен.и маяк, 1 вых.ПЦН 72В/500мА, U-пит.10...15В, t-раб.-20...+50С, 160х110х32мм | руб./шт | 5190
| RS-200TP-RB без считывателя | Объект.радиоканал.прибор системы Риф Стринг-200 433.92МГц, Ризл.10мВт, 5ШС, U-шс 12В, пост./снят ключ.ТМ или брел.«KeeLog», вых.на сирен.и маяк, 1 вых.ПЦН 72В/500мА, U-пит.10...15В, t-раб.-20...+50С, 160х110х32мм | руб./шт | 10330
| RFS4-Nk | Брелок 4-х кнопочный к объект.прибору RS-200TP-RB, KeeLog, дальность до 100 м, эл.питания 27А (5BL), зеленый светодиод | руб./шт | 980
| RS-200R | Приемник на один объект, прием сигналов от 1 передатчика RS-200T/TP | руб./шт | 5790
| RS-200PN исп.2 | Пульт централизованного наблюдения «Риф Стринг-200»; до 600 передатчиков, буфер на 6000 событий; 3 входа RS-485 (до 3-х приемников одновременно), выход на расширитель RS-232/ТТЛ; выход на компьютер USB/RS-232; 4 релейных выхода U-коммут.60В, I-коммут.1А; встроенные часы и календарь; U-пит.10...15В, I-потр.250мА, CR1220; t-раб.0...+40°С, 220х150х38мм | руб./шт | 19620
| RS-200BVI | Блок индикации для приемника RS-200RD, индикация состояния 60 объектов, 8 инф.индикаторов, до 10 блоков, U-пит.12В, t-раб.-20…+40°C | руб./шт | 7440
| RS-200RD | Приемник внешний для ПЦН RS-200P и внешней антенны | руб./шт | 5320
7.9 | Система радиоохраны LONTA-OPTIMA (RS-201)
| RS-201BSm.01 | Базовая станция системы Lonta Optima в составе: станция базовая RS-201BSm, антенна Sirio SPO 420-8, антенный усилитель RS-202AUm, ПЦН RS-201PN, полнофункциональное программное обеспечение LONTA - Пульт Охраны. | руб./шт | 49800
| RS-201BSm.02 | Базовая станция системы Lonta Optima в составе: станция базовая RS-201BSm, антенна Sirio SPO 420-8, антенный усилитель RS-202AUm, ПЦН RS-201PN, полнофункциональное программное обеспечение LONTA - Пульт Охраны. | руб./шт | 49800
| RS-201BSm.03 | Базовая станция системы Lonta Optima в составе: станция базовая RS-201BSm, антенна Sirio SPO 420-8, антенный усилитель RS-202AUm, ПЦН RS-201PN, полнофункциональное программное обеспечение LONTA - Пульт Охраны. | руб./шт | 49800
| RS-201RET | Ретранслятор для системы Lonta OPTIMA, f-раб.433МГц, Pизл.10/50мВт, U-пит.220В, Uрез.12В, P-потр.12Вт, I-потр.600мА (от резерв.источ.), t-раб.-20…+50°C, 350х300х155мм. В комплекте с антенной. | руб./шт | 49800
| RS-201BVI | Блок индикации для приемника RS-201RD, индикация состояния 60 объектов, 8 инф.индикаторов, до 10 блоков, U-пит.12В, t-раб.-20…+40°C | руб./шт | 7900
| RS-201TK (RS-201TK01) | Радиокнопка большого радиуса действия для системы Lonta Optima, до 10км (прям.видимость), Ризл.10мВт, элем.пит. 12В GP-23A, t-раб.-20...+40С, 105х33х20мм | руб./шт | 2430
| RS-201TK2 | Радиокнопка большого радиуса действия для системы Lonta Optima, до 10км (прям.видимость), Ризл.10мВт, элем.пит. 2х1,5В (типоразмер ААА), t-раб.-20...+40С, 108х30х20мм | руб./шт | 3380
| RS-201TK3 | Радиокнопка большого радиуса действия для системы Lonta Optima стационарной установки, до 10км (прям.видимость), Ризл.10мВт, элем.пит. 2х1,5В (типоразмер АА), t-раб.-40...+50С, 55х135х15мм | руб./шт | 2890
| RS-201TF-RR | Передатчик тревожной сигнализации. 2 шлейфа ОПС, (охрана 24 часа), -20 +50С, 10-15В | руб./шт | 5240
| RS-201TD-RR | Передатчик-коммуникатор системы Lonta Optima, f-раб.433МГц, интерф.подкл. TTL 5B/RS-232/RS-485, U-пит.10…15В, t-раб.-20…+50°C, 120х75х32мм | руб./шт | 5790
| RS-201TP без считывателя | Объект.радиоканал.прибор системы Lonta Optima (Риф Стринг-201) 433.92МГц, Ризл.10мВт, 5ШС, U-шс 12В, пост./снят ключ.ТМ, вых.на сирен.и маяк, 1 вых.ПЦН 72В/500мА, U-пит.10...15В, t-раб.-20...+50С, 160х110х32мм | руб./шт | 8460
| RS-201TP8 без считывателя | Объект.радиоканал.прибор системы Lonta Optima (Риф Стринг-201) 433.92МГц, Ризл.10мВт, 8ШС, U-шс 12В, пост./снят ключ.ТМ, вых.на сирен.и маяк, 1 вых.ПЦН 72В/500мА, U-пит.10...15В, t-раб.-20...+50С, 160х110х32мм | руб./шт | 9050
| RS-201TP исп. 2 (без считывателя) | Прибор объектовый для работы в составе радиоканальной системы Lonta Optima (Риф Стринг-201), f-раб.433.92МГц, Ризл.10мВт, 2ШС, U-шс 12В, вход пост./снят, вых.на сирен.и маяк, U-пит.9...15В, t-раб.-20...+50°C, 120х75х32мм | руб./шт | 3500
| Риф-ОП8 с передатчиком RS-201TDm | ППКОП 8ШС, U-шс 24В, до 3мА на ШС, программ.через USB, 2 контр.вых. «Сирена» «Лампа», 3 вых.ПЦН «Неисправность» «Тревога» «Пожар», вход ТМ, под АКБ 12В/7Ач, U-пит.220В, t-раб.-20...+40С, 245х194х85мм, в комплекте с RS-201TDm | руб./шт | 10100
| RS-201TC-RR | Передатчик-коммуникатор для работы с контрольными панелями Vista/DSC/С2000-ИТ и другими по телефонной линии в формате Contact ID, f-раб.433,92 МГц, U-пит.9...15 В, I-потр.400 мА(max), t-раб.-20...+50°С, 75х120х32 мм | руб./шт | 7680
| RS-201RD | Выносной приемник повышенной чувствительности для RS-201PN, выход RS-232C, -20 +40С, 10-15В, 110х110х38 | руб./шт | 16080
| RS-201PN исп.2 | Пульт централизованного наблюдения Lonta Optima («Риф Стринг-201»); до 600 передатчиков, буфер на 6000 событий; 3 входа RS-485 (до 3-х приемников одновременно), выход на расширитель RS-232/ТТЛ; выход на компьютер USB/RS-232; 4 релейных выхода U-коммут.60В, I-коммут.1А; встроенные часы и календарь; U-пит.10...15В, I-потр.250мА, CR1220; t-раб.0...+40°С, 220х150х38мм | руб./шт | 19690
| RS-201R | Приемник системы Lonta Optima, до 8-ми передатчиков, f-раб.433,92МГц, 1 реле 72В мах/100мА, U-пит.10...15В, t-раб.-20...+40С, 160х110х32мм | руб./шт | 11500
| RS-201R20 | Приемник системы Lonta Optima на 20 передатчиков, f-раб.433МГц, релейный выход, U-пит.10…15В, t-раб.-20…+40°C, 160х110х32мм | руб./шт | 12170
| RS-201RS | Приемник системы Lonta Optima на 1 передатчик (8ШС), f-раб.433МГц, U-пит.10…15В, t-раб.-20…+40°C, 160х110х32мм | руб./шт | 10270
7.10 | Система радиоохраны LONTA-202 (Риф Стринг-202)
| RS-202TF-RR | Передатчик тревожной сигнализации. 2ШС, Uпит.10...15В, I потр.20мА, tраб.-20...+50°С, 75х120х32 мм | руб./шт | 5630
| RS-202TP без считывателя | Стационарная контрольная панель со встроенным передатчиком, штыревая антенна, 5 шлейфов ОПС, звуковая и световая сигнализация, тревожное реле, -20 +50С, 10-15В | руб./шт | 9800
| RS-202TP8 без считывателя | Стационарная контрольная панель со встроенным передатчиком, штыревая антенна, 8 программируемых шлейфов ОПС, звуковая и световая сигнализация, тревожное реле, -20 +50С, 10-15В | руб./шт | 10430
| RS-202PRG | Программатор. Для программирования частотных литер передатчиков и шлейфов ОПС передатчика RS-202TP8 | руб./шт | 4060
| RS-202TX8 без считывателя | Объект.радиоканал.прибор системы Lonta-202, Ризл.10мВт, 8ШС (расш.с помощью RS-202х8), U-шс.12В, пост./снят. Ключ ТМ, вых.на сирену и маяк, 1 вых.ПЦН 72В/500мА, RS-485, U-пит.10...15В, t-раб.-20...+50, 160х110х32мм | руб./шт | 9590
| RS-202X2 | Тревожный расширитель Лонта RS-202х2 | руб./шт | 10620
| RS-202TC-RR | Стационарный передатчик-коммуникатор контрольной панели, штыревая антенна, ContactID интерфейс (256 типов сигналов, до 999 зон, до 63 разделов), -20 +50С, 10-15В, 75х120х32 мм | руб./шт | 8960
| RS-202TD-RR | Стационарный передатчик-коммуникатор контрольной панели, штыревая антенна, поддержка двух интерфейсов: TTL 5V (длина линии связи до 1 м) и RS-485 (длина линии связи до 1,5 км), -20 +50С, 10-15В | руб./шт | 7080
| RS-202BSm.01 | Установочный комплект приемного оборудования: Базовая станция RS-202BSm.01, RS-202AUm, Антенна SIRIO SPO 420-8, RS-202PN, Кабель соединительный | руб./шт | 49800
| RS-202BSm.02 | Установочный комплект приемного оборудования: Базовая станция RS-202BSm.02, RS-202AUm, Антенна SIRIO SPO 420-8, RS-202PN, Кабель соединительный | руб./шт | 49800
| RS-202BSm.03 | Установочный комплект приемного оборудования: Базовая станция RS-202BSm.03, RS-202AUm, Антенна SIRIO SPO 420-8, RS-202PN, Кабель соединительный | руб./шт | 49800
| RS-202RET | Ретранслятор для системы Lonta-202, f-раб.433МГц, Pизл.10/50мВт, U-пит.220В, Uрез.12В, P-потр.12Вт, I-потр.600мА (от резерв.источ.), t-раб.-20…+50°C, 350х300х155мм. В комплекте с антенной. | руб./шт | 49800
| Риф-ОП8 с передатчиком RS-202TDm | ППКОП 8ШС, U-шс 24В, до 3мА на ШС, программ.через USB, 2 контр.вых. «Сирена» «Лампа», 3 вых.ПЦН «Неисправность» «Тревога» «Пожар», вход ТМ, под АКБ 12В/7Ач, U-пит.220В, t-раб.-20...+40С, 245х194х85мм, в комплекте с RS-202TDm | руб./шт | 11470
| RS-202PN исп.2 | Пульт централизованного наблюдения «Риф Стринг-202»; до 600 передатчиков, буфер на 6000 событий; 3 входа RS-485 (до 4 базовых станций одновременно), выход на расширитель RS-232/ТТЛ; 4 релейных выхода U-коммут.60В, I-коммут.1А; встроенные часы и календарь; U-пит.10...15В, I-потр.250мА, CR1220; t-раб.0...+40°С, 220х150х38мм | руб./шт | 34910
| RS-202TB | Объектовый прибор для защиты банкоматов с возможностью снятия с охраны со встроенным передатчиком системы Lonta-202, f-раб.433МГц, 2ШС, 2 вых."ОК", 1 вых."СК", тампер, вход ТМ, U-пит.10…15В, t-раб.-20…+50°C, 160х110х32 мм | руб./шт | 16260
| RS-202TB2 | Объектовый прибор для защиты банкоматов без права снятия с охраны со встроенным передатчиком системы Lonta-202, f-раб.433МГц, 2ШС, 2 вых."ОК", 1 вых."СК", тампер, вход ТМ, U-пит.10…15В, t-раб.-20…+50°C, 160х110х32 мм | руб./шт | 8490
| RS-202TX8N | Объектовый приемно-контрольный с передатчиком RS-202TX8N, f-раб.433МГц, Ризл.10мВт, 8ШС, 2 вых.оповещ., 2 вых.реле (переключ.), порт ТМ, встроен.клавиатура, RS-485, U-пит.10…15В, I-потр.до 500мА, t-раб.-20…+50°C, 220х150х40мм | руб./шт | 12360
| RS-202TX8NL | Объектовый приемно-контрольный с передатчиком RS-202TX8N и адресной линией Leonardo System Sensor, f-раб.433МГц, Ризл.10мВт, до 99 извещ. Leonardo, 8ШС, 2 вых.оповещ., 2 вых.реле (переключ.), порт ТМ, встроен.клавиатура, RS-485, U-пит.10…15В, I-потр.до 500мА, t-раб.-20…+50°C, 220х150х40мм | руб./шт | 14840
| SIRIO SPO 420-8 | Приемная базовая антенна круговой диаграммы направленности | руб./шт | 33670
7.11 | Система радиоохраны «РИФ-РИНГ-701»
| RR-701R | Приемник на 8 передатчиков, индикация 8 светодиодами, 1 реле, звуковая сигнализация, работа с передатчиками систем "RR-701", "RS-200", "RP-100/101" | руб./шт | 6000
| RR-701R15/4 | Приемник четырехзонный на 15 передатчиков в 4 группах, индикация зоны 4 светодиодами, 4 реле, отдельное реле на каждую группу, звуковая сигнализация | руб./шт | 7440
| RR-701R20 | Приемник на 20 передатчиков, цифровая индикация, 1 реле, звуковая сигнализация | руб./шт | 7700
| RR-701RET | Ретранслятор, работа с передатчиками систем RR-701, RS-200, RP-100/101 | руб./шт | 8120
| RR-701RS | Радиоприемное устройство для работы с передатчиками систем "RR-701", "RS-200", "RP-100/101", f-раб.433.92 МГц; до 8 устройств, 8 индикаторов; 1 релейный выход НЗ/НР, U-коммут.72 В, I-коммут.100 мА; звуковая сигнализация, подключение блока расширения RR-701X; U-пит.10...15 В, I-потр.100 мА (max); t-раб.-20...+40°C, 195х90х26 мм | руб./шт | 6000
| RR-701T | Радиокнопка большой дальности, до 1000 м в условиях прямой видимости, элем.питания 12В (GP-23A) | руб./шт | 2330
| RR-701TK3 | Тревожная кнопка стационарной установки системы «Риф Ринг RR-701», дальность связи до 600 м, элемент питания 1.5 В (GP-24A), диапазон рабочих температур -20...+40°С, габаритные размеры 90х73х20 мм | руб./шт | 2790
| RR-701TM | Радиокнопка малогабаритная, до 400 м в условиях прямой видимости | руб./шт | 2310
| RR-701TS | Малогабаритный стационарный передатчик со встроенной антенной RR-701TS входит в состав аппаратуры радиоуправления охранной сигнализации "Риф Ринг-701"; f-раб.433.92 МГц, дальность связи до 1500 м; 2 ШС (мгновенный и с задержкой); выход на светодиод, вход постановки/снятия; U-пит.10...15 В, I-потр.200 мА (в режиме передачи); t-раб.-40...+50°С, 45х92х13 мм. С разъемом | руб./шт | 2880
| RR-701TS исп. 2 | Малогабаритный стационарный передатчик со встроенной антенной для работы в составе "Риф Ринг-701"; f-раб.433.92 МГц, дальность связи до 2000 м; 2 ШС (мгновенный и с задержкой); выход на светодиод, вход постановки/снятия; U-пит.10...15 В, I-потр.200 мА (в режиме передачи); t-раб.-40...+50°С, 45х92х13 мм. Без разъема | руб./шт | 2880
| RR-701TS4 | Передатчик стационарный четырехзонный. 4 независимых зоны охраны, встроенная антенна, до 1500 м | руб./шт | 3240
| RR-701TS4 исп. 2 | Малогабаритный стационарный передатчик со встроенной антенной для работы в составе "Риф Ринг-701"; f-раб.433.92 МГц, дальность связи до 2000 м; 4 ШС (мгновенные) U-пит.10...15 В, I-потр.200 мА (в режиме передачи); t-раб.-40...+50°С, 45х92х13 мм. Без разъема | руб./шт | 3240
| RR-701TS-L | Передатчик, дальность3000-5000м | руб./шт | 4500
| RR-701X-OK | Модуль расширения на 10 зон, 10 выходов "открытый коллектор", подключение к RR-701R, к RR-701R20 двух модулей | руб./шт | 4090
| RR-701X-RL | Модуль расширения на 10 зон, релейный, 10 реле, подключение к RR-701R и RR-701R20 | руб./шт | 4810
7.12 | Радиоканальная система «Галактика»
| Рапид-Р2 | Радиоканальный оптический, пассивный, объемный извещатель для приборов серии Гранит-РА (433 Мгц), дальн.радиоканал.до 150м, зона обнаружения 10м х 87°, антисаботажная зона, питание 3В (CR123A), t-раб.-10...+50С°, 90х58х45мм, 0,1кг | руб./шт | 2530
| Полюс-Р2 | Радиоканальный магнитоконтактный извещатель для приборов серии Гранит-РА (433 МГц), дальн.радиоканал.до 150м, доп.вход для внеш.извещателей, порт TM, питание 3В (CR123A), t-раб.-10...+50С°, 90х58х45мм, 0,1кг | руб./шт | 1750
| Датчик температуры для ППКОП "Галактика" | Термодатчик выносной для работы совместно с ППКОП "Гранит-А/РА" и ППКОП "Галактика", обеспечивает контроль за температурой в охраняемом помещении. Внимание! Подходит для приборов серии Гранит А(РА), произведенных до 2017 года. С 2017 года у приборов изменился разъём подключения. Подходит для Галактики любого года производства. Диапазон измеряемой температуры (- 55 до +125) °C, длинна кабеля 1 м | руб./шт | 670
| Термодатчик DS18B20 3,5 мм | Термодатчик выносной в металлической оболочке для работы совместно с ППКОП "Гранит-А", обеспечивает контроль за температурой в охраняемом помещении. Диапазон измеряемой температуры (- 55 до +125) °C, длина кабеля 1,5 м. Разъем подключения: Jack 3,5мм (штекер) | руб./шт | 1237.5
7.13 | Радиоканальная система «ВС ВЕКТОР-АР»
| Б4-Р (Б-4 Р) ВЕКТОР | Брелок управления радиоканальный с функцией тревожной кнопки. Батарея питания в комплекте. | руб./шт | 1345
| ВОСХОД-Р "Выход" | Оповещатель пожарный световой радиоканальный "ВЫХОД", fраб.434МГц, элем.питания CR123A(3В), резерв.CR123(3В), IP40, tраб.-30…+55°С, 330×150×60мм | руб./шт | 3095
| ВОСХОД-Р 12В "Выход" | Оповещатель пожарный световой радиоканальный "ВЫХОД", fраб.434МГц, Uпит.11,5…14,5В, IP40, tраб.-30…+55°С, 330×150×60мм | руб./шт | 3300
| ВОСХОД-Р-01 "Пожар" | Оповещатель пожарный световой радиоканальный "ПОЖАР", fраб.434МГц, частота мигания 0,5...0,7 Гц, элем.питания CR123A(3В), резерв.CR123(3В), IP41, tраб.-30…+55°С, 330×150×60мм | руб./шт | 3220
| ВОСХОД-Р-02 "Стрелка вправо" | Оповещатель пожарный световой радиоканальный "Стрелка вправо", fраб.434МГц, частота мигания 0,5...0,7 Гц, элем.питания CR123A(3В), резерв.CR123(3В), IP41, tраб.-30…+55°С, 330×150×60мм | руб./шт | 3220
| ВОСХОД-Р-024 | Оповещатель световой адресный радиоканальный со звуковым сигнализатором, уровень звукового давления на расстоянии 1 м 85 дБ, дальность связи до 600 м, два элемента питания CR123A, степень защиты оболочки IP40, диапазон рабочих температур -30…+55°С, габаритные размеры 142×92×44мм | руб./шт | 3095
| ВОСХОД-Р-03 "Стрелка влево" | Оповещатель пожарный световой радиоканальный "Стрелка влево", fраб.434МГц, частота мигания 0,5...0,7 Гц, элем.питания CR123A(3В), резерв.CR123(3В), IP41, tраб.-30…+55°С, 330×150×60мм | руб./шт | 3220
| ВОСХОД-РС1 "Выход" | Оповещатель пожарный световой радиоканальный "ВЫХОД" с сиреной 85дБ, fраб.434МГц, элем.питания CR123A(3В), резерв.CR123(3В), IP40, tраб.-30…+55°С, 330×150×60мм | руб./шт | 3425
| ВОСХОД-РС1 12В "Выход" | Оповещатель пожарный световой радиоканальный "ВЫХОД" с сиреной 85дБ, fраб.434МГц, Uпит.11,5…14,5В, IP40, tраб.-30…+55°С, 330×150×60мм | руб./шт | 3560
| ВОСХОД-РС1-01 "Пожар" | Оповещатель пожарный световой радиоканальный "ПОЖАР" с встроенной сиреной 85 дБ, fраб.434МГц, f-миг.0,5...0,7 Гц; два элемента питания 3 В CR123A (основной и резервный; IP41, tраб.-30…+55°С, 330×150×60 мм | руб./шт | 3560
| ВОСХОД-РС1-02 "Стрелка вправо" | Оповещатель пожарный световой радиоканальный "Стрелка вправо" с встроенной сиреной 85 дБ, fраб.434МГц, f-миг.0,5...0,7 Гц; два элемента питания 3 В CR123A (основной и резервный; IP41, tраб.-30…+55°С, 330×150×60 мм | руб./шт | 3560
| ВОСХОД-РС1-03 "Стрелка влево" | Оповещатель пожарный световой радиоканальный "Стрелка влево" с встроенной сиреной 85 дБ, fраб.434МГц, f-миг.0,5...0,7 Гц; два элемента питания 3 В CR123A (основной и резервный; IP41, tраб.-30…+55°С, 330×150×60 мм | руб./шт | 3560
| ВС-CК ВЕКТОР | Кнопка адресная радиоканальная носимая; f-раб.433 МГц, дальность связи до 300 м; четыре кнопки; элемент питания CR2 (3В); IP41, tраб.-30…+55°С, 75×38х23мм | руб./шт | 1730
| ВС-CКС ВЕКТОР | Кнопка адресная радиоканальная стационарная; f-раб.433 МГц, дальность связи до 300 м; одна кнопка; элемент питания CR123 (3В); IP41, tраб.-30…+55°С, 109×33х28мм | руб./шт | 1855
| ВС-USB-RS485-116 | Адаптер для считывания журнала событий из прибора ВС-ПК ВЕКТОР-116; 65х18х9 мм, длина кабеля 2065 мм. | руб./шт | 840
| ВС-ИК-021 ВЕКТОР | Объемный, радиоканальный, fраб.434МГц, 12м х 87°, элем.питания CR123A(3В), резерв.CR2032(3В), IP40, tраб.-30…+55°С, 103×68×60мм | руб./шт | 2135
| ВС-ИК-022 ВЕКТОР | Извещатель охранный оптико-электронный инфракрасный пассивный адресный радиоканальный. Поверхностная (типа «штора») зона обнаружения. Компактный корпус. Комплектуется кронштейном, обеспечивающим настенное и потолочное крепление и крепится к корпусу извещателя с помощью защелок. Две батареи питания в комплекте. | руб./шт | 2135
| ВС-ИПР-031 ВЕКТОР | Извещатель пожарный ручной адресный радиоканальный. В комплект входят две батареи питания, ключ для возврата в дежурное состояние. | руб./шт | 2330
| ВС-МФ-В | Микрофон для приборов ВС-ПК ВЕКТОР-АР (GSM), дальность до 5 метров. | руб./шт | 610
| ВС-ПИ ВЕКТОР | Уст-во перед.извещ.радиоканальное, fраб.434МГц, до 600м, 1ШС (вход сигнал типа "СК"), тампер, элем.питания CR123A(3В), резерв.CR2032(3В), IP40, tраб.-30…+55°С, 110×45×30мм | руб./шт | 2050
| ВС-ПК ВЕКТОР ЛАВИНА | Радиоканальный объектовый прибор со встроенным GSM коммуникатором, автономный режим работы и работа в составе интегрированной системы безопасности "Лавина", рабочая частота.434МГц, дальность связи с радиоустройствами до 600м, до 32 радиоканальных извещателей, до 16 исполнительных устройств, 3 реле, до 64 кодов пользователей или ключей TouchMemory, напряжение питания 10,5..15В, ток потребления до 350мА, диапазон рабочих температур -30…+55°C, габаритные размеры 280х103х35мм | руб./шт | 9190
| ВС-ПК ВЕКТОР-АР GSM-100 | Прибор объектовый радиоканальный с GSM коммуникатором; f-раб.433 МГц, до 32 извещателей, до 16 исполнительных устройств, дальность радиоканала до 600 м; 2 SIM карты, SMS оповещение, оповещение голосом, работа на станцию мониторинга ВЕТТА-50 GSM, до 10 номеров оповещения; 3 релейных выхода (НР/НЗ), вход ТМ, до 64 кодов пользователей; miniUSB; U-пит.10,5..15 В, I-потр.350 мА (max); t-раб.-30…+55°C, 280х103х35мм | руб./шт | 9110
| ВС-РК ВЕКТОР | Кнопка управления радиоканальная стационарная для работы с устройствами семейства «ВС-ПК ВЕКТОР», дальность связи до 300 м, элемент питания 3 В CR123А, IP41, t-раб.-30...+55°С, 109х33х28 мм. | руб./шт | 1425
| ВС-СМК ВЕКТОР | Магнито-контактный радиоканальный, fраб.434МГц, до 600м, 1ШС, тампер, элем.питания CR123A(3В), резерв.CR2032(3В), IP40, tраб.-30…+55°С, 110×45×30мм | руб./шт | 1885
| ВС-ТК ВЕКТОР | Тревожная кнопка носимая адресная радиоканальная для работы с приборами семейства ВС-ПК ВЕКТОР (начиная с модели ВС-ПК ВЕКТОР-115 и старше), дальность связи до 300 м, элемент питания 3 В CR2, IP41, t-раб.-30...+55°С, 75х38х23 мм | руб./шт | 1730
| ВС-ТКС ВЕКТОР | Тревожная кнопка стационарная адресная радиоканальная для работы с приборами семейства ВС-ПК ВЕКТОР (начиная с модели ВС-ПК ВЕКТОР-115 и старше), дальность связи до 300 м, элемент питания 3 В CR123А, IP41, t-раб.-30...+55°С, 109х33х28 мм | руб./шт | 1855
| ВС-УДП ВЕКТОР | Устройство дистанционного пуска адресное радиоканальное для работы с прибором ВС-ПК ВЕКТОР-116; дальность связи до 600 м, Р-изл.10мВт; U-пит.2.55…3.9 В (основной элемент питания CR123A, резервный элемент питания CR2032); IP41, t-раб.-30…+55°C, 100х100х45 мм, 0.15 кг | руб./шт | 2555
| ВС-УРС ВЕКТОР | Устройство регистрации на 1024 события для работы с прибором ВС-ПК ВЕКТОР-116; ЖК-дисплей; RS-485 (до 1000 м); U-пит.10…15 В, I-потр.300 мА, диагностический выход "НЕИСПРАВНОСТЬ"; IP40, t-раб.-20…+50С, 190х146х42 мм. | руб./шт | 7340
| ВС-ЦТ-В | Датчик температурный для ВС-ПК ВЕКТОР-АР (GSM), Траб.-55...+100С, кабель 2 м | руб./шт | 420
| ДИП-220Р ВЕКТОР (ИП212-220Р) | Дымовой оптико-электронный точечный адресно-аналоговый радиоканальный, fраб.434МГц, до 600м, элем.питания CR123A(3В), резерв.CR2032(3В), IP40, tраб.-30…+55°С, 85×50мм | руб./шт | 1855
| ДИП-230Р ВЕКТОР (ИП212-230Р) | Дымовой оптико-электронный точечный адресно-аналоговый радиоканальный с встроенным звуковым оповещателем; fраб.434МГц, до 600м, элем.питания CR2(3В), резерв.CR2(3В), IP43, tраб.-30…+60°С, 105×52мм | руб./шт | 2515
| ИП101-17Р-A1R "ИП-17Р-А1R ВЕКТОР" | Тепловой максимально-дифференциальный, адресно-аналоговый радиоканальный, t-сраб.54...65°С, дальность связи до 550 м, CR123A (основной), CR2032 (резервный), IP23, t-раб.-30...+50°С, 85х50 мм | руб./шт | 2055
| ИП101-17Р-A3R "ИП-17Р-А3R ВЕКТОР" | Тепловой максимально-дифференциальный, адресно-аналоговый радиоканальный, t-сраб.64...76°С, дальность связи до 550 м, CR123A (основной), CR2032 (резервный), IP23, t-раб.-30...+60°С, 85х50 мм | руб./шт | 2055
| Сонар-Р | Извещатель адресный охранный поверхностный звуковой радиоканальный для работы в составе системы ВС ВЕКТОР-АР; f-раб.433 МГц, P-изл.10 мВт, дальность связи до 600 м; зона обнаружения 6 м х 120°, защищаемая площадь 0.1 м²; 2 элемента питания CR123A (основная) и CR2032 (резервная); IP40, t-раб.-30...+50°С, 90х57х34 мм. Кронштейн в комплекте. | руб./шт | 2620
| ТОН-Р-028 | Оповещатель пожарный речевой адресный радиоканальный; дальность связи до 600 м; уровень звукового давления 80...100 дБ; возможность записи сообщений; слот для SD карты; IP41; t-раб.-30...+55°С; 195×135×65 мм | руб./шт | 3210
7.14 | Система радиоохраны «ВЕТТА-2020»
| ВС-ПК ВЕКТОР-116 | Прибор приемно-контрольный охранно-пожарный радиоканальный, 16 адресных зон, до 64 радиоканальных устройств, до 24 радиоканальных оповещателей, до 80 идентификаторов (радиобрелков, ключей ТМ, кодов пользователей), работа в автономном режиме и в составе системы ВЕТТА-2020, RS-485, ТМ, два выхода "ОК", 4 выхода "СК", 2 входа питания, U-пит.12 В, I-потр.100 мА; IP40, t-раб.-30...+55°С, 280х103х35 мм | руб./шт | 5110
| ВС-РТР ВЕКТОР | Ретранслятор радиоканальный для работы в составе радиоканальной системы «ВС ВЕКТОР-АР», до 8 радиоустройств, дальность связи с объектовым прибором до 800 м; U-пит.12 В, I-потр.70мА; IP40, t-раб.-30…+55°C, 280х103х35 мм | руб./шт | 4000
| ВЕТТА-ОКП | Основная контрольная панель, до 50 адресных зон охраны, расширение с помощью ВЕТТА-ДКП до 200 зон (не более 3-х ВЕТТА-ДКП), 3 х RS-485 (1 приборная, 2 системных), подключение до 40 объектовых приборов (с помощью 2-х системных магистралей), вход TouchMemory, USB, U-пит.10...15 В, I-потр.60 мА, IP30, t-раб.-30...+50°С, 291.2х179.2х31.6 мм. | руб./шт | 8845
| ВЕТТА-ДКП-1 | Дополнительная контрольная панель для работы под управлением ВЕТТА-ОКП, до 50 адресных зон охраны (адреса 51...100), RS-485, U-пит.10...15 В, I-потр.60 мА, IP30, t-раб.-30...+50°С, 291.2х179.2х31.6 мм. | руб./шт | 5305
| ВЕТТА-ДКП-2 | Дополнительная контрольная панель для работы под управлением ВЕТТА-ОКП, до 50 адресных зон охраны (адреса 101...150), RS-485, U-пит.10...15 В, I-потр.60 мА, IP30, t-раб.-30...+50°С, 291.2х179.2х31.6 мм. | руб./шт | 5305
| ВЕТТА-ДКП-3 | Дополнительная контрольная панель для работы под управлением ВЕТТА-ОКП, до 50 адресных зон охраны (адреса 151...200), RS-485, U-пит.10...15 В, I-потр.60 мА, IP30, t-раб.-30...+50°С, 291.2х179.2х31.6 мм. | руб./шт | 5305
| ВЕТТА-БР | Блок реле для работы под управлением ВЕТТА-ОКП, до 5 блоков реле в системе, 4 релейных выхода с перекидными контактами, RS-485, U-коммут.250 В, I-коммут.3 А, U-пит.10...15 В, I-потр.150 мА, IP41, t-раб.-30...+50°С, 110.5х105х40 мм. | руб./шт | 1755
| ВЕТТА-МП | Универсальное приемопередающее устройство с модемом проводного канала (3 х RS-485) для работы в составе системы "ВЕТТА-2020", в зависимости от применения, выполняет функции прибора объектового оконечного или ретранслятора, U-пит.10...15 В, I-потр.60 мА, IP41, t-раб.-30...+50°С, 110.5х105х40 мм. | руб./шт | 3230
| ВЕТТА-МР | Универсальное приемопередающее устройство с модемом радиоканала, для работы в составе системы "ВЕТТА-2020", f-раб.868.95 МГц, P-изл.25 мВт, дальность связи до 1200 м, разъем антенны SMA-F, RS-485, U-пит.10...15 В, I-потр.100 мА, IP41, t-раб.-20...+50°С, 207х105х40 мм. | руб./шт | 4935
7.15 | Радиоканальная система «Ладога-РК»
| Грань-РК | Извещатель охранный точечный инерционный радиоканальный, протокол передачи данных Риэлта-Контакт-Р, рабочая частота 433.05…434.79 МГц, обнаружение наклона 3° и более по трем осям, основной элемент питания CR2450 (3 В), степень защиты оболочкой IP30, диапазон рабочих температур -10…+50°С, габаритные размеры 65х55х20 мм | руб./шт | 2508
| Датчик температуры | Выносной датчик температуры для извещателя Цельсий-РК, степень защиты IP65, диапазон рабочих температур -55...+125°С, габаритные размеры Ø7х1050 мм | руб./шт | 367.8
| ДЗ-3В | Датчик затопления для СТЗ-РК, до четырех датчиков на один БОС, степень защиты оболочкой IP67, диапазон рабочих температур -20…+60°С, габаритные размеры 65х22х16 мм | руб./шт | 630
| Звон-РК | Извещатель охранный поверхностный звуковой радиоканальный, протокол передачи данных Риэлта-Контакт-Р, рабочая частота 433.05…434.79 МГц, дальность обнаружения 6 м, угол обзора 120°, 1ШС, основной элемент питания CR123A (3 В), резервный элемент питания CR2032 (3 В), степень защиты оболочкой IP30, диапазон рабочих температур -20…+45°С, габаритные размеры 105х50х40 мм | руб./шт | 3457.2
| ИР-РК | Реле исполнительное радиоканальное; двухсторонний обмен по протоколу "Риэлта-Контакт-Р"; f-раб.433.05...434.79МГц, P-изл.10мВт; U-пит.220В; 1 реле, I-коммут.7А; IP20, t-раб.-20...+45°С, 65х66х28мм | руб./шт | 2266.8
| ИР-РК исп.3 | Реле исполнительное радиоканальное; двухсторонний обмен по протоколу "Риэлта-Контакт-Р"; f-раб.433.05...434.79МГц, P-изл.10мВт; U-пит.220В; 2 реле, I-коммут.7А; IP20, t-раб.-20...+45°С, 65х66х28мм | руб./шт | 2160.6
| Ладога БКВ-РК | Блок контролируемых выходов радиоканальный, диапазон рабочих частот 433,05...434,79 МГц, излучаемая мощность не более 10 мВт, два контролируемых выхода с максимальным током 100 мА, два шлейфа сигнализации, два входа контроля питания, напряжение питания 12 В, ток потребления до 290 мА, резервный источник питания CR123A (основной и резервный), резервный источник питания выходов CR123A (4 шт), степень защиты IP20, диапазон рабочих температур -20...+50°C, габаритные размеры 165х115х43 мм | руб./шт | 4466.4
| Ладога БРВ-РК | Блок выходов радиоканальный, диапазон рабочих частот 433,05...434,79 МГц, излучаемая мощность не более 10 мВт, два релейных выхода с перекидными контактами, коммутируемые напряжение и ток 30 В / 7 А, два шлейфа сигнализации, два входа контроля питания, напряжение питания 12 В, ток потребления до 130 мА , степень защиты IP20, диапазон рабочих температур -30...+50°С, габаритные размеры 165х115х43 мм | руб./шт | 2961.6
| Ладога БРШС-РК | Блок расширения ШС радиокан., fраб.433,05...434,79 МГц, до 200 м, до 16 беспров.извещ., до 5 БРШС-РК к БЦ «Ладога-А», Uпит.12В, tраб.-30…+50°С | руб./шт | 2631.6
| Ладога БРШС-РК-485 исп.1 | Блок расширения ШС радиоканальный, f-раб.433,05...434,79 МГц, до 200 м, до 16 беспров.извещ., подключается в ЛС ППКОП ЗАРЯ-УО-IP (-GPRS) и др. по протоколу "Риэлта РК-485", U-пит.12В, t-раб.-30…+50°C | руб./шт | 2149.8
| Ладога БРШС-РК-Р | Блок расширения ШС радиоканальный, f-раб. 433,05...434 МГц, дальность связи до 1000 м, до 31 беспров.устройств, подключается к любому ППКОП, mini-USB, 2 входа контроля питания, 8 програм. выходов; U-пит.10…15В, I-потр. до 100 мА, IP20, t-раб.-30…+50°С, габ.размеры 165х115х43 мм | руб./шт | 3066
| Ладога БРШС-РК-РТР исп.2 | Ретранслятор радиоканальный; двухсторонний обмен по протоколу "Риэлта-Контакт-Р"; f-раб.433.05...434.79МГц, P-изл.10мВт; U-пит.220В, встроенный АКБ 14500 3.7В/750мА/ч; IP20, t-раб.-20...+45°С, 66х66х45мм | руб./шт | 2700
| Ладога ИПР-РК (ИП 53510-1) | Пожарный ручной радиокан., для раб.по протоколу «Риэлта-Контакт-Р», элем.пит.CR123A (CR2032 резервн.), t-раб.-20…+50°C | руб./шт | 2343.6
| Ладога КТС-РК (ИО 10110-2) | Кнопка тревожной сигнализации радиокан. для раб.по протоколу «Риэлта-Контакт-Р», элем.пит.CR2032, tраб.-20…+50°С, 71х40х19 мм | руб./шт | 1268.4
| Ладога КТС-РК исп. 1 | Кнопка тревожной сигнализации радиоканальная; двухсторонний обмен по протоколу "Риэлта-Контакт-Р"; f-раб.433.05...434.79МГц; CR2450; IP54, tраб.-20...+50°С, 38х67х18мм | руб./шт | 1498.8
| Ладога МК-РК (ИО 10210-2/1) | Магнито-контактный радиокан.для раб.по протоколу «Риэлта-Контакт-Р», однозонный, элем.пит.CR123A(CR2032 резервн.), P30, tраб.-20…+50°С, разм. извещателя 112x41x32мм | руб./шт | 1537.2
| Ладога МК-РК исп.1 (ИО 10210-2/2) | Магнито-контактный радиокан.для раб.по протоколу «Риэлта-Контакт-Р», двухзонный, элем.пит.CR123A(CR2032 резервн.), tраб.-20…+50°С | руб./шт | 1945.8
| Ладога МК-РК исп.2 (ИО 10210-2/3) | Извещатель охранный магнито-контактный радиоканальный, диапазон рабочих частот 433,05...434,79 МГц, излучаемая мощность не более 10 мВт, питание от двух элементов CR2450, степень защиты IP54, диапазон рабочих температур -20...+50°С, габаритные размеры 65х55х20 мм | руб./шт | 1772.4
| Ладога МК-РК исп.3 (ИО 10210-2/4) | Извещатель охранный магнито-контактный радиоканальный; двухсторонний обмен по протоколу "Риэлта-Контакт-Р"; f-раб.433.05...434.79МГц; однозонный; CR123A; IP30, tраб.-20...+50°С, 112х41х32мм | руб./шт | 1404
| Ладога МК-РК исп.4 (ИО 10210-2/5) | Извещатель охранный магнито-контактный радиоканальный малогабаритный; двухсторонний обмен по протоколу "Риэлта-Контакт-Р"; f-раб.433.05...434.79МГц; однозонный; CR123A; IP30, tраб.-20...+50°С, 97х25х21мм | руб./шт | 1082.4
| Ладога ПД-РК (ИП 21210-2) | Пожарный дымовой радиокан., для раб.по протоколу «Риэлта-Контакт-Р», элем.пит.CR123A(CR2032 резервн.), tраб.-20…+50°С | руб./шт | 1942.8
| Ладога ПД-РК-А (ИП 21210-2/1) | Извещатель пожарный дымовой радиоканальный автономный; двухсторонний обмен по протоколу "Риэлта-Контакт-Р"; встроенная сирена, два элемента питания CR123A; IP30, t-раб.-20...+55°С, 125х70мм | руб./шт | 2878.2
| Пирон-8Б-РК | Извещатель охранный поверхностный оптико-электронный уличный радиоканальный, диапазон рабочих частот 433,05...434,79 МГц, излучаемая мощность не более 10 мВт, с защитой от животных весом до 20 кг, 3 пироприемника, дальность зоны обнаружения 12 м, угол обзора зоны обнаружения 8°, питание от двух элементов CR123А, степень защиты IP54, диапазон рабочих температур -40...+50°C, габаритные размеры 180х70х60 мм | руб./шт | 4905.6
| Пирон-8-РК | Извещатель охранный оптико-электронный уличный радиоканальный, диапазон рабочих частот 433,05...434,79 МГц, излучаемая мощность не более 10 мВт, с защитой от животных весом до 20 кг, 3 пироприемника, дальность зоны обнаружения 12 м, угол обзора зоны обнаружения 90°, питание от двух элементов CR123А, степень защиты IP54, диапазон рабочих температур -40...+50°C, габаритные размеры 180х70х60 мм | руб./шт | 4905.6
| Пирон-2 | Оптико-электронный объемный, сферич. линза, 10 м х 90°, с иммун.к живот.до 20кг, U-пит.8...30В, I-потр.12мА, IP41, t-раб.-30…+50°C, 92х57х48мм | руб./шт | 520.2
| Пирон-4-РК | Оптико-электронный объемный радиокан.для раб.по протоколу «Риэлта-Контакт-Р», 10 м х 90°, высота установки 2,3 м, иммунитет к животным до 40 кг, тампер, элем.пит.CR123A (в компл.), IP41, tраб.-20…+55°С, 90х60х50 мм, без кронштейна | руб./шт | 1657.2
| Пирон-6-РК | Оптико-электронный объемный радиоканальный потолочный; двухсторонний обмен по протоколу "Риэлта-Контакт-Р"; диаметр зоны обнаружения до 9м, высота до 5м; CR123A; IP41, tраб.-20...+55°С, 105х45мм. | руб./шт | 1845
| Пирон-7Б-РК | Совмещенный ИК+разбития стекла радиоканальный; двухсторонний обмен по протоколу "Риэлта-Контакт-Р"; АК - 6м х 180°, ИК - 15м х 7°; IP30, tраб.-20…+45°С, 110х58х45мм | руб./шт | 2466
| Пирон-7-РК | Совмещенный ИК+разбития стекла радиоканальный; двухсторонний обмен по протоколу "Риэлта-Контакт-Р"; АК - 6м х 180°, ИК - 12м х 90°; IP30, tраб.-20…+45°С, 110х58х45мм | руб./шт | 2466
| Пирон-Ш2-РК | Оптико-электронный поверхностный радиокан.для раб.по протоколу «Риэлта-Контакт-Р», высота установки 2,5...5 м, "занавес" с углом 90°, элем.пит.CR123A, IP41, tраб.-20...+50°С, 80x47x40 мм | руб./шт | 2008.8
| ПУВ-РК | Пульт выносной радиоканальный; двухсторонний обмен по протоколу "Риэлта-Контакт-Р"; f-раб.433.05...434.79МГц, P-изл.10мВт; CR123A; IP30, t-раб.-20...+50°С, 120х90х23мм | руб./шт | 2956.2
| ПУВ-РК исп.1 | Пульт выносной радиоканальный; двухсторонний обмен по протоколу "Риэлта-Контакт-Р"; f-раб.433.05...434.79МГц, P-изл.10мВт; CR123A; IP41, t-раб.-20...+50°С, 60х146х25мм | руб./шт | 2598
| Розетка-РК | Розетка управляемая радиоканальная; двухсторонний обмен по протоколу "Риэлта-Контакт-Р"; f-раб.433.05...434.79МГц; U-пит.220В, I-коммут.7А; IP30, t-раб.-30...+55°С, 103х62х84мм | руб./шт | 3507.6
| Стекло-3РК (ИО 32910-4) | Поверхностный звуковой радиокан. для раб.по протоколу «Риэлта-Контакт-Р», микропроц., дальность обнаруж. 6 м, min контр.площадь 0,1 м², рег.чувств., тампер, элем.пит.CR123A(CR2032 резервн.), IP30, tраб.-20...+45°С. 105х50х40 мм | руб./шт | 2840.4
| СТЗ-РК (2 ДЗ-3В) | Извещатель аварийный затопления радиоканальный, до четырех датчиков затопления, протокол передачи данных Риэлта-Контакт-Р, рабочая частота433.05…434.79 МГц, основной элемент питания CR123A (3 В), резервный элемент питания CR2032 (3 В), степень защиты оболочкой IP30, диапазон рабочих температур -20…+50°C, габаритные размеры 115х45х35 мм. В комплекте: БОС, два датчика затопления. | руб./шт | 2300.4
| СТЗ-РК исп.1 | Сигнализатор тревожный затопления радиоканальный, диапазон рабочих частот 433,05...434,79 МГц, излучаемая мощность не более 10 мВт, питание от двух элементов CR2450, степень защиты IP54, диапазон рабочих температур -20...+50°С, габаритные размеры 65х55х20 мм | руб./шт | 1758
| Счетчик-РК | Датчик потребления ресурсов (счетчик) радиоканальный; двухсторонний обмен по протоколу "Риэлта-Контакт-Р"; f-раб.433.05...434.79МГц; два входа измерения и контроля импульсов; CR123A; IP30, t-раб.-20...+55°С, 112х41х32мм | руб./шт | 1425
| Трубач-РК | Оповещатель звуковой радиоканальный, протокол передачи данных Риэлта-Контакт-Р, рабочая частота 433.05…434.79 МГц, уровень звукового давления 85 дБ, основной и резервный элемент питания CR123А (3 В), степень защиты оболочкой IP20, диапазон рабочих температур -20…+55°С, габаритные размеры 121х54 мм | руб./шт | 3241.2
| Трубач-Т-РК | Оповещатель пожарный световой радиоканальный (табло); двухсторонний обмен по протоколу "Риэлта-Контакт-Р"; f-раб.433.05...434.79МГц, P-изл.10мВт; U-пит.12В I-потр.100мА или два элемента питания CR123A; IP44, t-раб.-20...+55°С, 330х150х62мм | руб./шт | 2940
| Феникс-РК | Датчик движения оптико-электронный радиоканальный; двухсторонний обмен по протоколу "Риэлта-Контакт-Р"; датчик освещенности; f-раб.433.05...434.79МГц; зона обнаружения 10 х 15м; CR123A; IP40, t-раб.-20...+55°С, 80х80х44м | руб./шт | 1965.6
| Фотон-12Б-РК (ИО 30910-2/1) | Оптико-электронный поверхностный радиокан.для раб.по протоколу «Риэлта-Контакт-Р», микропроц., 15 м х 8°, высота установки 2...5 м, термоком., тампер, элем.пит.CR123A(CR2032 резервн.), IP41, tраб.-20…+50°С, 92х57х48 мм, кронштейн | руб./шт | 1740
| Фотон-12-РК (ИО 40910-2/1) | Оптико-электронный объемный радиокан.для раб.по протоколу «Риэлта-Контакт-Р», микропроц., 12 м х 90°, высота установки 2...5 м, термоком., тампер, элем.пит.CR123A(CR2032 резервн.), IP41, tраб.-20…+50°С, 92х57х48 мм, кронштейн | руб./шт | 1740
| Фотон-19-РК (ИО 40910-8) | Оптико-электронный объемный радиокан.для раб.по протоколу «Риэлта-Контакт-Р», микропроц., сферич. линза, 8/12 м х 90°, с иммун.к живот.до 40кг (регулир.), элем.пит.CR123A(CR2032 резервн.), IP41, tраб.-20…+50°С, 105x75x56 мм | руб./шт | 2029.2
| Фотон-Ш2-РК (ИО 30910-5) | Оптико-электронный поверхностный радиокан.для раб.по протоколу «Риэлта-Контакт-Р», высота установки 2,5...5 м, "занавес" с углом 90°, элем.пит.CR123A, IP41, tраб.-20...+50°С, 80x47x40 мм | руб./шт | 1844.4
| Цельсий-РК | Сигнализатор температурный радиоканальный, встроенный датчик температур, подключение внешнего датчика температуры, протокол передачи данных Риэлта-Контакт-Р, рабочая частота433.05…434.79 МГц, основной элемент питания CR123A (3 В), степень защиты оболочкой IP54, диапазон рабочих температур -20…+50°C, габаритные размеры 112х41х32 мм | руб./шт | 2854.8
7.16 | Радиоканальная система «VISONIC POWER G»
| CLIP PG2 | Оптико-электронный поверхностный радиокан."шторка", f-раб.868МГц, двухсторонний протокол PowerG, зона обнаружения 6х2,4х1м (Д х В х Ш), элем.пит.CR123A, 105х35х30 мм. | руб./шт | 7450
| FLD-550 PG2 | Датчик протечки воды радиокан. f-раб.868МГц, двухсторонний протокол PowerG, кабель к сенсору 3 м, элем.пит.CR123A (3В), t-раб.0…+49°C, 81х34х25 мм | руб./шт | 6040
| GB-502 PG2 | Извещатель охранный поверхностный звуковой совмещенный с датчиком температуры и освещенности радиоканальный для работы в составе системы PowerG; f-раб.868 МГц; дальность зоны обнаружения до 7 м; охраняемое помещение от 3х3 до 12х12 м; 4 порога температуры; тампер; элемент питания 3 В CR123A; t-раб.-10...+50°С; 88 x 62 x 30 мм. | руб./шт | 9130
| KF-235 PG2 | Брелок радиокан., f-раб.868МГц, двухсторонний протокол PowerG, 4 кнопки управления, 4 индикатора, звуковая индикация, элем.пит.CR2032 (3В), 70х27х11мм | руб./шт | 4900
| KP-141 PG2 | Клавиатура радиоканальная, двухсторонний протокол PowerG, f-раб.868МГц, встроенный бесконтактный считыватель на 8 жетонов, элем.питания CR123A (3В), t-раб.0…+49°C, 127х70х24мм. | руб./шт | 10230
| KP-160 PG2 | Радиокан.клавиатура с сенсорным экраном, f-раб.868МГц, двухсторонний протокол PowerG, встр.считыватель, U-пит.5…12В или 4 элем.питания 1,5В (АА), 150х100х20мм | руб./шт | 14960
| MC-302E PG2 | Магнитоконтактный радиокан., f-раб.868МГц, двухсторонний протокол PowerG, доп.вход, элем.пит.CR123A (CR2032 резервн.), 81х34х25мм | руб./шт | 3980
| MP-802 K9-85 PG2 | Извещатель охранный оптико-электронный совмещенный с датчиком температуры и освещенности радиоканальный для работы в составе системы PowerG; f-раб.868 МГц; дальность зоны обнаружения 12 м; угол обзора 90°; иммунитет к животным до 38 кг; 4 порога температуры; 2 тампера; элемент питания 3 В CR123A; t-раб.-10...+50°С; 83×61×42 мм. Два кронштейна в комплекте (на стену или в угол) | руб./шт | 5500
| NEXT CAM K9 PG2 | Оптико-электронный объемный радиокан.с встроенной цветной фотокамерой (CMOS, 320х240 QWGA), f-раб.868МГц, двухсторонний протокол PowerG, 12 м х 90°, с иммун.к живот.до 38кг, ик-подсвет., микрофон, элем.пит.2 х CR123A (CR17450), t-раб.-10...+50°C, 125х63х60 мм | руб./шт | 9050
| PGM-5 EX (Express) | Модуль на 5 выходов для PowerMaster -30/10 и PowerMax PRO/Express: 4 заданы производителем (тревога, тревожная кнопка, пожар, статус охраны (полная)) + 1 программируемый выход (4 события: проблема, удаленная активация, Газ/Вода, Нарушение 19 Зоны). Устанавливается в корпус панели. Тип выходов:открытый коллектор, 100мА. | руб./шт | 4040
| PMASTER-30 VISONIC | Контрольная панель радиоканальная серии PowerG, f-раб.868 МГц, двухсторонний протокол PowerG с технологиями TDMA и FHSS, до 64 зон, 62 радиоканальные зоны + 1 проводная/3 раздела охраны/32 клавиатуры/32 брелка/8 сирен/4 ретранслятора/1 выход PGM, поддержка речевых подсказок, 2-х сторонний аудиоканал, встроенная сирена 85дБ, вход для подключения GSM модема/LAN модуля PowerLink. RS232, 266×206×63 мм. В комплекте: PM30 (контрольная панель), трансформатор 230В/50Гц 9В 0.7 A, аккумулятор. | руб./шт | 29830
| PMASTER-10 VISONIC | Беспроводная контрольная панель (868МГц). 30 радиоканал.зоны, 1 провод.зона, 4 раздела, до 8 клав., встроен.сирена, 1 вых.PGM, встроен.телефон.коммун., U-пит.220В, 196х180х55мм. KIT2: панель, кассета АКБ, трансформатор. | руб./шт | 15910
| RP-600 PG2 | Ретранслятор радиосигналов, f-раб.868МГц, двухсторонний протокол PowerG, U-пит.220В, резерв.источ.питания NiMH аккумулятор 4.8В/1,3Ач (в комплекте), t-раб.0…+49°C, 161х161х50мм | руб./шт | 10710
| SD-304 PG2 | Совмещ.поверхностный вибрационный с магнито-контактным радиокан., f-раб.868МГц, двухсторонний протокол PowerG, обнаруж.в радиусе 2,5…4м, доп.вход, индикатор для настройки, элем.пит.CR123A (3В), t-раб.-10…+55°C, 118х27х30мм | руб./шт | 5610
| SR-720B PG2 | Оповещатель звуковой с встроенной строб-вспышкой радиоканальный для работы в составе системы PowerG; f-раб.868 МГц; дальность связи до 2000 м; уровень звукового давления 85 дБ; f-звук.1.8...3.5 кГц; частота мигания 1 Гц; оптическая и звуковая индикация режимов работы; элемент питания 3.6 В KIT 2XBAT; t-раб.-10...+60°C; 161х161х50 мм. Элемент питания в комплекте. | руб./шт | 16050
| TMD-560 PG2 | Датчик температуры радиокан. f-раб.868МГц, двухсторонний протокол PowerG, 4 пороговых значен.температ., внеш.зонд, элем.пит.CR123A (3В), t-раб.-20…+50°C, 92х36.5х31 мм | руб./шт | 4980
| Tower 20AM PG2 | Оптико-электронный объемный уличный радиокан. f-раб.868МГц, двухсторонний протокол PowerG, зона обнаруж.12 м х 90°, с иммун.к живот.до 18кг, элем.пит. 2 х CR123A (3В), t-раб.-35…+60°C, 157х147х124мм | руб./шт | 24280
| Tower 32AM PG2 | Комбинированный оптико-электронный объемный и СВЧ (К-диапазон 24ГГЦ) радиокан. f-раб.868МГц, двухсторонний протокол PowerG, зона обнаруж.15 м х 90°, с иммун.к живот.до 18кг, элем.пит. CR123A (3В), t-раб.-10…+50°C, 115х60х48 мм | руб./шт | 10710
| USB-интерфейс | USB интерф.для подключ.панелей PowerMax (PRO/Express/PowerMaster) к комп. Кабель в комп. | руб./шт | 7530
| WCDMA-3G PG2 | Внутренний GSM/GPRS/3G модуль для панелей серии PowerMaster с возможностью передачи речевых сообщений; поддерживаемые протоколы SIA/IP, SIA и Contact ID; I-потр.до 500 мА; управление панелью по каналам GSM и SMS; подключение внешней антенны; 50×59×20;6 мм | руб./шт | 13500
| Антенна GSM внешняя | GSM антенна для панелей PowerMax (Pro, Complete, Express) и PowerMaster-10/30 | руб./шт | 3110
| MP-902 PG2 | Извещатель охранный уличный опико-электронный радиоканальный для работы в составе системы PowerG; зона обнаружения "штора" (8х2х0.75 м (ДхВхШ)), выбор направления движения (оба, л-п, п-л); иммунитет к животным : выкл; 3 кг, 18 кг; f-раб.868 МГц, P-изл.10 мВт; двухсторонний протокол; антимаскирование, встроенный датчик освещенности и температуры; оптическая индикация, цифровой алгоритм обработки:True Motion Recognition и Digital FM Processing, зеркальная оптика, 2 тамперных контакта: фронтальный и тыловой; 2 элемента питания 3 В CR123A; IP55, t-раб.-35...+60°С; 145x71x62мм. Кронштейн в комплекте. | руб./шт | 12080
| MC-312 PG2 | Извещатель охранный уличный магнитоконтактный для работы в составе системы PowerG; максимальный зазор 45 мм (дерево), 32 мм (метал); дополнительный вход для зоны охраны (Н.З./Н.Р. или оконечный резистор 5.6 кОм); f-раб.868 МГц, P-изл.10 мВт; 2 литиевых элемента питания 1.5 В АА; IP66, t-раб.-40...+60°С; 62×25.4×7.7 мм, 105×52×35 мм. | руб./шт | 9080
| MC-303 PG2 | Извещатель охранный миниатюрный магнитоконтактный для работы в составе системы PowerG; максимальный зазор 22 мм (дерево), 19 мм (метал); f-раб.868 МГц, P-изл.10 мВт; литиевый элемент питания 3 В CR2450; IP66, t-раб.-10...+55°С; 67×31×11 мм. | руб./шт | 4250
| MP-862 PG2 | Извещатель охранный опико-электронный потолочный радиоканальный для работы в составе системы PowerG; зона обнаружения "круг" диаметром 6...10 м, высота установки 2...4 м; f-раб.868 МГц, P-изл.10 мВт; двухсторонний протокол; встроенный датчик освещенности и температуры; оптическая индикация, цифровой алгоритм обработки:True Motion Recognition и Digital FM Processing, тамперный контакт; литиевый элемент питания 3 В CR123A; t-раб.-10...+50°С. | руб./шт | 8000
| MP-872 PG2 | Извещатель охранный опико-электронный потолочный радиоканальный для работы в составе системы PowerG; зона обнаружения "круг" диаметром 6...20 м, высота установки 2...6 м; f-раб.868 МГц, P-изл.10 мВт; двухсторонний протокол; встроенный датчик освещенности и температуры; оптическая индикация, цифровой алгоритм обработки:True Motion Recognition и Digital FM Processing, тамперный контакт; литиевый элемент питания 3 В CR123A; t-раб.-10...+50°С. | руб./шт | 11390
| KP-241 PG2 | Клавиатура радиоканальная для работы в составе системы PowerG; встроенный бесконтактный считыватель (до 8 жетонов), встроенная мини сирена, изменяемая подсветка клавиш; литиевый элемент питания 3 В CR123A; 127х70х24. В комплекте: элемент питания, 3 жетона. | руб./шт | 10230
7.17 | Радиоканальная система Jablotron 80 «OASIS»
| AC-82 | Модуль выходов. Имеет 2 реле, управляемых по радиоканалу с контрольной панели, брелков RC, беспроводными извещателями или термостатами. Питание 240 В, частота 868 МГц | EUR/шт | 69
| JK-182 | Комплект GSM сигнализации. Состав: панель JA-82K, радио модуль JA-182R, GSM-коммуникатор JA-82Y, радиоканальные датчики/устройства JA-181F, JA-183P, JA-183M, JA-186JW, JA-180L, SA214-2.6 | руб./шт | 12000
| JA-110R 80 | Адресный интерфейс для беспроводных устройств односторонней связи JA-80 для работы с устройствами JABLOTRON 100+; f-раб.868.5МГц; U-пит.9...15В (по шине контрольной панели), I-потр.25мА; t-раб.-10...+40°С, 150x40x23мм | EUR/шт | 298
7.18 | Радиоканальная система Jablotron 100
7.18.1 | Контрольные панели
| JA-101KR-LAN | Контрольная панель с радиомодулем JA-110R (868.1 МГц) и встроенным GSM/GPRS и Ethernet коммуникатором, до 50 адресных или радиоканальных зон охраны, до 6 разделов, до 50 пользователей, до 8 программируемых выходов, оповещение на 8 номеров пользователей, оповещение на 5 адресов ПЦН, напряжение питания 220 В, ток потребления до 100 мА, корпус под аккумулятор 12 В 2.2...7 Ач, USB порт для программирования, считыватель SD карт до 1 Гб, диапазон рабочих температур -10...+40°С | EUR/шт | 446
| JA-101KR-LAN 3G | Контрольная панель с радиомодулем JA-110R (868.1 МГц) и встроенным 3G GSM/GPRS и Ethernet коммуникатором, до 50 адресных или радиоканальных зон охраны, до 8 разделов, до 50 пользователей, до 16 программируемых выходов, оповещение на 8 номеров пользователей, 4 настраиваемых ПЦН, 5 протоколов ПЦН, USB, LAN, считыватель SD карт до 4 Гб, U-пит.220 В, I-потр. до 100 мА, корпус под аккумулятор 12 В 2.2...7 Ач, t-раб.-10...+40°С | EUR/шт | 509
| JA-103K | Контрольная панель с Ethernet коммуникатором, до 50 адресных или радиоканальных зон охраны, до 8 разделов, до 50 пользователей, до 32 программируемых выходов, оповещение на 5 адресов ПЦН, USB, LAN, считыватель SD карт до 4 Гб, U-пит.110...230 В, I-потр.до 1000 мА, корпус под аккумулятор 12 В 2.6Ач, t-раб.-10...+40°С, 268х225х83мм | EUR/шт | 238
NEW | JA-103KR | Контрольная панель с установленным радиомодулем JA-111R (868.1 МГц) и Ethernet коммуникатором, до 50 адресных или радиоканальных зон охраны, до 8 разделов, до 50 пользователей, до 32 программируемых выходов, оповещение на 5 адресов ПЦН, USB, LAN, считыватель SD карт до 4 Гб, U-пит.220 В, I-потр.до 1000 мА, корпус под аккумулятор 12 В 2.6Ач, t-раб.-10...+40°С, 268х225х83мм | EUR/шт | 328
| JA-103KRY | Контрольная панель с установленным радиомодулем JA-111R (868.1 МГц) и встроенным 3G GSM/GPRS JA-192Y и Ethernet коммуникатором, до 50 адресных или радиоканальных зон охраны, до 8 разделов, до 50 пользователей, до 32 программируемых выходов, оповещение на 5 адресов ПЦН, USB, LAN, считыватель SD карт до 4 Гб, U-пит.220 В, I-потр.до 1000 мА, корпус под аккумулятор 12 В 2.6Ач, t-раб.-10...+40°С, 268х225х83мм | EUR/компл | 465
| JA-106K | Контрольная панель, встроенный GSM/GPRS и Ethernet коммуникатор, до 120 адресных или радиоканальных зон охраны, до 15 разделов, до 300 пользователей, до 32 программируемых выходов, оповещение на 16 номеров пользователей, оповещение на 5 адресов ПЦН, напряжение питания 220 В, ток потребления до 200 мА, корпус под аккумулятор 12 В 17 Ач, USB порт для программирования, считыватель SD карт до 1 Гб, диапазон рабочих температур -10...+40°С | EUR/шт | 427
| JA-106K-3G | Контрольная панель с встроенным 3G GSM/GPRS и Ethernet коммуникатором, до 120 адресных или радиоканальных зон охраны (при использовании внешнего радиомодуля), до 15 разделов, до 300 пользователей, до 32 программируемых выходов, оповещение на 15 номеров пользователей, оповещение на 5 адресов ПЦН, USB, LAN, считыватель SD карт до 4 Гб, U-пит.220 В, I-потр.до 200 мА, корпус под аккумулятор 12 В 17 Ач, t-раб.-10...+40°С | EUR/шт | 489
| JA-106KR | Контрольная панель с установленным радиомодулем JA-110R (868.1 МГц) и встроенным GSM/GPRS и Ethernet коммуникатором, до 120 адресных или радиоканальных зон охраны, до 15 разделов, до 300 пользователей, до 32 программируемых выходов, оповещение на 16 номеров пользователей, оповещение на 5 адресов ПЦН, напряжение питания 220 В, ток потребления до 200 мА, корпус под аккумулятор 12 В 17 Ач, USB порт для программирования, считыватель SD карт до 1 Гб, диапазон рабочих температур -10...+40°С | EUR/шт | 497
| JA-106KR-3G | Контрольная панель с установленным радиомодулем JA-111R (868.1 МГц) и встроенным 3G GSM/GPRS и Ethernet коммуникатором, до 120 адресных или радиоканальных зон охраны, до 15 разделов, до 300 пользователей, до 32 программируемых выходов, оповещение на 15 номеров пользователей, оповещение на 5 адресов ПЦН, USB, LAN, считыватель SD карт до 4 Гб, U-пит.220 В, I-потр.до 200 мА, корпус под аккумулятор 12 В 17 Ач, t-раб.-10...+40°С | EUR/шт | 555
| JA-107K | Контрольная панель с Ethernet коммуникатором, до 230 адресных (из них 120 беспроводных) зон охраны, до 15 разделов, до 600 пользователей, до 128 программируемых выходов, оповещение на 5 адресов ПЦН, USB, LAN, считыватель SD карт до 4 Гб, U-пит.110...230 В, I-потр.до 1000 мА, корпус под аккумулятор 12 В 7...18Ач, t-раб.-10...+40°С, 357×297×105мм | EUR/шт | 395
| JA-107KRY | Контрольная панель с установленным радиомодулем и встроенным 3G GSM/GPRS и Ethernet коммуникатором, до 230 адресных (из них 120 беспроводных) зон охраны, до 15 разделов, до 600 пользователей, до 128 программируемых выходов, оповещение на 5 адресов ПЦН, USB, LAN, считыватель SD карт до 4 Гб, U-пит.110...230 В, I-потр.до 1000 мА, корпус под аккумулятор 12 В 7...18Ач, t-раб.-10...+40°С, 357×297×105мм | EUR/шт | 572
| JK-110KIT | Комп.радиоканал.контр.панели, до 32 радиоканальных/адресных зон, до 32 кодов пользователей, 4 раздела, до 4 программируемых выходов, USB, Ethernet, U-пит.220В, под АКБ 12 В 2,6 Ач, 268x225x83 мм. Комплект: JA-100KR, JA-150E, JA-150P, JA-151M, JA-162A, JA-192J x 2 шт. | EUR/шт | 450
7.18.2 | Устройства контрольной панели
| JA-111R | Адресный радио-модуль для беспроводных устройств JABLOTRON 100, до 3 модулей в системе, f-раб.868,1 МГц, U-пит.9…15 В (от контрольной панели), I-потр.80 мА (max), t-раб.-10…+40°С, 43x160x23 мм | EUR/шт | 148
| JA-121T | Универсальный конвертер магистрали Jablotron100 на RS-485, передача сигналов происходит в обоих направлениях. Он используется в случае системной интеграции в интеллектуальных строительных установках | EUR/шт | 218
| JA-150R | Однонаправленный повторитель сигналов для устройства JA-100; f-раб.868.1МГц; U-пит.110...220ВВ, P-потр.0.5Вт, резервный источник питания 4.8В(BAT-4V8-N900); t-раб.-40...+85°С, 132x182x45мм. Без элемента питания. | EUR/шт | 260
| JA-155J | Универсальный передатчик для работы с устройствами JABLOTRON 100+; f-раб.868.1МГц; U-пит.12В, I-потр.20мА; t-раб.-40...+85°С, 84x53x25мм. | EUR/шт | 46
| JA-182R | Модуль радиоканала для панелей OASIS JA-82K/83K (для устройств серии 180) | EUR/шт | 60
| JA-190X | Модуль связи с DTMF методом набора. Панель управления с этим модулем, подключенным к телефонной линии, передает речевые аварийные сообщения, связывается с ARC и обеспечивает удаленный доступ. В коммуникаторе используется тональный набор и есть основная защита от перенапряжения. | EUR/шт | 62
| JA-190Y | Модуль GSM для работы с панелями JA-100K и JA-100KR, 1 SIM, U-пит.12 В, I-потр.750 мА (max), разъем антенны SMA. Внешняя GSM антенна в комплекте. | EUR/шт | 197
| JA-192Y | Модуль GSM-коммуникатора для работы с JA-103R и JA-107K; удаленное управление через WEB и мобильные приложения, SMS и голосовые сообщения; U-пит.9...15В (по шине контрольной панели), I-потр.17мА; t-раб.-10...+40°С, 70x37x25мм | EUR/шт | 139
| PLV-JA111R | Пластиковый корпус для радио-модуля JA-111R, t-раб.-10…+40°C, 43х160х23 мм | EUR/шт | 6
7.18.3 | Контрольные устройства
| JA-111H-AD TRB | Адресный модуль для управления системой c дополнительным входом, U-пит.9…15 В, I-потр.5 мА, t-раб.-10…+40°С, 16x30x12 мм | EUR/шт | 45.7
| JA-112E | Модуль доступа адресный для панелей Jablotron JA-101 b JA-106, встроенный считыватель RFID карт, напряжение питания от шины контрольной панели 9...15 В, ток потребления 15 мА, для внутренней установки, диапазон рабочих температур -10...+40С, подключение до 20 сегментов управления JA-192E | EUR/шт | 60
| JA-112J | Проводная настенная кнопка, напряжение питания от контрольной панели 9...15 В, ток потребления 5 мА, диапазон рабочих температур -10...+40°С, габаритные размеры 80x80x29 мм | EUR/шт | 26
| JA-113E | Клавиатура адресная RFID считывателем для панелей Jablotron JA-101 и JA-106, напряжение питания от шины контрольной панели 9...15 В, ток потребления 15 мА, для внутренней установки, диапазон рабочих температур -10...+40°С, подключение до 20 сегментов управления JA-192E | EUR/шт | 75
| JA-114E | Клавиатура адресная RFID считывателем и LCD дисплеем для панелей Jablotron JA-101 и JA-106, напряжение питания от шины контрольной панели 9...15 В, ток потребления 15 мА, для внутренней установки, диапазон рабочих температур -10...+40°С, подключение до 20 сегментов управления JA-192E | EUR/шт | 116
| JA-120Z | Адресный резервный усилитель для системы JA-100, U-пит.90…250 В, U-вых.13.7 В, I-вых.2 А, под АКБ 12 В /7…18 Ач, t-раб.-10…+40°С | EUR/шт | 280
| JA-122E | Считыватель RFID карт адресный для панелей Jablotron JA-101 b JA-106, напряжение питания от шины контрольной панели 9...15 В, ток потребления 15 мА, для внешней установки, степень защиты оболочкой IP65, диапазон рабочих температур -25...+60°С, габаритные размеры 46х151.5х22.5 мм | EUR/шт | 96
| JA-123E | Считыватель RFID карт адресный с клавиатурой для панелей Jablotron JA-101 b JA-106, напряжение питания от шины контрольной панели 9...15 В, ток потребления 15 мА, для внешней установки, степень защиты оболочкой IP65, диапазон рабочих температур -25...+60°С, габаритные размеры 46х151.5х22.5 мм | EUR/шт | 106
| JA-150E | Клавиатура беспроводная для системы Jablotron-100, ЖК-дисплей, дальность связи до 200 м, встроенный считыватель RFID (125 кГц), источник питания 2 х CR123A, t-раб.-10…+40°С, 120x130x30 мм | EUR/шт | 136
| JA-152E | Модуль доступа беспроводный для панелей Jablotron JA-101 b JA-106, рабочая частота 868.1 МГц, дальность связи до 200 м, встроенный считыватель RFID карт, два элемента питания типоразмера АА 1.5 В (в комплект не входит), для внутренней установки, диапазон рабочих температур -10...+40С, габаритные размеры 102x76x33 мм, подключение до 20 сегментов управления JA-192E | EUR/шт | 89
| JA-152J MS | Брелок управления беспроводный для панелей Jablotron JA-101 и JA-106, рабочая частота 868.1 МГц, дальность связи до 30 метров, элементы питания CR2032 3 В, диапазон рабочих температур -10...+40°C, габаритные размеры 36х72х15 мм | EUR/шт | 40
NEW | JA-152J MS II | Брелок двухкнопочный с двухсторонней связью для работы с контрольными панелями Jablotron 100; f-раб.868.1 МГц, P-изл.1.2 мВт, дальность связи до 100 м; элемент питания CR2032 (3 В, 0.2 Ач); t-раб.-10...+40°С, 63x36x15 мм | EUR/шт | 40
| JA-153E | Клавиатура беспроводная RFID считывателем для панелей Jablotron JA-101 и JA-106, рабочая частота 868.1 МГц, дальность связи до 200 метров, два элемента питания типоразмера АА 1.5 В, диапазон рабочих температур -10...+40°С, габаритные размеры 102x76x33 мм, подключение до 20 сегментов управления JA-192E (один в комплекте) | EUR/шт | 116
| JA-154E | Клавиатура беспроводная с LCD дисплеем и RFID считывателем для панелей Jablotron JA-101 и JA-106, рабочая частота 868.1 МГц, дальность связи до 200 метров, четыре элемента питания типоразмера АА 1.5 В, диапазон рабочих температур -10...+40°С, габаритные размеры 102x76x33 мм, подключение до 20 сегментов управления JA-192E (один в комплекте) | EUR/шт | 136
| JA-154J MS II | Брелок управления беспроводный для панелей Jablotron JA-101 и JA-106 с двухсторонней связью, рабочая частота 868.1 МГц, дальность связи до 300 метров, элементы питания CR2032 3 В, t-раб. -10...+40°С, габ.размеры 77x36x15 мм | EUR/шт | 46
| JA-164J | Брелок 4-х кнопочный односторонний беспроводный; f-раб.868.1МГц, дальность связи до 300м; элемент питания CR2032; t-раб.-10...+40°С, 77x36x15мм | EUR/шт | 38
| JA-182J | Брелок управления беспроводный двухкнопочный для панелей Jablotron JA-101 и JA-106, рабочая частота 868.1 МГц, дальность связи до 30 метров, элемент питания CR2032 3 В | EUR/шт | 36
| JA-185J | Беспроводной модуль управления для установки в автомобиле для панелей Jablotron JA-101 и JA-106, рабочая частота 868.1 МГц, дальность связи до 50 метров, напряжение питания от внешнего источника 12 или 24 В, ток потребления в режиме активации 20 мА, габаритные размеры 84x53x25 мм | EUR/шт | 38
| JA-187J | Кнопка тревожная беспроводная для панелей Jablotron JA-101 и JA-106, рабочая частота 868.1 МГц, дальность связи до 50 метров, элемент питания щелочная батарея типа L1016 6 В, степень защиты оболочкой IP44, диапазон рабочих температур -25...+50°С | EUR/шт | 42
| JA-188J | Кнопка паники беспроводная для панелей Jablotron JA-101 и JA-106, рабочая частота 868.1 МГц, дальность связи до 300 метров, элемент питания щелочная батарея типа L1016 6 В, габаритные размеры 80x80x29 мм | EUR/шт | 36
| JA-189J | Кнопка дверного звонка беспроводная для панелей Jablotron JA-101 и JA-106, рабочая частота 868.1 МГц, дальность связи до 50 метров, элемент питания щелочная батарея типа L1016 6 В, степень защиты оболочкой IP41, диапазон рабочих температур -25...+50°С, габаритные размеры 80x28x15 мм | EUR/шт | 34
| JA-190J | RFID карта доступа для системы JA-100 | EUR/шт | 5
| JA-192E | Cегмент управления, предназначенный для установки модулей доступа серий JA (112Е, 113Е, 114Е, 152Е, 153Е, 154Е), напряжение питания от модуля доступа 9...14 В, ток потребления 10 мА, диапазон рабочих температур -10...+40°С, габаритные размеры 102x15x33 мм | EUR/шт | 5.2
| JA-192J | RFID жетон/метка доступа для системы JA-100 | EUR/шт | 5
| JA-194J-BK | Кожаный жетон радиочастотной идентификации (RFID), черный | EUR/шт | 6
| JA-194J-RE | Кожаный жетон радиочастотной идентификации (RFID), красный | EUR/шт | 6
| JA-195J | Жетон доступа RFID для системы JA-100; EM 125кГц | EUR/шт | 10
7.18.4 | Детекторы
| EI208DW | Детектор окиси углерода (СО), автономный с дисплеем, встроенный незаменяемый элемент питания (литиевая батарея), диапазон рабочих температур -10…+40°С, габаритные размеры 120х105х40 мм | EUR/шт | 106
| JA-110B | Извещатель охранный акустический адресный, напряжение питания по адресной линии связи 9...15 В, ток потребления 5 мА, высота установки до 2,5 м, дальность обнаружения разрушения стекла до 9 м, диапазон рабочих температур -10…+40°С, 100х40х22 мм | EUR/шт | 45
| JA-110C | Адресная фотокамера подтверждения сигнала тревоги для работы с приборами системы JABLOTRON 100; LQ(низкого качества) 320x240; HQ(высокого качества) 640x480 пикселей; угол обзора 75°, ИК подсветка 12м; U-пит.9...15В (по шине контрольной панели), I-потр.150мА; IP65, t-раб.-20...+60°С, 155х75х55мм | EUR/шт | 146
| JA-110F | Датчик протечки воды адресный, напряжение питания по адресной линии связи 9...15 В, ток потребления 5 мА, диапазон рабочих температур -10…+60°С, габаритные размеры 53x20x10 мм | EUR/шт | 26
| JA-110G-CO | Адресный расширитель для подключения Ei208W(D) детектора углекислого газа; U-пит.9...15В (по шине контрольной панели), I-потр.5мА; t-раб.-10...+40°С, 48х19х14мм | EUR/шт | 21.4
| JA-110P | Извещатель охранный оптико-электронный адресный для панелей Jablotron JA-101 b JA-106, дальность зоны обнаружения 12 м, угол обзора 110°, напряжение питания от шины контрольной панели 9...15 В, ток потребления 5 мА, диапазон рабочих температур -10...+40С, габаритные размеры 60x97x52 мм | EUR/шт | 27
| JA-110P PET | Извещатель охранный оптико-электронный адресный с иммунитетом к животным до 25кг; зона обнаружения 90° х 12м; U-пит.9...15В (по шине контрольной панели), I-потр.5мА; t-раб.-10...+40°С, 60x95x55мм | EUR/шт | 28
| JA-111H TRB | Интерфейсный модуль для подключения проводных извещателей адресный, один NC или NO вход, 3 выходных сигнала (тревога, тампер, маскирование), ток потребления подключенного извещателя до 50 мА, напряжение питания по адресной линии связи 9...15 В, ток потребления 5 мА, диапазон рабочих температур -10…+40°С, габаритные размеры 16x30x12 мм | EUR/шт | 19
| JA-111M | Магнитоконтактный адресный, напряжение питания по адресной линии связи 9…15 В, ток потребления 3 мА, t-раб.-10…+40°С, габаритные размеры 55х26х16 мм, белый | EUR/шт | 20
| JA-111MB | Магнитоконтактный адресный, напряжение питания по адресной линии связи 9…15 В, ток потребления 3 мА, t-раб.-10…+40°С, габаритные размеры 55х26х16 мм, коричневый | EUR/шт | 20
| JA-111SH | Извещатель вибрационный и наклона адресный, напряжение питания по адресной линии связи 9...15 В, ток потребления 5 мА, диапазон рабочих температур -10…+40°С, габаритные размеры 55x27x16 мм | EUR/шт | 39
| JA-111ST-A | Извещатель пожарный адресный комбинированный дымовой и тепловой с встроенной сиреной; температура срабатывания A1(+60...+65°С); U-пит.9...15В, три элемента питания АА 1.5В; t-раб.-10...+65°С | EUR/шт | 60
| JA-111TH | Датчик температуры адресный, точность измерения температуры ±0.5°С, напряжение питания по адресной линии связи 9...15 В, ток потребления 3 мА, диапазон рабочих температур -20…+60°С, габаритные размеры 55х26х16 мм | EUR/шт | 25
| JA-112M | Адресный расширитель; 2 входа подключения магнито-контактных извещателей; U-пит.9...15В (по шине контрольной панели), I-потр.5мА; t-раб.-10...+40°С, 110x44x26мм | EUR/шт | 24
| JA-112P | Извещатель охранный оптико-электронный адресный; зона обнаружения 90° х 12м; U-пит.9...15В (по шине контрольной панели), I-потр.3мА; t-раб.-10...+40°С, 62x110x40мм | EUR/шт | 34
| JA-112P (G) | Извещатель охранный оптико-электронный адресный устойчивый к белому свету; зона обнаружения 90° х 12м; U-пит.9...15В (по шине контрольной панели), I-потр.3мА; t-раб.-10...+40°С, 62x110x40мм | EUR/шт | 34
| JA-115P | Извещатель охранный оптико-электронный адресный потолочный; зона обнаружения 360° при высоте установки 3.5м; U-пит.9...15В (по шине контрольной панели), I-потр.2.8мА; t-раб.-10...+40°С, 125x40мм | EUR/шт | 48
| JA-116H | Интерфейсный модуль для подключения проводных извещателей адресный, шестнадцать NC или NO входов, ток потребления подключенных извещателей до 100 мА, напряжение питания по адресной линии связи 9...15 В, ток потребления 5 мА, диапазон рабочих температур -10…+40°С, габаритные размеры 60x102x20 мм | EUR/шт | 100.5
| JA-118M | Адресный модуль магнито-контактных извещателей, восемь независимых программируемых входов, напряжение питания по адресной линии связи 9…15 В, ток потребления 5 мА, диапазон рабочих температур -10…+40°С, габаритные размеры 50х38х14 мм | EUR/шт | 62
| JA-120PB | Извещатель охранный оптико-электронный и акустический комбинированный адресный, напряжение питания по адресной линии связи 9...15 В, ток потребления 5 мА, зона обнаружения PIR канала 12 м х 110°, зона обнаружения GBS канала 9 м, диапазон рабочих температур -10…+40°С, 95х60х55 мм | EUR/шт | 62
| JA-120PC (90) | Извещатель охранный оптико-электронный адресный с встроенной фотокамерой (640х480), U-пит.9...15 В (по адресной линии связи), зона обнаружения 12 м х 90°, t-раб.-10…+40°С, 110х60х55 мм | EUR/шт | 132
| JA-120PW | Извещатель охранный оптико-электронный и микроволновой комбинированный адресный, напряжение питания по адресной линии связи 9...15 В, ток потребления 5 мА, зона обнаружения PIR канала 12 м х 110°, диапазон рабочих температур -10…+40°С, 95х60х55 мм | EUR/шт | 72
| JA-150EM-DIN | Модуль импульсного выхода электрометра радиоканальный, рабочая частота 868,1 МГц, дальность связи до 100 м, три входа, напряжение питания 230 В, потребляемая мощность 100 мВт, степень защиты оболочкой IP40, диапазон рабочих температур -20…+60°С, габаритные размеры 68х96х18 мм | EUR/шт | 90
| JA-150G-CO | Модуль беспроводный для установки в Ei208W(DW), рабочая частота 868,1 МГц, дальность связи до 300 м, элемент питания EI 208W(D), диапазон рабочих температур -10…+40°С, габаритные размеры 109x24x22 мм | EUR/шт | 28
| JA-150IR | Извещатель охранный оптико-электронный линейный двух лучевой радиоканальный, рабочая частота 868,1 МГц, дальность связи до 300 м, дальность зоны обнаружения до 60 м, четыре элемента питания 3,6 В LSH20 (не входит в комплект), диапазон рабочих температур -20…+60°С | EUR/шт | 684
| JA-150M | Извещатель магнито-контактный радиоканальный, рабочая частота 868,1 МГц, дальность связи до 300 м, элемент питания 1,5 В (не входит в комплект), диапазон рабочих температур -10…+40°С, габаритные размеры 55х26х16 мм, белый | EUR/шт | 47
| JA-150MB | Извещатель магнито-контактный радиоканальный, рабочая частота 868,1 МГц, дальность связи до 300 м, элемент питания 1,5 В (не входит в комплект), диапазон рабочих температур -10…+40°С, габаритные размеры 55х26х16 мм, коричневый | EUR/шт | 47
| JA-150P | Извещатель охранный оптико-электронный радиоканальный, рабочая частота 868,1 МГц, дальность связи до 300 м, зона обнаружения 12 м х 110°, два элемента питания 1,5 В типоразмер АА (не входят в комплект), диапазон рабочих температур -10…+40°С, 97х60х52 мм | EUR/шт | 66
| JA-150P PET | Извещатель охранный оптико-электронный беспроводный с иммунитетом к животным до 25кг; зона обнаружения 90° х 12м; f-раб.868.1МГц; два элемента питания АА 1.5В; t-раб.-10...+40°С, 60x95x55мм. Поставляется без элементов питания. | EUR/шт | 68
| JA-151IR | Извещатель охранный оптико-электронный линейный четырех лучевой радиоканальный, рабочая частота 868,1 МГц, дальность связи до 300 м, дальность зоны обнаружения до 100 м (в помещении), четыре элемента питания 3,6 В LSH20, диапазон рабочих температур -20…+60°С | EUR/шт | 975
| JA-151M | Извещатель магнито-контактный радиоканальный, рабочая частота 868,1 МГц, дальность связи до 100 м, элемент питания 3 В типоразмер CR2032 (не входит в комплект), диапазон рабочих температур -10…+40°С, габаритные размеры 55х26х16 мм, белый | EUR/шт | 45.5
| JA-151MB | Извещатель магнито-контактный радиоканальный, рабочая частота 868,1 МГц, дальность связи до 100 м, элемент питания 3 В типоразмер CR2032 (не входит в комплект), диапазон рабочих температур -10…+40°C, габаритные размеры 55х26х16 мм, коричневый | EUR/шт | 45.5
| JA-151P-WW | Извещатель охранный оптико-электронный радиоканальный, рабочая частота 868,1 МГц, дальность связи до 300 м, высота установки 2,5 м, дальность зоны обнаружения 12 м, угол обзора 90°, два элемента питания 1,5 В типоразмера АA (не входит в комплект), диапазон рабочих температур -10…+40°C, габаритные размеры 62x130x38 мм. Белая линза. | EUR/шт | 72
| JA-151ST-A | Извещатель пожарный беспроводный комбинированный дымовой и тепловой с встроенной сиреной; температура срабатывания A1(+60...+65°С); f-раб.868.1МГц(Oasis); три элемента питания АА 1.5В; t-раб.-10...+65°С | EUR/шт | 92
| JA-151TH | Датчик температуры радиоканальный, рабочая частота 868,1 МГц, дальность связи до 200 м, точность измерения температуры ±0.5°С, элемент питания 3 В CR2032 (не входит в комплект), диапазон рабочих температур -20…+60°С, габаритные размеры 55х26х16 мм | EUR/шт | 35.5
| JA-152M | Извещатель охранный магнитоконтактный беспроводный скрытого монтажа; f-раб.868.1МГц; два элемента питания CR2032; t-раб.-20...+60°С, 191x24x7мм. Без элементов питания. | EUR/шт | 58
| JA-152P | Извещатель охранный оптико-электронный беспроводный для работы с JA-103K и JA-107K; зона обнаружения 90° х 12м; f-раб.868.1МГц; элемент питания CR123A; t-раб.-10...+40°С, 62x110x40мм. Поставляется без элементов питания. | EUR/шт | 72
| JA-152P (G) | Извещатель охранный оптико-электронный беспроводный для работы с JA-103K и JA-107K устойчивый к белому свету; зона обнаружения 90° х 12м; f-раб.868.1МГц; элемент питания CR123A; t-раб.-10...+40°С, 62x110x40мм. Без элементов питания. | EUR/шт | 74
| JA-155P | Извещатель охранный оптико-электронный беспроводный потолочный; зона обнаружения 360° при высоте установки 3.5м; f-раб.868.1МГц; два элемента питания CR123A; t-раб.-10...+40°С, 125x40мм | EUR/шт | 79
| JA-157P | Извещатель охранный оптико-электронный радиоканальный, рабочая частота 868,1 МГц, дальность связи до 300 м, высота установки 0,8...1,2 м, дальность зоны обнаружения 2 или 5 м, угол обзора 5°, регистрируемая скорость перемещения 0,3...1,5 м/с, элемент питания 3 В CR123A (не входит в комплект), диапазон рабочих температур -20…+60°C, габаритные размеры 154х34х43 мм | EUR/шт | 219
| JA-158P | Извещатель охранный оптико-электронный радиоканальный, рабочая частота 868,1 МГц, дальность связи до 300 м, высота установки 2,5...3 м, дальность зоны обнаружения 12 м, угол обзора 90°, регистрируемая скорость перемещения 0,3...1,5 м/с, два элемента питания 3 В CR123A (не входят в комплект), диапазон рабочих температур -20…+60°C | EUR/шт | 334
| JA-159P | Извещатель охранный оптико-электронный радиоканальный, рабочая частота 868,1 МГц, дальность связи до 300 м, высота установки 0,8...1,2 м, дальность зоны обнаружения 12 м, угол обзора 90°, два элемента питания 3 В CR123A (не входит в комплект), диапазон рабочих температур -20…+60°C, габаритные размеры 186х71,3х105,5 мм | EUR/шт | 270
| JA-160PC | Извещатель охранный оптико-электронный с встроенной фотокамерой (640х480) радиоканальный, рабочая частота 868,1 МГц, дальность связи до 200 м, зона обнаружения PIR канала 12 м х 50°, под карту памяти MicroSD до 2 Gb, два элемента питания 1,5 В типоразмер АА (не входят в комплект), диапазон рабочих температур -10…+40°С, 110х60х55 мм | EUR/шт | 147
| JA-160PC (90) | Извещатель охранный оптико-электронный с встроенной фотокамерой радиоканальный, рабочая частота 868,1 МГц, дальность связи до 300 м, зона обнаружения PIR канала 12 м х 90°, два элемента питания 1,5 В типоразмер АА (не входит в комплект), t-раб.-10…+40°C, 110х60х55 мм | EUR/шт | 163
| JA-180B | Извещатель охранный акустический радиоканальный, рабочая частота 868,1 МГц, дальность связи до 100 м, дальность обнаружения разрушения стекла до 9 м, элемент питания 3,6 В типоразмер АА (не входит в комплект), габаритные размеры 110х30х27 мм | EUR/шт | 52
| JA-180IR | Извещатель охранный оптико-электронный линейный уличный радиоканальный, рабочая частота 868,1 МГц, дальность связи до 300 м, дальность зоны обнаружения до 60 м, четыре элемента питания 3,6 В LSH20 (не входит в комплект), степень защиты оболочкой IP55, диапазон рабочих температур -20…+60°С | EUR/шт | 791
| JA-180P | Извещатель охранный оптико-электронный объемный радиоканальный, рабочая частота 868,1 МГц, дальность связи до 300 м, зона обнаружения PIR канала 12 м х 120°, элемент питания 3,6 В типоразмер АА (не входит в комплект), диапазон рабочих температур -10…+40°С, 110x60x55 мм | EUR/шт | 58
| JA-180PB | Извещатель охранный оптико-электронный и акустический комбинированный радиоканальный, рабочая частота 868,1 МГц, дальность связи до 200 м, зона обнаружения PIR канала 12 м х 120°, зона обнаружения GBS канала 9 м, один элемент питания 3,6 В типоразмер АА (PIR), один элемент питания 3,6 В типоразмер 1/2АА (GBS) (элементы питания не входят в комплект), диапазон рабочих температур -10…+40°С, 110х60х55 мм | EUR/шт | 87
| JA-180W | Извещатель охранный оптико-электронный и микроволновой комбинированный радиоканальный, рабочая частота 868,1 МГц, дальность связи до 300 м, зона обнаружения PIR канала 12 м х 120°, элемент 3,6 В типоразмер АА (не входит в комплект), диапазон рабочих температур -10…+40°С, 110х60х55 мм | EUR/шт | 82
| JA-182M | Извещатель магнито-контактный радиоканальный, рабочая частота 868,1 МГц, дальность связи до 200 м, два элемента питания 3 В типоразмер CR2354 (не входят в комплект), габаритные размеры 192х25х9 мм | EUR/шт | 55
| JA-182SH | Извещатель охранный вибрационный и наклона радиоканальный, рабочая частота 868,1 МГц, дальность связи до 300 м, угол наклона 10...45°, элемент питания 3 В CR123A (не входит в комплект), диапазон рабочих температур -10…+40°С, габаритные размеры 75х31х26 мм | EUR/шт | 45.5
| JA-183M | Извещатель магнито-контактный радиоканальный, рабочая частота 868,1 МГц, дальность связи до 300 м, элемент питания 3 В типоразмер CR123А (не входит в комплект), диапазон рабочих температур -10…+40°С, габаритные размеры 75x31x23 мм | EUR/шт | 44
| JA-183MB | Извещатель магнито-контактный радиоканальный, рабочая частота 868,1 МГц, дальность связи до 300 м, элемент питания 3 В типоразмер CR123А (не входит в комплект), диапазон рабочих температур -10…+40°С, габаритные размеры 75x31x23 мм, коричневый | EUR/шт | 44
| JA-185B | Извещатель охранный акустический потолочного крепления радиоканальный, рабочая частота 868,1 МГц, дальность связи до 100 м, дальность обнаружения разрушения стекла до 9 м, элемент питания 3,6 В типоразмер АА (не входит в комплект), габаритные размеры 88x46x22 мм | EUR/шт | 67.5
| JA-185P | Извещатель охранный оптико-электронный потолочный радиоканальный, рабочая частота 868,1 МГц, дальность связи до 100 м, зона обнаружения 5 м х 360°, элемент питания 3,6 В АА (не входит в комплект), габаритные размеры 88х46х27 мм | EUR/шт | 67
| JA-186P | Извещатель охранный оптико-электронный с двумя PIR элементами радиоканальный для панелей Jablotron JA-101 и JA-106, рабочая частота 868,1 МГц, дальность связи до 300 м, зона обнаружения PIR канала 12 м х 120°, элемент питания 3,6 В типоразмер АА (не входит в комплект), диапазон рабочих температур -10…+40°С, 180x60x55 мм | EUR/шт | 90
| JA-187P | Извещатель охранный оптико-электронный двух зонный уличный радиоканальный, рабочая частота 868,1 МГц, дальность связи до 300 м, дальность зоны обнаружения 2 или 5 м, элемент питания 3 В CR2032 (не входит в комплект), степень защиты оболочкой IP44, диапазон рабочих температур -20…+50°С | EUR/шт | 194
| JA-191PL | Кронштейн для извещателей JA-1x1P, с тамперным контактом | EUR/шт | 8
| JS-7902 | Линза сменна типа "штора" для извещателей JA-60P, JS-20, JS-25, зона обнаружения 10 м х 12° | EUR/шт | 2.1
| JS-7904 | Линза сменна типа "длинный луч" для извещателей JA-60P, JS-20, JS-25, зона обнаружения 25 х 3 м | EUR/шт | 2.1
| JS-7910 | Линза сменна типа "коридор для животных" для извещателей JA-180P, JA-180PB, JA-180W, JA-150P, линза предотвращает срабатывания от животных ростом до 40 см, зона обнаружения 7 м х 120° | EUR/шт | 2.1
| LD-81 | Детектор утечки воды, диапазон рабочих температур -10…+40°С | EUR/шт | 20
7.18.5 | Сирены
| JA-110A | Оповещатель звуковой адресный, уровень звукового давления 90 дБ/м, напряжение питания по адресной линии связи 9...15 В, ток потребления 5 мА, диапазон рабочих температур -10…+40°С, габаритные размеры 80х80х30 мм | EUR/шт | 35
| JA-110A II | Оповещатель звуковой адресный с встроенным резервным источником питания; 100дБ/м; U-пит.9...15В (по шине контрольной панели), I-потр.5мА; t-раб.-10...+40°С, 80x80x35мм | EUR/шт | 48
| JA-111A-BASE-RB | Оповещатель звуковой уличный адресный, уровень звукового давления 100 дБ/м, напряжение питания по адресной линии связи 9...15 В, ток потребления 5 мА, резервный источник питания NiCd батарея 4,8 В 1800 мАч, степень защиты оболочкой IP45, диапазон рабочих температур -25…+60°С, габаритные размеры 300х200х70 мм | EUR/шт | 69
| JA-150A II | Оповещатель звуковой беспроводный с встроенным резервным источником питания; 85дБ/м; f-раб.868.1МГц; U-пит.230В; t-раб.-10...+40°С, 80х80x34мм. Без элементов питания. | EUR/шт | 86
| JA-151A-BASE-RB | Оповещатель звуковой уличный радиоканальный, рабочая частота 868,1 МГц, дальность связи до 300 м, напряжение питания 12 В, потребляемый ток 50 мА, резервный источник питания NiCd аккумулятор 4,8 В 1800 мАч (не входит в комплект), диапазон рабочих температур -25…+60°С, габаритные размеры 300х200х70 мм | EUR/шт | 100.6
| JA-152A | Оповещатель звуковой беспроводный внутренний для установки в розетку; 105дБ/м; f-раб.868.1МГц; U-пит.230В, резервный источник питания BAT-3V2-CR2 (3.2В, 400 мАч); IP40, t-раб.-10...+40°С, 90x70x45мм. Без элементов питания. | EUR/шт | 96
| JA-163A-BASE-RB | Оповещатель звуковой уличный радиоканальный, рабочая частота 868,1 МГц, уровень звукового давления 110 дБ, дальность связи до 300 м, напряжение питания 3,6 В от аккумуляторной батареи BAT-100A (не входит в комплект), степень защиты оболочкой IP44, диапазон рабочих температур -25…+60°C, габаритные размеры 300х200х70 мм | EUR/шт | 100.6
| JA-1X1A-C-GR | Пластмассовая крышка для сирен JA-111A, JA-151A, JA-163A - серая, красный проблесковый маяк | EUR/шт | 39.7
| JA-1X1A-C-GR-B | Пластмассовая крышка для сирен JA-111A, JA-151A, JA-163A - серая, синий проблесковый маяк | EUR/шт | 39.7
| JA-1X1A-C-ST | Крышка из нержавеющей стали для оповещателя звукового JA-111A, JA-151A, красный светодиод | EUR/шт | 81.4
| JA-1X1A-C-ST-B | Стальная нержавеющая крышка для сирен JA-111A, JA-151A, JA-163A синий проблесковый маяк | EUR/шт | 81.4
| JA-1X1A-C-WH | Крышка пластмассовая для оповещателя звукового JA-111A, JA-151A, белый светодиод | EUR/шт | 39.7
| JA-1X1A-C-WH-B | Пластмассовая крышка для JA-111A, JA-151A, JA-163A - белая, синий стробоскоп | EUR/шт | 39.7
7.18.6 | Выходные модули
| AC-160-C | Реле беспроводное универсальное для работы с приборам JABLOTRON 100+; f-раб.868.1МГц; 1 релейный выход, U-коммут.250В, I-коммут.16А; U-пит.100...230В, P-потр.0.7Вт; IP20, t-раб.-10...+40°С, 49x49x26мм | EUR/шт | 75.2
| AC-160-DIN | Многофункциональное радиоканальное реле для установки на DIN рейке для работы в системе Jablotron 100, рабочая частота 868,1 МГц. | EUR/шт | 81.4
| JA-110N-DIN | Модуль выхода адресный на DIN рейку, одно реле, напряжение питания по адресной линии связи 9...15 В, ток потребления до 45 мА, коммутируемое напряжение до 250 В, коммутируемый ток до 16 А, диапазон рабочих температур -10…+40°С, габаритные размеры 18х90х64 мм | EUR/шт | 57.5
| JA-111I | Индикатор состояния раздела/выхода светодиодный, многоцветный светодиод, ток потребления до 4 мА, диапазон рабочих температур -10…+40°C, габаритные размеры 36х62х27 мм | EUR/шт | 12.1
| JA-112I | Адресный индикатор активации раздела; U-пит.9...15В (по шине контрольной панели), I-потр.6мА; t-раб.-10...+40°С, 62x36x27мм | EUR/шт | 22
| JA-120N | Блок управления замком, напряжение питания 9…15 В, потребляемый ток до 60 мА, 3 резервных источника питания типоразмера АА 1.2 В 1900 мАч, диапазон рабочих температур -10…+40°С, габаритные размеры 90х90х35 мм | EUR/шт | 56
| JA-150N | Модуль выхода радиоканальный, одно реле с перекидными контактами, рабочая частота 868,1 МГц, коммутируемое напряжение до 250 В, коммутируемый ток до 16 А, напряжение питания 220 В, потребляемая мощность 1.5 Вт, диапазон рабочих температур -10…+40°С | EUR/шт | 62.1
| JA-151N | Модуль выхода радиоканальный, одно реле с перекидными контактами, рабочая частота 868,1 МГц, коммутируемое напряжение до 60 В, коммутируемый ток до 2 А, напряжение питания 12 В, диапазон рабочих температур -10…+40°С | EUR/шт | 61
| JA-152NM | Электромеханический замок с радиоканальным управлением для системы Jablotron 100. | EUR/шт | 209
| JB-110N | Модуль выхода адресный, одно реле с перекидными контактами, напряжение питания по адресной линии связи 9...15 В, ток потребления до 45 мА, коммутируемое напряжение до 250 В, коммутируемый ток до 16 А, диапазон рабочих температур -10…+40°C | EUR/шт | 39.5
| JB-111N | Модуль выхода адресный, одно реле с перекидными контактами, напряжение питания по адресной линии связи 9...15 В, ток потребления до 25 мА, коммутируемое напряжение до 60 В, коммутируемый ток до 2 А, диапазон рабочих температур -10…+40°С, габаритные размеры 70x38x15 мм | EUR/шт | 36
| JB-118N | Модуль выходов адресный, восемь выходов PG, напряжение питания по адресной линии связи 9...15 В, ток потребления до 10 мА, максимальный выходной ток до 100 мА, диапазон рабочих температур -10…+40°С, габаритные размеры 77x40x15 мм | EUR/шт | 57
| UR-01 | Реле промежуточное на DIN-рейку. U-упр.230В, U-коммут.250В, I-коммут.16А.; 3 группы контактов на переключение (НЗ/НР); IP20, t-раб.-10...+40°С, 18x90x65мм | EUR/шт | 51.9
7.18.7 | IP Камеры «Jablotron»
| JI-111C | IP камера 2MP (1920*1080) DOME объектив 2,8 мм (угол обзора 115°), 12 В пост. PoE 802.3 (48 В), От -20 до +55 °C, IP67, 111 x 111 x 82 мм | EUR/шт | 220
| JI-112C | IP камера 2MP (1920*1080) BULLET объектив 4 мм (угол обзора 90°), 12 В пост. PoE 802.3 (48 В), От -20 до +55 °C, IP67, 300 x 90 x 90 мм | EUR/шт | 235
7.18.8 | Аксессуары для установки
| CC-01 | Кабель для системы Jablotron, цвета соответствуют цветам терминалов, 1х2х24 AWG(0,5 мм), 1х2х20 AWG(0,8 мм) | EUR/шт | 152
| CC-02 | Кабель монтажный симметричный 2х2х24 AWG (0,2 mm2). Цвета проводов соответствуют цветам терминалов. 300 м. | EUR/шт | 106
| JA-110T | Модуль изолятора коротких замыканий адресной линии, напряжение питания по адресной линии связи 9...15 В, ток потребления 5 мА, ток отключения 300 мА, диапазон рабочих температур -10…+40°С | EUR/шт | 30.4
| JA-110Z-B | Коммутатор адресной линии, 4 группы контактов, максимальное напряжение до 60 В (DC), максимальный ток до 2 А | EUR/шт | 6
| JA-110Z-C | Адресный коммутатор, максимальное напряжение на контактах до 60 В, максимальный ток до 2 А | EUR/шт | 4.67
| JA-110Z-D | Многопозиционный адресный терминальный модуль (разветвитель шины), I-max.2А | EUR/шт | 16
| JA-190PL | Универсальная монтажная коробка для модулей Jablotron-100, IP40, габаритные размеры 90х90 мм. | EUR/шт | 2.65
| JA-193PL-BOX-M | Монтажный корпус для установки пассивного инфракрасного детектора JA-1x1P на стене; 70x136мм | EUR/шт | 6
| JA-193PL-BOX-S | Монтажный корпус для установки пассивного инфракрасного детектора JA-1x1P на стене; 70x96мм | EUR/шт | 6
| JA-193PL-F-M-A | Рамка для коробки, цвет антрацит | EUR/шт | 4
| JA-193PL-F-M-B | Рамка для коробки, цвет коричневый | EUR/шт | 4
| JA-193PL-F-M-G | Рамка для коробки, цвет серый | EUR/шт | 4
| JA-193PL-F-M-W | Рамка для коробки, цвет белый | EUR/шт | 4
| JA-193PL-F-S-A | Рамка для коробки, цвет антрацит | EUR/шт | 4
| JA-193PL-F-S-B | Рамка для коробки, цвет коричневый | EUR/шт | 4
| JA-193PL-F-S-G | Рамка для коробки, цвет серый | EUR/шт | 4
| JA-193PL-F-S-W | Рамка для коробки, цвет белый | EUR/шт | 4
| JA-194PL | Многофункциональный монтажный корпус (для JA-121T, JA-118M, JA-114HN, JA-116H, JA-110Z, JA-110N, JA-111N, JA-150N, JA-151N, JA-118N, …), t-раб.-10…+40°С, габаритные размеры 182x132x45 мм | EUR/шт | 17
| PLV-CP-L | Корпус для контрольных панелей JA-83, JA-106, BP12-18. | EUR/шт | 44
7.19 | Дополнительное оборудование «Jablotron»
7.19.1 | Источники питания
| DE06-12 | Малогабаритный источник питания, входное напряжение 100…240 В, выходное напряжение 10…14 В, выходной ток 500 мА (до 1 А кратковременно до 5 минут), степень защиты оболочкой IP64, диапазон рабочих температур -10…+40°С, габаритные размеры 50х48х25 мм | EUR/шт | 15.25
| GD-04A | Модуль резервного питания для GD-04 "David". Время автономной работы 12…24 ч. | EUR/шт | 38
7.19.2 | Аксессуары
| AN-81 | Антенна для внешней установки, рабочая частота 868.1 МГц, коэффициент усиления 3 дБи, длина соединительного кабеля 1.2 м | EUR/шт | 54
| AN-868 | Антенна для внешней установки, рабочая частота 868.1 МГц, коэффициент усиления 3 дБи, длина соединительного кабеля 3 м, 3-х контактный разъем для системы Jablotron 100, диапазон рабочих температур -20…+60°С, габаритные размеры 130х50х30 мм | EUR/шт | 34
| AN-868-2PIN | Антенна для внешней установки, рабочая частота 868.1 МГц, коэффициент усиления 3 дБи, длина соединительного кабеля 3 м, 2-х контактный разъем для системы Jablotron 100 и более старых версий, диапазон рабочих температур -20…+60°С, габаритные размеры 130х50х30 мм | EUR/шт | 34
| JA-114HN | Адресный расширитель; 4 ШС, 4 выхода (U-коммут.38В, I-коммут.500мА), 1 выход питания (I-max.200мА); U-пит.9...15В (по шине контрольной панели), I-потр.25мА; t-раб.-10...+40°С, 77x40x31мм | EUR/шт | 99
| RC-85 | Модуль дистанционного управления для автомобиля радиоканальный, рабочая частота 868 МГц протокол Oasis, дальность связи до 50 м, U-пит.12 В, I-потр.20 мА, t-раб.-10…+40°С, 84x53x25 мм | EUR/шт | 35
7.20 | Радиоканальная система Elmes Electronic
| PTX-50 | ИК-пассивный, радиоканальный 433МГц, 20м х 90°, дальность радиоканала до 100м, t-раб.0...40°С, 50х62х95мм, элемент питания 3В типа CR123A | руб./шт | 2652
| CTX-3-HS | Магнитоконтактный, радиоканальный 433МГц, дальность радиоканала до 50 м, t-раб.0...40°С, 58х32х19 мм, цвет белый, элемент питания 12В типа GP23A | руб./шт | 1642
| CTX-3-HB | Магнитоконтактный, радиоканальный 433МГц, дальность радиоканала до 50 м, t-раб.0...40°С, 58х32х19 мм, цвет коричневый, элемент питания 12В типа GP23A | руб./шт | 1642
| GBX-1 | Извещатель разбития стекла, радиоканальный 433МГц, дальность радиоканала до 100 м, t-раб.0...40°С, 104х30х24мм, элемент питания 9В типа «Крона» | руб./шт | 4395
| CH-8-HR (CH-8-HR-het) | 8-канальный супергетеродинный приемник для радиоканальных (433МГц) извещателей и брелков 433МГц, 8 NO/NC выходов, индикатор разряда батареи, U-пит.12В, I-потр.30мА, t-раб.0...40°С, 94х62х29мм | руб./шт | 4281
| UMB-100-HT | Одноканальный брелок-передатчик 433МГц, дальность действия до 100м, 37х33х14мм, элемент питания 12В GP23A | руб./шт | 849
| MTX | Миниатюрный, 2-х канальный передатчик для приемников Elmes, f-раб.433.92МГц, дальность до 100м, U-пит.12В (или элемент питания 9В «Крона»), t-раб.-20...+40°С, 31х22мм | руб./шт | 1083
| TRX | Ретранслятор-усилитель беспроводных датчиков и передатчиков Elmes, f-раб.433.92МГц, до 200м, U-пит.8...15В, I-потр.20мА, t-раб.-20...+40°С, 58х32х19мм | руб./шт | 4005
| WSS | Светозвуковой (строб-вспышка с сиреной 120дБ) оповещатель радиоканальный, f-раб.433.92МГц, U-пит.16В или от батареи 12В/1.2Ач, t-раб.-20...+40°С, 260х145х82 мм | руб./шт | 8397
| U1-HS | Комплект 1-канальный приемник (модернизированный UMB-100-HS), 2 однокнопочных брелока, f-раб.433.92 МГц, до 112 брелков, до 150 м, 1 вых. «СК» (переключение), U-пит.11...17В, I-потр.50 мА, t-раб.-20...+55°C, 24х46х73 мм | руб./шт | 2400
| U1-HSD | Комплект 1-канальный миниатюрный приемник, 2 двухкнопочных брелока, f-раб.433.92 МГц, до 112 брелков, до 150 м, 1 вых."СК" (переключение), U-пит.11...17В, I-потр.50 мА, t-раб.-20...+55°C, 24х46х73 мм | руб./шт | 2466
| U1-HSL | Комплект 1-канальный приемник, 1 передатчик, f-раб.433.92 МГц, до 112 брелков, до 250 м, 1 вых. «СК» (переключение), U-пит.11...17В, I-потр.50 мА, t-20...+55°C, 24х46х73 мм | руб./шт | 3211
| U2-HS | Комплект 2-канальный приемник, 2 двухкнопочных брелока, f-раб.433.92 МГц, до 112 брелков на канал, до 150 м, 2 вых. «СК» (переключение), U-пит.11...17В, I-потр.40 мА, t-раб.-20...+55°C, 24х46х73 24х46х73 мм | руб./шт | 2842
| U2-HSL | Комплект 2-канальный миниатюрный приемник, 1 двухкнопочный передатчик, f-раб.433.92 МГц, до 112 брелков на канал, до 250 м, 2 вых. «СК» (переключение), U-пит.11...17В, I-потр.40 мА, t-раб.-20...+55°C, 24х46х73 мм | руб./шт | 3262
| RD 448 | Приемник-контроллер для СКУД на 448 брелков, f-раб.433.92 МГц, 2 вых. «СК» (переключение), U-пит.10...35В, I-потр.до100 мА, t-раб.-20...+40°C, 94х62х29 мм, программирование с РС | руб./шт | 6399
| RD 1000 | Приемник-контроллер для СКУД на 1000 брелков, f-раб.433.92 МГц, 2 вых. «СК» (переключение), U-пит.10...35В, I-потр.до100 мА, t-раб.-20...+40°C, 94х62х29 мм, программирование с РС | руб./шт | 6399
| CB-32-G | Беспроводная контрольная панель с GSM-коммуникатором; 1 SIM-карта; f-раб.433 МГц; 2ШС; до 32 беспроводных извещателей; 16 пользователей; энергонезависимая память на 256 событий; встроенная сирена 92 дБ; U-пит.9...20В; t-раб.0...+40°C; 110х122х32 мм | руб./шт | 12793
7.21 | Радиоканальная система «CROW FREEWAVE»
| FW2 GBD | Извещатель разбития стекла радиоканальный с двухсторонней связью, дальность связи до 500 м, рабочая частота 868 МГц, дальность зоны обнаружения 6 м, угол зоны обнаружения 360°, протокол связи FreeWave, элемент питания 3 В CR123A, диапазон рабочих температур -10…+50°С | у.е./шт | 66
| FW2 MAG | Извещатель магнито-контактный радиоканальный для работы с приемниками системы FreeWave, диапазон рабочих частот 433 и 868 МГц, диапазон рабочих температур 0...+50°С | у.е./шт | 31.2
| FW-FLOOD | Датчик протечки воды радиоканальный, дальность связи до 300 м, рабочая частота 433 и 868 МГц, протокол связи FreeWave, элемент питания 3,6 В типоразмер 1/2 АА, диапазон рабочих температур -10…+50°С | у.е./шт | 42
| FW2 NEO | Извещатель охранный оптико-электронный объемный радиоканальный с иммунитетом к животным до 25 кг, протокол передачи данных Free Wave 2, рабочая частота 868 МГц, дальность связи до 500 м, элемент питания 3 В CR123A, t-раб. -10…+50°C, 132х62х38 мм | у.е./шт | 34.8
| FW2 PANIC | Извещатель тревожной сигнализации радиоканальный, дальность связи до 300 м, протокол связи FreeWave, элемент питания CR20164, диапазон рабочих температур -30…+50°С | у.е./шт | 54
| FW2 RMT NC | Брелок-передатчик 4 канальный с двухсторонней связью с контрольной панелью Serenity, дальность связи до 50 метров, элемент питания 3 В CR2032 | у.е./шт | 26.4
| FW2 SMK | Извещатель пожарный дымовой радиоканальный, дальность связи до 500 м, протокол связи FreeWave, встроенный звуковой оповещатель, уровень звукового давления 96 дБ, элемент питания 3 В CR123A | у.е./шт | 88.8
7.22 | Радиоканальная система Optimus
| AG-200 v2 | Прибор приемно-контрольный с GSM коммуникатором, 1 SIM карта, 4 шлейфа сигнализации, до 198 беспроводных устройств (433 МГц), до 15 номеров оповещения, 1 выход типа "сухой контакт" (250 В/5 А), выход подключения сирены с регулировкой громкости, напряжение питания 12 В, ток потребления 450 мА, встроенный аккумулятор NI-HI AAA 7,24 В/300 мАч, управление с помощью приложения iOS или Android, t-раб. 0...+55°C Комплектация: Панель GSM сигнализации 1 шт, беспроводной ИК датчик 1 шт, беспроводной магнитоконтактный датчик 1 шт, брелок 4-кнопочный 2 шт, проводная звуковая сирена 1 шт, блок питания 1 шт. | руб./шт | 8641
| MD-200 | Оптико-электронный, радиоканальный, с объемной зоной обнаружения, дальность обнаружения 8...12 м, угол обзора зоны обнаружения 110°, диапазон рабочих частот 433 МГц, дальность связи до 100 м, элемент питания: 3 х 1,5 В (ААА), диапазон рабочих температур 0...+55°С, габаритные размеры 110х70х45 мм | руб./шт | 1056
| MS-200 | Магнито-контактный, радиоканальный диапазон рабочих частот 433 МГц, дальность связи до 100 м, элемент питания: 12 В (23А), диапазон рабочих температур 0...+55°С, габаритные размеры 80х40х15 мм | руб./шт | 642
| RC-200 | Брелок 4-кнопочный, радиоканальный, диапазон рабочих частот 433 МГц, дальность связи до 100 м, элемент питания: 3 В (CR2016), диапазон рабочих температур 0...+55°С, габаритные размеры 60х35х10 мм | руб./шт | 493
| RK-200 | Пульт 2-х кнопочный дополнительный для радиоканального комплекта RKIT-200, дальность связи до 100 м, элемент питания 12В (типоразмер 27А) | руб./шт | 756
| RKIT-200 | Комплект радиоприемник+2 пульта (2-х кнопочн.), f-раб. 433.92МГц, до 100м, 3 режима работы, до 32 брелоков, 2 реле (НЗ/НР), U-коммут.255 В, I-коммут.10 А, U-пит.10...17 В, I-потр.90 мА, IP54, t-раб.-45...+50°C | руб./компл | 2465
7.23 | Радиоканальная система «Eldes»
| EFS1 | Датчик затопления; подключение на проводной вход EWD2/EWD3; t-раб.-20...+55°С, 63×15×14 мм. Кабель 1 метр. | руб./шт | 980
| EKB2 (белый) | Клавиатура сенсорная для работы с приборами ESIM264, ESIM364 и ESIM384; максимальная удаленность от прибора 100 м; U-пит.12...14 В, I-потр.150 мА; t-раб.+0...+45°С, 133х89х19 мм | руб./шт | 7444
| EKB2 (черный) | Клавиатура сенсорная для работы с приборами ESIM264, ESIM364 и ESIM384; максимальная удаленность от прибора 100 м; U-пит.12...14 В, I-потр.150 мА; t-раб.+0...+45°С, 133х89х19 мм | руб./шт | 7444
| EKB3 | Клавиатура светодиодная для работы с приборами ESIM264, ESIM364 и ESIM384; максимальная удаленность от прибора 100 м; U-пит.12...14 В, I-потр.150 мА; t-раб.+5...+45°С, 140х100х18 мм | руб./шт | 3490
| ELAN3 – ALARM | Ethernet коммуникатор для работы с ESIM364, ESIM384, ET082/ET083; передача данных на станцию мониторинга; U-пит.10...24 В, I-потр.210 мА; t-раб.-20...+55°С, 63x82x17 мм | руб./шт | 5450
| Eldes Комплект "Lite" | Комплект беспроводной охранной системы в составе: PITBULL PRO-2G-ECO - 1 шт. объемный извещатель с встроенным GSM-коммуникатором, брелок EWK2 - 1 шт. для постановки и снятия с охраны и подачи сигнала тревоги, EWD2 - 1 шт. датчик открытия двери. Интеграция с IP камерами Dahua | руб./шт | 15100
| Eldes Комплект "Паника" | Комплект беспроводной охранной системы в составе: PITBULL PRO-2G-ECO - 1 шт. объемный извещатель с встроенным GSM-коммуникатором, брелок EWK2A - 1 шт. для подачи сигнала тревоги. Интеграция с IP камерами Dahua | руб./шт | 12900
| EPGM1 | Модуль расширения проводных зон и выходов для работы с ESIM264 и ESIM364; 16 ШС, 2 выхода, U-коммут.30 В, I-коммут.250 мА; U-пит.10…24 В, I-потр.100 мА; t-раб.-20...+55°С, 118×47 мм | руб./шт | 4020
| EPGM8 | Модуль расширения проводных выходов для работы с ESIM264 и ESIM364; 8 выходов, U-коммут.30 В, I-коммут.500 мА; U-пит.10...24 В, I-потр.100 мА; t-раб.-20...+55°С, 40x55x15 мм | руб./шт | 2580
| ERS1 (без EWD3) | Датчик защиты металлических рольставней; подключение на проводной вход EWD3; t-раб.-20...+55°С, 90x85x15 мм. Кабель 3 метра. | руб./шт | 2940
| ESIM252 | GSM информатор; 1SIM карта, разъем антенны SMA; SMS оповещение и/или Contact ID по GPRS на ПЦН; до 1000 событий, 5 номеров оповещения; 5 ШС, 2 релейных выхода (НО), U-коммут.125 В, I-коммут.500 мА; U-пит.10...24 В; t-раб.-20...+55°С, 82×63×20 мм. | руб./шт | 8700
| ESIM320-2G | Реле-контроллер шлагбаумов/автоматических ворот с встроенным GSM-коммуникатором 2G, разъем антенны SMA; 2000 тел.номеров пользователей, 5 тел.номеров администраторов, до 1000 событий; 2 релейных выхода (НЗ/НР), 3 входа; U-пит.10...24 В, I-потр.200 мА(max); t-раб.-20...+55°С, 87x107x29 мм | руб./шт | 14990
| ESIM320-3G | Реле-контроллер шлагбаумов/автоматических ворот с встроенным GSM-коммуникатором 3G, разъем антенны SMA; 2000 тел.номеров пользователей, 5 тел.номеров администраторов, до 1000 событий; 2 релейных выхода (НЗ/НР), 3 входа; U-пит.10...24 В, I-потр.200 мА(max); t-раб.-20...+55°С, 87x107x29 мм | руб./шт | 19700
| ESIM384 | Прибор приемно-контрольный с встроенным GSM-коммуникатором 2G, 2SIM(NanoSIM), разъем антенны SMA; SMS, Голосовые звонки, GPRS, CSD, Ethernet через ELAN3-ALARM; Ademco Contact ID, EGR100, Kronos, Cortex SMS, SIA IP; встроенный радиоприемный модуль на 64 устройства ELDES, f-раб.868 МГц, дальность связи до 3000 м; 8 ШС, 4 выхода "ОК", до 8 датчиков температуры; miniUSB; U-пит. перем.16..24 В, U-пит. пост.18..24 В, I-потр. 1.5 А (max), под АКБ 12 В 1.3...7 Ач t-раб.-20...+55С, 140x100x18 мм | руб./шт | 17990
| ET083-2G | Универсальный GSM коммуникатор 2G; работа по системной шине панелями Paradox, DSC; CSD, GPRS(2G/3G), SMS, PSTN, LAN; Ademco Contact ID, 4+2, SIA IP; 5 номеров пользователей, 3 ШС, 3 выхода; t-раб.-20...+55°С, 129x86x18 мм | руб./шт | 11240
| ET083-3G | Универсальный GSM коммуникатор 3G; работа по системной шине панелями Paradox, DSC; CSD, GPRS(2G/3G), SMS, PSTN, LAN; Ademco Contact ID, 4+2, SIA IP; 5 номеров пользователей, 3 ШС, 3 выхода; t-раб.-20...+55°С, 129x86x18 мм | руб./шт | 14160
| EW2 | Модуль расширения беспроводный для работы с приборами ESIM364 и EPIR3; 4 ШС (НЗ), 2 выхода PGM, U-коммут.25 В, I-коммут.150мА, два входа подключения термодатчика; f-раб.868/915 МГц, дальность связи до 30м в помещении; 2ШС, вход подключения термодатчиков DS18S20 и DS18B20; U-пит.7...15 В, резервный источник питания 3 х 1.5 В (АА); t-раб.-20...+55°С, 82x63x17 мм | руб./шт | 5630
| EWD2 (белый) | Извещатель охранный магнито-контактный, извещатель вибрационный и температуры беспроводный для работы с приборами ESIM264, ESIM364, EPIR3 и EPIR2; дополнительный вход для подключения внешнего датчика; f-раб.868 МГц (двусторонний радиоканал), дальность связи до 30м в помещении; два элемента питания 1.5 В (АААА); t-раб.-20...+55°С, 102x22x19 мм (извещатель), 47x17x10 мм (магнит) | руб./шт | 1880
| EWD2 (коричневый) | Извещатель охранный магнито-контактный, извещатель вибрационный и температуры беспроводный для работы с приборами ESIM264, ESIM364, EPIR3 и EPIR2; дополнительный вход для подключения внешнего датчика; f-раб.868 МГц (двусторонний радиоканал), дальность связи до 30м в помещении; два элемента питания 1.5 В (АААА); t-раб.-20...+55°С, 102x22x19 мм (извещатель), 47x17x10 мм (магнит) | руб./шт | 1880
| EWD3 (белый) | Извещатель охранный магнито-контактный беспроводный для работы с приборами ESIM364, ESIM384, PITBULL ALARM и PITBULL ALARM PRO; два входа для подключения внешних датчиков; f-раб.868 МГц, дальность связи до 30м в помещении; элемент питания 3 В (CR123A); t-раб.-20...+55°С, 117x22x22 мм (извещатель), 47x13x10 мм (магнит) | руб./шт | 3490
| EWD3 (коричневый) | Извещатель охранный магнито-контактный беспроводный для работы с приборами ESIM364, ESIM384, PITBULL ALARM и PITBULL ALARM PRO; два входа для подключения внешних датчиков; f-раб.868 МГц, дальность связи до 30м в помещении; элемент питания 3 В (CR123A); t-раб.-20...+55°С, 117x22x22 мм (извещатель), 47x13x10 мм (магнит) | руб./шт | 3490
| EWF1 | Детектор дыма беспроводный для работы с приборами ESIM264, ESIM364, ESIM384, EPIR2, EPIR3, PITBULL ALARM и PITBULL ALARM PRO; встроенный звуковой оповещатель 85 дБ; f-раб.868 МГц, дальность связи до 30м в помещении; элемент питания 9В Lithium 1200мАч; t-раб.+5...+45°С, диаметр 110 мм | руб./шт | 5140
| EWF1CO | Детектор дыма и угарного газа беспроводный для работы с приборами ESIM264, ESIM364, ESIM384, EPIR2, EPIR3, PITBULL ALARM и PITBULL ALARM PRO; встроенный звуковой оповещатель 85 дБ; f-раб.868 МГц, дальность связи до 30м в помещении; элемент питания 9В Lithium 1200мАч; t-раб.+5...+45°С, диаметр 110 мм | руб./шт | 8690
| EWK2 (серебристый металик) | Брелок беспроводный 4-х кнопочный для работы с приборами системы ELDES; f-раб.868 МГц, дальность связи в помещении до 30 м; элемент питания 3 В CR2032; t-раб.-10...+55°С, 53х37х12 мм | руб./шт | 2620
| EWK2 (черный) | Брелок беспроводный 4-х кнопочный для работы с приборами системы ELDES; f-раб.868 МГц, дальность связи в помещении до 30 м; элемент питания 3 В CR2032; t-раб.-10...+55°С, 53х37х12 мм | руб./шт | 2620
| EWK2A | Брелок беспроводный 1-х кнопочный (тревожная кнопка) для работы с приборами ESIM384, PITBULL ALARM и PITBULL ALARM PRO; f-раб.868 МГц, дальность связи в помещении до 30 м; элемент питания 3 В CR2032; t-раб.-10...+55°С, 53х37х12 мм | руб./шт | 2240
| EWKB4 | Клавиатура светодиодная беспроводная для работы с приборами ESIM264, ESIM384, PITBULL ALARM и PITBULL ALARM PRO; f-раб.868 МГц, дальность связи до 1000 м; 3 элемента питания 1.5 В (АА); t-раб.-10...+55°С, 145х80х29 мм | руб./шт | 5290
| EWKB5 | Клавиатура сенсорная беспроводная для работы с приборами ESIM384, PITBULL ALARM и PITBULL ALARM PRO, экран 4.3" 480х272; f-раб.868 МГц, дальность связи до 1000 м; 6 элемента питания 1.5 В (АА); t-раб.+0...+50°С, 138х96х22 мм | руб./шт | 18290
| EWM1 | Розетка управляемая беспроводная для работы с приборами ESIM364, ESIM384, PITBULL ALARM PRO и PITBULL ALARM; встроенный датчик температуры; f-раб.868 МГц, дальность связи до 30м в помещении; U-коммут.230 В, I-коммут.12.5 А; t-раб.-20...+45°С, 95x53x71 мм | руб./шт | 5440
| EWP2 | Извещатель охранный объемный беспроводной для работы с приборами ESIM364 , EPIR3 и EPIR2; два PIR сенсора, дальность зоны обнаружения 11 м, 90°, иммунитет к животным до 40 кг; f-раб.868 МГц (двусторонний радиоканал), дальность связи до 30м в помещении; два элемента питания 1.5 В (АА); t-раб.-10...+55°С, 124x67x58 мм | руб./шт | 2690
| EWP3 | Извещатель охранный объемный беспроводной для работы с приборами ESIM364 , EPIR3 и EPIR2; два PIR сенсора, термокомпенсация, дальность зоны обнаружения 11 м, 90°, иммунитет к животным до 40 кг; f-раб.868 МГц (двусторонний радиоканал), дальность связи до 30м в помещении; два элемента питания 3 В (CR123A); t-раб.-10...+55°С, 124x67x58 мм | руб./шт | 5280
| EWR2 | Ретранслятор беспроводный для работы с ESIM364, EPIR3, EWP1, EKB3W, EW1, EWS1, EWD1, EWK1, EWS2, EWF1, EWK2, EWS3, EWD2; f-раб.868/915 МГц, дальность связи до 30м в помещении; 2ШС, вход подключения термодатчиков DS18S20 и DS18B20; U-пит.9...15 В, резервный источник питания 3 х 1.5 В (АА); t-раб.-20...+55°С, 94x137x25 мм | руб./шт | 6990
| EWS2 | Оповещатель светозвуковой уличный беспроводный для работы с приборами ESIM264, ESIM364, ESIM384, PITBULL ALARM PRO, PITBULL ALARM, EPIR, EPIR2, EPIR3; встроенный датчик температуры; f-раб.868 МГц, дальность связи до 30м в помещении; четыре элемента питания 1.5 В (AA); t-раб.-20...+55°С, 201×140×36 мм | руб./шт | 6990
| EWS3 | Оповещатель звуковой внутренний беспроводный для работы с приборами ESIM364, ESIM384, PITBULL ALARM и PITBULL ALARM PRO; 90 дБ; встроенный датчик температуры; f-раб.868 МГц, дальность связи до 30м в помещении; четыре элемента питания 1.5В (АА); t-раб.+5...+55°С, 167×80×34 мм | руб./шт | 4590
| EWS4 | Оповещатель звуковой уличный беспроводный для работы с приборами ESIM384, PITBULL ALARM и PITBULL ALARM PRO; 104...109 дБ; встроенный датчик температуры; f-раб.868 МГц, дальность связи до 30м в помещении; U-пит.8...15 В, I-потр.1 А, шесть элементов питания 3 В (CR123А); IP54, t-раб.-30...+55°С, 289.6x210x50.15 мм | руб./шт | 10680
| KeyBoB (коралл) | Брелок беспроводный 4-х кнопочный для работы ТОЛЬКО С ESIM384 и PITBULL ALARM PRO; до 8-ми команд; f-раб. 868 МГц, дальность связи в помещении до 1700 м; элемент питания 3 В CR2450 тип 5029LC; t-раб.-10...+55°С, 69x35x12.6 мм. Цвет "коралл" | руб./шт | 3590
| KeyBoB (лазурь) | Брелок беспроводный 4-х кнопочный для работы ТОЛЬКО С ESIM384 и PITBULL ALARM PRO; до 8-ми команд; f-раб. 868 МГц, дальность связи в помещении до 1700 м; элемент питания 3 В CR2450 тип 5029LC; t-раб.-10...+55°С, 69x35x12.6 мм. Цвет "лазурь" | руб./шт | 3590
| KeyBoB (черный) | Брелок беспроводный 4-х кнопочный для работы ТОЛЬКО С ESIM384 и PITBULL ALARM PRO; до 8-ми команд; f-раб. 868 МГц, дальность связи в помещении до 1700 м; элемент питания 3 В CR2450 тип 5029LC; t-раб.-10...+55°С, 69x35x12.6 мм. Цвет черный | руб./шт | 3590
| ME1 | Металлический корпус для установки плат приборов ESIM364 или ESIM264 с блоком питания TRP 40VA/16/18/20IP; U-вх.230 В, U-вых.18 В, предохранитель 315 мА; два тампера; 260x260x90 мм | руб./шт | 3290
| PITBULL PRO-2G-ECO | Объемный извещатель с встроенным GSM-коммуникатором 2G, 2SIM(NanoSIM); SMS, Голосовые звонки, GPRS сеть; Ademco Contact ID, EGR100, Kronos, Cortex SMS, SIA IP; встроенный радиоприемный модуль на 16 устройств ELDES; интеграция с IP камерами Dahua; зона обнаружения 10 метров, 90°, иммунитет к животным до 40 кг; программируемый выход 15 В / 150 мА; miniUSB; U-пит.11...15 В, I-потр.500 мА (max), резервный источник питания Ni-Mh батарея 8.4 В / 350 мАч; t-раб.-10...+40С, 124x67x58 мм | руб./шт | 10730
| PITBULL PRO-3G-ECO | Объемный извещатель с встроенным GSM-коммуникатором 3G, 1SIM(NanoSIM); SMS, Голосовые звонки, GPRS сеть; Ademco Contact ID, EGR100, Kronos, Cortex SMS, SIA IP; встроенный радиоприемный модуль на 16 устройств ELDES; интеграция с IP камерами Dahua; зона обнаружения 10 метров, 90°, иммунитет к животным до 40 кг; программируемый выход 15 В / 150 мА; miniUSB; U-пит.11...15 В, I-потр.500 мА (max), резервный источник питания Ni-Mh батарея 8.4 В / 350 мАч; t-раб.-10...+40С, 124x67x58 мм | руб./шт | 13990
7.24 | Радиоканальная система «Юпитер-868-ОТС»
| Юпитер-2021 | Устройство охранное объектовое; до 64 радиоустройств Юпитер-868-ОТС 868 МГц, общее число зон 128; 32 раздела; канал передачи данных GSM (1 SIM-карта); ТМ; miniUSB; удаленное управление и программирование; встроенная GSM антенна, разъем SMA под внешнюю антенну, U-пит. 12 В; I-потр. 150 мА; t-раб.-20...+50°С; габ.размеры 105х70х30 мм. Без блока питания. | руб./шт | 9770
| Юпитер-2028 | Устройство охранное объектовое; до 64 радиоустройств Юпитер-868-ОТС 868 МГц, общее число зон 128; 32 раздела; канал передачи данных GSM (2 SIM-картs); ТМ; miniUSB; удаленное управление и программирование; встроенная GSM антенна, разъем SMA под внешнюю антенну, встроенный ист.питания, U-пит. переменное 176...253 В; U-ном. вых. 12 В, I-потр. 150 мА; под АКБ 12В/1,2Ач (в комплект не входит); t-раб.-20...+50°С; габ.размеры 131х193х68 мм. | руб./шт | 11870
| Юпитер-2029 | Устройство охранное объектовое; до 64 радиоустройств Юпитер-868-ОТС 868 МГц, общее число зон 128; 32 раздела; канал передачи данных GSM (2 SIM-картs); ТМ; miniUSB; удаленное управление и программирование; встроенная GSM антенна, разъем SMA под внешнюю антенну, встроенный ист.питания, U-пит. переменное 176...253 В; U-ном. вых. 12 В, I-потр. 150 мА; под АКБ 12В/7Ач (в комплект не входит); t-раб.-20...+50°С; габ.размеры 181х256х89 мм. | руб./шт | 12600
| Юпитер-2082 | Устройство охранное объектовое; 1 ШС с расширением до 64 ШС при помощи Юпитер-3811/3812 ; до 64 радиоустройств Юпитер-868-ОТС 868 МГц; общее число зон 193; 32 раздела; 1 выход типа "ОК" 12В/400мА; выход «+Инд»; каналы передачи данных: GSM (2 SIM-карты), Ethernet; ТМ; miniUSB; удаленное управление и программирование; встроенная GSM антенна, разъем SMA под внешнюю антенну; U-пит. 12 В; I-потр. 350 мА; встроенный li-ion АКБ 3,7В 1200мА/ч; t-раб.-20...+50°С; габ.размеры 160x145x32 мм. Без блока питания. Встроенная клавиатура управления, ЖК-дисплей | руб./шт | 14020
| Юпитер-2084 | Устройство охранное объектовое; 1 ШС с расширением до 64 ШС при помощи Юпитер-3811/3812 ; до 64 радиоустройств Юпитер-868-ОТС 868 МГц; общее число зон 193; 32 раздела; 1 выход типа "ОК" 12В/400мА; выход «+Инд»; каналы передачи данных: GSM (2 SIM-карты), Ethernet, Wi-Fi; ТМ; miniUSB; удаленное управление и программирование; встроенная GSM антенна, разъем SMA под внешнюю антенну; U-пит. 12 В; I-потр. 350 мА; встроенный li-ion АКБ 3,7В 1200мА/ч; t-раб.-20...+50°C; габ.размеры 160х145х32 мм. Без блока питания. Встроенная клавиатура управления, ЖК-дисплей | руб./шт | 15540
| Юпитер-3431 | Ретранслятор увеличения дальности действия радиоустройств Юпитер-868-ОТС 868 МГц на объектовый прибор; U-пит. 12 В; I-потр. 150 мА; t-раб.-30...+50°С; габ.размеры 105х70х30 мм. Без блока питания. | руб./шт | 4310
| Юпитер-3438 | Ретранслятор увеличения дальности действия радиоустройств Юпитер-868-ОТС 868 МГц на объектовый прибор; встроенный ист.питания, U-пит. переменное 176...253 В; U-ном. вых. 12 В, I-потр. 150 мА; под АКБ 12В/1,2Ач (в комплект не входит); t-раб.-30...+50°С; габ.размеры 131х193х68 мм. | руб./шт | 6350
| Юпитер-3439 | Ретранслятор увеличения дальности действия радиоустройств Юпитер-868-ОТС 868 МГц на объектовый прибор; встроенный ист.питания, U-пит. переменное 176...253 В; U-ном. вых. 12 В, I-потр. 150 мА; под АКБ 12В/7Ач (в комплект не входит); t-раб.-20...+50°С; габ.размеры 181х256х89 мм. | руб./шт | 6770
| Юпитер-5130 | Извещатель охранный магнито-контактный радиокан. для раб. по протоколу «Юпитер-868-ОТС»,f-раб.868 МГ, двухзонный (вход для подключ. внеш. ШС), антисаботаж (2 датчика Холла), расстояние срабатывания - не менее 10 мм., расстояние размыкания - не более 15 мм; элем.пит. ER 14250 (3.6В/ 1/2АА, IP41, tраб.-30…+50°С, габ.размеры 90×32×27 мм (геркон-передатчик), 26×19×12 мм (магнит) | руб./шт | 2500
| Юпитер-5230 | Извещатель охранный оптико-электронный объемный радиокан. для раб. по протоколу «Юпитер-868-ОТС», f-раб.868 МГ, микропроц., 12 м х 90°, высота установки 2,1...3,4 м, термоком., тампер, элем.пит. ER 14250 (3.6В/ 1/2АА, IP41, tраб.-30…+50°С, 90х62х60 мм, кронштейн | руб./шт | 2340
| Юпитер-5231 | Извещатель охранный оптико-электронный объемный радиокан. для раб. по протоколу «Юпитер-868-ОТС», f-раб.868 МГ, микропроц., 12 м х 90°, с иммун.к живот.до 40кг, высота установки 2,1...3,4 м, термоком., тампер, элем.пит. ER 14250 (3.6В/ 1/2АА, IP41, tраб.-30…+50°С, 90х62х60 мм | руб./шт | 2500
| Юпитер-5830 | Извещатель охранный поверхностный звуковой радиокан. для раб. по протоколу «Юпитер-868-ОТС», f-раб.868 МГ, двухзонный (вход для подключ. внеш. ШС), дальность зоны обнаружения 8 м, 120°, дискретная регул. чувствительности; элем.пит. ER 14250 (3.6В/ 1/2АА, IP41, tраб.-20…+50°С, габ.размеры 88х40х40 мм | руб./шт | 2680
| Юпитер-6370 | Брелок управления радиокан. для раб. по протоколу «Юпитер-868-ОТС», f-раб.868 МГ; 2х цветный светод. индикатор, 4 кнопки, элем. пит. CR2032. | руб./шт | 1490
NEW | Юпитер-7620 | Устройство исполнительное радиоканальное для работы в составе системы "Юпитер-868-ОТС"; два исполнительных выхода: потенциальный (ПВ) 12/24 В (1,2 А/0,6 А) с контролем линии, релейный 250 В (2 А); питание устройства ER14250 3.7 В, питание ПВ и реле - CR123 3 В; IP41, t-раб. -30...+55°C, габ.размеры 105х70х30 мм | руб./шт | 3180
7.25 | Выносные антенны на 433МГц
| АН2-433 | Направленная двухэлементная, усиление 3-4 дБ, рекомендуется для передатчиков RS-200T и приемников RS-200R | руб./шт | 2080
| АШ-433 | Штыревая полуволновая, ненаправленная, для приемников всех типов | руб./шт | 2450
| АВ-433 | Направленная антенна для использования со стац. передатчиками "Риф Стринг-202", "Риф Стринг-200", "Риф Ринг-701", коэф. усиления 6,5 дБ Длина фидера 3 м | руб./шт | 2890
| АВ-433 (разъем) | Направленная антенна для использования со стац. передатчиками "Риф Стринг-202", "Риф Стринг-200", "Риф Ринг-701", коэф. усиления 6,5 дБ. С разъемом TNC Мale. | руб./шт | 2890
| АК-433 (разъем) | Ненаправленная антенна для приемников всех типов. Рабочая частота 433.92 МГц, длина антенны 490 мм, тип разъема TNC | руб./шт | 3690
| АН7-433 с кабелем | Направленная антенна для использования со стац. передатчиками "Риф Стринг-202", "Риф Стринг-200", "Риф Ринг-701", коэф. усиления 7 дБ с кабелем 3м. | руб./шт | 3390
| АН7-433 (разъем) | Направленная антенна для использования со стац. передатчиками "Риф Стринг-202", "Риф Стринг-200", "Риф Ринг-701", коэф. усиления 7 дБ с разъёмом BNC. | руб./шт | 3390
| АН-433 | Направленная многоэлементная для передатчиков RS-200T, приемника RS-200R, усиление 10 дБ | руб./шт | 3440
| АК-433к SMA | Ненаправленная антенна для приемников всех типов. Рабочая частота 433.92МГц, длина антенны 490мм, длина кабеля 3 метра, тип разъема - SMA. | руб./шт | 5800
| АШ-433 | Антенна с круговой диаграммой направленности, диапазон рабочих частот 433...435 МГц, коэффициент усиления 3 дБ, максимальная подводимая мощность 100 Вт, ветровая нагрузка 150 км/ч, диапазон рабочих температур -50…+70°С, габаритные размеры 575х60х15 мм, BNC-штекер (male) | руб./шт | 2500
| АН5-433 | Антенна направленная пятиэлементная типа волновой канал, диапазон рабочих частот 433...435 МГц, коэффициент усиления 8 дБ, максимальная подводимая мощность 100 Вт, ветровая нагрузка 150 км/ч, диапазон рабочих температур -50…+70°C, габаритные размеры 585х585х15 мм, BNC-штекер (male) | руб./шт | 3600
| SA-703N SIRIO | Антенна базовая коллинеарная, диапазон рабочих частот 433...435 МГц, коэффициент усиления 4.6 дБ, максимальная подводимая мощность 200 Вт, ветровая нагрузка 180 км/ч, 50…+70°С, длина 1780 мм, N-типа разъем (female) | руб./шт | 8500
7.26 | Выносные антенны на 868МГц
| АК-868 (разъем) | Антенна коллинеарная, f-раб.860...875МГц, коэфф.усиления 7dBi, разъем типа "N", длина 720мм | руб./шт | 4860
8 | Системы передачи извещений
8.1 | Телефонные приставки (автодозвон)
| ДО-ЗВОН | Информатор телефонный, 2 входа, 20 сек гол. сообщения, 6 телефонных номеров, U-пит.12В, IP52, 80мА, t-раб.-10...+55°С, 78х136х28мм | руб./шт | 3093
| DL-125C | Информатор телефонный, 2 входа, 20 сек гол. сообщения, 4 телефона на каждый вход | руб./шт | 13330
8.2 | Системы передачи извещений «Атлас»
8.3 | Устройства оконечные для СПИ «Фобос-3»
| УО-3К "Фобос-3" | 3 ШС. Автоматическая тактика взятия/снятия при помощи набора кода или ключом touch memory. Питание от 12 В | руб./шт | 3666
| УОП-3 GSM ("Т-34") | Устройство оконечное пультовое для работы по протоколам АРМ «Эгида», SurGard MLR2, Ademco 685, две линии ГТС, одна SIM карта, USB, RS-232, напряжение питания 12 В, ток потребления 300 мА, степень защиты оболочкой IP20, диапазон рабочих температур +1…+40°С, габаритные размеры 190х140х40 мм | руб./шт | 27821.04
8.4 | Системы охраны по радиоканалу стандарта GSM
| B-12 (установочный) | Бокс металл. установочный для модулей (плат) расширения, тампер, 126х169х60 мм | руб./шт | 605
| B-35 (установочный) | Бокс металлический, установочный, 350х250х90мм. В комплекте: бокс, тампер, клеммная колодка, предохранитель | руб./шт | 990
| B-35 (пустой) | Бокс металл.пустой, 350х250х90мм | руб./шт | 880
| DS18S20 | Цифровой датчик температуры в пластиковом корпусе, длина провода 2,5 м, t-изм.-55…+125°С | руб./шт | 690
| E800-2GSM Эко-SBK12 | Объектовый прибор для эксплуатации на объектах, не имеющих электрификации; используется только с малопотребляющими извещателями - EPIR-100 и EMC-100; 6ШС, 6 разделов; 2 выхода "ОК"; канал передачи данных: GSM (2 SIM-карты); ТМ, USB; U-пит.10.5...15 В. В корпусе. | руб./шт | 7880
| E800-2GSM Эко-SBK25 | Объектовый прибор для эксплуатации на объектах, не имеющих электрификации; используется только с малопотребляющими извещателями - EPIR-100 и EMC-100; 6ШС, 6 разделов; 2 выхода "ОК"; канал передачи данных: GSM (2 SIM-карты); ТМ, USB; U-пит.10.5...15 В. В корпусе под АКБ 12 В 7 Ач. | руб./шт | 7880
| E800-2GSM Эко-SBK25 -EPS | Объектовый прибор для эксплуатации на объектах, не имеющих электрификации; используется только с малопотребляющими извещателями - EPIR-100 и EMC-100; 6ШС, 6 разделов; 2 выхода "ОК"; канал передачи данных: GSM (2 SIM-карты); ТМ, USB; U-пит.10.5...15 В. В корпусе. В комплекте с блоком питания. | руб./шт | 8930
| EMC100 (Эко) | Извещатель охранный магнитоконтактный; U-шс.3…3.3 В, t-раб.-10...+55°С, 75х60х25 мм | руб./шт | 1370
| EPIR100 (Эко) | Извещатель охранный объемный оптико-электронный; дальность зоны обнаружения 7.5 м, иммунитет к животным до 10 кг; U-пит.3...3.3 В, I-потр.40 мкА; t-раб.-10...+55°С, 95х55х45 мм | руб./шт | 1580
| Сигнализатор GSM "EXPRESS GSM" вер. 2 | Беспроводной GSM сигнализатор + 1 радиоканальный брелок. Определяет движение, сообщает об этом на мобильный телефон. Поддержка радиоканальной сирены Призма-С. Элемент питания CR123A, 3 В (в комплекте) | руб./шт | 5615
| GSM-розетка "Express Power" | Мобильная GSM розетка для управления нагрузкой (3,5 кВт). Управление по GSM или брелоком. При отключении 220 В - автономная работа (до 1 года). Подключение до 6 охранных датчиков (движения [Рапид-Р2], открывания [Полюс-Р2]), беспроводной сирены Призма-С. Оповещение хозяина о наличии 220 В, состоянии нагрузки (вкл/выкл), сработке охранных датчиков. Дистанционный контроль баланса, управление нагрузкой, постановка на охрану/снятие. До 6 номеров для оповещения по GSM-каналу (SMS + дозвон) | руб./шт | 8235
| Express Power Box | Стационарный GSM блок управления нагрузкой (3,5 кВт). Управление по GSM или брелоком. При отключении 220 В - автономная работа (до 1 года). Подключение до 6 охранных датчиков (движения [Рапид-Р2], открывания [Полюс-Р2]), беспроводной сирены Призма-С. Оповещение хозяина о наличии 220 В, состоянии нагрузки (вкл/выкл), сработке охранных датчиков. Дистанционный контроль баланса, управление нагрузкой, постановка на охрану/снятие. До 6 номеров для оповещения по GSM-каналу (SMS + дозвон). | руб./шт | 8270
| Сигнализатор GSM "EXPRESS GSM" | GSM сигнализатор на базе ИК-извещателя Рапид-3. 10 м. 87 гр., до 6 радиобрелоков, до 6 тел.номеров, питание — CR123A, -10…+50°С | руб./шт | 5080
| KEY-400 | Радиоканальный брелок для работы с SEW-200R (Риэлта-Контакт-Р) 4-х кнопочный; f-раб.433,05...434,79 МГц; два частотных канала (основной и резервный); элемент питания CR2032. | руб./шт | 895
| MC-100 | Извещатель охранный магнитоконтактный радиоканальный для работы с SEW-200R (Риэлта-Контакт-Р); f-раб.433,05...434,79 МГц; два частотных канала (основной и резервный); элемент питания LR6 1,5 В (АА) | руб./шт | 1110
| Mega SX-150 | 5ШС, 4 вых.ОК, 1 вх.микрофона, вход ТМ (до 60 ключей), до 5 термодат., GSM (SMS, голос.), U-пит.9...16В, I-потр.200 мА (max), вход.подключ.АКБ (до 7Ач), tраб.-20…+40°С | руб./шт | 6170
| Mega SX-170M | Прибор приемно-контрольный радиоканальной охранной сигнализации с GSM коммуникатором и встроенным Li-Ion аккумулятором 1020 мАч, 2 беспроводных зоны (до 10 извещателей в каждой зоне), рабочая частота 433 МГц, поддержка радиоканальных устройств ZONT (868 МГц) при подключении МЛ-489, 2 выхода "ОК" (200 мА), до 5 номеров оповещения SMS/звонок, WEB-сервис, U-пит. 9...16В, I-потр. 40 мА t-раб. -35...+50°С | руб./шт | 6170
| Mega SX-300-Light | 1ШС, 10 радиоканал.зон (315/433 МГц), 3 вых.ОК, mini-USB, 1 вх.микрофона, вход ТМ (до 60 ключей), до 3 термодат., GSM (SMS, голос.), U-пит.12В, tраб.-30…+40°С. | руб./шт | 6540
| Mega SX-350 Light | 6ШС, 10 радиоканал.зон (433 МГц) (до 10 радиоканальных извещателей на одну зону), 6 вых.ОК (до 100 мА), USB, 1 вх.микрофона, вход ТМ (до 60 ключей), до 5 термодатчиков, до 10 радиоканальных термометров ZONT МЛ-703 (МЛ-711), 5 номеров оповещения GSM (SMS, голос.), интеграция с www.zont-online.ru, U-пит.9...16В, I-потр.40 мА, под внешний АКБ 12 В/7 Ач, t-раб.-30…+80°C. | руб./шт | 7770
| Mega SX-433 | Пульт дистанционного управления для приборов Microline, f-раб.315/433 МГц, U-пит.12 В (элемент питания 23А), 50х10х30 мм | руб./шт | 695
| P600 Primo L (Lan) | Объектовый прибор в корпусе клавиатуры, 6 ШС, 3 выхода типа "ОК", каналы передачи данных: Ethernet, GSM (2 SIM-карты), формат извещений Ademco ContactID/CSD/GPRS/SMS, до 5 получателей извещений, до 32 ключей TouchMemory или RFID брелоков формата Em-Marine, возможность подключения датчика температуры, USB, удаленное управление и программирование, U-пит. 10.5...15 В, I-потр. 100 мА, габаритные размеры 165х115х25 мм | руб./шт | 6400
| P600 Primo WL (Wi-Fi, Lan) | Объектовый прибор в корпусе клавиатуры, 6 ШС, 3 выхода типа "ОК", каналы передачи данных: Ethernet, Wi-Fi, GSM (2 SIM-карты), формат извещений Ademco ContactID/CSD/GPRS/SMS, до 5 получателей извещений, до 32 ключей TouchMemory или RFID брелоков формата Em-Marine, возможность подключения датчика температуры, USB, удаленное управление и программирование, U-пит. 10.5...15 В, I-потр. 100 мА, габаритные размеры 165х115х25 мм | руб./шт | 6950
| Photo Express Solo | Беспроводной автономный сигнализатор Photo Express Solo + 1 радиоканальный брелок. Определяет движение в охраняемой зоне (до 10 м), делает фото помещения в момент тревоги (до 16 шт.) и помещает их на встроенную microSD-карту (приобретается отдельно) | руб./шт | 8225
| PIR-100 | Извещатель охранный оптико-электронный радиоканальный для работы с SEW-200R (Риэлта-Контакт-Р); f-раб.433,05...434,79 МГц; два частотных канала (основной и резервный); зона обнаружения до 7,5 м; иммунитет к животным до 10 кг; два элемента питания LR6 1,5 В (АА) | руб./шт | 1530
| PS-1215 | На DIN-рейку, под внешний АКБ 1,2…17,0 А*ч | руб./шт | 1000
| PS-1215 В Боксовое исполнение | Источник вторичного электропитания резервированный, напряжение питания от сети переменного тока частотой 50 Гц 187...242 В, выходное напряжение постоянного тока 13.5...14.2 В, номинальный ток нагрузки 1.5 А, кратковременный ток нагрузки 2 А (до 1 минуты), рекомендуемый аккумулятор 12 В/7 Ач, световая индикация режимов работы, защита от короткого замыкания, защита от глубокого разряда аккумулятора, диапазон рабочих температур -20...+35°С, габаритные размеры 255x182x70 мм, металлический корпус | руб./шт | 1600
| PS-1215 (плата) | Источник вторичного электропитания резервированный, напряжение питания от сети переменного тока частотой 50 Гц 187...242 В, выходное напряжение постоянного тока 13.5...14.2 В, номинальный ток нагрузки 1.5 А, кратковременный ток нагрузки 2 А (до 1 минуты), рекомендуемый аккумулятор 12 В/7 Ач, световая индикация режимов работы, защита от короткого замыкания, защита от глубокого разряда аккумулятора, диапазон рабочих температур -20...+35°С, габаритные размеры 62x88x30 мм | руб./шт | 810
| PS-1230 (плата) | Плата резервируемого импульсного блока питания с защитой от короткого замыкания, перезарядки и глубокой разрядки аккумулятора. U-вых.13,7...13,9 В, I-нагр.3 А (ном.), I-нагр.3,5 А (max до 1 минуты) | руб./шт | 900
| PS-1230 В Боксовое исполнение | Резервируемый импульсный блок питания боксовое исполнение под аккумулятор 7 А/ч (аккумулятор в комплект поставки не входит) с защитой от короткого замыкания, перезарядки и глубокой разрядки аккумулятора. U-вых.13,7...13,9 В, I-ном.3 А, I-max. 3,5 А | руб./шт | 1700
| S400-2GSM-B "Нано" (плата) | Объектовый прибор; 4 ШС (расширение до 60); до 3 радиорасширителей SEW-100(200), SEA-100; 10 разделов; 3 выхода типа "ОК"; каналы передачи данных: GSM (2 SIM-карты), ТфОП; ТМ; RS-232; RS-485; удаленное управление и программирование; U-пит. 12...14 В; I-потр. 280 мА; габаритные размеры 62х27х82 мм. Без корпуса | руб./шт | 4960
| S400-2GSM-BK12-W "Нано" (цвет белый) | Объектовый прибор; 4 ШС (расширение до 60); до 3 радиорасширителей SEW-100(200), SEA-100; 10 разделов; 3 выхода типа "ОК"; каналы передачи данных: GSM (2 SIM-карты), ТфОП; ТМ; RS-232; RS-485; удаленное управление и программирование; U-пит. 12...14 В; I-потр. 280 мА. В металлическом корпусе В-12 белого цвета, габаритные размеры 126х169х60 мм. GSM антенна в комплекте. | руб./шт | 6400
| S400-2GSM-BK12-W-li Kit "Нано" | Объектовый прибор; 4 ШС (расширение до 60); до 3 радиорасширителей SEW-100(200), SEA-100; 10 разделов; 3 выхода типа "ОК"; каналы передачи данных: GSM (2 SIM-карты), ТфОП; ТМ; RS-232; RS-485; удаленное управление и программирование; U-пит. 12...14 В; I-потр. 280 мА.; встроенный li-ion АКБ 3,7В 2800мА/ч. В металлическом корпусе В-12 белого цвета, габаритные размеры 126х169х60 мм. В комплекте блок питания, GSM антенна, считыватель ТМ, 3 ключа ТМ. | руб./шт | 7650
| S400-2GSM-BK12-W-li "Нано" | Объектовый прибор; 4 ШС (расширение до 60); до 3 радиорасширителей SEW-100(200), SEA-100; 10 разделов; 3 выхода типа "ОК"; каналы передачи данных: GSM (2 SIM-карты), ТфОП; ТМ; RS-232; RS-485; удаленное управление и программирование; U-пит. 12...14 В; I-потр. 280 мА.; встроенный li-ion АКБ 3,7В 2800мА/ч. В металлическом корпусе В-12 белого цвета, габаритные размеры 126х169х60 мм. В комплекте блок питания, GSM антенна. | руб./шт | 7300
| S400-2GSM-BK24-B "Нано" (под АКБ 2,3Ач, цвет черный) | Устройство оконечное объектовое (УОО) S400-2GSM "Нано" предназначено для построения бюджетных оконечных объектовых систем сигнализации с охранно-пожарными извещателями и передачи извещений на пульт централизованного наблюдения (ПЦН) и/или сотовый телефон клиента. В составе комплекта плата S400-2GSM-B "Нано", блок питания PS-1215, GSM-антенна и металлический бокс черного цвета. Исполнение для установки аккумулятора 12В 2,3 Ач или 1,2 Ач. Габаритные размеры (ВШГ): 247х204х60 мм | руб./шт | 6400
| S400-2GSM-BK24-W "Нано" (под АКБ 2,3Ач, цвет белый) | Устройство оконечное объектовое (УОО) S400-2GSM "Нано" предназначено для построения бюджетных оконечных объектовых систем сигнализации с охранно-пожарными извещателями и передачи извещений на пульт централизованного наблюдения (ПЦН) и/или сотовый телефон клиента. В составе комплекта плата S400-2GSM-B "Нано", блок питания PS-1215, GSM-антенна и металлический бокс белого цвета. Исполнение для установки аккумулятора 12В 2,3 Ач или 1,2 Ач. Габаритные размеры (ВШГ): 247х204х60 мм | руб./шт | 6400
| S400-2GSM-SBK25-W "Нано" (под АКБ 7Ач, цвет белый) | Объектовый прибор; 4 ШС (расширение до 60); до 3 радиорасширителей SEW-100(200), SEA-100; 10 разделов; 3 выхода типа "ОК"; каналы передачи данных: GSM (2 SIM-карты), ТфОП; ТМ; RS-232; RS-485; удаленное управление и программирование; U-пит. 12...14 В; I-потр. 280 мА. В металлическом корпусе белого цвета под АКБ 12В 7Ач, габаритные размеры 255х182х70 мм, В комплекте блок питания PS-1215, GSM-антенна. | руб./шт | 6400
| S400L-2GSM-BK12-W "Нано LAN" клеммники (цвет белый) | Объектовый прибор; 4 ШС (расширение до 60); до 3 радиорасширителей SEW-100(200), SEA-100; 10 разделов; 3 выхода типа "ОК"; каналы передачи данных: GSM (2 SIM-карты), LAN (клеммы под винт); ТМ; miniUSB; RS-485; удаленное управление и программирование; U-пит. 12...14 В; I-потр. 280 мА. В компактном металлическом корпусе белого цвета, габаритные размеры 126х169х60 мм, В комплекте блок питания GSM-антенна. | руб./шт | 6400
| S400L-2GSM-BK12-W-li "Нано LAN" клеммники (li-ion АКБ 2800мАч, цвет белый) | Объектовый прибор; 4 ШС (расширение до 60); до 3 радиорасширителей SEW-100(200), SEA-100; 10 разделов; 3 выхода типа "ОК"; каналы передачи данных: GSM (2 SIM-карты), LAN (клеммы под винт); ТМ; miniUSB; RS-485; удаленное управление и программирование; U-пит. 12...14 В; I-потр. 280 мА.; встроенный li-ion АКБ 3,7В 2800мА/ч. В компактном металлическом корпусе белого цвета, габаритные размеры 126х169х60 мм. В комплекте GSM антенна. | руб./шт | 7300
| S400L-2GSM-BK12-W-li Kit "Нано LAN" клеммники (li-ion АКБ 2800мАч, цвет белый) | Объектовый прибор; 4 ШС (расширение до 60); до 3 радиорасширителей SEW-100(200), SEA-100; 10 разделов; 3 выхода типа "ОК"; каналы передачи данных: GSM (2 SIM-карты), LAN (клеммы под винт); ТМ; miniUSB; RS-485; удаленное управление и программирование; U-пит. 12...14 В; I-потр. 280 мА.; встроенный li-ion АКБ 3,7В 2800мА/ч. В компактном металлическом корпусе белого цвета, габаритные размеры 126х169х60 мм. В комплекте источник питания, GSM-антенна, считыватель TM и три ключа ТМ. | руб./шт | 7630
| S400L-2GSM-KL-B "Нано LAN" клеммники | Объектовый прибор без корпуса; 4 ШС (расширение до 60); до 3 радиорасширителей SEW-100(200), SEA-100; 10 разделов; 3 выхода типа "ОК"; каналы передачи данных: GSM (2 SIM-карты), LAN (клеммы под винт); ТМ; miniUSB; RS-485; удаленное управление и программирование; U-пит. 12...14 В; I-потр. 280 мА. Габаритные размеры 62х27х82 мм. | руб./шт | 4960
| S400L-2GSM-RJ-B "Нано LAN" RJ-45 | Объектовый прибор без корпуса; 4 ШС (расширение до 60); до 3 радиорасширителей SEW-100(200), SEA-100; 10 разделов; 3 выхода типа "ОК"; каналы передачи данных: GSM (2 SIM-карты), LAN (RJ-45); ТМ; miniUSB; RS-485; удаленное управление и программирование; U-пит. 12...14 В; I-потр. 280 мА. В компактном металлическом корпусе белого цвета, габаритные размеры 62х27х82 мм. | руб./шт | 4960
| S400L-2GSM-SBK25-W "Нано LAN" RJ-45 (под АКБ 7Ач, цвет белый) | Объектовый прибор; 4 ШС (расширение до 60); до 3 радиорасширителей SEW-100(200), SEA-100; 10 разделов; 3 выхода типа "ОК"; каналы передачи данных: GSM (2 SIM-карты), LAN (RJ-45); ТМ; miniUSB; RS-485; удаленное управление и программирование; U-пит. 12...14 В; I-потр. 280 мА. В металлическом корпусе белого цвета под АКБ 12В 7Ач, габаритные размеры 255х182х70 мм, В комплекте блок питания PS-1215, GSM-антенна. | руб./шт | 6400
| S400L-2GSM-SBK25-W "Нано LAN" клеммники (под АКБ 7Ач, цвет белый) | Объектовый прибор; 4 ШС (расширение до 60); до 3 радиорасширителей SEW-100(200), SEA-100; 10 разделов; 3 выхода типа "ОК"; каналы передачи данных: GSM (2 SIM-карты), LAN (клеммы под винт); ТМ; miniUSB; RS-485; удаленное управление и программирование; U-пит. 12...14 В; I-потр. 280 мА. В металлическом корпусе белого цвета под АКБ 12В 7Ач, габаритные размеры 255х182х70 мм, В комплекте блок питания PS-1215, GSM-антенна. | руб./шт | 6400
| S632-2GSM-BK25-W (S632-2GSM-BK), Бокс-комплект под 7Ач, белый | 6 ШС (до 60 ШС), под 2 SIM-карты (GSM, GPRS, Contact-ID, голос), упр-е Touch Memory или клавиатура, возм. прослушивания помещения, работа с акк. 12В 7Ач. Программирование с РС, габ.разм.(ШxВxГ)–295x272x77 мм, 2.4 кг | руб./шт | 8650
| S632-2GSM-BK24-W (S632-2GSM-BK - 1,2W) под АКБ 1,2Ач, цвет белый | Плата S632-2GSM-BS, блок питания PS-1215, GSM-антенна, бокс установочный металлический белый. Исполнение для установки аккумулятора емкостью 1,2Ач. Габаритные размеры (ШхВхГ): 204х247х60 мм | руб./шт | 8650
| S632-2GSM-KBK24-WB (S632-2GSM-KBK - 1,2WB) под АКБ 1,2Ач, белый бокс, черная клавиатура | Плата S632-2GSM-BS, блок питания PS-1215, GSM-антенна, бокс установочный металлический белый, клавиатура ТК-510B. Исполнение для установки аккумулятора емкостью 1,2А/ч. Габаритные размеры (ШхВхГ): 204х247х60 мм | руб./шт | 9800
| S632-2GSM-KBK24-WW (S632-2GSM-KBK - 1,2WW) под АКБ 1,2Ач, белый бокс, белая клавиатура | Плата S632-2GSM-BS, блок питания PS-1215, GSM-антенна, бокс установочный металлический белый, клавиатура ТК-510W. Исполнение для установки аккумулятора емкостью 1,2А/ч. Габаритные размеры (ШхВхГ): 204х247х60 мм | руб./шт | 9800
| S632-2GSM-BK20-W округлый (S632-2GSM-МВК) под АКБ 2,3Ач, цвет белый | Бокс комплект мини в компл.блок пит. PS-1215. 6ШС (до 32 ШС), 3 реле, 6 вых.«ОК», тел.лин., GSM/GPRS/SMS, 2 SIM, Contact ID, SMS и др., удален.управ., двусторонняя голосовая связь, габ.разм. (ШxВxГ) – 295х205х61 мм, масса без акб 1.35 кг | руб./шт | 8650
| S632-2GSM-BS (плата) | Объектовый прибор без корпуса; 6 ШС (расширение до 60); до 3 радиорасширителей SEW-100(200), SEA-100; 10 разделов; 3 выхода типа "СК"; 6 выходов типа "ОК"; каналы передачи данных: GSM (2 SIM-карты), ТфОП; ТМ; RS-232; RS-485; двусторонняя голосовая связь; удаленное управление и программирование; U-пит. 12...14 В; I-потр. 280 мА. | руб./шт | 7170
| S800-2GSM-B "Нано 8" (плата) | Объектовый прибор без корпуса; 8 ШС (расширение до 60); до 3 радиорасширителей SEW-100(200), SEA-100; 10 разделов; 3 выхода типа "ОК"; каналы передачи данных: GSM (2 SIM-карты); ТМ; miniUSB; RS-485; удаленное управление и программирование; U-пит. 10.5...15 В; I-потр. 100 мА. Габаритные размеры: 30х65х85 | руб./шт | 4960
| S800-2GSM-SBK25-W "Нано 8" (под АКБ 7Ач, цвет белый) | Объектовый прибор; 8 ШС (расширение до 60); до 3 радиорасширителей SEW-100(200), SEA-100; 10 разделов; 3 выхода типа "ОК"; каналы передачи данных: GSM (2 SIM-карты); ТМ; miniUSB; RS-485; удаленное управление и программирование; U-пит. 10.5...15 В; I-потр. 100 мА. В металлическом корпусе белого цвета под АКБ 12В 7Ач, габаритные размеры 255х182х70 мм, В комплекте блок питания PS-1215, GSM-антенна. | руб./шт | 6400
| SE-10-B | Расширитель шлейфов для S632-2GSM, S400, S800. 10 ШС, светодиод.индикация, RS-485, U-пит. 12 В, I-потр. 100 мА, габ.размеры 81х63х18 мм. Стойки крепления в комплекте | руб./шт | 1460
| SEA-100R-B | Расширитель для подключение до 99 адресных извещателей серии Ладога-А производства ЗАО "Риэлта". Исполнение для монтажа внутри бокса (плата). | руб./шт | 1725
| SEW-200 (Астра РИ-М) | Расширитель для подключения до 100 беспроводных извещателей Астра РИ-М; RS-485, U-пит. 12В В, I-пит. 0,1 А; пласт. корпус, габ.размеры 55х80х25 мм | руб./шт | 2520
| SEW-200R (Ладога РК) | Расширитель для подключения до 99 беспроводных извещателей. Ладога - РК Пластиковый корпус для самостоятельной установки. | руб./шт | 1540
| SKW-110 | Светодиодная, беспроводная клавиатура, работает через расширитель SEW-200R (Ладога РК) со всеми объектовыми приборами кроме SR103-2GSM Ретро | руб./шт | 2040
| SLK-200 | Клавиатура с графическим ЖКИ, 16 клавиш, белая подсветка | руб./шт | 2490
| SLK-300 | Клавиатура с графическим ЖКИ, 16 клавиш, белая подсветка, встроенный считыватель Rfid формата EM-Marine | руб./шт | 2740
| SNM-100L-B | Интернет-модуль для S632-2GSM (плата). Интерфейс Ethernet 10/100 Base-TX; габ.размеры 63x83x22 мм. | руб./шт | 1800
| SPC-USB | Кабель для программирования S632-2GSM, S400-2GSM НАНО, SR103-2GSM Ретро. Разъем USB(A) - RJ-11 | руб./шт | 1000
| SR103-2GSM-SBK25-W "Ретро" (SR103-2GSM BK-7W) под АКБ 7Ач, цвет белый | Предназначен для приема данных от контрольных панелей любых производителей и последующей передачи на пульт централизованного наблюдения в GSM канале. Протоколы обмена: Ademco Contact ID (голос); Аргус-СТ (CSD), Pro-Net, SIA-IP (TCP/GPRS); U-пит.12В, I-потр.300мА, t-раб.-20...+35°С, 62х27х82 мм. Комплект в составе: Ретранслятор SR103-2GSM "Ретро"; Блок питания PS-1215; Бокс установочный металлический под АКБ 12В/7Ач.. | руб./шт | 6500
| SR103-2GSM-BK24-B "Ретро" (SR103-2GSM BK-2,3B) под АКБ 2,3Ач, цвет черный | Предназначен для приема данных от контрольных панелей любых производителей и последующей передачи на пульт централизованного наблюдения в GSM канале, в металлическом боксе черного цвета, укомплектован блоком питания PS-1215. Исполнение для установки аккумулятора 2,3 или 1,2 Ач. Габаритные размеры (ВШГ): 247х204х60 мм | руб./шт | 6500
| SR103-2GSM-BK24-W "Ретро" (SR103-2GSM BK-2,3W) под АКБ 2,3Ач, цвет белый | Предназначен для приема данных от контрольных панелей любых производителей и последующей передачи на пульт централизованного наблюдения в GSM канале, в металлическом боксе белого цвета, укомплектован блоком питания PS-1215. Исполнение для установки аккумулятора 2,3 или 1,2 Ач. Габаритные размеры (ВШГ): 247х204х60 мм | руб./шт | 6500
| SR103-2GSM Ретранслятор "Ретро" | Предназначен для приема данных от контрольных панелей любых производителей и последующей передачи на пульт централизованного наблюдения в GSM канале. Протоколы обмена: Ademco Contact ID (голос); Аргус-СТ (CSD), Pro-Net, SIA-IP (TCP/GPRS); U-пит.12В, I-потр.300мА, t-раб.-20...+35°С, 62х27х82 мм | руб./шт | 5080
| SRB102L-2GSM Ретранслятор Болид | Ретранслятор для работы с прибором С2000-ПП; RS-485; каналы передачи данных: GSM (2 SIM-карты), LAN (RJ-45); ТМ; miniUSB; RS-485; -пит.12 В, I-потр.300 мА; t-раб.-20...+35С, 62х27х82 мм | руб./шт | 5080
| SRM-04 | Релейный расширитель, совместим с УОО S632, S400, S400L, S800; 4 реле с перекидными контактами, 30В/10А, подключение по RS-485, U-пит. 10.2...13.8 В, I-потр. 0.18 А; t-раб. -25…+55°С, габ. размеры 84х64х21 мм | руб./шт | 1580
| ST-01 | Для двусторонней связи с объектом на S632-2GSM | руб./шт | 500
| STS | Датчик температурный для S632-2GSM с интерф.Dallas 1-Wire (TouchMemory). U-пит.9...15В, I-потр.5мА, Траб.-55...+125С, кабель 1,8м. | руб./шт | 750
| SEW-100-B (Ладога РК) | Радиорасширитель для S632-2GSM (плата). До 99 беспров.извещ. «Ладога-РК». | руб./шт | 1230
| T34-GSM | СПИ для платежных терминалов и банкоматов, учета энергоресурсов и т.д., под 2 SIM-карты, интерфейсы – USB 2.0, RS-232, RS-485 (опция) | руб./шт | 5620
| TAVR (GSM-Дача) | Контрольная панель с отдельным GSM-модулем со связью по радиоканалу (до 250м). Встроенный пассивный ИК-извещатель движения и пожарный тепловой извещатель. | руб./шт | 5550
| Teplocom GSM (333) | Прибор управления температурой с GSM коммуникатором, 1 вход подключения термодатчика, 1 выход управления нагрузкой 100 В / 100 мА, напряжение питания 220 В, резервный источник питания 3,6 В типоразмера 18650, диапазон рабочих температур +5…+40°С, габаритные размеры 140х105х40 мм. В комплекте: теплоинформатор, сетевой адаптер, датчик температуры, датчик протечки. | руб./шт | 6950
| TK-306-W (белый) | Технология гибридного сенсора для высокой надежности и защиты от случайных нажатий. Индикация 6 разделов, питания и каналов связи. Интерфейс RS-485. Цвет белый. | руб./шт | 870
| V0R8-433 | Блок аппаратного расширения для контроллеров КСИТАЛ, до 4 модулей в системе, работа с проводными КСИТАЛ ТД и радиоканальными датчиками температуры КСИТАЛ ТД433; 8 релейных выходов (НЗ/НР), U-коммут.240 В, P-коммут.до 500 Вт; U-пит.220 В (адаптер в комплекте), под АКБ 12 В до 7 Ач, P-потр.не более 10 Вт; 150х110х40 мм. В комплекте: адаптер питания. | руб./шт | 4389
| V8R4-433 | Блок аппаратного расширения для контроллеров КСИТАЛ, до 4 модулей в системе, работа с проводными КСИТАЛ ТД и радиоканальными датчиками температуры КСИТАЛ ТД433; 8 ШС; 4 релейных выхода (НЗ/НР), U-коммут.240 В, P-коммут.до 500 Вт; U-пит.220 В (адаптер в комплекте), под АКБ 12 В до 7 Ач, P-потр.не более 10 Вт; 150х110х40 мм. В комплекте: адаптер питания. | руб./шт | 4389
| W-500BL Optima | Объектовый прибор в корпусе клавиатуры; до 5 ШС; до 94 радиоустройств БРИЗ/Ладога-РК; 10 разделов; 3 выхода типа "ОК"; каналы передачи данных: GSM (2 SIM-карты), Ethernet; ТМ; miniUSB; удаленное управление и программирование; U-пит. 10.5...15 В; I-потр. 120 мА; встроенный li-ion АКБ 3,7В 2500мА/ч; t-раб.-20...+55°С; габаритные размеры 165х115х25 мм. Без блока питания. | руб./шт | 7250
| W-500BWL Optima | Объектовый прибор в корпусе клавиатуры; до 5 ШС; до 94 радиоустройств БРИЗ/Ладога-РК; 10 разделов; 3 выхода типа "ОК"; каналы передачи данных: GSM (2 SIM-карты), Wi-Fi; ТМ; miniUSB; удаленное управление и программирование; U-пит. 10.5...15 В; I-потр. 120 мА; встроенный li-ion АКБ 3,7В 2500мА/ч; t-раб.-20...+55°С; габаритные размеры 165х115х25 мм. Без блока питания. | руб./шт | 7770
| W-500CWL Optima | Объектовый прибор в корпусе клавиатуры; до 5 ШС; до 94 радиоустройств Crow; 10 разделов; 3 выхода типа "ОК"; каналы передачи данных: GSM (2 SIM-карты), Wi-Fi; ТМ; miniUSB; удаленное управление и программирование; U-пит. 10.5...15 В; I-потр. 120 мА; встроенный li-ion АКБ 3,7В 2500мА/ч; t-раб.-20...+55°С; габаритные размеры 165х115х25 мм. Без блока питания. | руб./шт | 11050
| W-500D Optima | Объектовый прибор в корпусе клавиатуры; проводные шлейфы отсутствуют; до 94 радиоустройств Астра РИ-М; 10 разделов; 3 выхода типа "ОК"; каналы передачи данных: GSM (2 SIM-карты); ТМ; miniUSB; удаленное управление и программирование; U-пит. 10.5...15 В; I-потр. 120 мА; встроенный li-ion АКБ 3,7В 2500мА/ч; t-раб.-20...+55°С; габаритные размеры 165х115х25 мм. Без блока питания. | руб./шт | 6700
| W-500L Optima | Объектовый прибор в корпусе клавиатуры; до 5 ШС; до 94 радиоустройств Астра РИ-М; 10 разделов; 3 выхода типа "ОК"; каналы передачи данных: GSM (2 SIM-карты), Ethernet; ТМ; miniUSB; удаленное управление и программирование; U-пит. 10.5...15 В; I-потр. 120 мА; встроенный li-ion АКБ 3,7В 2500мА/ч; t-раб.-20...+55°С; габаритные размеры 165х115х25 мм. Без блока питания. | руб./шт | 7350
| W-500WL Optima | Объектовый прибор в корпусе клавиатуры; до 5 ШС; до 94 радиоустройств Астра РИ-М; 10 разделов; 3 выхода типа "ОК"; каналы передачи данных: GSM (2 SIM-карты), Ethernet, Wi-Fi; ТМ; miniUSB; удаленное управление и программирование; U-пит. 10.5...15 В; I-потр. 120 мА; встроенный li-ion АКБ 3,7В 2500мАч; t-раб.-20...+55°С; габаритные размеры 165х115х25 мм. Без блока питания. | руб./шт | 7880
| W-500A Optima | Объектовый прибор в корпусе клавиатуры; до 5 ШС; до 94 радиоустройств Астра РИ-М; 10 разделов; 3 выхода типа "ОК"; каналы передачи данных: GSM (2 SIM-карты); ТМ; miniUSB; удаленное управление и программирование; U-пит. 10.5...15 В; I-потр. 120 мА; встроенный li-ion АКБ 3,7В 2500мА/ч; t-раб.-20...+55°С; габаритные размеры 165х115х25 мм. В комплекте с блоком питания. | руб./шт | 7280
| W-500AL Optima | Объектовый прибор в корпусе клавиатуры; до 5 ШС; до 94 радиоустройств Астра РИ-М; 10 разделов; 3 выхода типа "ОК"; каналы передачи данных: GSM (2 SIM-карты), Ethernet; ТМ; miniUSB; удаленное управление и программирование; U-пит. 10.5...15 В; I-потр. 120 мА; встроенный li-ion АКБ 3,7В 2500мА/ч; t-раб.-20...+55°С; габаритные размеры 165х115х25 мм. В комплекте с блоком питания. | руб./шт | 7700
| W-500AWL Optima | Объектовый прибор в корпусе клавиатуры; до 5 ШС; до 94 радиоустройств Астра РИ-М; 10 разделов; 3 выхода типа "ОК"; каналы передачи данных: GSM (2 SIM-карты), Wi-Fi; ТМ; miniUSB; удаленное управление и программирование; U-пит. 10.5...15 В; I-потр. 120 мА; встроенный li-ion АКБ 3,7В 2500мА/ч; t-раб.-20...+55°С; габаритные размеры 165х115х25 мм. В комплекте с блоком питания. | руб./шт | 8150
| WRM-100 | Wi-Fi модуль для работы с S400 и S800 Нано; Wi-Fi 2.4ГГц (b/g/n); RS-485, U-пит.12 В | руб./шт | 1580
| X100 комплект GSM-сигнализации | Комплект для самостоятельной установки охранной GSM-сигнализации. Состав комплекта: GSM-розетка «EXPRESS POWER», радиобрелок БН-3С, извещатель Рапид-Р2 | руб./шт | 8940
| X700 комплект GSM-сигнализации | Комплект для самостоятельной установки охранной GSM-сигнализации. Состав комплекта: GSM-розетка «EXPRESS POWER», радиобрелок БН-3С, извещатель Рапид-Р2 (3 шт), извещатель «Полюс-Р2», оповещатель «Призма-С» | руб./шт | 14295
| Zont ZE-66 | Модуль расширения Входов/Выходов/Интерфейсов для контроллеров H2000+ и С2000+; USB, RS-485, 1-Wire; U-пит. 9...16В, I-потр. 1А, внешний АКБ 12В 7Ач (в комплект не входит), 6 реле (7А/~240В/=28В), 6 универсальных входов/выходов (аналоговые входы U-вх. 0...30В, выход "ОК" (100мА/28В); поддержка цифровых датчиков t°С DS18S20, DS18B20 до 20 шт., t-раб. 0...+50°С, габ.размеры 160х90х60 мм. Корпус D9MG пластиковый, на DIN рейку. | руб./шт | 16149.6
| ZONT С-2000+ | Контроллер "Умного Дома", 6 дискретных входов, 6 реле НЗ/НР 240В/7А, 6 выходов "ОК" 28В/100мА (могут быть настроены как аналоговые входы); встроенный радиоприемник 433 MHz, вход для внешнего приемника 868 MHz (ZONT МЛ-489 - опционально); радиозоны 433 и 868 MHz без ограничений, датчиков в одной зоне до 6-ти шт, до 40 шт. радиоканальных датчиков температуры (ZONT МЛ-703, МЛ-711, МЛ-719 - опционально); интерфейсы USB, K-Line, RS-485, 1-Wire (термодатчики DS18S20, DS18B20 без ограничений); каналы связи Ethernet, GPRS; контроль и управление через web-сервис www.zont-online.ru и приложение ZONT для моб. устройств iOS и Android; U-пит.9...16В, I-потр.1А, под внешний АКБ 12 В/7 Ач, t-раб. 0…+50°C, габ.размеры 160х90х60 мм (под DIN-рейку) | руб./шт | 16460
| АРМ Центавр Lite | Программное обеспечение дежурного оператора. Без ограничения количества сетевых мест. Не более 100 объектов. | руб./шт | 9300
| Блок питания | Источник питания для контроллеров КСИТАЛ; U-вх.200…240 В, U-вых.18…24 В, I-нагр.до 300 мА; встроенных термопредохранитель +135°С. | руб./шт | 647
| БН-3С | Дополнительный радиобрелок для постановки/снятия с охраны GSM-сигнализатора "EXPRESS-GSM вер.2" и "Photo EXPRESS GSM" | руб./шт | 785
| БН-3С(-В) | Брелок радиоканальный компактный с виброоткликом, 3 кнопки, световая индикация, динамическое кодирование, дальность действия радиоканала в прямой видимости до 250 м, элемент питания CR2032, IP40, t-раб.-10…+50°С, 60х35х13 мм. | руб./шт | 1060
| Брелок для "Полюс-GSM" | Дополнительный магнитный брелок для Полюс GSM. | руб./шт | 105
| ВЕРСЕТ-GSM 02 | Прибор охранный с GSM-коммуникатором; 2 SIM карты, 2 ШС, 3 выхода "СК" НЗ, 2 выхода "ОК" с контролем, вход ТМ; U-шс.17 В, I-шс.3 мА; SMA антенна; U-пит.5 В, U-рез.3.6 В (18650); t-раб.-20…+50°С, 110х105х40 мм | руб./шт | 5690
| ВЕРСЕТ-GSM 03 ВМ | ППКОП с GSM-коммуникатором, 2 SIM карты, 3 ШС, вых."ОК" до 1А с контр., 4ПЦН, управление ключами ТМ и по GSM каналу, SMS оповещ.(до 10 номеров абонентов), работа со станцией мониторинга «ВЕТТА-50 GSM», контр.температ. (до 3 датчиков ВС-ЦТ-В), Uпит.110...250В, под АКБ 12В 4,5 или 7Ач, вход внешнего РИП, tраб.-40...+55°С, конфигурирование с помощью ПК | руб./шт | 8840
| ВЕРСЕТ-GSM 06 ВМ | ППКОП с GSM-коммуникатором, 2 SIM карты, 6 ШС, вых."ОК" до 1А с контр., 4ПЦН, управление ключами ТМ и по GSM каналу, SMS оповещ.(до 10 номеров абонентов), работа со станцией мониторинга «ВЕТТА-50 GSM», контр.температ. (до 3 датчиков ВС-ЦТ-В), Uпит.110...250В, под АКБ 12В 4,5 или 7Ач, вход внешнего РИП, tраб.-40...+55°С, конфигурирование с помощью ПК | руб./шт | 9325
| ВЕРСЕТ-GSM 09 ВМ | ППКОП с GSM-коммуникатором, 2 SIM карты, 9 ШС, вых."ОК" до 1А с контр., 4ПЦН, управление ключами ТМ и по GSM каналу, SMS оповещ.(до 10 номеров абонентов), работа со станцией мониторинга «ВЕТТА-50 GSM», контр.температ. (до 3 датчиков ВС-ЦТ-В), Uпит.110...250В, под АКБ 12В 4,5 или 7Ач, вход внешнего РИП, tраб.-40...+55°С, конфигурирование с помощью ПК | руб./шт | 10195
| ВЕРСЕТ-ДОМ GSM | ППКОП с GSM-коммуникатором, 2 SIM карты, 6 ШС, 3 вых."ОК", 4 вых. "СК", управление ключами ТМ и по GSM каналу, SMS оповещ.(до 10 номеров абонентов), работа со станцией мониторинга «ВЕТТА-50 GSM», контр.температ. (до 3 датчиков ВС-ЦТ-В), Uпит.110...250В, под АКБ 12В 4,5 или 7Ач, вход внешнего РИП, разъём GSM-антенны SMA, конфигурирование с помощью ПК, tраб.-40...+55°С, габ.размеры 250х210х80 мм. | руб./шт | 10920
| ВЕТТА-50 GSM | Станция мониторинга на 50 объектов, работа с приборами ООО «ВЕРСЕТ» и сигнализаторами серии «Express GSM» производства НПО «Сибирский Арсенал», 2SIM. Встроенный источник резервного питания. | руб./шт | 10940
| Выносной цифровой датчик температуры | Датчик температуры проводной для контроллеров КСИТАЛ; t-раб.-55...+125°С; разъем подключения RJ-12, кабель подключения 10 м. | руб./шт | 627
| ВЭРС-2 GSM | 2ШС, 10 номеров оповещения (SMS), 3 ПЦН, 2 выхода "ОК"; контроль баланса и температуры; вход ТМ (управление и подключение датчика температуры); U-пит.135...242В, под АКБ12В/1.2Ач; t-раб.-30...+50°С, 116х164х49 мм. Пластмассовый корпус. | руб./шт | 4868
| ВЭРС-ПК 2 П ТРИО-М версия 3.2 | 2ШС, 72 номеров оповещения (GSM, ГТС, SMS), 37 сообщ. в 9 группах, 3 ПЦН управл.по телеф., контр.баланса и темпер., аудио контроль, контр.вых.на оповещ., програм.с помощ.кнопок или с помощью компьютера, управ. кнопками и ключ.ТМ, U-пит.220В, под АКБ12В/4,5Ач, пластмассовый корпус. | руб./шт | 8184
| ВЭРС-ПК 4 П ТРИО-М версия 3.2 | 4ШС, 72 номеров оповещения (GSM, ГТС, SMS), 37 сообщ. в 9 группах, 3 ПЦН управл.по телеф., контр.баланса и темпер., аудио контроль, контр.вых.на оповещ., програм.с помощ.кнопок или с помощью компьютера, управ. кнопками и ключ.ТМ, U-пит.220В, под АКБ12В/4,5Ач, пластмассовый корпус. | руб./шт | 8635
| ВЭРС-ПК 8 П ТРИО-М версия 3.2 | 8ШС, 72 номеров оповещения (GSM, ГТС, SMS), 37 сообщ. в 9 группах, 3 ПЦН управл.по телеф., контр.баланса и темпер., аудио контроль, контр.вых.на оповещ., програм.с помощ.кнопок или с помощью компьютера, управ. кнопками и ключ.ТМ, U-пит.220В, под АКБ12В/4,5Ач, пластмассовый корпус. | руб./шт | 9075
| Гранит-12А GSM | ППКОП, 12 ШС, I-шс. 1.5 мА; 3 вых."ОК": ОПВ-1А, ЛМП-0.2А, СИР-0.3А; ПЦН 1,2,4 - 100В/0.15А, ПЦН 3 - 250В/3А; вых.пит. 12В/1.5А при налич.АКБ; U-пит. 110...242В, Р-потр. 15ВА; под АКБ 12В/7Ач, возм. подкл. внешнего РИП 12В. 2 SIM карты, оповещение по GSM (голос, SMS) до 16 номеров, внутр. GSM-антенна SMА управление кнопками на пан.прибора, ключами ТМ (до 64), SMS-командами, DTMF-командами, программирование через micro-USB, подключение выносного микрофона и 2-х термодатчиков. IP40, t-раб. -30...+50°С, габ.размеры 250х210х80 мм. В комплекте пласт.считыватель ТМ, 2 ключа ТМ. | руб./шт | 11945
| Гранит-2А GSM | 2 ШС, Iшс.1.5мА, 4 ПЦН, до 2 термодатчиков (опция), оповещение по GSM (голос, SMS) до 16 номеров, микрофон (опция), управление с помощью ТМ, Uпит.220В, под АКБ 12В/7Ач, tраб.-30...+50°С, ШЗ40, 250x210x80 мм, програм.через micro-USB | руб./шт | 10675
| Гранит-3А GSM | ППКОП, 3 ШС, I-шс. 1.5 мА; 3 вых."ОК": ОПВ-1А, ЛМП-0.2А, СИР-0.3А; ПЦН 1,2,4 - 100В/0.15А, ПЦН 3 - 250В/3А; вых.пит. 12В/1.5А при налич.АКБ; U-пит. 110...242В, Р-потр. 15ВА; под АКБ 12В/7Ач, возм. подкл. внешнего РИП 12В. 2 SIM карты, оповещение по GSM (голос, SMS) до 16 номеров, внутр. GSM-антенна SMА управление кнопками на пан.прибора, ключами ТМ (до 64), SMS-командами, DTMF-командами, программирование через micro-USB, подключение выносного микрофона и 2-х термодатчиков. IP40, t-раб. -30...+50°С, габ.размеры 250х210х80 мм. В комплекте пласт.считыватель ТМ, 2 ключа ТМ. | руб./шт | 9640
| Гранит-4А GSM | 4 ШС, Iшс.1.5мА, 4 ПЦН, до 2 термодатчиков (опция), оповещение по GSM (голос, SMS) до 16 номеров, микрофон (опция), управление с помощью ТМ, Uпит.220В, под АКБ 12В/7Ач, tраб.-30...+50°С, ШЗ40, 250x210x80 мм, програм.через micro-USB | руб./шт | 10915
| Гранит-5А GSM | ППКОП, 5 ШС, I-шс. 1.5 мА; 3 вых."ОК": ОПВ-1А, ЛМП-0.2А, СИР-0.3А; ПЦН 1,2,4 - 100В/0.15А, ПЦН 3 - 250В/3А; вых.пит. 12В/1.5А при налич.АКБ; U-пит. 110...242В, Р-потр. 15ВА; под АКБ 12В/7Ач, возм. подкл. внешнего РИП 12В. 2 SIM карты, оповещение по GSM (голос, SMS) до 16 номеров, внутр. GSM-антенна SMА управление кнопками на пан.прибора, ключами ТМ (до 64), SMS-командами, DTMF-командами, программирование через micro-USB, подключение выносного микрофона и 2-х термодатчиков. IP40, t-раб. -30...+50°С, габ.размеры 250х210х80 мм. В комплекте пласт.считыватель ТМ, 2 ключа ТМ. | руб./шт | 10160
| Гранит-8А GSM | ППКОП, 8 ШС, I-шс. 1.5 мА; 3 вых."ОК": ОПВ-1А, ЛМП-0.2А, СИР-0.3А; ПЦН 1,2,4 - 100В/0.15А, ПЦН 3 - 250В/3А; вых.пит. 12В/1.5А при налич.АКБ; U-пит. 110...242В, Р-потр. 15ВА; под АКБ 12В/7Ач, возм. подкл. внешнего РИП 12В. 2 SIM карты, оповещение по GSM (голос, SMS) до 16 номеров, внутр. GSM-антенна SMА управление кнопками на пан.прибора, ключами ТМ (до 64), SMS-командами, DTMF-командами, программирование через micro-USB, подключение выносного микрофона и 2-х термодатчиков. IP40, t-раб. -30...+50°С, габ.размеры 250х210х80 мм. В комплекте пласт.считыватель ТМ, 2 ключа ТМ. | руб./шт | 10565
| Датчик герконовый к TAVR-2 (GSM-дача-02) | Изв.охран.магнито-контактный радиоканал.868МГц для системы TAVR-2, Ризл.5мВт, элем.пит. DC 1.5B (АА) — 1 шт., t-раб.-20...+40С, 70х30х24мм | руб./шт | 1400
| ДИП GSM (ИП 212-63А-GSM) | Дымовой пожарный извещатель с GSM-оповещением на мобильный телефон владельца. При задымлении отправляет SMS и делает дозвон. Автономное питание-до 3 лет, до 6 тел. номеров -для оповещения, встроенная сирена 85 дБ. Солидарная работа-клеммы для подключения до 10 шт.автономных извещателей ИП212-63А, позволяет увеличивать площадь покрытия, элемент пит. CR123A 3В в комплекте | руб./шт | 4260
| ИВС-20 | Прибор приемно-контрольный с GSM и Ethernet-коммуникаторами и встроенной клавиатурой; 16 охранных или 8 пожарных ШС, до 16 разделов, I-шс.3мА; 2 SIM, Ethernet, USB (подключение через кабель USB2), TouchMemory (до 255 кодов); 5 выходов "ОК", 1 выход на сирену U-вых.12В, I-вых.300мА; 32 пользователя; U-пит.12 В (основное и резервное), резервный источник питания 3.7В, 900мАч (14500), I-потр.650мА (max); t-раб.-30...+50С, 200х140х30 мм. | руб./шт | 5904
| КСИТАЛ GSM-12 | Контроллер с 2G GSM коммуникатором (GSM/GPRS), до 10 номеров оповещения (SMS и голос), передача показаний на сайт narodmon.ru; 12ШС, до 30 радиоканальных зон (при установленном радиомодуле РП433), вход TouchMemory, до 5 проводных термодатчиков; 3 релейных выхода (НЗ/НР), U-коммут.240 В, P-коммут.200 Вт; вход подключения микрофона; подключение модулей расширения V8R4-433 и V0R8-433, дальности линии связи до 200 м, до 4 модулей в системе; miniUSB; U-пит.220 В (адаптер в комплекте), под АКБ 12 В 1.2 Ач, P-потр.не более 10 Вт; t-раб.-35...+50°C, 150х110х40 мм. В комплекте: контроллер, адаптер питания, антенна выносная GSM SMA 2.5 м, мастер-ключ Touch Memory. | руб./шт | 9582
| КСИТАЛ GSM-12Т | Контроллер с 2G GSM коммуникатором (GSM/GPRS), до 10 номеров оповещения (SMS и голос), передача показаний на сайт narodmon.ru; 12ШС, до 30 радиоканальных зон (при установленном радиомодуле РП433), вход TouchMemory, до 5 проводных термодатчиков; 3 релейных выхода (НЗ/НР), U-коммут.240 В, P-коммут.200 Вт; вход подключения микрофона; подключение модулей расширения V8R4-433 и V0R8-433, дальности линии связи до 200 м, до 4 модулей в системе; miniUSB; U-пит.220 В (адаптер в комплекте), под АКБ 12 В 1.2 Ач, P-потр.не более 10 Вт; t-раб.-35...+50°C, 150х110х40 мм. В комплекте: контроллер, адаптер питания, антенна выносная GSM SMA 2.5 м, считыватель Touch Memory, мастер-ключ Touch Memory, выносные цифровые термодатчики (2 шт.) | руб./шт | 10410
| КСИТАЛ GSM-4 | Контроллер с 2G GSM коммуникатором (GSM/GPRS), до 10 номеров оповещения (SMS и голос), передача показаний на сайт narodmon.ru; 4ШС, до 30 радиоканальных зон (при установленном радиомодуле РП433), вход TouchMemory, до 5 проводных термодатчиков; 3 релейных выхода (НЗ/НР), U-коммут.240 В, P-коммут.200 Вт; вход подключения микрофона; подключение модулей расширения V8R4-433 и V0R8-433, дальности линии связи до 200 м, до 4 модулей в системе; miniUSB; U-пит.220 В (адаптер в комплекте), под АКБ 12 В 1.2 Ач, P-потр.не более 10 Вт; t-раб.-35...+50°C, 150х110х40 мм. В комплекте: контроллер, адаптер питания, антенна выносная GSM SMA 2.5 м, мастер-ключ Touch Memory. | руб./шт | 8777
| КСИТАЛ GSM-4Т | Контроллер с 2G GSM коммуникатором (GSM/GPRS), до 10 номеров оповещения (SMS и голос), передача показаний на сайт narodmon.ru; 4ШС, до 30 радиоканальных зон (при установленном радиомодуле РП433), вход TouchMemory, до 5 проводных термодатчиков; 3 релейных выхода (НЗ/НР), U-коммут.240 В, P-коммут.200 Вт; вход подключения микрофона; подключение модулей расширения V8R4-433 и V0R8-433, дальности линии связи до 200 м, до 4 модулей в системе; miniUSB; U-пит.220 В (адаптер в комплекте), под АКБ 12 В 1.2 Ач, P-потр.не более 10 Вт; t-раб.-35...+50°C, 150х110х40 мм. В комплекте: контроллер, адаптер питания, антенна выносная GSM SMA 2.5 м, считыватель Touch Memory, мастер-ключ Touch Memory, выносные цифровые термодатчики (2 шт.) | руб./шт | 9921
| КСИТАЛ GSM-8 | Контроллер с 2G GSM коммуникатором (GSM/GPRS), до 10 номеров оповещения (SMS и голос), передача показаний на сайт narodmon.ru; 8ШС, до 30 радиоканальных зон (при установленном радиомодуле РП433), вход TouchMemory, до 5 проводных термодатчиков; 3 релейных выхода (НЗ/НР), U-коммут.240 В, P-коммут.200 Вт; вход подключения микрофона; подключение модулей расширения V8R4-433 и V0R8-433, дальности линии связи до 200 м, до 4 модулей в системе; miniUSB; U-пит.220 В (адаптер в комплекте), под АКБ 12 В 1.2 Ач, P-потр.не более 10 Вт; t-раб.-35...+50°C, 150х110х40 мм. В комплекте: контроллер, адаптер питания, антенна выносная GSM SMA 2.5 м, мастер-ключ Touch Memory. | руб./шт | 9419
| КСИТАЛ GSM-8Т | Контроллер с 2G GSM коммуникатором (GSM/GPRS), до 10 номеров оповещения (SMS и голос), передача показаний на сайт narodmon.ru; 8ШС, до 30 радиоканальных зон (при установленном радиомодуле РП433), вход TouchMemory, до 5 проводных термодатчиков; 3 релейных выхода (НЗ/НР), U-коммут.240 В, P-коммут.200 Вт; вход подключения микрофона; подключение модулей расширения V8R4-433 и V0R8-433, дальности линии связи до 200 м, до 4 модулей в системе; miniUSB; U-пит.220 В (адаптер в комплекте), под АКБ 12 В 1.2 Ач, P-потр.не более 10 Вт; t-раб.-35...+50°C, 150х110х40 мм. В комплекте: контроллер, адаптер питания, антенна выносная GSM SMA 2.5 м, считыватель Touch Memory, мастер-ключ Touch Memory, выносные цифровые термодатчики (2 шт.) | руб./шт | 10247
| Кситал-МК | Выносной микрофон для контроллеров КСИТАЛ, до 3 микрофонов в системе; разъем подключения RJ-12. | руб./шт | 473
| Микрофон к ВЭРС-ТРИО | Микрофон активный для приборов ВЭРС-ПК ТРИО-М, 3-х проводный, напряжение питания 12 В, ток потребления 10 мА, выходное напряжение 300 мВ, диапазон рабочих температур -10...+50°C, габаритные размеры 10х42 мм, длина соединительного провода 200 мм | руб./шт | 550
| МЛ-570 | Радиоканальный датчик движения с функцией термометра, f-раб.868 МГц, до 100 м, зона обнаружения 10 м х 120°, U-пит.3 В (CR123А), t-раб.-20…+40°С, 110х65х40 мм. Кронштейн в комплекте. | руб./шт | 4140
| МЛ-711 | Радиоканальный датчик температуры, уличный, f-раб.868 МГц, до 100 м, U-пит.3 В (CR123А), IP65, t-раб.-35…+80°С, 110х35х30 мм | руб./шт | 2590
| МЛ-712 | Радиоканальный датчик протечки воды, f-раб.868 МГц, до 100 м, U-пит.3 В (CR123А), IP65, t-раб.-40…+75°С, 110х35х30 мм | руб./шт | 3355
| МЛ-740 | Датчик измерения температуры радиоканальный для помещений, f-раб. 868 МГц, дальность связи до 100 м прямой видимости, t-изм. -30…+60°C, погрешность измерения при температуре +10°...+40°C не более 0,5°C; элем.питания ААА 1,5 В 2 шт. в комплекте, габ.размеры Ø65х25 мм. | руб./шт | 2590
| ММ GSM 2G | Модуль модема GSM 2G для КОП-01 исп.1/2/3, -02.6 -02.4, -04, -05 | руб./шт | 2032.8
| МРШ-01 | Модуль расширения 8 шлейфов сигнализации для приборов серии Приток-А-КОП-03, КОП-05. Подключение к прибору по внутренней шине прибора, установка внутри корпуса. Расширение количества шлейфов прибора до 16. | руб./шт | 1411.2
| МРШ-02 | Модуль расширения 4 шлейфов сигнализации для приборов серии Приток-А-КОП, интерфейс подключения RS-485, U-пит. 10,2...14,5 В, I-потр. 60 мА; t-раб. -10...+50°C, габ.размеры 90х61х26 мм | руб./шт | 2416.8
| МРШ-02 (16) | Модуль расширения на 16 шлейфов сигнализации для приборов серии Приток-А-КОП, индикация состояния шлейфов; 2 выхода "ОК"; интерфейс подключения RS-485, U-пит. 10,2...14,5 В, I-потр. 60 мА; t-раб. -25...+50°C, габ.размеры 147х110х39 мм | руб./шт | 4938
| Полюс GSM АКВА вар.2 | Датчик затопления (контроля уровня неагрессивной жидкости) с GSM оповещением на телефон хозяина (до 6 номеров). Автономная работа (CR123A/3В в комплекте) – до 1 года. Постановка на охрану при подаче питания. Внешняя GSM антенна, разъем SMA. Длина кабеля до датчика протечки воды 6м. t-раб. 0...+50°С, IP40, габ.размеры 111×32×27,5 мм | руб./шт | 4885
| Полюс GSM КОНТАКТ | Контролирует состояние контактов реле (замкнуты/разомкнуты) какого-либо внешнего устройства. Когда состояние этих контактов изменяется (размыкаются либо замыкаются), Полюс GSM ПЦН отправляет сигнал о тревоге (звонок, SMS) на телефон хозяина (до 6 номеров). Автономная работа (CR123A/3В в комплекте)- до 1 года. t-раб. 0...+50°C, IP40, габ.размеры 111х32х27,5 мм | руб./шт | 4495
| Полюс GSM КОНТАКТ вар.2 | Контролирует состояние контактов реле (замкнуты/разомкнуты) какого-либо внешнего устройства. Когда состояние этих контактов изменяется (размыкаются либо замыкаются), Полюс GSM ПЦН отправляет сигнал о тревоге (звонок, SMS) на телефон хозяина (до 6 номеров). Автономная работа (CR123A/3В в комплекте)- до 1 года, t-раб. 0...+50°C, IP40, габ.размеры 111х32х27,5 мм. Внешняя GSM антенна, разъем SMA. | руб./шт | 4700
| Полюс GSM Охрана | Магнитоконтактный датчик с GSM оповещением на телефон хозяина (до 6 номеров). Автономная работа (от батареи)- до 1 года, подключение внешних магнитоконтактных извещателей. Постановка на охрану магнитным брелоком, снятие с охраны - дозвоном. | руб./шт | 4275
| Полюс GSM Аква (белый) | Датчик затопления (контроля уровня неагрессивной жидкости) с GSM оповещением на телефон хозяина (до 6 номеров). Автономная работа (от батареи) – до 1 года. Постановка на охрану при подаче питания. | руб./шт | 4660
| Полюс GSM Термо (черный) | Датчик температуры с GSM оповещением на телефон хозяина (до 6 номеров). Раздельный контроль встроенного и выносного датчиков температуры. Автономная работа (от батареи) – до 1 года. Постановка на охрану при подаче питания. | руб./шт | 5080
| Призма-С | Радиоканальный комбинированный оповещатель (свет + сирена) для работы с «Express GSM» версия2, «Express GSM mini», «Photo Express GSM», «Photo Express SOLO», c серией приборов «Express Power» и др. | руб./шт | 1965
| Приток-А-КОП-02.2 | Устройство оконечное объектовое, каналы связи Ethernet, GSM(2G), 2 SIM карты; поддержка UDP, DHCP, DNS; встроенная клавиатура, считыватель ТМ; настройка с ПК через USB или АРМ ПЦН, RS485 для подключения модулей расширения ШС и клавиатур, max кодов/ключей - 64; 4 ШС (до 128), 16 разделов, свет.индикация 8 ШС, 4 выхода "ОК" 25 В/0.5 А; U-пит. 10.2-14.5 В, I-потр. 230 мА; t-раб. -25...+50°C, габ.размеры 147х110х39 мм | руб./шт | 15027.6
| Приток-А-КОП-02.4 | Устройство оконечное объектовое, каналы связи Ethernet, GSM(2G), 2 SIM карты; поддержка UDP, DHCP, DNS; встроенный считыватель NFC, считыватель ТМ; настройка с ПК через USB или АРМ ПЦН, разъем под Wi-Fi модуль (опция), RS485 для подключения модулей расширения ШС и клавиатур, max кодов/ключей - 64; 4 ШС (до 128), 16 разделов, свет.индикация 4 ШС, 2 выхода "ОК" 25 В/0.5 А; U-пит. 10.2-14.5 В, I-потр. 200 мА; t-раб. -10...+45°C, габ.размеры 160х130х35 мм | руб./шт | 11548.8
| Приток-А-КОП-02.6 | Устройство оконечное объектовое, канал связи Ethernet; поддержка UDP, DHCP, DNS; сенсорный дисплей, встроенный считыватель NFC; настройка с ПК через USB или АРМ ПЦН, разъем под Wi-Fi или GSM(2G) модуль (опция), поддержка модулей беспроводных датчиков Ладога-РК или Астра-РИ-М, RS485 для подключения модулей расширения ШС и клавиатур, max кодов/ключей - 64; 8 ШС (до 128), 16 разделов, отображение состояния 128 ШС, 4 выхода "ОК" 25 В/0.5 А; U-пит. 10.2-14.5 В, I-потр. 400 мА; t-раб. -10...+45°C, габ.размеры 197х163х37 мм | руб./шт | 25810.8
| Приток-А-КОП-03 (16) 2G | Устройство оконечное объектовое, каналы связи Ethernet, GSM(2G), 2 SIM карты; поддержка UDP, DHCP, DNS; встроенная клавиатура, считыватель ТМ; настройка с ПК через USB или АРМ ПЦН, разъем под Wi-Fi или Bluetooth модуль (опция), RS485 для подключения модулей расширения ШС и клавиатур, max кодов/ключей - 64; 16 ШС (до 128), 16 разделов, свет.индикация 16 ШС, 4 выхода "ОК" 25 В/0.5 А; U-пит. ~187...242 В, Р-потр. 35 ВА, под АКБ 12В 2,2 А*ч; вход РИП 12В, I-потр. 200 мА; t-раб. -10...+45°C, габ.размеры 215х195х64 мм | руб./шт | 19620
| Приток-А-КОП-03 (4) 2G | Устройство оконечное объектовое, каналы связи Ethernet, GSM(2G), 2 SIM карты; поддержка UDP, DHCP, DNS; встроенная клавиатура, считыватель ТМ; настройка с ПК через USB или АРМ ПЦН, разъем под Wi-Fi или Bluetooth модуль (опция), RS485 для подключения модулей расширения ШС и клавиатур, max кодов/ключей - 64; 4 ШС (до 128), 16 разделов, свет.индикация 4 ШС, 4 выхода "ОК" 25 В/0.5 А; U-пит. ~187...242 В, Р-потр. 35 ВА, под АКБ 12В 2,2 А*ч; вход РИП 12В, I-потр. 200 мА; t-раб. -10...+45°C, габ.размеры 215х195х64 мм | руб./шт | 18051.6
| Приток-А-КОП-03 (8) 2G | Устройство оконечное объектовое, каналы связи Ethernet, GSM(2G), 2 SIM карты; поддержка UDP, DHCP, DNS; встроенная клавиатура, считыватель ТМ; настройка с ПК через USB или АРМ ПЦН, разъем под Wi-Fi или Bluetooth модуль (опция), RS485 для подключения модулей расширения ШС и клавиатур, max кодов/ключей - 64; 8 ШС (до 128), 16 разделов, свет.индикация 8 ШС, 4 выхода "ОК" 25 В/0.5 А; U-пит. ~187...242 В, Р-потр. 35 ВА, под АКБ 12В 2,2 А*ч; вход РИП 12В, I-потр. 200 мА; t-раб. -10...+45°C, габ.размеры 215х195х64 мм | руб./шт | 18835.2
| Приток-А-КОП-04 | Устройство оконечное объектовое, каналы связи Ethernet, GSM(2G), 2 SIM карты; поддержка UDP, DHCP, DNS; встроенная сенсорная клавиатура, встроенный считыватель NFC, считыватель ТМ; настройка с ПК через USB или АРМ ПЦН, разъем под Wi-Fi модуль (опция), поддержка модулей беспроводных датчиков Ладога-РК или Астра-РИ-М, RS485 для подключения модулей расширения ШС и клавиатур, max кодов/ключей - 64; 8 ШС (до 128), 16 разделов, свет.индикация 8 ШС, 4 выхода "ОК" 25 В/0.5 А; U-пит. 10,2...14,5 В, I-потр. 250 мА; t-раб. -10...+45°C, габ.размеры 195х165х37 мм | руб./шт | 20030.4
| Приток-А-КОП-05 | Устройство оконечное объектовое, каналы связи Ethernet, GSM(2G), 2 SIM карты; поддержка UDP, DHCP, DNS; встроенная сенсорная клавиатура, встроенный считыватель NFC, считыватель ТМ; настройка с ПК через USB или АРМ ПЦН, разъем под Wi-Fi модуль (опция), поддержка модулей беспроводных датчиков Ладога-РК или Астра-РИ-М, RS485 для подключения модулей расширения ШС и клавиатур, max кодов/ключей - 64; 16 ШС (до 128), 16 разделов, свет.индикация 8 ШС, 4 выхода "ОК" 25 В/0.5 А; U-пит. ~187...242 В, Р-потр. 35 ВА; вход РИП 12В, I-потр. 350 мА, встроенный Li-аккумулятор; t-раб. -10...+45°C, габ.размеры 239х158х50 мм | руб./шт | 23060.4
| Приток-РКС-04 | Коммуникатор резервного канала связи (GSM+TCP/IP) для проводных (18 Кгц по ГТС) ППКОП 011-8-1 и для радиоканальных ППКОП подсистемы Приток-А-Р; каналы связи с ПЦН: GSM (2 SIM-карты) +Ethernet, протоколы UDP, DHSP, DNS; U-пит. 10,2...14,5 В, I-потр. 200 мА; t-раб. -10...+50°C, габ.размеры 147х110х39 мм | руб./шт | 10933.2
| Приток-РКС-05 | Универсальный коммуникатор резервного канала связи для приборов, работающих по телефонной сети в формате Contact ID; канал связи Ethernet, разъем под Wi-Fi или GSM(2G/3G) модуль (опция); протоколы UDP, DHSP, DNS; U-пит. 10,2...14,5 В, I-потр. 200 мА; t-раб. -10...+50°C, габ.размеры 147х110х39 мм | руб./шт | 11184
| РА-1410 "Вилочка" (белый) | Источник вторичного электропитания стабилизированный, напряжение питания от сети переменного тока частотой 50 Гц 187...242 В, выходное напряжение постоянного тока 14 В, номинальный ток нагрузки 1 А, температура эксплуатации -20...+35°С | руб./шт | 770
| Риф-ОП8 с передатчиком GSM-PRO.12 | ППКОП 8ШС, U-шс 24В, до 3мА на ШС, программ.через USB, 2 контр.вых. «Сирена» «Лампа», 3 вых.ПЦН «Неисправность» «Тревога» «Пожар», вход ТМ, под АКБ 12В/7Ач, U-пит.220В, t-раб.-20...+40С, 245х194х85мм, в комплекте с передатчиком GSM-PRO | руб./шт | 15620
| РП433 | Радиоканальный приёмопередатчик КСИТАЛ до 30 термодатчиков; f-раб.433.075...434.750 МГц, P-изл.10 мВт, дальность связи до 200 м. Устанавливается в приборы КСИТАЛ GSM-4/8/12. | руб./шт | 944
| Сатурн-2413 | Устройство оконечное объектовое с встроенным GSM и клавиатурой; 4ШС, до 4 разделов, 2 выхода ОК; 2 SIM карты, встроенная и внешняя антенна (SMA); TM, USB; U-пит.12В, I-потр.900мА(max), встроенный АКБ 1800мАч; 160х142х32мм | руб./шт | 4800
| Сатурн-2813 | Панель контрольная с GSM-коммуникатором; 8 ШС (до 16 при использовании РШ-3812), U-шс.10 В, до 4 разделов; 2 вых."ОК", 4 выхода 12 В для питания извещателей; вход ТМ, USB, подключение клавиатур УВС-6133, вход подключения термодатчика; U-пит.12 В, встроенный Li-Ion АКБ; 160х142х32 мм. Встроенная антенна, разъем подключения внешней антенны. | руб./шт | 5000
| Сатурн-2814 | Панель контрольная с GSM-коммуникатором; 8 ШС (до 16 при использовании РШ-3812), U-шс.10 В, до 4 разделов; 2 вых."ОК", 4 выхода 12 В для питания извещателей; вход ТМ, USB, подключение клавиатур УВС-6133, вход подключения термодатчика; U-пит.12 В, встроенный Li-Ion АКБ; 160х142х32 мм. Светодиодная индикация режимов работы. Встроенная антенна, разъем подключения внешней антенны. | руб./шт | 5800
| Сатурн-2818 | "Устройство оконечное объектовое, 8 ШС (16 с расширителем), 4 раздела, U-шс. 10 В, I-шс. 3,6 мА, 2 выхода ""ОК"" (10 c расширителем) 24В/250мА, 2 SIM карты, USB, RS-485, вход ТМ (с поддержкой датчика температуры), U-пит. 176...253 В, I-потр. 180 мА, под АКБ 12 В 1.2 Ач (приобретается отдельно), встроенная GSM антенна, разъем SMA под внешнюю антенну, t-раб.-30...+50°C, 131х193х68 мм. Передача только на ПЦН, без оповещения собственника | руб./шт | 5800
| Сатурн-6137 | Устройство взятия-снятия (клавиатура), индикация состояния 1 раздела, эмуляция TouchMemory (до 7 шт. в адресном режиме), RS-485 (до 32 устройств к одному прибору); U-пит. 12 ±1,2 В, I-потр. 100 мА, t-раб. -20...+50°C, габ.размеры 100х125х30 мм | руб./шт | 1050
| Сигнализатор GSM "EXPRESS GSM MINI" | GSM сигнализатор в корпусе объемного извещателя с антисаботажной зоной, дальность зоны обнаружения 10 м, угол зоны обнаружения 87°, возможность подключения до 6 брелков БН-Р2-33, возможность подключения радиоканальной сирены Призма-С, до 6 номеров оповещения, элемент питания CR123A, диапазон рабочих температур -10...+50°С, габаритные размеры 74х51х38 мм. В комплекте: один брелок БН-Р2-33., кронштейн. | руб./шт | 5080
| Сигнализатор GSM "Photo EXPRESS GSM" с внешней антенной (белый корпус) | Беспроводной GSM-сигнализатор Photo EXPRESS GSM + 1 радиоканальный брелок. Определяет движение в охраняемой зоне (до 10 м), сообщает об этом на мобильный телефон дозвоном и/или отправкой SMS, а также делает фотографию помещения в момент тревоги и отправляет ее на E-mail. Работа с радиоканальными комбинированными оповещателями Призма-С. Элемент питания - 2х1,5В (типоразмер АА). Возможность подключения внешней антенны. | руб./шт | 8860
| Считыватель электронных ключей Touch Memory дополнительный | Считыватель ключей TouchMemory для контроллеров КСИТАЛ; разъем подключения RJ-12, кабель подключения 10 м. | руб./шт | 594
| ТД433 | Датчик температуры беспроводный для работы с приемопередатчиком РП 433, до 30 датчиков в системе; f-раб.433.075...434.750 МГц, P-изл.10 мВт, дальность связи до 200 м; t-раб.-20...+45°С; вход подключения внешнего термодатчика, вход подключения тревожного входа; U-пит.2.8...3.3 В (CR123A), 70х51х30 мм | руб./шт | 2057
| TK-510B (черный) | Работа по интерфейсу RS-485, эмуляция ключей ТМ с возможностью подключения к любому устройству чтения ТМ, индикатор состояния, работа с S-400 "Нано", с S632 и другими ППКОП. | руб./шт | 1530
| TK-510W (белый) | Работа по интерфейсу RS-485, эмуляция ключей ТМ с возможностью подключения к любому устройству чтения ТМ, индикатор состояния, работа с S-400 "Нано", с S632 и другими ППКОП. | руб./шт | 1530
| УОП-5-GSM | 4 телефонные линии, поддержка 2 SIM-карт, Contact-ID, SMS, Аргус-Т. Совместима с "Эгида-2", "Атлас-20" или автономная работа. | руб./шт | 24850
| УОП-6-2GSM | Два GSM-модуля. Прием извещений по 4 ТЛ, 2 GSM, GPRS, Ethernet. Contact ID, SMS, CSD. Работа с АРМ Центавр. Поддержка Эгида-2, Атлас-20, SurGard, Ademco 685, автономный прием на ЖКИ и принтер | руб./шт | 40530
| УОП-6-GSM | Один GSM-модуль. Прием извещений по 4 ТЛ, GSM (2 SIM), GPRS, Ethernet. Contact ID, SMS, CSD. Работа с АРМ Центавр. Поддержка Эгида-2, Атлас-20, SurGard, Ademco 685, автономный прием на ЖКИ и принтер | руб./шт | 33900
| АРМ Центавр Pro | Программное обеспечение дежурного оператора. Без ограничения количества объектов и сетевых мест | руб./шт | 26600
| Юпитер ИМ-GSM | Интерфейсный модуль GSM-SMS, 2 SIM карты, разъем SMA, U-пит.12 В, I-потр.50 мА, t-раб.-30…+50°С, 58х35х17 мм | руб./шт | 7580
| Юпитер ИМ-МПП18 | Интерфейсный модуль приёмо-передатчика 18 кГц, U-пит.10.8…13.2 В, I-потр.50 мА, t-раб.-30…+50°С, 30х35х20 мм | руб./шт | 820
| Юпитер КМ | Коммуникационный модуль, 2 посадочных места для установки интерфейсных модулей (ИМ-GSM, ИМ-TCP/IP, ИМ-RS232), U-пит.12 В , 77х55х25 мм | руб./шт | 3020
| Юпитер КПЦО | Коммутатор ПЦО, 4 линии связи 18кГц, RS232, RS485, U-пит.9 В, P-потр.5 Вт, t-раб.+5…+50°С, 185х135х55 мм | руб./шт | 29980
| Юпитер ПУ | Пульт управления для работы в составе системы "ПОИСК", CAN интерфейс, U-пит.8…15 В, I-потр.150 мА, t-раб.-30…+50°С, 115x110x40 мм | руб./шт | 3100
| Юпитер РИ-8 | Расширитель индикации для работы в составе системы "ПОИСК", 8 красных индикаторов состояния шлейфов/разделов, 1 зеленый индикатор связи, CAN интерфейс, U-пит.8…15 В, I-потр.50 мА, t-раб.-30…+40°С, 70х60х45 мм | руб./шт | 1250
| Юпитер РИО-М | Индивидуальный ответчик с расширенной функциональностью, 3ШС, выход 18кГц, 1 переключаемый выход "СК", вход ТМ, U-пит.12 В, t-раб.-30…+50°С, 100х125х25 мм. | руб./шт | 4200
| Юпитер-1431 (4 IP/GPRS), пластик | Прибор приемно-контрольный охранно-пожарный, 4 шлейфа сигнализации, напряжение шлейфа 22 В, ток шлейфа 3,6 мА, 2 SIM карты, встроенная антенна SMA, 1 Ethernet, USB, вход ТМ, 4 выхода ПЦН, 2 выхода питания извещателей 12 В 100 мА каждый, 1 выход сирены 12 В 100 мА, напряжение питания 12 В, ток потребления до 650 мА , габаритные размеры 250х220х52 мм, пластиковый корпус | руб./шт | 12810
| Юпитер-1433 (4 IP/GPRS), пластик, встроенная клавиатура | Прибор приемно-контрольный охранно-пожарный, встроенная клавиатура, 4 шлейфа сигнализации, напряжение шлейфа 22 В, ток шлейфа 3,6 мА, 2 SIM карты, 1 Ethernet, USB, вход ТМ, 4 выхода ПЦН, 2 выхода питания извещателей 12 В 100 мА каждый, 1 выход сирены 12 В 100 мА, напряжение питания 12 В, ток потребления до 650 мА , габаритные размеры 250х220х52 мм, пластиковый корпус | руб./шт | 14900
| Юпитер-1439 (4 IP/GPRS), металл | Прибор приемно-контрольный охранно-пожарный, 4 шлейфа сигнализации, напряжение шлейфа 22 В, ток шлейфа 3,6 мА, 2 SIM карты, 1 Ethernet, USB, вход ТМ, 4 выхода ПЦН, 2 выхода питания извещателей 12 В 100 мА каждый, 1 выход сирены 12 В 100 мА, напряжение питания 12 В, ток потребления до 650 мА , габаритные размеры 210х260х75 мм, металлический корпус | руб./шт | 12810
| Юпитер-1831 (8 IP/GPRS), пластик | Прибор приемно-контрольный охранно-пожарный, 8 шлейфов сигнализации, напряжение шлейфа 22 В, ток шлейфа 3,6 мА, 2 SIM карты, 1 Ethernet, USB, вход ТМ, 4 выхода ПЦН, 2 выхода питания извещателей 12 В 100 мА каждый, 1 выход сирены 12 В 100 мА, напряжение питания 12 В, ток потребления до 650 мА , габаритные размеры 250х220х52 мм, пластиковый корпус | руб./шт | 13880
| Юпитер-1833 (8 IP/GPRS), пластик, встроенная клавиатура | Прибор приемно-контрольный охранно-пожарный, встроенная клавиатура, 8 шлейфа сигнализации, напряжение шлейфа 22 В, ток шлейфа 3,6 мА, 2 SIM карты, 1 Ethernet, USB, вход ТМ, 4 выхода ПЦН, 2 выхода питания извещателей 12 В 100 мА каждый, 1 выход сирены 12 В 100 мА, напряжение питания 12 В, ток потребления до 650 мА , габаритные размеры 250х220х52 мм, пластиковый корпус | руб./шт | 15930
| Юпитер-1839 (8 IP/GPRS), металл | Прибор приемно-контрольный охранно-пожарный, 8 шлейфов сигнализации, напряжение шлейфа 22 В, ток шлейфа 3,6 мА, 2 SIM карты, 1 Ethernet, USB, вход ТМ, 4 выхода ПЦН, 2 выхода питания извещателей 12 В 100 мА каждый, 1 выход сирены 12 В 100 мА, напряжение питания 12 В, ток потребления до 650 мА , габаритные размеры 210х260х75 мм, металлический корпус | руб./шт | 13880
| Юпитер-1931 (16 IP/GPRS), пластик | Прибор приемно-контрольный охранно-пожарный, 16 шлейфов сигнализации, напряжение шлейфа 22 В, ток шлейфа 3,6 мА, 2 SIM карты, 1 Ethernet, USB, вход ТМ, 4 выхода ПЦН, 2 выхода питания извещателей 12 В 100 мА каждый, 1 выход сирены 12 В 100 мА, напряжение питания 12 В, ток потребления до 650 мА , габаритные размеры 250х220х52 мм, пластиковый корпус | руб./шт | 14900
| Юпитер-1933 (16 IP/GPRS), пластик, встроенная клавиатура | Прибор приемно-контрольный охранно-пожарный, встроенная клавиатура, 16 шлейфа сигнализации, напряжение шлейфа 22 В, ток шлейфа 3,6 мА, 2 SIM карты, 1 Ethernet, USB, вход ТМ, 4 выхода ПЦН, 2 выхода питания извещателей 12 В 100 мА каждый, 1 выход сирены 12 В 100 мА, напряжение питания 12 В, ток потребления до 650 мА , габаритные размеры 250х220х52 мм, пластиковый корпус | руб./шт | 16730
| Юпитер-1939 (16 IP/GPRS), металл | Прибор приемно-контрольный охранно-пожарный, 16 шлейфов сигнализации, напряжение шлейфа 22 В, ток шлейфа 3,6 мА, 2 SIM карты, 1 Ethernet, USB, вход ТМ, 4 выхода ПЦН, 2 выхода питания извещателей 12 В 100 мА каждый, 1 выход сирены 12 В 100 мА, напряжение питания 12 В, ток потребления до 650 мА , габаритные размеры 210х260х75 мм, металлический корпус | руб./шт | 14900
| Юпитер-2326 | Устройство охранное объектовое, 4 шлейфа сигнализации, 4 раздела, встроенный радиоканальный приемник f-раб.868 МГц (до 10 радиобрелков Юпитер-6373), напряжение шлейфа 10 В, ток шлейфа 3,6 мА, 2 SIM карты, USB, вход ТМ, напряжение питания 12 В, ток потребления до 220 мА, встроенная GSM антенна, разъем SMA под внешнюю антенну, пластиковый корпус, габ. размеры 105х70х30 мм, t-раб.°C -30...+50. В комплекте брелок Юпитер-6373 - 1 шт. | руб./шт | 8680
| Юпитер-2413 (4.01 GPRS) | Устройство охранное объектовое, встроенная клавиатура, 4 шлейфа сигнализации, напряжение шлейфа 10 В, ток шлейфа 3,6 мА, 2 SIM карты, USB, вход ТМ, 1 выход ПЦН, напряжение питания 12 В, ток потребления до 650 мА, 160х145х32 мм, пластиковый корпус | руб./шт | 10080
| Юпитер-2420 | Устройство охранное объектовое, 4 шлейфа сигнализации, напряжение шлейфа 10 В, ток шлейфа 3,6 мА, 2 SIM карты, USB, вход ТМ, напряжение питания 12 В, ток потребления до 220 мА, габаритные размеры 105х70х30 мм, пластиковый корпус, tраб.°С -30...+50 | руб./шт | 7330
| Юпитер-2421 | Устройство охранное объектовое, 4 шлейфа сигнализации, 4 раздела, напряжение шлейфа 10 В, ток шлейфа 3,6 мА, 2 SIM карты, USB, вход ТМ, напряжение питания 12 В, ток потребления до 220 мА, встроенная GSM антенна, разъем SMA под внешнюю антенну, пластиковый корпус, габ. размеры 105х70х30 мм, t-раб.°C -30...+50 | руб./шт | 8260
| Юпитер-2422 | Устройство охранное объектовое, 4 шлейфа сигнализации, 4 раздела, встроенный считыватель карт Em-Marine, напряжение шлейфа 10 В, ток шлейфа 3,6 мА, 2 SIM карты, USB, вход ТМ, напряжение питания 12 В, ток потребления до 220 мА, встроенная GSM антенна, разъем SMA под внешнюю антенну, пластиковый корпус, габ. размеры 105х70х30 мм, t-раб.°C -30...+50 | руб./шт | 7650
| Юпитер-2424 | Устройство оконечное объектовое, 4 шлейфа сигнализации, 4 раздела, напряжение шлейфа 10 В, ток шлейфа 3,6 мА, 2 SIM карты, USB, вход ТМ, напряжение питания 220 В, ток потребления до 150 мА, под АКБ 12 В 1.2 Ач, встроенная GSM антенна, разъем SMA под внешнюю антенну, t-раб.-30...+50°C, 131х193х68 мм | руб./шт | 9420
| Юпитер-2425 | Устройство оконечное объектовое, 4 шлейфа сигнализации, 4 раздела, напряжение шлейфа 10 В, ток шлейфа 3,6 мА, 2 SIM карты, USB, вход ТМ, напряжение питания 220 В, ток потребления до 150 мА, под АКБ 12 В 7Ач, встроенная GSM антенна, разъем SMA под внешнюю антенну, t-раб.-30...+50°C, 181х256х89 мм | руб./шт | 10200
| Юпитер-2426 | Устройство охранное объектовое, 4 шлейфа сигнализации, 4 раздела, встроенный радиоканальный приемник f-раб.868 МГц (до 10 радиобрелков Юпитер-6371), напряжение шлейфа 10 В, ток шлейфа 3,6 мА, 2 SIM карты, USB, вход ТМ, напряжение питания 12 В, ток потребления до 220 мА, встроенная GSM антенна, разъем SMA под внешнюю антенну, пластиковый корпус, габ. размеры 105х70х30 мм, t-раб.°C -30...+50. В комплекте брелок Юпитер-6371 - 1 шт. | руб./шт | 10700
| Юпитер-2427 | Устройство охранное объектовое, 4 шлейфа сигнализации, 4 раздела, встроенный радиоканальный приемник f-раб.868 МГц (до 10 радиобрелков Юпитер-6371), встроенный считыватель карт Em-Marine, напряжение шлейфа 10 В, ток шлейфа 3,6 мА, 2 SIM карты, USB, вход ТМ, напряжение питания 12 В, ток потребления до 220 мА, встроенная GSM антенна, разъем SMA под внешнюю антенну, пластиковый корпус, габ. размеры 105х70х30 мм, t-раб.°C -30...+50. В комплекте брелок Юпитер-6371 - 1 шт. | руб./шт | 12590
| Юпитер-2428 | Устройство оконечное объектовое, 4 шлейфа сигнализации, 4 раздела, встроенный радиоканальный приемник f-раб.868 МГц (до 10 радиобрелков Юпитер-6371), напряжение шлейфа 10 В, ток шлейфа 3,6 мА, 2 SIM карты, USB, вход ТМ, напряжение питания 220 В, ток потребления до 220 мА, под АКБ 12 В 1.2Ач, встроенная GSM антенна, разъем SMA под внешнюю антенну, пластиковый корпус, t-раб.-30...+50°C, 131х193х68 мм. В комплекте брелок Юпитер-6371 - 1 шт. | руб./шт | 11600
| Юпитер-2429 | Устройство оконечное объектовое, 4 шлейфа сигнализации, 4 раздела, встроенный радиоканальный приемник f-раб.868 МГц (до 10 радиобрелков Юпитер-6371), напряжение шлейфа 10 В, ток шлейфа 3,6 мА, 2 SIM карты, USB, вход ТМ, напряжение питания 220 В, ток потребления до 220 мА, под АКБ 12 В 7Ач, встроенная GSM антенна, разъем SMA под внешнюю антенну, пластиковый корпус, t-раб.-30...+50°C, 181х256х89 мм. В комплекте брелок Юпитер-6371 - 1 шт. | руб./шт | 12390
| Юпитер-2443 (4 IP/GPRS) | Устройство охранное объектовое, встроенная клавиатура, 4 шлейфа сигнализации, напряжение шлейфа 10 В, ток шлейфа 3,6 мА, 2 SIM карты, 1 Ethernet, USB, вход ТМ, 1 выход ПЦН, напряжение питания 12 В, ток потребления до 650 мА, габаритные размеры 160х145х30 мм, пластиковый корпус | руб./шт | 12600
| Юпитер-2444 | Устройство оконечное объектовое с ЖК-экраном, встроенная клавиатура, до 128 зон охраны (собственных 4 ШС; до 31 расширителя «Юпитер-3811», до 15 расширителей «Юпитер-3812»), до 16 разделов, 250 кодов/ключей, 2 SIM карты, антенный разъем SMA 1 Ethernet, USB, RS-485 до 1 км, вход ТМ, 1 реле 5А/250В, U-пит/ 12 В, I-потр. до 550 мА, t-раб. -20...+50 ºС , габаритные размеры 160х145х32 мм, пластиковый корпус | руб./шт | 14490
| Юпитер-2445 (4 IP/GPRS) | Устройство охранное объектовое, встроенная клавиатура, до 128 зон охраны (собственных 4 ШС; до 31 расширителя «Юпитер-3811», до 15 расширителей «Юпитер-3812»), до 16 разделов, 250 кодов/ключей, 2 SIM карты, антенный разъем SMA 1 Ethernet, USB, RS-485 до 1 км, вход ТМ, 1 реле 5А/250В, U-пит/ 12 В, I-потр. до 550 мА, t-раб. -20...+50 ºС , габаритные размеры 160х145х30 мм, пластиковый корпус | руб./шт | 13020
| Юпитер-2463 (4 IP/GPRS/Wi-Fi) | Устройство охранное объектовое, встроенная клавиатура, 4 шлейфа сигнализации, напряжение шлейфа 10 В, ток шлейфа 3,6 мА, 2 SIM карты, 1 Ethernet, Wi-Fi, USB, 2 входа RS-485, вход ТМ, 1 выход ПЦН, напряжение питания 12 В, ток потребления до 550 мА , габаритные размеры 160х145х32 мм, пластиковый корпус | руб./шт | 14490
| Юпитер-3214 | Блок релейный для Юпитер-2444/-2445/-2463/-2082/-2084; RS485 - до 1000 м, вход контроля внешнего ист.питания; 4 реле (НЗ/НО), U-комут. 220 В, I-комут. 5 А; U-пит. 12±1.8В, I-потр. 100 мА, t-раб. -20...+50°C, габ.размеры 105х70х30 мм. Пласт.корпус | руб./шт | 2680
| Юпитер-3811 | Расширитель проводных зон для Юпитер-2444/ -2445/ -2463/ -2082/ -2084; 4 ШС для неадресных охранных извещателе, RS485 – до 1000 м; U-пит. 12±1.8В, I-потр. 100 мА, t-раб. -20...+50 ºС, габаритные размеры 105х70х30 мм. | руб./шт | 2430
| Юпитер-3812 | Расширитель проводных зон для Юпитер-2444/ -2445/ -2463/ -2082/ -2084; 8 ШС для неадресных охранных извещателей, RS485 – до 1000 м; U-пит. 12±1.8В, I-потр. 100 мА, t-раб. -20...+50 ºС, габаритные размеры 105х70х30 мм. | руб./шт | 2680
| Юпитер-6134 | Устройство взятия-снятия (клавиатура), индикация состояния 4 шлейфов, эмуляция TouchMemory, RS-485 (до 32 устройств к одному прибору) | руб./шт | 3230
| Юпитер-6135 | Устройство взятия-снятия (клавиатура), индикация состояния 8 шлейфов, эмуляция TouchMemory, RS-485 (до 32 устройств к одному прибору) | руб./шт | 3230
| Юпитер-6136 | Устройство взятия-снятия (клавиатура), индикация состояния 16 шлейфов, эмуляция TouchMemory, RS-485 (до 32 устройств к одному прибору) | руб./шт | 3230
| Юпитер-6371 | Радиоканальный брелок для работы с прибором Юпитер-2426, f-раб.868 МГц, дальность связи до 150 м, элемент питания CR2032, t-раб.-10...+50°С, 67x40x15 мм | руб./шт | 1580
| Юпитер-6373 | Радиоканальный брелок для работы с прибором Юпитер-2326, f-раб.868 МГц, дальность связи до 150 м, элемент питания CR2032, t-раб.-10...+50°С, 67x40x15 мм | руб./шт | 1510
| ППКОП-03 (16) | Сенсорная клавиатура для работы с приборами Приток-А-КОП на 16 ШС; встроенный считыватель NFC; до 64 идентификаторов записываемых в клавиатуру, RS-485, TouchMemory, miniUSB; U-пит.10.2...14.5 В, I-потр.150 мА; t-раб.-10...+50°С, 197х162х38 мм | руб./шт | 9649.2
| ППКОП-03 (8) | Сенсорная клавиатура для работы с приборами Приток-А-КОП на 8 ШС; встроенный считыватель NFC; до 64 идентификаторов записываемых в клавиатуру, RS-485, TouchMemory, miniUSB; U-пит.10.2...14.5 В, I-потр.150 мА; t-раб.-10...+50°С, 197х162х38 мм | руб./шт | 9507.6
| ППКОП NFC (16) | Мембранная клавиатура для работы с приборами Приток-А-КОП на 16 ШС; встроенный считыватель NFC; RS-485, два порта TouchMemory; U-пит.10.2...14.5 В, I-потр.200 мА; t-раб.-10...+45°С, 160х128х32 мм | руб./шт | 8778
| ППКОП-04 | Сенсорная клавиатура для работы с приборами Приток-А-КОП с ЖК дисплеем; встроенный считыватель NFC; RS-485, Ethernet, слот micro-SD; U-пит.10.2...14.5 В, I-потр.600 мА; t-раб.0...+50°С, 197х162х38 мм | руб./шт | 19138.8
| ППКОП NFC (8) | Мембранная клавиатура для работы с приборами Приток-А-КОП на 8 ШС; встроенный считыватель NFC; RS-485, два порта TouchMemory; U-пит.10.2...14.5 В, I-потр.200 мА; t-раб.-10...+45°С, 160х128х32 мм | руб./шт | 8308.8
8.5 | Система беспроводной охранной сигнализации (СПИ) Астра-Y
| ПЦН Астра-Y | Пульт централизованного наблюдения, контроль 250 устройств оконечных объектовых (УОО), 2000 ШС/разделов, USB разъем для настройки системы с ПК с помощью программы Pconf-Y, возможность настройки с клавиатуры пульта | руб./шт | 6304
| УОО Астра-Y | Устройство оконечное объектовое (УОО), частота 433 МГц, 16 частотных каналов, дальность до 8700 м, 3 режима работы: автономный, расширенный, радиоудлинитель. Антенный разъем - клеммы под винт | руб./шт | 3997
| УОП Астра-Y | Устройство оконечное пультовое (УОП), частота 433 МГц, 16 част. каналов, дальность до 8700 м, 2 режима работы: автономно без ПЦН, расширенный с пультом "ПЦН Астра-Y" или ПК с Arm-Y. Антенный разъем SMA-female | руб./шт | 4121
| Астра-822 | Модуль на 8 реле, 100В, 0,1А, с контактами на "размыкание", для работы с Астра-712, Астра-РИ-РПУ, Астра-РИ-М РПУ, УОП Астра-Y, Астра-812 (-812М) | руб./шт | 1136
8.6 | Телеметрические модули «НЕВОД»
| Невод-5 | Радиомодем, версия 7.10, рабочая частота 433.92 МГц, выходная мощность передатчика 10мВт, режим работы полудуплексный, интерфейс подключения RS-232/RS-485, скорость передачи данных до 19200 бит/с, напряжение питания 9…30В, ток потребления до 150 мА, диапазон рабочих температур -40...+70°С, габаритные размеры 200х100х62 мм, крепление на DIN-рейку. Без антенны. | руб./шт | 12500
| Невод-5-19200-IP65 | Радиомодем, версия 7.10, рабочая частота 433.92 МГц, выходная мощность передатчика 10мВт, режим работы полудуплексный, интерфейс подключения RS-232/RS-485, скорость передачи данных до 19200 бит/с, напряжение питания 9…30В, ток потребления до 150 мА, степень защиты оболочкой IP65, диапазон рабочих температур -40...+70°С, габаритные размеры 200х100х62 мм, крепление на DIN-рейку. Без антенны | руб./шт | 20000
| Невод+З | Модуль защиты кабельных линий, 3 канала защиты сигнальных линий, 1 канал защиты цифрового интерфейса RS-485, максимальный рабочих ток в канале до 140 мА, диапазон рабочих температур -25…+55°С, габаритные размеры 70x94x51 мм, крепление на DIN-рейку | руб./шт | 3500
| Невод+ТН | Модуль измерения тока и напряжения, 3 входа измерения тока, 3 входа измерения напряжения с нейтралью, диапазон входных токов 0...1 А, диапазон входных напряжений 40…300 В, интерфейс обмена данными RS-485, скорость передачи данных до 38400 бит/с, протокол передачи данных Advantech ADAM 4017(4050), Modbus RTU, напряжение питания 10...30 В, потребляемая мощность до 1 Вт, габаритные размеры 110х70х50 мм, крепление на DIN-рейку | руб./шт | 10500
| НЕВОД+М | Модуль сбора данных, 4 дифференциальных аналоговых входа, до 8 дискретных входов, 8 выходов типа "открытый коллектор", интерфейс обмена данными RS-485, скорость передачи данных до 38400 бит/с, протокол передачи данных Advantech ADAM 4017(4050), Modbus RTU, напряжение питания 10...30 В, потребляемая мощность до 2 Вт, габаритные размеры 110х70х50 мм, крепление на DIN-рейку | руб./шт | 9500
| Невод+ПР | Модуль гальванической изоляции сегментов сети, регенерации передаваемого сигнала, увеличения нагрузочной способности протяженности линии связи интерфейса RS-485, 8 портов RS-485, скорость передачи данных до 115 кбит/с, напряжение питания 10...30 В, потребляемая мощность до 2 Вт, габаритные размеры 110х70х50 мм, крепление на DIN-рейку | руб./шт | 10500
8.7 | Антенны GSM
| АКЛ 900 (0), SMA, длина кабеля 2.5 метра | GSM антенна для промышленного GSM модема, пульта центрального наблюдения, стационарного GSM модема или сотового телефона, малогабаритная, SMA разъем, длина кабеля 2.5 м, коэфф.усиления не менее 16 dB, магнитная база D80мм, высота антенны 140мм, t-раб. -50...+60° | руб./шт | 4459
| GSM-антенна | Антенна GSM для контроллеров КСИТАЛ выносная, SMA, усиление 3 dB, кабель 2.5 м. | руб./шт | 418
| NV 1-FME | Штыревая антенна | руб./шт | 398
| NV 1-SMA | Антенна для передатчиков NV 292/8704/8804/206/290, SMA; 12х1х1 мм, 0.02 кг | руб./шт | 398
| NV 3-GSM | Миниатюрная выносная антенна | руб./шт | 782
| NV 3-GSM/SMA | Миниатюрная выносная антенна 0dB , кабель 3 м., разъем SMA(female) | руб./шт | 490
| NV GSM-maxi | Антенна внешняя с разъемом FME, 900/ 1800 МГц, коэф.усиления 5 dB, габариты 450 мм, длина кабеля 3 метра, крепление на магнитной основе | руб./шт | 1494
| NV GSM-maxi/SMA | Выносная антенна 5dB , кабель 3 м., разъем SMA (female) | руб./шт | 590
| REMO BAS-2301 WiFi | Антенна уличная для Wi-Fi роутеров, 2400 - 2500 МГц, коэф.усиления 12.5÷15 дБи, кроншт. на мачту, разъем RP-SMA-female, длина кабеля 5м, 240х240х60 мм, 1.15 кг | руб./шт | 1615
| АКЛ 34 (0), FME, длина кабеля 2 метра | GSM антенна для абонентского оборудования сотовой связи стандарта 3G (UMTS900/UMTS-2100), 4G (LTE-1800/ LTE-2700); магнитное основание, круговая диаграмма направленности, f-раб. 790...2700, f-раб.основной 1990...2200 МГц, FME разъем, длина кабеля 2 м, коэфф.усиления 19 dB, КСВ 1.2, t-раб. -50...+60°С, габ.размеры (ВхØ) 95х80 мм, вес 0.1 кг | руб./шт | 4350
| АКЛ 34 (0), SMA, длина кабеля 2 метра | GSM антенна для абонентского оборудования сотовой связи стандарта 3G (UMTS900/UMTS-2100), 4G (LTE-1800/ LTE-2700); магнитное основание, круговая диаграмма направленности, f-раб. 790...2700, f-раб.основной 1990...2200 МГц, SMA разъем, длина кабеля 2 м, коэфф.усиления 19 dB, КСВ 1.2, t-раб. -50...+60°С, габ.размеры (ВхØ) 95х80 мм, вес 0.1 кг | руб./шт | 4350
| АКЛ 34 (В), SMA, длина кабеля 2 метра | GSM антенна для абонентского оборудования сотовой связи стандарта 3G (UMTS900/UMTS-2100), 4G (LTE-1800/ LTE-2700); узкая диаграмма направленности, f-раб. 790...2700, f-раб.основной 1990...2200 МГц, SMA разъем, длина кабеля 2 м, коэфф.усиления 20 dB, КСВ 1.2, t-раб. -50...+60°С, габ.размеры (ВхШхГ) 110х80х40 мм, вес 0.95 кг | руб./шт | 8125
| АКЛ 34 (В), TNC, длина кабеля 2 метра | GSM антенна для абонентского оборудования сотовой связи стандарта 3G (UMTS900/UMTS-2100), 4G (LTE-1800/ LTE-2700); узкая диаграмма направленности, f-раб. 790...2700, f-раб.основной 1990...2200 МГц, TNC(f) разъем, длина кабеля 2 м, коэфф.усиления 20 dB, КСВ 1.2, t-раб. -50...+60°С, габ.размеры (ВхШхГ) 110х80х40 мм, вес 0.95 кг | руб./шт | 8125
| АКЛ 43 (0), FME, длина кабеля 2 метра | GSM антенна для абонентского оборудования сотовой связи стандарта 3G (UMTS900/UMTS-2100), 4G (LTE-1800/ LTE-2700); магнитное основание, круговая диаграмма направленности, f-раб. 790...2700, f-раб.основной 2500...2700 МГц, FME разъем, длина кабеля 2 м, коэфф.усиления 16 dB, КСВ 1.35, t-раб. -50...+60°С, габ.размеры (ВхØ) 95х80 мм, вес 0.1 кг | руб./шт | 4350
| АКЛ 43 (0), SMA, длина кабеля 2 метра | GSM антенна для абонентского оборудования сотовой связи стандарта 3G (UMTS900/UMTS-2100), 4G (LTE-1800/ LTE-2700); магнитное основание, круговая диаграмма направленности, f-раб. 790...2700, f-раб.основной 2500...2700 МГц, SMA разъем, длина кабеля 2 м, коэфф.усиления 16 dB, КСВ 1.35, t-раб. -50...+60°С, габ.размеры (ВхØ) 95х80 мм, вес 0.1 кг | руб./шт | 4350
| АКЛ 43 (В), SMA, длина кабеля 2 метра | GSM антенна для абонентского оборудования сотовой связи стандарта 3G (UMTS900/UMTS-2100), 4G (LTE-1800/ LTE-2700); узкая диаграмма направленности, f-раб. 790...2700, f-раб.основной 2500...2700 МГц, SMA разъем, длина кабеля 2 м, коэфф.усиления 20 dB, КСВ 1.2, t-раб. -50...+60°С, габ.размеры (ВхШхГ) 110х80х40 мм, вес 0.95 кг | руб./шт | 8100
| АКЛ 43 (В), TNC, длина кабеля 2 метра | GSM антенна для абонентского оборудования сотовой связи стандарта 3G (UMTS900/UMTS-2100), 4G (LTE-1800/ LTE-2700); узкая диаграмма направленности, f-раб. 790...2700, f-раб.основной 2500...2700 МГц, TNC(f) разъем, длина кабеля 2 м, коэфф.усиления 20 dB, КСВ 1.2, t-раб. -50...+60°С, габ.размеры (ВхШхГ) 110х80х40 мм, вес 0.95 кг | руб./шт | 8100
| АКЛ 900 (0), FME, длина кабеля 2.5 метра | GSM антенна для абонентского оборудования сотовой связи стандарта GSM900/GSM-1800/UMTS-850/UMTC-900; магнитное основание, круговая диаграмма направленности, f-раб. 790...990 МГц, FME разъем, длина кабеля 2.5 м, коэфф.усиления 16 dB, КСВ 1.35, t-раб. -50...+60°С, габ.размеры (ВхØ) 160х80 мм | руб./шт | 4524
| АКЛ 900 (В), SMA, длина кабеля 2 метра | GSM антенна для абонентского оборудования сотовой связи стандарта GSM900/GSM-1800/UMTS-850/UMTC-900; узкая диаграмма направленности, f-раб. 790...990 МГц, SMA разъем, длина кабеля 2 м, коэфф.усиления 16 dB, КСВ 1.35, t-раб. -50...+60°С, габ.размеры (ВхШхГ) 175х100х45 мм, вес 0.85 кг | руб./шт | 8312.5
| АКЛ 900 (В), TNC, длина кабеля 2 метра | GSM антенна для абонентского оборудования сотовой связи стандарта GSM900/GSM-1800/UMTS-850/UMTC-900; узкая диаграмма направленности, f-раб. 790...990 МГц, TNC(f) разъем, длина кабеля 2 м, коэфф.усиления 16 dB, КСВ 1.35, t-раб. -50...+60°С, габ.размеры (ВхШхГ) 175х100х45 мм, вес 0.85 кг | руб./шт | 8312.5
| Антей 2600 FME 3м, на кронштейне, 10dB | Антенна универсальная WiFi, GSM 900/1800, 3G, 4G, FME разъем, длина кабеля 3 м, коэфф.усиления GSM 900/1800 - 10dB, 3G - 5,5dB, WiMax/LTE (4G) - 5,5dB, на кронштейне, высота антенны 250мм, ветровая нагрузка 170км/ч | руб./шт | 948.08
| Антей 2600 SMA 3м, на кронштейне, 10dB | Антенна универсальная GSM 900/1800, 3G, 4G, SMA разъем, длина кабеля 3 м, коэфф.усиления GSM 900/1800 - 10dB, 3G - 5,5dB, WiMax/LTE (4G) - 5,5dB, на кронштейне, высота антенны 250мм, ветровая нагрузка 170км/ч | руб./шт | 989.52
| Антей 2600M FME 3м, на магните, 10dB | Антенна универсальная WiFi, GSM 900/1800, 3G, 4G, FME разъем, длина кабеля 3 м, коэфф.усиления GSM 900/1800 - 10dB, 3G - 5,5dB, WiMax/LTE (4G) - 5,5dB, магнитная база D75мм, высота антенны 250мм, ветровая нагрузка 170км/ч | руб./шт | 992.32
| Антей 2600M SMA 3м, на магните, 10dB | Антенна универсальная WiFi, GSM 900/1800, 3G, 4G, SMA разъем, длина кабеля 3 м, коэфф.усиления GSM 900/1800 - 10dB, 3G - 5,5dB, WiMax/LTE (4G) - 5,5dB, магнитная база D75мм, высота антенны 250мм, ветровая нагрузка 170км/ч | руб./шт | 1056.02
| Антей 901 SMA 3м, на магните, 7dB | GSM антенна для промышленного GSM модема, пульта центрального наблюдения, стационарного GSM модема или сотового телефона, две катушки, SMA разъем, длина кабеля 3 м, коэфф.усиления 7 dB, магнитная база D75мм, высота антенны 515мм, ветровая нагрузка 200км/ч | руб./шт | 931.42
| Антей 902 SMA 3м, на магните, 9dB | GSM антенна для промышленного GSM модема, пульта центрального наблюдения, стационарного GSM модема или сотового телефона, три катушки, SMA разъем, длина кабеля 3 м, коэфф.усиления 9 dB, магнитная база D72мм, высота антенны 620мм, ветровая нагрузка 200км/ч | руб./шт | 986.86
| Антей 905 FME 2м, на магните, 5dB | GSM антенна для промышленного GSM модема, пульта центрального наблюдения, стационарного GSM модема или сотового телефона, FME разъем, длина кабеля 2 м, коэфф.усиления 5 dB, магнитная база D55мм, высота антенны 115мм, ветровая нагрузка 180...200км/ч | руб./шт | 798.28
| Антей 905 FME 3м, на магните, 5dB | GSM антенна для промышленного GSM модема, пульта центрального наблюдения, стационарного GSM модема или сотового телефона, малогабаритная, FME разъем, длина кабеля 3 м, коэфф.усиления 5 dB, магнитная база D55мм, ветровая нагрузка 200км/ч | руб./шт | 866.74
| Антей 905 SMA 2м, на магните, 5dB | GSM антенна для промышленного GSM модема, пульта центрального наблюдения, стационарного GSM модема или сотового телефона, SMA разъем, длина кабеля 2 м, коэфф.усиления 5 dB, магнитная база D55мм, высота антенны 115мм, ветровая нагрузка 180...200км/ч | руб./шт | 831.6
| Антей 905 SMA 3м, на магните, 5dB | GSM антенна для промышленного GSM модема, пульта центрального наблюдения, стационарного GSM модема или сотового телефона, малогабаритная, SMA разъем, длина кабеля 3 м, коэфф.усиления 5 dB, магнитная база D55мм, ветровая нагрузка 200км/ч | руб./шт | 899.92
| Антей 906 FME 3м, на магните, 13,5dB | GSM антенна для промышленного GSM модема, пульта центрального наблюдения, стационарного GSM модема или сотового телефона, FME разъем, длина кабеля 3 м, коэфф.усиления 13.5 dB, магнитная база D75мм, высота антенны 670 мм, ветровая нагрузка 150 км/ч | руб./шт | 964.6
| Антей 906 SMA 3м, на магните, 13,5dB | GSM антенна для промышленного GSM модема, пульта центрального наблюдения, стационарного GSM модема или сотового телефона, SMA разъем, длина кабеля 3 м, коэфф.усиления 13.5 dB, магнитная база D75мм, высота антенны 670 мм, ветровая нагрузка 150 км/ч | руб./шт | 997.92
| Антей 909 FME 3м, на кронштейне, 5,5dB | GSM антенна для промышленного GSM модема, пульта центрального наблюдения, стационарного GSM модема или сотового телефона, малогабаритная, FME разъем, длина кабеля 3 м, коэфф.усиления 5.5 dB, угловой настенный кронштейн, высота антенны 250мм, ветровая нагрузка 200км/ч | руб./шт | 1064.42
| Антей 909 SMA 3м, на кронштейне, 5,5dB | GSM антенна для промышленного GSM модема, пульта центрального наблюдения, стационарного GSM модема или сотового телефона, малогабаритная, SMA разъем, длина кабеля 3 м, коэфф.усиления 5.5 dB, угловой настенный кронштейн, высота антенны 250мм, ветровая нагрузка 200км/ч | руб./шт | 1031.24
| Антей 909М SMA 3м, на магните, 5,5dB | GSM антенна для промышленного GSM модема, пульта центрального наблюдения, стационарного GSM модема или сотового телефона, малогабаритная, SMA разъем, длина кабеля 3 м, коэфф.усиления 5.5 dB, магнитная база D75мм, высота антенны 250мм, ветровая нагрузка 200км/ч | руб./шт | 1119.86
| Антей 915 SMA 3м, на магните, 5dB | GSM антенна для промышленного GSM модема, пульта центрального наблюдения, стационарного GSM модема или сотового телефона, малогабаритная, SMA разъем, длина кабеля 3 м, коэфф.усиления 5 dB, магнитная база D65мм, ветровая нагрузка 200км/ч | руб./шт | 765.1
| Антей 924 SMA 3м, на кронштейне, 5,5dB | Антенна внешняя с разъемом SMA и кронштейном, 900/ 1800 МГц, коэф.усиления 5,5 dB, габариты 350 мм, длина кабеля 3 метра | руб./шт | 742.84
NEW | Антера МС 1163 FME 1,5м, врезная, 2-7,5dB | Приёмо-передающая широкополосная антенна с широкой диаграммой направленности, антивандальная, вертикальная поляризация; GSM, GPS, Глонасс/3G, WiFi, LTE(4G); 2...7.5 dB; кабель RG-58AU 1.5 м, FME разъем; t-раб.-40...+60°С, 92х70 мм | руб./шт | 798
NEW | Антера МС 1163 FME 3м, врезная, 2-7,5dB | Приёмо-передающая широкополосная антенна с широкой диаграммой направленности, антивандальная, вертикальная поляризация; GSM, GPS, Глонасс/3G, WiFi, LTE(4G); 2...7.5 dB; кабель RG-58AU 3 м, FME разъем; t-раб.-40...+60°С, 92х70 мм | руб./шт | 896
NEW | Антера МС 1163 SMA 1,5м, врезная, 2-7,5dB | Приёмо-передающая широкополосная антенна с широкой диаграммой направленности, антивандальная, вертикальная поляризация; GSM, GPS, Глонасс/3G, WiFi, LTE(4G); 2...7.5 dB; кабель RG-58AU 1.5 м, SMA разъем; t-раб.-40...+60°С, 92х70 мм | руб./шт | 840
NEW | Антера МС 1163 SMA 3м, врезная, 2-7,5dB | Приёмо-передающая широкополосная антенна с широкой диаграммой направленности, антивандальная, вертикальная поляризация; GSM, GPS, Глонасс/3G, WiFi, LTE(4G); 2...7.5 dB; кабель RG-58AU 3 м, SMA разъем; t-раб.-40...+60°С, 92х70 мм | руб./шт | 938
8.8 | Продукция компании «Телемак»
| Стерх | Устройство оконечное объектовое; до 99 зон охраны (4 встроенных ШС, 1 встроенный ИК-извещатель, до 99 радиоканальных извещателей (868МГц), встроенные ШС выносных клавиатур (до 4-х зон на клавиатуру, всего до 20 зон), проводные ШС расширителей (до 10 зон на расширитель, всего до40 зон); до 6 разделов; до 4 термодатчиков по интерфейсу 1-Wire; каналы связи: Ethernet, Wi-Fi, GSM; U-пит.220В, P-потр.15Вт, встроенный Li-Ion АКБ 3А/ч; t-раб.+1...+40°С, 180х145х35мм. В комплекте: УОО, светодиод, БП Mean Well GS15E-1P1J, резисторы (4шт), Радиобрелок (2шт). | руб./шт | 15730
| Жаворонок | Устройство оконечное объектовое; 3 зоны охраны (1 зона - встроенный СМК, 2 зона - подключение внешнего извещателя, 3 зона - встроенный ИК-извещатель (5м х 100°); каналы связи: GSM; 2 встроенных литий-тионилхлоридных батареи ER14505M, срок службы батарей 10 лет; t-раб.-10...+40°С, 92х67х21мм. В комплекте: УОО, Магнит, Электронный ключ DS1990. | руб./шт | 5230
| AS006K Дрозд | Устройство оконечное объектовое; 4 зоны охраны; до 9 радиобрелков; каналы связи: ГТС, сеть электропитания, ретранслятор "ФОБОС" (при помощи встроенного реле); U-пит.220В, P-потр.10Вт, встроенный металл-гидридный аккумулятор 17R9H; t-раб.-10...+40°С, 154х111х45мм. В комплекте: УОО, светодиод, резисторы (4шт), радиобрелки (2шт). | руб./шт | 6420
| AS006B Стриж | Устройство оконечное объектовое; до 29 зон охраны (4 встроенных ШС, до 19 радиоканальных извещателей (ADEMCO, NAPCO, РифРинг 1), встроенный ИК-извещатель(5м х 100°)); до 9 радиобрелков; каналы связи: ГТС, GSM; U-пит.220В, P-потр.15Вт, встроенный Li-Ion аккумулятор 1.8 А/ч; t-раб.-10...+40°С, 154х111х45мм. В комплекте: УОО, антенна ADA-0062, светодиод, резисторы (4шт), радиобрелок (2шт).Радиобрелок 2 шт. | руб./шт | 11500
| AS006MG Феникс (GSM+GPRS+ТеЛ+СПИ) | Устройство оконечное объектовое; до 56 зон охраны (7 встроенных ШС, подключение расширителей ADEMCO 5881/5883/4229/4208/4190); до 7 разделов; каналы связи: ГТС, GSM, СПИ "Фобос-3"; U-пит.220В, P-потр.35Вт, встроенный FIAM-GS АКБ 4.5А/ч; t-раб.+1...+40°С, 200х210х60мм. В комплекте: УОО, выносная клавиатура, светодиод, антенна ADA-0062, резисторы (7шт), Радиобрелок (2шт). | руб./шт | 17340
| ГЛОНАСС маяк Вьюрок | ГЛОНАСС маяк; три режима работы; каналы связи: GSM; встроенная литий-тионилхлоридная батарея ER14505M, срок службы батареи 10 лет; t-раб.-20...+40С, 66х60х24мм. | руб./шт | 3420
| Гаруда | Мобильная тревожная кнопка ГЛОНАСС и GPS; встроенный датчик удара, встроенный ИК-извещатель (круговая зона 5м); каналы связи: GSM (встроенный чип МТС, дополнительный разъем SIM); USB; встроенный Li-Ion АКБ, время работы до 10 дней; t-раб.+1...+40С, 52х88х20мм. В комплекте: Мобильная тревожная кнопка, зарядное устройство. | руб./шт | 10375
| Голубь | GSM-коммуникатор для трансляции сигналов линии ГТС; 1 зона охраны; каналы связи: GSM; U-пит.9.5...18В, I-потр.200мА; t-раб.+1...+40°С, 180х145х35мм. В комплекте: Коммуникатор, антенна ADA-0062, Радиобрелок (2шт). | руб./шт | 8720
| Феникс-К | Клавиатура для работы с УОО "Стерх", "Феникс", "Ворон" с OLED дисплеем (64х254 точки); 4 встроенных зоны; RS-485 (УОО "Стерх"), 4-х проводный интерфейс Ademco; встроенный радиоприемник (Ademco, Napco); U-пит.12В, I-потр.200мА; t-раб.+1...+40°С, 180х125х34мм. В комплекте: Клавиатура, резисторы (4шт). | руб./шт | 3904
| Стерх-Е | Расширитель проводных зон для работы с УОО "Стерх"; 10 встроенных зоны; 2 встроенных реле, U-коммут250В, I-коммут.10А; U-пит.12В; t-раб.+1...+40°С, 100х140х32мм. В комплекте: Клавиатура, резисторы (10шт). | руб./шт | 2460
| Бозон (868 МГц) | Извещатель охранный оптико-электронный объемный радиоканальный; для работы с УОО "Стерх"; дальность зоны обнаружения 15м, угол обзора 87°; CR123A; t-раб.+1...+40°С, 90х58х48мм. В комплекте с кронштейном. | руб./шт | 2100
| Бозон (433 МГц) | Извещатель охранный оптико-электронный объемный радиоканальный; режим работы Napco, Ademco, Стриж; дальность зоны обнаружения 15м, угол обзора 87°; CR123A; t-раб.+1...+40°С, 90х58х48мм. В комплекте с кронштейном. | руб./шт | 2100
| Мюон (868 МГц) | Извещатель охранный точечный магнито-контактный; режим съема данных с датчиков расхода воды; для работы с УОО "Стерх"; ER10280; t-раб.+1...+40°С, 65х38х20мм (основной блок), 65х13х20мм (магнит). В комплекте: извещатель, управляющий магнит, штыревая антенна. | руб./шт | 1180
| Мюон (433 МГц) | Извещатель охранный точечный магнито-контактный; режим съема данных с датчиков расхода воды; три режима работы (Napco, Ademco, Стриж); ER10280; t-раб.+1...+40°С, 65х38х20мм (основной блок), 65х13х20мм (магнит). В комплекте: извещатель, управляющий магнит, штыревая антенна. | руб./шт | 1180
| Лептон (868 МГц) | Извещатель пожарный комбинированный дымовой и тепловой максимально-дифференциальный; для работы с УОО "Стерх"; ER14250; t-раб.-20...+50°С, 93х93х44мм. | руб./шт | 2100
| Лептон (433 МГц) | Извещатель пожарный комбинированный дымовой и тепловой максимально-дифференциальный; три режима работы (Napco, Ademco, Стриж); ER14250; t-раб.-20...+50°С, 93х93х44мм. | руб./шт | 2100
| Радуга IP only | Программный комплекс "Радуга" | руб./шт | 107700
9 | АСКУЭ Ресурс
| АРМ "Ресурс" исп. 10 | Ключ защиты системы автоматизированного учета ресурсов. Дополнительно включает лицензии на 10 счетчиков. | руб./шт | 1516.32
| АРМ "Ресурс" плюс 100 | Обеспечивает увеличение количества счетчиков в АРМ "Ресурс" на 100 единиц. Требует обязательного наличия USB-ключа защиты АРМ "Ресурс" исп. 10 | руб./шт | 15130.44
| АРМ "Ресурс" плюс 1000 | Обеспечивает увеличение количества счетчиков в АРМ "Ресурс" на 1000 единиц. Требует обязательного наличия USB-ключа защиты АРМ "Ресурс" исп. 10 | руб./шт | 151351.2
| КВТ-10 | Комплект для автоматического измерения температуры и влажности и дальнейшей обработки, формирования графиков, архивации измененных значений, отображения в SCADA системе, с возможностью просмотра через Интернет. Состав: РИП-12 исп.20 - 1 шт., М3000-Т Инсат - 1 шт., С2000-КДЛ-Modbus - 1 шт., С2000-ВТ - 10 шт. U-пит. перемен. 150…253В, P-потр. 45 ВА, IP30, габ.размеры 280х200х100 мм | руб./шт | 42998.28
| КВТ-20 | Комплект для автоматического измерения температуры и влажности и дальнейшей обработки, формирования графиков, архивации измененных значений, отображения в SCADA системе, с возможностью просмотра через Интернет. Состав: РИП-12 исп.20 - 1 шт., М3000-Т Инсат - 1 шт., С2000-КДЛ-Modbus - 1 шт., С2000-ВТ - 20 шт. U-пит. перемен. 150…253В, P-потр. 45 ВА, IP30, габ.размеры 280х200х100 мм | руб./шт | 50164.92
| КВТ-40 | Комплект для автоматического измерения температуры и влажности и дальнейшей обработки, формирования графиков, архивации измененных значений, отображения в SCADA системе, с возможностью просмотра через Интернет. Состав: РИП-12 исп.20 - 1 шт., М3000-Т Инсат - 1 шт., С2000-КДЛ-Modbus - 1 шт., С2000-ВТ - 40 шт. U-пит. перемен. 150…253В, P-потр. 45 ВА, IP30, габ.размеры 280х200х100 мм | руб./шт | 64496.64
| КВТ-60 | Комплект для автоматического измерения температуры и влажности и дальнейшей обработки, формирования графиков, архивации измененных значений, отображения в SCADA системе, с возможностью просмотра через Интернет. Состав: РИП-12 исп.20 - 1 шт., М3000-Т Инсат - 1 шт., С2000-КДЛ-Modbus - 1 шт., С2000-ВТ - 60 шт. U-пит. перемен. 150…253В, P-потр. 45 ВА, IP30, габ.размеры 280х200х100 мм | руб./шт | 78828.36
| М3000-ВВ-0010 | Модуль ввода-вывода; 20 дискретных выходов, U-коммут.250В, I-коммут.5А; RS-485(ModBus); U-пит.12...24В, P-потр.7Вт; IP20, t-раб.-40...+55°С, 156×86×59мм | руб./шт | 4461.6
| Ресурс-GSM | Устройство опроса счетчиков для АРМ "Ресурс", подключение четырех счетчиков, буфер на 500 событий, два релейных выхода (перекидные контакты), RS-485, напряжение питания 220 В, под аккумулятор 12 В 7 Ач, степень защиты оболочкой IP30, диапазон рабочих температур -10...+55°С, габаритные размеры 220×170×90 мм | руб./шт | 5250.96
| РИП-12 исп.60 (РИП-12-3/17М1-Р-Modbus) | Резервированный источник питания; U-пит.150...250 В, U-вых.13...14,2 В, I-вых.3 А (номинальный), I-вых.4 А (максимальный до 10 минут), под АКБ 12 В 17 Ач, световая и звуковая индикация режимов работы, интерфейс RS-485 (ModbusRTU); IP30, t-раб.-10...+40°С, 255×310×95 мм. Металлический корпус с замком. | руб./шт | 6464.64
| РИП-12 исп.61 (РИП-12-3/17П1-Р-Modbus) | Резервированный источник питания; U-пит.150...250 В, U-вых.13...14,2 В, I-вых.3 А (номинальный), I-вых.4 А (максимальный до 10 минут), под АКБ 12 В 17 Ач, световая и звуковая индикация режимов работы, интерфейс RS-485 (ModbusRTU); IP30, t-раб.-10...+40°С, 230×319×95 мм. Пластиковый корпус. | руб./шт | 6006
| С2000-АСР2 | Счетчик расхода для С2000-КДЛ 2-х канальный, I-потр.1мА, IP41, t-раб.-30...+50°С, 48х30х23мм | руб./шт | 663
| С2000-АСР8 | Адрес.счетчик расхода для С2000-КДЛ со встроен.изолятором КЗ, 8 входов, Uдплс 8…12В, Iпотр.2мА(max), IP41, tраб.-30…+50°С, 156х107х39мм | руб./шт | 1488.24
| С2000Р-АСР2 | Счетчик расхода адресный радиоканальный. Два импульсных входа и вход от датчика протечки. Время работы от основного элемента - 7 лет. От минус 30 до +50°C | руб./шт | 2003.04
| С600-Байкал(BOLID)-15-0,6-RS | Теплосчетчик исп.1 класс 2; Ду 15мм, номинальный расход 0.6м³/ч, интерфейс подключения RS-485; встроенный элемент питания 3.6В, срок службы до 10 лет; IP67. | руб./шт | 5477.76
| С600-Байкал(BOLID)-15-0,6-Р | Теплосчетчик исп.1 класс 2; Ду 15мм, номинальный расход 0.6м³/ч, интерфейс подключения - радиомодуль; встроенный элемент питания 3.6В, срок службы до 10лет; IP67. | руб./шт | 7008
| С600-Байкал(BOLID)-20-1,5-RS | Теплосчетчик исп.1 класс 2; Ду 20мм, номинальный расход 1.5м³/ч, интерфейс подключения RS-485; встроенный элемент питания 3.6В, срок службы до 10лет; IP67. | руб./шт | 5873.28
| С600-Байкал(BOLID)-20-1,5-Р | Теплосчетчик исп.1 класс 2; Ду 20мм, номинальный расход 1.5м³/ч, интерфейс подключения - радиомодуль; встроенный элемент питания 3.6В, срок службы до 10лет; IP67. | руб./шт | 7424.64
| СВК-15-3-2-Б | Проводной универсальный счётчик холодной и горячей воды 1/2" (Ду=15, L=110 мм) с модулем Болид "С2000-АСР1", сгонами и обратным клапаном | руб./шт | 1773.72
10 | Интегрированная система «ОРИОН» «Болид»
10.1 | Сетевые контроллеры
| Кабель к С2000 для принтера | Кабель для подключения пульта С2000 к принтеру | руб./шт | 170.04
| Кабель к С2000 для ЭВМ | Кабель для подключения пульта С2000 к компьютеру | руб./шт | 458.64
| С2000-КДЛ-С | Контроллер двухпроводной линии связи для работы в приборе "Сириус"; до 127 адресных устройств; I-потр.180 мА (max) при питании от "Сириус"; t-раб.-30...+50°С, 80×93×23 мм | руб./шт | 2457
| С2000-КС | Пульт и клавиатура со светодиодными индикаторами на 20 охранных или пожарных зон | руб./шт | 3194.88
| С2000-М | Пульт контроля и управления с двухстрочным ЖКИ индикатором, количество контролируемых разделов - 511, количество контролируемых групп разделов 128, количество контролируемых зон 2048, напряжение питания 10.2...28,4 В, ток потребления 60 мА, элемент питания часов реального времени CR2032, степень защиты оболочкой IP30, диапазон рабочих температур -10...+55°С, габаритные размеры 140х114х25 мм | руб./шт | 7740.2
| С2000М исп.02 | Пульт контроля и управления охранно-пожарный с ЖК экраном 2х16 символов; до 127 подключаемых блоков, количество зон до 511, количество разделов до 128, количество контролируемых входов/выходов до 2048, журнал событий до 32000; два RS-485; U-пит.10.2...28.4 В, I-потр.120 мА (макс.), резервный источник питания CR2032; IP30, t-раб.-10...+55°С, 140×114×25 мм | руб./шт | 7740.72
| С2000-ПКВ | Пульт контроля и управления взрывозащищенный для работы в составе ИСО "Орион" (взрывозащищенное исполнение С2000-М), 1ExdIIBT6Gb/ExtbIIIB T85°…T135°C Db; RS-485, RS-232; U-пит.10.2...28.4 В, I-потр.до 80мА, I-обогр.10.6 А, U-обогр.24 В; IP66, t-раб.-60...+55°С, 421×322×250 мм | руб./шт | 163931.04
| Сириус | Прибор приемно-контрольный и управления пожарный; до 4096 входов, до 1024 выходов, до 1024 зон, до 128 групп, до 2048 пользователей, до 256 групп доступа, до 122 зон оповещения; 4 направления пожаротушения (до 127 с блоками С2000-ПТ); 4 линии RS-485; встроенный С2000-КДЛ-С (возможность установки дополнительного); ЖКИ, WEB-интерфейс; 4 контролируемых выхода "ОК" (24 В/2 А), 3 выхода "СК" (200 В/100 мА); выход питания внешних устройств 24 В/300 мА с защитой от КЗ и перегрузки; дискретный вход "Неисправность"; U-пит.220 В, под 2 АКБ 12 В 17 Ач; IP41, t-раб.0...+40°С, 500×425×110 мм | руб./шт | 23095.8
10.2 | Преобразователи интерфейсов
| С2000-Ethernet | Преобразователь интерфейса RS-232/RS-485 в Ethernet, U-пит.11...28.4 В, I-потр.90 мА, IP20, t-раб.-30...+50°С, 102х107х39 мм | руб./шт | 2517.84
| С2000-WiFi | Преобразователь интерфейса RS-485 в беспроводную компьютерную сеть Wi-Fi. Питание напряжением от 5 до 35 В, ток 200 мА | руб./шт | 1087.32
| RS-FX-MM | Медиаконвертор оптический, преобразование сигналов RS-232 (RS-422, RS-485) в сигналы для передачи по многомодовому оптоволокну (50/125 мкм) на расстояние до 2 км, тип оптического разъема SC/PC, U-пит.12...48 В, I-потр.800 мА, IP20, t-раб.-30…+55°С, 115x105x30 мм. Используется два оптоволокна - одно на приём, другое на передачу. | руб./шт | 6416.28
| RS-FX-SM40 | Медиаконвертер оптический, преобразование сигналов RS-232 (RS-422, RS-485) в сигналы для передачи по одномодовому оптоволокну (9/125 мкм) на расстояние до 40 км, тип оптического разъема SC/PC, U-пит.12...48 В, I-потр.800 мА, IP20, t-раб.-30…+55°С, 115x105x30 мм. Используется два оптоволокна - одно на приём, другое на передачу. | руб./шт | 7235.28
| Ethernet-FX-MM | Медиаконвертор оптический, преобразование сигналов интерфейса Ethernet стандартов 10/100Base-T(X) в сигналы стандартов 100Base-FX (100Base-FX WDM) для передачи по многомодовому оптоволокну (50/125 мкм) на расстояние до 2 км, 2 порта Ethernet, тип оптического разъема SC/PC, U-пит.5 В, I-потр.800 мА, IP20, t-раб.-30…+55°С, 106x71x26 мм. Используется два оптоволокна - одно на приём, другое на передачу. В комплекте с блоком питания. | руб./шт | 3140.28
| Ethernet-FX-SM40SA | Медиаконвертер оптический для работы с Ethernet-FX-SM40SB, преобразование сигналов интерфейса Ethernet стандартов 10/100Base-T(X) в сигналы стандартов 100Base-FX (100Base-FX WDM) для передачи по одномодовому оптоволокну (9/125 мкм) на расстояние до 40 км, 2 порта Ethernet, тип оптического разъема SC/PC, U-пит.5 В, I-потр.800 мА, IP20, t-раб.-30…+55°С, 106x71x26 мм. Используется одно оптоволокно. В комплекте с блоком питания. | руб./шт | 4095
| Ethernet-FX-SM40 | Медиаконвертер оптический, преобразование сигналов интерфейса Ethernet стандартов 10/100Base-T(X) в сигналы стандартов 100Base-FX (100Base-FX WDM) для передачи по одномодовому оптоволокну (9/125 мкм) на расстояние до 40 км, 2 порта Ethernet, тип оптического разъема SC/PC, U-пит.5 В, I-потр.800 мА, IP20, t-раб.-30…+55°С, 106x71x26 мм. Используется два оптоволокна - одно на приём, другое на передачу. В комплекте с блоком питания. | руб./шт | 3959.28
| Ethernet-FX-SM40SB | Медиаконвертер оптический для работы с Ethernet-FX-SM40SA, преобразование сигналов интерфейса Ethernet стандартов 10/100Base-T(X) в сигналы стандартов 100Base-FX (100Base-FX WDM) для передачи по одномодовому оптоволокну (9/125 мкм) на расстояние до 40 км, 2 порта Ethernet, тип оптического разъема SC/PC, U-пит.5 В, I-потр.800 мА, IP20, t-раб.-30…+55°С, 106x71x26 мм. Используется одно оптоволокно. В комплекте с блоком питания. | руб./шт | 4095
| Ethernet-SW8 | Коммутатор сетевой 8 портов 10/100Base-T(X), U-пит.12…30 В, I-потр.1 А, IP40, t-раб.-30…+55°С, 140x124x61 мм | руб./шт | 10920
| МП 24/5 | Модуль преобразования напряжения, U-вх.10…30 В, U-вых.5 В, I-вых.800 мА, P-потр.7 Вт, t-раб.-30…+50°С, 55×38×20 мм. | руб./шт | 450.84
| С2000-РПИ | Радиоканальный повторитель интерфейса RS485/RS232, навесная антенна, дальность радиосвязи до 600 м | руб./шт | 4004.52
| С2000-РПИ исп.01 | Радиоканальный повторитель интерфейса RS485/RS232, встроенная антенна, дальность радиосвязи до 500 м | руб./шт | 3818.88
| С2000-ПИ | Преобразователь интерфейсов RS-232 - RS-485, повторитель интерфейса RS-485, питание от USB-порта компьютера или от внешнего источника питания 10...28 В, I-потр. от USB 160 мА, I-потр. внешн. 120 мА, IP41, t-раб. -40...+55 °С, габ. размеры 102х107х39 мм | руб./шт | 3120
| С2000-ПП | Конвертор интерфейса RS-485«Орион»/ModBus-RTU/RS-232TTL, U-пит. 10,2…15,0В, I-потр. ≤30мА, -30...+50°С | руб./шт | 1123.2
| С2000-USB | Преобразователь интерфейса USB/RS-485 с гальванической развязкой, питание от USB-порта, I-потр.200мА, IP41, t-раб.-30...+50°C, 56х38х20мм. Кабель USB-AB в комплекте. | руб./шт | 1698.84
| USB-RS485 | Преобразователь интерфейса USB/RS485 с гальванической развязкой для конфигурирования приборов системы "ОРИОН". Питание от USB-порта. | руб./шт | 1747.2
| USB-RS232 | Преобразователь интерфейсов USB в RS-232 с гальванической развязкой. Питание от USB порта | руб./шт | 959.4
| RS232-TTL | Преобразователь интерфейсов RS232-TTL для подкл.С2000М к передатчику ATS-100, U-пит.9...15В, I-потр.20мА, длина RS-232 до 20м, скорость передачи до 115200, t-раб.-30...+50С, IP40, 56х28х20. | руб./шт | 478.92
| USB-RS | Универсальный преобразователь интерфейсов USB – RS-485 с гальванической изоляцией, USB – RS-232" с гальванической изоляцией, USB – TTL с настраиваемым уровнем напряжения логики (5В / 3.3В) и гальванической изоляцией, RS-232 – RS-485, RS-232 – TTL; IP20, t-раб.-30...+50°С, 92x49x21 мм | руб./шт | 2132.52
10.3 | Блоки индикации и управления, клавиатуры
| ЦПИУ "Орион" исп.1024 | Центральный пульт индикации и управления ОРИОН, до 1024 приборов; 4 порта RS-485/RS-232; резистивный дисплей 15" (1024х768); U-пит.150...250 В, под АКБ 12 В 40 Ач; IP40, 650х500х220 мм | руб./шт | 487305
| ЦПИУ "Орион" исп.127 | Центральный пульт индикации и управления ОРИОН, до 127 приборов; 4 порта RS-485/RS-232; резистивный дисплей 15" (1024х768); U-пит.150...250 В, под АКБ 12 В 40 Ач; IP40, 650х500х220 мм | руб./шт | 300950.52
| ЦПИУ "Орион" исп.512 | Центральный пульт индикации и управления ОРИОН, до 512 приборов; 4 порта RS-485/RS-232; резистивный дисплей 15" (1024х768); U-пит.150...250 В, под АКБ 12 В 40 Ач; IP40, 650х500х220 мм | руб./шт | 400400.52
| С2000-БИ | Блок индикации для работы в составе ИСО "Орион", 60 индикаторов состояния разделов, 7 индикаторов тревог и неисправностей, 1 индикатор состояния блока, 1 индикатор состояния раздела управляемого TouchMemory, RS-485, порт подключения TouchMemory, U-пит.10,2...28,4 В, I-потр.200 мА (max), IP20, t-раб.-30...+50°С, габаритные размеры 340х170х27,5 мм | руб./шт | 5160.48
| Лицевая наклейка С2000-БИ | Наклейка лицевая для С2000-БИ | руб./шт | 143.52
| С2000-БИ исп.02 | Блок индикации для работы в составе ИСО "Орион", 60 индикаторов состояния разделов, 7 индикаторов тревог и неисправностей, 1 индикатор состояния блока, 1 индикатор состояния раздела управляемого TouchMemory, RS-485, встроенный считыватель TouchMemory, U-пит.10,2...28,4 В, I-потр.200 мА (max), IP20, t-раб.-30...+50°С, габаритные размеры 340х170х27,5 мм | руб./шт | 5160.48
| С2000-БКИ | Блок индикации и управления для работы в составе ИСО "Орион", 60 индикаторов состояния разделов, 7 индикаторов тревог и неисправностей, 1 индикатор состояния блока, 1 индикатор состояния раздела управляемого TouchMemory, RS-485, встроенный считыватель TouchMemory, U-пит.10,2...28,4 В, I-потр.200 мА (max), IP20, t-раб.-30...+50°С, габаритные размеры 340х170х27,5 мм | руб./шт | 5160.48
| Лицевая наклейка С2000-БКИ | Наклейка лицевая для С2000-БКИ | руб./шт | 143.52
| С2000-К | Выдача в интерфейс RS-485 команд на взятие-снятие, предоставление доступа, отображение сообщений | руб./шт | 5324.28
10.4 | ППКОП с радиальными ШС
| Сигнал-20 | ППКОП 20ШС, Uшс.19...24В, Iшс.1,2мА, Uпит.10,2...28,4В, Iпотр.до 600мА, 5 выходов "СК", RS-485, tраб.-30...+50°С, IP20, 365х150х45, автономный режим работы или в составе ИСО "Орион", управление со встроенных кнопок или с пульта С2000(С2000М), програм.с пульта С2000(С2000М) или с комп. | руб./шт | 8424
| Сигнал-20М | ППКОП 20ШС, Uшс.26.5...27.5В, Iшс.1.2мА(3мА для типа ШС "пожарный дымовой"), Uпит.10.2...28В, Iпотр. до 650мА, 3 выхода "СК" (130 В/0.1 А), 4 контрол.вых."ОК" (10,2...28,0 В/2,5А; суммарный ток выходов К4...К7 не более 3А), RS-485, IP40, tраб.-30...+55°С, 332х177х42, автономный режим работы или в составе ИСО "Орион". | руб./шт | 4914
| Сигнал-20П | ППКОП 20ШС, Uшс.19...24В, Iшс.3мА, Uпит.10,2...28,4В, Iпотр.до 600мА, вход Touch Memory, 3 выхода "СК", 2 контрол.вых."ОК", RS-485, tраб.-30...+50°С, IP20, 230x135x37, работа в составе ИСО "Орион", управление с пульта С2000М, програм.с комп., пластмассовый корпус | руб./шт | 3427.32
| Сигнал-20П исп. 01 | ППКОП 20ШС, Uшс.19...24В, Iшс.3мА, Uпит.10,2...28,4В, Iпотр.до 600мА, вход Touch Memory, 3 выхода "СК", 2 контрол.вых."ОК", RS-485, tраб.-30...+50°С, IP20, 229х136х41, работа в составе ИСО "Орион", управление с пульта С2000М, програм.с комп., металлический корпус | руб./шт | 3591.12
| Сигнал-10 | ППКОП 10ШС, Uшс.19...22В, Iшс.3мА(1,2мА для типа ШС "тип 2: пожарный комбинированный однопороговый"), Uпит.12В или 24В, Iпотр.до 410мА, 2 выхода "СК" (=170В/0,1А или ~130В/0,1А), 2 контрол.вых."ОК" (=28В/1А), RS-485, автономный режим работы или в составе ИСО "Орион", управление ТМ (до 85 ключей) или с пульта С2000М, програм.с комп., t-раб.-30...+50°С, IP40, габ.размеры 156х107х35 мм | руб./шт | 2511.6
| С2000-4 | ППКОП 4ШС, Uшс.19...24В, Iшс.3мА(1,2мА для типа ШС "тип 2"), U-пит.12В или 24В, Iпотр.до 260мА, 2 выхода "СК" (=30В/7А), 2 контрол.вых."ОК" (=28В/1А), RS-485, автономный режим работы или в составе ИСО "Орион", подключение считывателей с интерфейсом Touch Memory, Wiegand, ABA TRACK II; управление считывателем (до 4096 ключей) или по RS-485 в протоколе "ОРИОН", управление э/м замком (вход по считывателю, выход по кнопке), память событий на 4088 сообщений, програм.с комп.; tраб.-40...+50°С, IP40, габ.размеры 156х107х39 мм | руб./шт | 2511.6
| С2000-ПУ | Пульт управления для выдачи шести управляющих сигналов в системах пожаротушения, технологических системах и т.п. | руб./шт | 672.36
10.5 | Контроллеры доступа и считыватели
| Proxy-2А (Proxy-2А исп. 01) | Считыватель проксимити карт EM-Marin, HID ProxCard II, интерфейс Dallas Touch Memory, RS-232 ТТЛ, RS-232/DATA, Wiegand-26, Wiegand-37, Wiegand-44, ABA TRACK II; U-пит. 8...15 В, I-потр. 100 мА, IP20, t-раб. -25...+60 °С, габ.размеры 123х97х14 мм. Серый, врезной, клем.колодка | руб./шт | 2321.28
| Proxy-2М | Считыватель проксимити карт MIFARE, интерфейс Dallas Touch Memory, RS-232 ТТЛ, RS-232/DATA, Wiegand-26, Wiegand-37, Wiegand-44, ABA TRACK II; U-пит. 8...15 В, I-потр. 160 мА, IP20, t-раб. -25...+60 °С, габ.размеры 123х97х14 мм. Серый, врезной, клем.колодка | руб./шт | 3686.28
| Proxy-2МА | Считыватель проксимити карт MIFARE, EM-Marin, HID ProxCard II, интерфейс Dallas Touch Memory, RS-232 ТТЛ, RS-232/DATA, Wiegand-26, Wiegand-37, Wiegand-44, ABA TRACK II; U-пит. 8...15 В, I-потр. 180 мА, IP20, t-раб. -25...+60 °С, габ.размеры 123х97х14 мм. Серый, врезной, клем.колодка | руб./шт | 4368
| Proxy-3A | Считыватель бесконтактный для работы с идентификаторами формата EM-Marin и HID ProxCard II; интерфейс подключения Wiegand-26/37/44, Touch Memory, RS-232, ABA TRACK II; расстояние считывания 6...12 см; U-пит.8...15 В, I-потр. 0,12 А; IP20, t-раб.-25...+60°С, габ.размеры 143х71х25 мм. Накладной. | руб./шт | 4778.28
| Proxy-3M | Считыватель бесконтактный для работы с идентификаторами формата MIFARE; интерфейс подключения Wiegand-26/37/44, Touch Memory, RS-232, ABA TRACK II; расстояние считывания 6...12 см; U-пит.8...15 В, I-потр. 0,18 А; IP20, t-раб.-25...+60°С, габ.размеры 143х71х25 мм. Накладной. | руб./шт | 6006
| Proxy-3MA | Считыватель бесконтактный для работы с идентификаторами формата MIFARE, EM-Marin, а также картами HID ProxCard II; интерфейс подключения Wiegand-26/37/44, Touch Memory, RS-232, ABA TRACK II; расстояние считывания 6...12 см; U-пит.8...15 В, I-потр. 0,2 А; IP20, t-раб.-25...+60°С, габ.размеры 143х71х25 мм. Накладной. | руб./шт | 6416.28
| Proxy-4E | Считыватель бесконтактный для работы с идентификаторами формата EM-Marine; интерфейс подключения Wiegand-26, Wiegand-44; расстояние считывания 10 см; U-пит.7...25 В, I-потр.60 мА; IP41, t-раб.-20...+50°С, 50x120x20 мм. Накладной. | руб./шт | 1482
| Proxy-4M | Считыватель бесконтактный для работы с идентификаторами формата Mifare; интерфейс подключения Wiegand-26, Wiegand-44; расстояние считывания 5 см; U-пит.7...25 В, I-потр.60 мА; IP41, t-раб.-20...+50°С, 50x120x20 мм. Накладной. | руб./шт | 1729
| Proxy-5AB | Считыватель проксимити карт EM-Marin, интерфейс Touch Memory. сенсорная кнопка для команд, 7...25 В, 60 мА, IP20, -20...+50 °С, 43х83х14 мм. Цвет - черный | руб./шт | 2867.28
| Proxy-5AG | Считыватель проксимити карт EM-Marin, интерфейс Touch Memory. сенсорная кнопка для команд, 7...25 В, 60 мА, IP20, -20...+50 °С, 43х83х14 мм. Цвет - серый | руб./шт | 2867.28
| Proxy-5MSB | Считыватель проксимити карты "Мифайр" с интерфейсами Touch Memory; накладной; сенсорная кнопка для команд; защита от копирования карт; U-пит.7...25 В; I-потр.60 мА; IP20; t-раб.-20...+50°С; черного цвета. | руб./шт | 3003
| Proxy-5MSG | Считыватель проксимити карты "Мифайр" с интерфейсами Touch Memory; накладной; сенсорная кнопка для команд; защита от копирования карт; U-пит.7...25 В; I-потр.60 мА; IP20; t-раб.-20...+50°С; серого цвета. | руб./шт | 3003
| Proxy-5MS-USB | Считыватель настольный; USB; 13.56MHz; чтение Mifare до 7 см; звуковая/световая индикация; ABS-пластик серый; IP20; t-раб.0...+60°С; 92x146x29мм, 0,2 кг. | руб./шт | 8840.52
| ProxyKey-4E | Считыватель бесконтактный для работы с идентификаторами формата EM-Marine с кодонаборной клавиатурой; интерфейс подключения Wiegand-26, Wiegand-44; расстояние считывания 10 см; U-пит.7...25 В, I-потр.60 мА; IP41, t-раб.-20...+50°С, 50x120x20 мм. Накладной. | руб./шт | 1872
| ProxyKey-4M | Считыватель бесконтактный для работы с идентификаторами формата Mifare с кодонаборной клавиатурой; интерфейс подключения Wiegand-26, Wiegand-44; расстояние считывания 10 см; U-пит.7...25 В, I-потр.60 мА; IP41, t-раб.-20...+50°С, 50x120x20 мм. Накладной. | руб./шт | 2158
| Proxy-KeyAH | Автономный контроллер со встроенными считывателем и клавиатурой, работа с картами EM-marine, вых. интерфейс Wiegand, память 1000 карт и 8 паролей, 2 реле, U-коммут. 24 В, I-коммут. 2 А, U-пит. 10...15 В, I-потр. 200 мА, IP65, t-раб. -35...+50°С, габ.размеры 86.2х120.2х21 мм | руб./шт | 4368
| Proxy-KeyAV | Автономный контроллер со встроенными считывателем и клавиатурой, работа с картами EM-marine, вых. интерфейс Wiegand, память 1000 карт и 8 паролей, 2 реле, U-коммут. 24 В, I-коммут. 2 А, U-пит. 10...15 В, I-потр. 200 мА, IP65, t-раб. -35...+50°С, габ.размеры 50.2х160.2х21 мм | руб./шт | 4368
| Proxy-KeyMH | Автономный контроллер со встроенными считывателем и клавиатурой, работа с картами MIFARE®, вых. интерфейс Wiegand, память 1000 карт и 8 паролей, 2 реле, U-коммут. 24 В, I-коммут. 2 А, U-пит. 10...15 В, I-потр. 200 мА, IP65, t-раб. -35...+50°С, габ.размеры 86.2х120.2х21 мм | руб./шт | 5051.28
| Proxy-KeyMV | Автономный контроллер со встроенными считывателем и клавиатурой, работа с картами MIFARE®, вых. интерфейс Wiegand, память 1000 карт и 8 паролей, 2 реле, U-коммут. 24 В, I-коммут. 2 А, U-пит. 10...15 В, I-потр. 200 мА, IP65, t-раб. -35...+50°С, габ.размеры 50.2х160.2х21 мм | руб./шт | 5051.28
| Proxy-USB MA | Считыватель бесконтактный настольный, формат читаемых карт:EM-Marine; HID (Prox Card II); MIFARE (Ultralight, Classic 1K (S50), Classic 4K (S70), Plus (все модификации)), дистанция считывания до 12 см (для EM-Marine, HID)/ до 6 см (MIFARE), USB, U-пит.5 В (от USB), I-потр.100 мА, IP20, t-раб.0...+70°С, 119х90х26 мм | руб./шт | 5187
| С2000-2 | Контроллер доступа на 2 считывателя, интерфейс считывателей Touch Memory или Wiegand, 2 охранных ШС и 2 выходных реле (30В/7А). Режимы работы: две двери на вход, одна дверь на вход/выход, турникет, шлагбаум, шлюз; запрет повторного прохода (antipassback), интерфейс связи RS-485, работа автономно или в составе ИСО "ОРИОН". U-пит. 10,2...15В; I-потр. 120мА; кол-во кодов ключей 32768, кол-во событий 32768; t-раб.-30...+50 °С, IP30, габ.размеры 156×107×39 мм | руб./шт | 3932.76
| С2000-BioAccess-F22 | Биометрический (отпечатки пальцев) контроллер доступа; работа в составе АРМ "Орион Про" и в автономном режиме; встроенный считыватель EM-Marine, клавиатура, TFT ЖК-дисплей; Ethernet; вход подключения датчика двери, кнопки "Выход", релейный выход НЗ/НР, U-коммут.36 В, I-коммут.2 А; U-пит.9.6...14 В, I-потр.1 А; IP20, t-раб.0...+45°С, 159х78х20 мм. | руб./шт | 13781.04
| С2000-BIOAccess-MA300 | Биометрический контроллер, 1500 отпечатков, 100000 событий, встроенный считыватель EM-Marin, двухцветный светодиод, голосовые сообщения, интерфейсы Wiegand (выход), Ethernet, релейный выход, тревожный выход, подключение кнопки выхода и датчика положения двери, 12В, 1А, работа в сетевом (ПО "Орион Про") и автономном режиме (ПО BAProg), 73х148х35 мм, IP54, -10...+60°C. | руб./шт | 10271.04
| С2000-BIOAccess-SB101TC | Биометрический (лицо и отпечатки пальцев) контроллер доступа; работа в составе АРМ "Орион Про" и в автономном режиме; встроенный считыватель EM-Marine, клавиатура, TFT ЖК-дисплей; Ethernet; вход подключения датчика двери, кнопки "Выход", релейный выход НЗ/НР, U-коммут.36 В, I-коммут.2 А; U-пит.9.6...14 В, I-потр.1 А; IP20, t-раб.0...+45°С, 180х154х34.2 мм. | руб./шт | 23921.04
| С2000-BIOAccess-SF10 | Биометрический (распознавание лиц) контроллер доступа; работа только в составе АРМ "Орион Про"; память на 10000 лиц, буфер 100000 событий, сенсорный ЖК-дисплей 7"; Ethernet; вход подключения датчика двери, кнопки "Выход", релейный выход НЗ/НР, U-коммут.36 В, I-коммут.2 А; U-пит.9.6...14 В, I-потр.1 А; IP65, t-раб. -10...+45°С, габ.размеры 113x210x22 мм. | руб./шт | 40820.52
| С2000-BioAccess-ZK4500 | Считыватель отпечатков пальцев, USB, для работы с АРМ "Орион Про" и C2000-BioAccess, Uпит.5В (по USB), tраб.0…+55°С, 53х80х66мм | руб./шт | 5201.04
| С2000-Proxy | Считыватель проксимити карты для взятия под охрану, снятия с охраны и доступа, выходной код touch memory, исполнение - врезной; U-пит. 10...15 В, I-потр. 60 мА, IP20, t-раб. -20...+50°С, габ.размеры 123х97х8 мм. Съёмная контактная колодка «под винт», | руб./шт | 2116.92
| С2000-Proxy H | Считыватель карт EM-Marin для взятия под охрану, снятия с охраны и доступа, интерфейс Touch Memory, кнопка для команд, накладной, U-пит. 7...25 В, I-потр. 60 мА, IP20, t-раб. -20...+50°С, габ.размеры 82х82х22 мм. Съёмная контактная колодка «под винт», | руб./шт | 2867.28
10.6 | Адресные подсистемы на основе «С2000-КДЛ»
| БРИЗ | Блок разветвительно-изолирующий «БРИЗ» предназначен для использования в двухпроводной линии связи контроллера «С2000-КДЛ». | руб./шт | 458.64
| БРИЗ исп.03 | Блок разветвительно-изолирующий «БРИЗ» исп. 03 предназначен для использования в двухпроводной линии связи контроллера «С2000-КДЛ». БРИЗ-03 выполнен в виде базы (розетки), в которую могут устанавливаться извещатели «ДИП-34А-03» или «С2000-ИП-03» производства ЗАО НВП «Болид». | руб./шт | 458.64
| С2000-БРШС-Ех | Блок расширения шлейфов сигнализации для работы с С2000-КДЛ. [Exia]IIC Х, 2 искробезопасных шлейфа. 2 искробезопасных источника питания по 100мА, U-вых. 14В, U-пит. 8...28В, Imax 0,8A, -40...+55, IP65., 275х170х50 | руб./шт | 16913.52
| ДИП-34А-03 (ИП 212-34А) | Извещатель пожарный дымовой оптико-электронный адресно-аналоговый для работы с прибором С2000-КДЛ, питание по линии двухпроводной линии связи 8…11 В, ток потребления до 500 мкА, степень защиты оболочки IP41, диапазон рабочих температур -30…+55°С, габаритные размеры 100х47 мм, защита от неправильного подключения | руб./шт | 973.44
| ДИП-34А-04 (ИП 212-34А) | Извещатель пожарный дымовой оптико-электронный адресно-аналоговый для работы с прибором С2000-КДЛ со встроенным изолятором короткого замыкания, питание по линии двухпроводной линии связи 8…11 В, ток потребления до 500 мкА, степень защиты оболочки IP41, диапазон рабочих температур -30…+55°C, габаритные размеры 100х47 мм | руб./шт | 1287
| ИПР 513-3АМ | Извещатель пожарный ручной адресный электроконтактный, питается по двухпроводной линии от «С2000-КДЛ», до 127 адресов | руб./шт | 686.4
| ИПР 513-3АМ исп.01 | Извещатель пожарный ручной адресный со встроенным БРИЗ, U-пит. по ДПЛС 8...11 В, I-потр. ≤0.6 мА, IP40, t-раб. -30...+55 °С, габ.размеры 95х91х34 мм. Ключ возврата в комплекте | руб./шт | 730.08
| ИПР 513-3АМ исп.01 IP67 | Извещатель пожарный ручной адресный для работы с С2000-КДЛ, встроенный БРИЗ; U-пит.8…11 В (по ДПЛС), I-потр.3 мА; IP67; t-раб.-30…+55°С, 114х114х80 мм | руб./шт | 2260.44
| Кабель программирования С2000-ВТИ (АЦДР.685611.878) | Кабель для обновления программы С2000-ВТИ, С2000-ВТИ исп.01 | руб./шт | 182.52
| Кожух защитный ИП | Кожух защитный для защиты дымовых извещателей; 70х220 мм | руб./шт | 460.2
| Кронштейн для С2000-ИК исп. 03 | Поворотный кронштейн для извещателя С2000-ИК исп.03 | руб./шт | 71.76
| МК-2 | Монтажный комплект для ДИП-34А, С2000-ИП в подвесной потолок на пружинах. Нельзя надеть защитный колпачок из комплекта извещателя. | руб./шт | 229.32
| МК-3 | Монтажный комплект для крепления извещателей ДИП-34А и С2000-ИП, ДИП-31 в подвесной потолок. Крепление пружинными скобами. Можно надеть защитный колпачок из комплекта извещателя. | руб./шт | 143.52
| С2000-АПА | Автономный программатор адресов устройств, подключаемых к приборам С2000-КДЛ или Сигнал-10, два встроенных элемента питания 3.6 В 800 мАч, IP30, t-раб.0…+50°С, 105х279х58 мм | руб./шт | 6835.92
| С2000-АР1 исп.01 | Адресный расширитель для работы с С2000-КДЛ (С2000-КДЛ-2И), один шлейф для подключения извещателей с нормально-разомкнутыми контактами, один шлейф для подключения нормально-замкнутых контактов "Блокировка", IP41, t-раб.-30…+50°С, 14х16х5 мм | руб./шт | 500.76
| С2000-АР1 исп.02 | Адресный расширитель для работы с С2000-КДЛ (С2000-КДЛ-2И), один шлейф для подключения извещателей с нормально-замкнутыми контактами, один шлейф для подключения нормально-замкнутых контактов "Блокировка", IP41, t-раб.-30…+50°С, 14х16х5 мм | руб./шт | 500.76
| С2000-АР1 исп.03 | Адресный расширитель для работы с С2000-КДЛ (С2000-КДЛ-2И), один шлейф для подключения извещателей с нормально-замкнутыми контактами, один шлейф для подключения нормально-замкнутых контактов "Блокировка", IP68, t-раб.-45…+55°С, 15х17х6 мм | руб./шт | 709.8
| С2000-АР1 исп.04 | Адресный расширитель для работы с С2000-КДЛ (С2000-КДЛ-2И), один шлейф для подключения извещателей с нормально-замкнутыми контактами, один шлейф для подключения нормально-замкнутых контактов "Блокировка", один шлейф подключения индикации, IP41, t-раб.-30…+50°С, 14х16х5 мм | руб./шт | 414.96
| С2000-АР1 с ИО 102-20 | Накладной, магнитоконтактный извещатель ИО 102-20/Б2П в пластиковом корпусе с С2000-АР1 для С2000-КДЛ, зазор не менее 30мм, IP44, t-раб.-30...+50°С, 62х30х30мм | руб./шт | 697.32
| С2000-АР1 с ИП 103-5/4 | Тепловой максимальный с С2000-АР1 для С2000-КДЛ, t-сраб. 54...70°С, IP10, t-раб.-10...+50°С, 90х34мм | руб./шт | 639.6
| С2000-АР2 исп. 02 | Адресный расширитель для работы с С2000-КДЛ (С2000-КДЛ-2И), два шлейфа для подключения извещателей с нормально-замкнутыми и нормально-разомкнутыми контактами, тампер, индикация состояния расширителя, IP41, t-раб.-30…+50°С, 56x38x20 мм | руб./шт | 600.6
| С2000-АР8 | Адресный расширитель для работы с С2000-КДЛ (С2000-КДЛ-2И), восемь шлейфов для подключения извещателей с нормально-замкнутыми и нормально-разомкнутыми контактами, тампер, индикация состояния расширителя, IP30, t-раб.-30…+50°С, 156x107x39 мм | руб./шт | 1931.28
| С2000-В | Поверхностный вибрационный для работы с С2000-КДЛ; радиус охраняемой поверхности до R=10м на бетонной стене и до R=8м на кирпичной стене; U-пит. 6...15 В (по ДПЛС), I-пит. 4 мА, IP30, t-раб.-20…+55°С; габ.размеры 68х42х19.5 мм | руб./шт | 1216.8
| С2000-ВТ | Адресный измеритель температур и влажности для работы с С2000-КДЛ; диапазон измеряемых температур -30…+50°С с точностью ± 0.5°С, диапазон измеряемой влажности 0…100% с точностью ± 5%; IP30, t-раб.-30…+55°С; 55×10×8 мм | руб./шт | 767.52
| С2000-ВТ исп.01 | Адресный измеритель температур и влажности для работы с С2000-КДЛ; диапазон измеряемых температур -30…+50°С с точностью ± 0.4°С, диапазон измеряемой влажности 0…100% с точностью ± 3%; IP30, t-раб.-30…+55°С; 55×10×8 мм | руб./шт | 962.52
| С2000-ВТИ | Термогигрометр адресный для работы с приборами С2000-КДЛ и С2000-КДЛ2И; U-пит.7...11 В (по ДПЛС), U-пит.5...15 В (от внешнего источника питания), U-пит.3.6 В (от встроенного резервного источника ER14505), I-потр.500 мкА; t-изм.-10...+55°С, измерение влажности 0...100%; IP30, t-раб.-10...+55°С, 65х85х30 мм | руб./шт | 1652.04
| С2000-ВТИ исп.01 | Термогигрометр адресный с индикатором для работы с прибором С2000-КДЛ; U-пит.5...15В(от внешнего источника питания), U-пит.7...11В(по ДПЛС), U-пит.3.6 В (от встроенного резервного источника ER14505), I-потр.500 мкА; t-изм.-10...+55°С, измерение влажности 0...100%, диапазон измеряемой концентрации угарного газа 0...200 ppm; IP30, t-раб.-10...+55°С, 65х85х30 мм | руб./шт | 3432
| С2000-Грация исп.01 | Извещатель охранный оптико-электронный с объемной зоной обнаружения адресный, потолочный; высота установки до 2.5м, диаметр зоны обнаружения 12м; U-пит.8...10В (по ДПЛС), I-потр.1.4мА; IP41, t-раб.-30...+40°C, 38х90мм | руб./шт | 1015.56
| С2000-ДЗ | Датчик затопления адресный для работы с прибором С2000-КДЛ, питание по линии ДПЛС, ток потребления до 500 мкА, степень защиты оболочки IP67, диапазон рабочих температур -20…+50°C, габаритные размеры 65х22х16 мм | руб./шт | 893.88
| С2000-ИК исп.02 | ИК-пассивный, адресный, с защитой от животных до 20 кг, дальность 10 м, 90 град. питание от С 2000-КДЛ, кронштейн | руб./шт | 1131
| С2000-ИК исп.03 | ИК-пассивный, адресный, дальность 12 м, t: -30…+50С, питание от С 2000-КДЛ | руб./шт | 1079.52
| С2000-ИК исп.04 | ИК-пассивный поверхностный (штора) адресный, дальность 10 м, питание от С 2000-КДЛ, кронштейн | руб./шт | 1045.2
| С2000-ИП-03 | Извещатель пожарный тепловой адресно-аналоговый максимально-дифференциальный, питание от С2000-КДЛ | руб./шт | 895.44
| С2000-ИПГ | Извещатель пожарный комбинированный адресно-аналоговый газовый (СО) и тепловой максимально-дифференциальный (температура срабатывания 54°С) для работы с прибором С2000-КДЛ, питание по линии двухпроводной линии связи 8…11 В, ток потребления до 500 мкА, степень защиты оболочки IP41, диапазон рабочих температур -30…+55°С, габаритные размеры 100х47 мм, защита от неправильного подключения | руб./шт | 2525.64
| С2000-ИПДЛ исп.100 | Извещатель пожарный линейный однопозиционный адресный для работы с С2000-КДЛ, дальность 25...100 м., t-раб.-30...+50°С | руб./шт | 17417.4
| С2000-ИПДЛ исп.120 | Извещатель пожарный линейный однопозиционный адресный для работы с С2000-КДЛ, дальность 30...120 м., t-раб.-30...+50°С | руб./шт | 21021
| С2000-ИПДЛ исп.60 | Извещатель пожарный линейный однопозиционный адресный для работы с С2000-КДЛ, дальность 5...60 м., t-раб.-30...+50°С | руб./шт | 14114.1
| С2000-ИПДЛ исп.80 | Извещатель пожарный линейный однопозиционный адресный для работы с С2000-КДЛ, дальность 20...80 м., t-раб.-30...+50°С | руб./шт | 15486.9
| С2000-КДЛ | Контроллер двухпроводной линии связи для применения в составе интегрированной системы охраны "Орион"; до 127 адресов, U-пит.10.2...28.4 В, I-потр.400 мА, два входа питания; RS-485, TouchMemory, до 512 кодов ключей, буфер на 512 событий; IP40, t-раб.-30...+55°С, 156×107×39 мм | руб./шт | 2731.56
| С2000-КДЛ-2И | Контроллер адресной двухпроводной подсистемы передачи извещений «СПИ-2000А» с гальван.развязкой. до 127 адрес.устройств, Uпит.10,2...28,4В, Iпотр.до 160мА, вход ТМ (до 512 ключей), буфер событий 512 событий, IP30, tраб.-30...+55°С, 156×107×39мм, возможен монтаж на DIN рейку. | руб./шт | 3577.08
| С2000-КДЛ-2И исп.01 | Контроллер адресной двухпроводной подсистемы передачи извещений «СПИ-2000А» с гальванической развязкой; до 127 устройств; Uпит.10.2...28.4 В, Iпотр. 160 мА (макс.); вход ТМ (до 512 ключей), буфер событий 512 событий, две линии RS-485; IP40, tраб.-30...+55°С, 156×107×39 мм | руб./шт | 3577.08
| С2000-КТ | Адресная тревожная кнопка, питание от ДПЛС, 0,5 мА, от - 30 до +50°С. | руб./шт | 686.4
| С2000-ОПЗ | Оповещатель звуковой адресный для работы с С2000-КДЛ, уровень звукового давления 97 дБ, U-пит.10…28,5 В (от внешнего источника питания), I-потр.20…60 мА, IP41, t-раб.-20…+55°C, 160х115х48 мм | руб./шт | 1547.52
| С2000-ОПЗ (белый) | Оповещатель звуковой адресный для работы с С2000-КДЛ, уровень звукового давления 97 дБ, U-пит.10…28,5 В (от внешнего источника питания), I-потр.20…60 мА, IP41, t-раб.-20…+55°C, 160х115х48 мм. Белого цвета. | руб./шт | 1547.52
| С2000-ОСТ исп.00 "Пожар" | Оповещатель световой табличный адресный для работы под управлением С2000-КДЛ; гальваническая развязка ДПЛС; U-пит.12...24 В; I-потр.25 мА(max); IP41; t-раб.-30...+55°С; 233х112х33 мм. Вариант надписи: исп.00 - "ПОЖАР" | руб./шт | 959.4
| С2000-ОСТ исп.01 "Выход" | Оповещатель световой табличный адресный для работы под управлением С2000-КДЛ; гальваническая развязка ДПЛС; U-пит.12...24 В; I-потр.25 мА(max); IP41; t-раб.-30...+55°С; 233х112х33 мм. Вариант надписи: исп.01 - "ВЫХОД" | руб./шт | 959.4
| С2000-ОСТ исп.02 "Автоматика отключена" | Оповещатель световой табличный адресный для работы под управлением С2000-КДЛ; гальваническая развязка ДПЛС; U-пит.12...24 В; I-потр.25 мА(max); IP41; t-раб.-30...+55°С; 233х112х33 мм. Вариант надписи: исп.02 - "Автоматика отключена" | руб./шт | 959.4
| С2000-ОСТ исп.03 "Газ! Уходи!" | Оповещатель световой табличный адресный для работы под управлением С2000-КДЛ; гальваническая развязка ДПЛС; U-пит.12...24 В; I-потр.25 мА(max); IP41; t-раб.-30...+55°С; 233х112х33 мм. Вариант надписи: исп.03 - "Газ! Уходи!" | руб./шт | 959.4
| С2000-ОСТ исп.04 "Газ! Не входи!" | Оповещатель световой табличный адресный для работы под управлением С2000-КДЛ; гальваническая развязка ДПЛС; U-пит.12...24 В; I-потр.25 мА(max); IP41; t-раб.-30...+55°С; 233х112х33 мм. Вариант надписи: исп.04 - "Газ! Не входи!" | руб./шт | 959.4
| С2000-ОСТ исп.05 "Порошок! Уходи!" | Оповещатель световой табличный адресный для работы под управлением С2000-КДЛ; гальваническая развязка ДПЛС; U-пит.12...24 В; I-потр.25 мА(max); IP41; t-раб.-30...+55°С; 233х112х33 мм. Вариант надписи: исп.05 - "Порошок! Уходи!" | руб./шт | 959.4
| С2000-ОСТ исп.06 "Порошок! Не входи!" | Оповещатель световой табличный адресный для работы под управлением С2000-КДЛ; гальваническая развязка ДПЛС; U-пит.12...24 В; I-потр.25 мА(max); IP41; t-раб.-30...+55°С; 233х112х33 мм. Вариант надписи: исп.06 - "Порошок! Не входи!". | руб./шт | 959.4
| С2000-ОСТ исп.07 (Стрелка влево) | Оповещатель световой адресный "Стрелка влево". Питание от С2000-КДЛ и от внешнего источника питания 12...24 В, IP41, t-раб.-30...+55°С, 233х112х33 мм | руб./шт | 959.4
| С2000-ОСТ исп.08 (Стрелка вправо) | Оповещатель световой адресный "Стрелка вправо". Питание от С2000-КДЛ и от внешнего источника питания 12...24 В, IP41, t-раб.-30...+55°С, 233х112х33 мм | руб./шт | 959.4
| С2000-ОСТ исп.09 (Человек влево-вниз) | Оповещатель световой адресный "Человек влево вниз". Питание от С2000-КДЛ и от внешнего источника питания 12...24 В, IP41, t-раб.-30...+55°С, 233х112х33 мм | руб./шт | 959.4
| С2000-ОСТ исп.10 (Человек вправо-вниз) | Оповещатель световой адресный "Человек вправо вниз". Питание от С2000-КДЛ и от внешнего источника питания 12...24 В, IP41, t-раб.-30...+55°С, 233х112х33 мм | руб./шт | 959.4
| С2000-ОСТ исп.11 "Запасный выход" | Оповещатель световой адресный "Запасный выход". Питание от С2000-КДЛ и от внешнего источника питания 12...24 В, IP41, t-раб.-30...+55°С, 233х112х33 мм | руб./шт | 959.4
| С2000-Периметр | Контроллер периметровых извещателей подключаемых по RS-485; до 32 извещателей; RS-485; U-пит.10.2…15 В; I-потр.30 мА; IP30; t-раб.-30...+50°С; 55x36x22 мм | руб./шт | 2974.92
| С2000-ПИК | Потолочный оптико-электронный адресный извещатель движения, высота установки от 2,5 до 5 м, диаметр зоны 10 м (при высоте 5 м), по ДПЛС, 0,5 мА, -30…+50°С | руб./шт | 1305.72
| С2000-ПИК-СТ | ИО совмещенный, объемный, оптико-электронный и поверх., адресный, потолочный, высота установки — до 5 м, I-потр.2,5 мА, IP41, t-раб.-20...+45°C, 105х50 мм | руб./шт | 1918.8
| С2000-Пирон | Извещатель охранный объемный оптико-электронный адресный для работы с прибором С2000-КДЛ, максимальная дальность действия при высоте установки 2…2,3 м до 12 метров, угол обзора зоны обнаружения в горизонтальной плоскости 90°, ток потребления в дежурном режиме 500 мкА, степень защиты оболочки IP54, диапазон рабочих температур -40...+50°C, габаритные размеры 180х70х60 мм, устойчив к перемещению в зоне обнаружения домашних животных весом до 20 кг, предназначен для работы как в помещении, так и на открытых площадках, защитный козырек и кронштейн в комплекте | руб./шт | 3705
| С2000-Пирон-Ш | Извещатель охранный поверхностный оптико-электронный адресный для работы с прибором С2000-КДЛ, максимальная дальность действия при высоте установки2…2,3 м до 12 метров, угол обзора зоны обнаружения в горизонтальной плоскости 6°, ток потребления в дежурном режиме 500 мкА, степень защиты оболочки IP54, диапазон рабочих температур -40...+50°C, габаритные размеры 180х70х60 мм, устойчив к перемещению в зоне обнаружения домашних животных весом до 20 кг, предназначен для работы как в помещении, так и на открытых площадках, защитный козырек и кронштейн в комплекте | руб./шт | 3778.32
| С2000-ПЛ | Извещатель пламени ИК адресный с для работы с С2000-КДЛ; дальность зоны обнаружения 25 м; IP65, t-раб.-25…+55°С. Металлический корпус. | руб./шт | 4914
| С2000-СМК | Магнитоконтактный адресный, питание по двухпроводной линии от С2000-КДЛ, tраб.-30...+50°С, 56х10х8мм, длина соед.провод.0,2м | руб./шт | 349.44
| С2000-СМК исп. 01 (IP68) | Магнитоконтактный адресный, питание по двухпроводной линии от С2000-КДЛ, степень защиты оболочкой IP68, tраб.-45...+55°С, 56х10х8мм, длина соед.провод.1,5м | руб./шт | 600.6
| С2000-СМК исп.01 | Магнитоконтактный адресный, питание по двухпроводной линии от С2000-КДЛ, tраб.-30...+50°С, 56х10х8мм, длина соед.провод.1,5м | руб./шт | 372.84
| С2000-СМК исп.04 | Извещатель охранный точечный магнито-контактный адресный для работы с С2000-КДЛ; IP40, t-раб.-30...+50°С, 71х13х9 мм. Длина подсоединительных проводов - 0,2 м. | руб./шт | 349.44
| С2000-СМК исп.05 | Извещатель охранный точечный магнито-контактный адресный для работы с С2000-КДЛ; IP40, t-раб.-30...+50°С, 71х13х9 мм. Длина подсоединительных проводов - 1,5 м. | руб./шт | 372.84
| С2000-СМК исп.06 | Извещатель охранный точечный магнито-контактный адресный для работы с С2000-КДЛ для металлических конструкций; IP40, t-раб.-30...+50°С, 71х13х9 мм. Длина подсоединительных проводов - 0,2 м. | руб./шт | 374.4
| С2000-СМК исп.07 | Извещатель охранный точечный магнито-контактный адресный для работы с С2000-КДЛ для металлических конструкций; IP40, t-раб.-30...+50°С, 71х13х9 мм. Длина подсоединительных проводов - 1,5 м. | руб./шт | 405.6
| С2000-СМК "Эстет" | Магнитоконтактный адресный, на магнитные поверхности, расстояние срабатывания 10 мм | руб./шт | 530.4
| С2000-СП2 | Блок сигнально-пусковой адресный для С2000-КДЛ, 2 выхода (U-коммут.100 В/2 А), U-пит.8...12 В (по ДПЛС), I-потр.1 мА, t-раб.-30...+50°С, 102х107х39 мм | руб./шт | 1352.52
| С2000-СП2 исп.02 | Блок сигнально-пусковой адресный для С2000-КДЛ, 2 контр.выхода (U-вых.12...24В/3А), U-пит.10,2...28,4В, I-потр.60 мА, t-раб.-30...+55°С, 102×107×39 мм | руб./шт | 1801.8
| С2000-СП4/220 | Блок сигнально-пусковой, 2 релейных вых.с контрол., U-коммут.220В, I-коммут.1А, 3 контр.зоны, питание по ДПЛС, тампер, IP20, t-раб.-30...+55°C, 156х107х39 мм | руб./шт | 2550.6
| С2000-СП4/24 | Блок сигнально-пусковой, 2 релейных вых.с контрол., U-коммут.10,2...28,4В, I-коммут.3А, 3 контр.зоны, питание по ДПЛС, тампер, IP20, t-раб.-30...+55°C, 156х107х39 мм | руб./шт | 2017.08
| С2000-Спектрон-101-Т-Р | Извещатель пожарный тепловой максимально-дифференциальный адресный. Корпус из алюминиевого сплава, защита оболочки IP67. Маркировка взрывозащиты 1Exd[ia]IICT4/Т5/Т6 X. Питается по двухпроводной линии от "С2000-КДЛ". От минус 45 до +75°C. | руб./шт | 8034
| С2000-Спектрон-101-Т-Р-Н | Извещатель пожарный тепловой максимально-дифференциальный адресный. Корпус из нержавеющей стали, защита оболочки IP67. Маркировка взрывозащиты 1Exd[ia]IICT4/Т5/Т6 X. Питается по двухпроводной линии от "С2000-КДЛ". От минус 45 до +75°С. | руб./шт | 16238.04
| С2000-Спектрон-207 | Извещатель пожарный пламени ИК адресный для работы с С2000-КДЛ и С2000-КДЛ-2И; 2 класс чувствительности, угол обзора 90°; IP41, t-раб.-30...+50°С, 158х84х73мм. Корпус из ABS-пластика | руб./шт | 4680
| С2000-Спектрон-207-Exi | Извещатель пожарный пламени ИК адресный для работы с С2000-КДЛ и С2000-КДЛ-2И взрывозащищенный 0ExiaIICT6GaX; 2 класс чувствительности, угол обзора 90°; IP68, t-раб.-30...+50°С, 158х84х73мм. Корпус из ABS-пластика | руб./шт | 10868.52
| С2000-Спектрон-207-Exi-М | Извещатель пожарный пламени ИК адресный для работы с С2000-КДЛ и С2000-КДЛ-2И взрывозащищенный 0ExiaIICT6GaX; 2 класс чувствительности, угол обзора 90°; IP68, t-раб.-30...+50°С, 110х105х117мм. Корпус из оцинкованной стали. | руб./шт | 12948
| С2000-Спектрон-207-Exm | Извещатель пожарный пламени ИК адресный для работы с С2000-КДЛ и С2000-КДЛ-2И взрывозащищенный 1ExmbIICT6GbX; 2 класс чувствительности, угол обзора 90°; IP68, t-раб.-30...+50°С, 158х84х73мм. Корпус из ABS-пластика | руб./шт | 10868.52
| С2000-Спектрон-207-Exm-М | Извещатель пожарный пламени ИК адресный для работы с С2000-КДЛ и С2000-КДЛ-2И взрывозащищенный 1ExmbIICT6GbX; 2 класс чувствительности, угол обзора 90°; IP68, t-раб.-30...+50°С, 158х84х73мм. Корпус из оцинкованной стали. | руб./шт | 12948
| С2000-Спектрон-207-М | Извещатель пожарный пламени ИК адресный для работы с С2000-КДЛ и С2000-КДЛ-2И; 2 класс чувствительности, угол обзора 90°; IP68, t-раб.-30...+50°С, 110х105х117мм. Корпус из оцинкованной стали. | руб./шт | 6279
| С2000-Спектрон-512-Exd-А-ИПР-B (С2000-Спектрон-512-Exd-М-ИПР-B) | Извещатель пожарный ручной взрывозащищенный адресный, 1ExdIICT6, для работы с С2000-КДЛ; IP68, t-раб.-40...+65°С. Корпус из алюминиевого сплава. | руб./шт | 12207
| С2000-Спектрон-512-Exd-А-УДП-01 (С2000-Спектрон-512-Exd-М-УДП-01) | Устройство дистанционного пуска взрывозащищенное адресное, 1ExdIICT6, для работы с С2000-КДЛ; IP68, t-раб.-40...+65°С. Корпус из алюминиевого сплава. | руб./шт | 12207
| С2000-Спектрон-512-Exd-А-УДП-02 (С2000-Спектрон-512-Exd-М-УДП-02) | Устройство дистанционного пуска взрывозащищенное адресное, 1ExdIICT6, для работы с С2000-КДЛ; IP68, t-раб.-40...+65°С. Корпус из алюминиевого сплава. | руб./шт | 12207
| С2000-Спектрон-512-Exd-А-УДП-03 (С2000-Спектрон-512-Exd-М-УДП-03) | Устройство дистанционного пуска взрывозащищенное адресное, 1ExdIICT6, для работы с С2000-КДЛ; IP68, t-раб.-40...+65°С. Корпус из алюминиевого сплава. | руб./шт | 12207
| С2000-Спектрон-512-Exd-Н-ИПР-B | Извещатель пожарный ручной взрывозащищенный адресный, PB ExdI/IExdIICT6, для работы с С2000-КДЛ; IP68, t-раб.-40...+65°С. Корпус из нержавеющей стали. | руб./шт | 21840
| С2000-Спектрон-512-Exd-Н-УДП-01 | Устройство дистанционного пуска взрывозащищенное адресное, PB ExdI/IExdIICT6, для работы с С2000-КДЛ; IP68, t-раб.-40...+65°С. Корпус из нержавеющей стали. | руб./шт | 21840
| С2000-Спектрон-512-Exd-Н-УДП-02 | Устройство дистанционного пуска взрывозащищенное адресное, PB ExdI/IExdIICT6, для работы с С2000-КДЛ; IP68, t-раб.-40...+65°С. Корпус из нержавеющей стали. | руб./шт | 21840
| С2000-Спектрон-512-Exd-Н-УДП-03 | Устройство дистанционного пуска взрывозащищенное адресное, PB ExdI/IExdIICT6, для работы с С2000-КДЛ; IP68, t-раб.-40...+65°С. Корпус из нержавеющей стали. | руб./шт | 21840
| С2000-Спектрон-607 | Извещатель пожарный пламени многодиапазонный адресный для работы с С2000-КДЛ, до 30 м, угол обзора 120°, U-пит.8...11 В (по линии ДПЛС), I_потр.800 мкА, IP66, T-раб.-40...+55°С. Устойчив к сварке и солнечному свету. Пластиковый корпус. | руб./шт | 24804
| С2000-Спектрон-607-Exd-М | Извещатель пожарный пламени ИК/УФ взрывозащищенный РВ ExdI/1ExdIICT5 адресный для работы с С2000-КДЛ из оцинкованной стали, контроль работоспособности, дальность обнаружения ТП6 до 12 м (ТП5 до 30 м), угол обзора 100 гр., напряжение питания по линии ДПЛС 8...11 В, ток потребления 0,8 мА, степень защиты оболочкой IP68, диапазон рабочих температур 60...+75°С, габаритные размеры 300×200×190 мм, без кабельных вводов | руб./шт | 79652.04
| С2000-Спектрон-607-Exd-Н | Извещатель пожарный пламени ИК/УФ взрывозащищенный РВ ExdI/1ExdIICT5 адресный для работы с С2000-КДЛ из нержавеющей стали, контроль работоспособности, дальность обнаружения ТП6 до 12 м (ТП5 до 30 м), угол обзора 100 гр., напряжение питания по линии ДПЛС 8...11 В, ток потребления 0,8 мА, степень защиты оболочкой IP68, диапазон рабочих температур 60...+75°С, габаритные размеры 300×200×190 мм, без кабельных вводов | руб./шт | 91208
| С2000-Спектрон-607-Exi | Извещатель пожарный пламени многодиапазонный адресный взрывозащищенный для работы с С2000-КДЛ, 0ExiaIICT4 X, до 30 м, угол обзора 120°, U-пит.8...11 В (по линии ДПЛС через барьер искрозащитный "С2000-Спектрон-ИБ"), I_потр.800 мкА, IP68, T-раб.-40...+55°С. Устойчив к сварке и солнечному свету. Пластиковый корпус. | руб./шт | 30927
| С2000-Спектрон-608 | Извещатель пламени ИК/УФ адресный. Чувствительность к ТП5 - 30 м, ТП6 - 12 м. Корпус из пластика, защита оболочки IP66. Питается по двухпроводной линии от «С2000-КДЛ», от -40 до +55 °С | руб./шт | 15575.04
| С2000-Спектрон-608-Exi | Извещатель пламени ИК/УФ адресный. Чувствительность к ТП5 - 30 м, ТП6 - 12 м. Корпус из пластика, защита оболочки IP68. Маркировка взрывозащиты 0ExiaIICT4 X. Питается по двухпроводной линии от «С2000-КДЛ» через барьер искрозащитный "С2000-Спектрон-ИБ", от -40 до +55 °С | руб./шт | 22464
| С2000-Спектрон-ИБ | Барьер искрозащитный. Корпус из пластика, защита оболочки IP42. Питается по двухпроводной линии от «С2000-КДЛ», от -40 до +60 °С | руб./шт | 5096.52
| С2000-СТ исп.02 | Извещатель охранный поверхностный звуковой адресный для работы с С2000-КДЛ/-2И, дальность обнаружения 6 м, рег.чувствительности; I-потр. 1 мА, IP41, t-раб.-10…+45°С, габ.размеры 75х65х25 мм | руб./шт | 815.88
| С2000-СТ исп.03 | Извещатель охранный поверхностный звуковой адресный для работы с С2000-КДЛ/-2И, дальность обнаружения 6 м, рег.чувствительности, функция АНТИ-маскирования; I-потр. 1 мА, IP30, t-раб.-10…+45°С, габ.размеры 75х65х25 мм | руб./шт | 901.68
| С2000-СТ исп.04 | Извещатель охранный поверхностный звуковой адресный для работы с С2000-КДЛ/-2И, дальность обнаружения 6 м, рег.чувствительности, функция антимаскирования; I-потр.деж. 1 мА, IP30, t-раб.-30…+40°С, габ.размеры 95х66х25 мм | руб./шт | 811.2
| С2000-СТИК | Извещатель охранный совмещённый объёмный оптико-электронный и поверхностный звуковой адресный для работы с С2000-КДЛ; дальность зоны обнаружения 3...12 м; I-потр.1 мА; IP41, t-раб.-10...+45°С, 130х68х44 мм | руб./шт | 1706.64
| С2000-ШИК | Извещатель охранный поверхностный оптико-электронный адресный (штора), высота установки до 5 м, t: -30...+ 50°С, питание от "С2000-КДЛ" | руб./шт | 1087.32
10.7 | Адресные подсистемы на основе ППК «Сигнал 10»
| ДИП-34ПА-03 (ИП 212-34ПА) | Извещатель пожарный дымовой точечный адресный пороговый; 2-х проводный; U-шс.9...30 В, I-деж.400 мкА; IP41, t-раб.-30…+55°С, 100х47 мм | руб./шт | 829.92
| С2000-ИП-ПА-03 | Извещатель пожарный тепловой максимально-дифференциальный адресный для работы с прибором Сигнал-10, температура срабатывания +54...+65°C (А1), ток потребления в дежурном режиме 400 мкА, габаритные размеры 100х47 мм, диапазон рабочих температур -35...+55°C | руб./шт | 748.8
| ИПР 513-3ПАМ | Извещатель пожарный ручной адресный. До 10 извещателей в шлейфе Сигнал-10 | руб./шт | 586.56
10.8 | Адресная радиоканальная подсистема «С2000Р»
| Батарея С2000Р-Сирена | Комплект элементов питания, состоящих из двух элементов ER34615M, упакованных в термоусадочную оболочку; U-вых. 3.6 В | руб./шт | 1638
| С2000-ОСТ исп.12 (Человек вправо) | Оповещатель световой табличный адресный для работы под управлением С2000-КДЛ; гальваническая развязка ДПЛС; U-пит.12...24 В; I-потр.25 мА(max); IP41; t-раб.-30...+55°С; 233х112х33 мм. Вариант надписи: исп.12 - "Человек вправо" | руб./шт | 959.4
| С2000-ОСТ исп.13 (Инвалид вправо) | Оповещатель световой табличный адресный для работы под управлением С2000-КДЛ; гальваническая развязка ДПЛС; U-пит.12...24 В; I-потр.25 мА(max); IP41; t-раб.-30...+55°С; 233х112х33 мм. Вариант надписи: исп.13 - "Инвалид вправо" | руб./шт | 959.4
| С2000-ОСТ исп.14 "Место сбора" | Оповещатель световой табличный адресный для работы под управлением С2000-КДЛ; гальваническая развязка ДПЛС; U-пит.12...24 В; I-потр.25 мА(max); IP41; t-раб.-30...+55°С; 233х112х33 мм. Вариант надписи: исп.04 - "Место сбора" | руб./шт | 959.4
| С2000-ОСТ исп.15 "Безопасное место МГН" | Оповещатель световой табличный адресный для работы под управлением С2000-КДЛ; гальваническая развязка ДПЛС; U-пит.12...24 В; I-потр.25 мА(max); IP41; t-раб.-30...+55°С; 233х112х33 мм. Вариант надписи: исп.15 - "Безопасное место МГН" | руб./шт | 959.4
| С2000-ОСТ исп.17 (Инвалид вниз) | Оповещатель световой табличный адресный для работы под управлением С2000-КДЛ; гальваническая развязка ДПЛС; U-пит.12...24 В; I-потр.25 мА(max); IP41; t-раб.-30...+55°С; 233х112х33 мм. Вариант надписи: исп.17 - "Инвалид вниз" | руб./шт | 959.4
| С2000-ОСТ исп.18 (Человек влево) | Оповещатель световой табличный адресный для работы под управлением С2000-КДЛ; гальваническая развязка ДПЛС; U-пит.12...24 В; I-потр.25 мА(max); IP41; t-раб.-30...+55°С; 233х112х33 мм. Вариант надписи: исп.18 - "Человек влево" | руб./шт | 959.4
| С2000Р-АРР32 | Адресный радио расширитель для работы с С2000-КДЛ, до 32 радиоустройств, дальность радиоканала до 300 м, f-раб.868 МГц, четыре частотных канала, U-пит.10.2...28.4 В, питания от С2000-КДЛ или внешнего источника питания, I-потр.22.5 мА, IP20, t-раб.-30…+50°C, 107х102х39 мм | руб./шт | 2574
| С2000Р-ВТИ | Термогигрометр радиоканальный для работы с прибором С2000-АРР32; U-пит.3.6 В (от встроенного резервного источника ER14505), I-потр.26 мкА; t-изм.-10...+55°С, измерение влажности 0...100%; IP30, t-раб.-10...+55°С, 65х85х30 мм | руб./шт | 2102.88
| С2000Р-ВТИ исп.01 | Термогигрометр радиоканальный для работы с прибором С2000-АРР32; U-пит.3.6 В (от встроенного резервного источника ER14505), I-потр.26 мкА; t-изм.-10...+55°С, измерение влажности 0...100%, диапазон измеряемой концентрации угарного газа 0...99 ppm; IP30, t-раб.-10...+55°С, 65х85х30 мм | руб./шт | 3753.36
| С2000Р-ДЗ | Датчик затопления радиоканальный, для работы с С2000-АРР32, адресный, элемент питания 3.0 В CR2450 (основной и резервный), IP65, t-раб.0...+50°C, 65х55х20 мм | руб./шт | 1659.84
| С2000Р-ДИП | Извещатель дымовой оптико-электронный радиоканальный, для работы с С2000-АРР32, адресно-аналоговый, элемент питания 3.6 В ER14505 (основной) и 3 В CR2032 (резервный), IP40, t-раб.-30...+50°C, 100х48 мм | руб./шт | 1887.6
| С2000Р-ИК | Извещатель охранный объемный оптико-электронный радиоканальный, для работы с С2000-АРР32, адресный, дальность обнаружения 12 м, угол обзора зоны обнаружения 90°, элемент питания 3.6 В ER14505, IP41, t-раб.-30...+50°C, 70х95х45 мм | руб./шт | 2238.6
| С2000Р-ИК исп.02 | Охранный объемный оптико-электронный адресный радиоканальный извещатель, защита от животных, дальность 12 м. Время работы от элемента питания - 4…8 лет. Батарея в комплекте. От минус 30 до +50°С | руб./шт | 2675.4
| С2000Р-ИП | Извещатель тепловой максимально-дифференциальный радиоканальный, для работы с С2000-АРР32, адресно-аналоговый, t-сраб.+54…+65°C, элемент питания 3.6 В ER14505 (основной) и 3 В CR2032 (резервный), IP40, t-раб.-30...+50°C, 100х48 мм | руб./шт | 1887.6
| С2000Р-ИПР | Извещатель пожарный ручной радиоканальный, для работы с С2000-АРР32, адресный, элемент питания 3.6 В ER14505 (основной) и 3 В CR2032 (резервный), IP40, t-раб.-30...+50°C, 94х90х33 мм | руб./шт | 1887.6
| С2000Р-ОСТ исп.00 "Пожар" | Оповещатель световой радиоканальный "Пожар". f-раб.868...869 МГц, 10 частотных каналов, дальность связи до 300 м, t-свечения до 60 час, U-пит.3.6В (ER14505M), IP41, t-раб.-30...+55°С, 303х112х33 мм | руб./шт | 1945.32
| С2000Р-ОСТ исп.01 "Выход" | Оповещатель световой радиоканальный "Выход", f-раб.868...869 МГц, 10 частотных каналов, дальность связи до 300 м, t-свечения до 60 час, U-пит.3.6В (ER14505M), IP41, t-раб.-30...+55°С, 303х112х33 мм | руб./шт | 1945.32
| С2000Р-ОСТ исп.02 "Автоматика отключена" | Оповещатель световой радиоканальный "Автоматика отключена", f-раб.868...869 МГц, 10 частотных каналов, дальность связи до 300 м, t-свечения до 60 час, U-пит.3.6В (ER14505M), IP41, t-раб.-30...+55°С, 303х112х33 мм | руб./шт | 1945.32
| С2000Р-ОСТ исп.03 "Газ! Уходи!" | Оповещатель световой радиоканальный "Газ! Уходи!", f-раб.868...869 МГц, 10 частотных каналов, дальность связи до 300 м, t-свечения до 60 час, U-пит.3.6В (ER14505M), IP41, t-раб.-30...+55°С, 303х112х33 мм | руб./шт | 1945.32
| С2000Р-ОСТ исп.04 "Газ! Не входи!" | Оповещатель световой радиоканальный "Газ! Не входи!", f-раб.868...869 МГц, 10 частотных каналов, дальность связи до 300 м, t-свечения до 60 час, U-пит.3.6В (ER14505M), IP41, t-раб.-30...+55°С, 303х112х33 мм | руб./шт | 1945.32
| С2000Р-ОСТ исп.07 (Стрелка влево) | Оповещатель световой радиоканальный "Стрелка влево", f-раб.868...869 МГц, 10 частотных каналов, дальность связи до 300 м, t-свечения до 60 час, U-пит.3.6В (ER14505M), IP41, t-раб.-30...+55°С, 303х112х33 мм | руб./шт | 1945.32
| С2000Р-ОСТ исп.08 (Стрелка вправо) | Оповещатель световой радиоканальный "Стрелка вправо", f-раб.868...869 МГц, 10 частотных каналов, дальность связи до 300 м, t-свечения до 60 час, U-пит.3.6В (ER14505M), IP41, t-раб.-30...+55°С, 303х112х33 мм | руб./шт | 1945.32
| С2000Р-ОСТ исп.09 (Человек влево-вниз) | Оповещатель световой радиоканальный "Человек влево вниз", f-раб.868...869 МГц, 10 частотных каналов, дальность связи до 300 м, t-свечения до 60 час, U-пит.3.6В (ER14505M), IP41, t-раб.-30...+55°С, 303х112х33 мм | руб./шт | 1945.32
| С2000Р-ОСТ исп.10 (Человек вправо-вниз) | Оповещатель световой радиоканальный "Человек вправо вниз", f-раб.868...869 МГц, 10 частотных каналов, дальность связи до 300 м, t-свечения до 60 час, U-пит.3.6В (ER14505M), IP41, t-раб.-30...+55°С, 303х112х33 мм | руб./шт | 1945.32
| С2000Р-ОСТ исп.11 "Запасный выход" | Оповещатель световой радиоканальный "Запасный выход", f-раб.868...869 МГц, 10 частотных каналов, дальность связи до 300 м, t-свечения до 60 час, U-пит.3.6В (ER14505M), IP41, t-раб.-30...+55°С, 303х112х33 мм | руб./шт | 1945.32
| С2000Р-Пирон | Извещатель охранный оптико-электронный уличный радиоканальный для работы с С2000-АРР32; f-раб.868.0 868.2, 868.7 869.2 МГц, P-изл.10 мВт, дальность связи до 300 м; иммунитет к животным весом до 20 кг; зона обнаружения 12 м х 90°, 3 пироприемника; питание от двух элементов CR123А; IP54, t-раб.-40...+50°C, 175х72х76 мм | руб./шт | 6442.8
| С2000Р-Пирон-Ш | Извещатель охранный оптико-электронный уличный радиоканальный для работы с С2000-АРР32; f-раб.868.0 868.2, 868.7 869.2 МГц, P-изл.10 мВт, дальность связи до 300 м; иммунитет к животным весом до 20 кг; зона обнаружения 12 м х 6°, 3 пироприемника; питание от двух элементов CR123А; IP54, t-раб.-40...+50°C, 175х72х76 мм | руб./шт | 6442.8
| С2000Р-РМ | Релейный радиоканальный модуль для работы с С2000-АРР32, два реле с перекидными контактами, одна контролируемая цепь с выбором режима работы, U-коммут.100 В, I-коммут.2 А, P-коммут.30 ВА, U-пит.5...24 В (от внешнего источника питания) или 3.6 В ER14505, I-потр.30 мА, IP20, t-раб.-30...+50°C, 102х107х39 мм | руб./шт | 2361.84
| С2000Р-РМ исп.01 | Релейный радиоканальный модуль для работы с С2000-АРР32, два релейных выхода, U-коммут.250 В, I-коммут.3 А, U-пит.90...264 В, резервный источник питания 3 В CR2032, P-потр.1 ВА, IP20, t-раб.-30...+50°C, 102х107х39 мм | руб./шт | 1898.52
| С2000Р-Сдвиг | Извещатель охранный совмещенный инерционный и магнитоконтактный адресный, радиоканальный для работы с С2000-АРР32; U-пит.3 В (CR2032); IP54, t-раб.-10...+55°С | руб./шт | 1338.48
| С2000Р-Сдвиг исп.01 | Извещатель охранный инерционный адресный, радиоканальный для работы с С2000-АРР32; U-пит.3 В (CR2032); IP54, t-раб.-10...+55°С | руб./шт | 1271.4
| С2000Р-Сдвиг исп.02 | Извещатель охранный магнитоконтактный адресный, радиоканальный для работы с С2000-АРР32; U-пит.3 В (CR2032); IP54, t-раб.-10...+55°С | руб./шт | 1215.24
| С2000Р-Сирена | Оповещатель светозвуковой радиоканальный для работы с С2000-АРР32, адресный, три цвета, уровень звукового давления 100 дБ, тампер, контроль отрыва от стены, элементы питания 3.6 В ER34615M (D) (основной и резервный), IP54, t-раб.-30...+50°C, 230х310х60 мм | руб./шт | 5445.96
| С2000Р-СМК | Извещатель охранный магнитоконтактный радиоканальный, для работы с С2000-АРР32, адресный, один внешний ШС, тампер, контроль отрыва от стены, антисаботаж, элемент питания 3.6 В ER14505, IP41, t-раб.-30...+50°C, 93х30х27 мм (55х10х8 мм магнит) | руб./шт | 1979.64
| С2000Р-СП | Радиоканальный модуль с двумя независимыми выходами с контролем исправности подключения исполнительных устройств. Время работы от основного элемента питания - не менее 3 лет. Напряжение выходов 12 В, ток до 75 мА. От 0 до +55°С | руб./шт | 1979.64
| С2000Р-Спектрон-609-Exd-А | Извещатель пожарный пламени взрывозащищённый 1Ex db IIC T6 Gb Х/Ex tb IIIC T85°C Db Х, радиоканальный для работы в составе радиосистемы С2000Р; ИК/УФ, дальность обнаружения открытого пламени не менее 30 м (ТП5), угол обзора 90°; f-раб. 868 МГц, дальность радиосвязи до 300 м; питание 3 х CR123A (3В) в комплекте; IP66/IP68, t-раб. -30…+75°C, габ.размеры 137х243х272 мм, 2.8 кг. Алюминиевый корпус | руб./шт | 65488.8
| С2000Р-Спектрон-609-Exd-М | Извещатель пожарный пламени взрывозащищённый РВ Ex db I Mb Х/1Ex db IIC T6 Gb Х/Ex tb IIIC T85°C Db Х, радиоканальный для работы в составе радиосистемы С2000Р; ИК/УФ, дальность обнаружения открытого пламени не менее 30 м (ТП5), угол обзора 90°; f-раб. 868 МГц, дальность радиосвязи до 300 м; питание 3 х CR123A (3В) в комплекте; IP66/IP68, t-раб. -30…+75°C, габ.размеры 145х252х350 мм, 5.7 кг. Корпус из нержавеющей стали | руб./шт | 70558.8
| С2000Р-Спектрон-609-Exd-Н | Извещатель пожарный пламени взрывозащищённый РВ Ex db I Mb Х/1Ex db IIC T6 Gb Х/Ex tb IIIC T85°C Db Х, радиоканальный для работы в составе радиосистемы С2000Р; ИК/УФ, дальность обнаружения открытого пламени не менее 30 м (ТП5), угол обзора 90°; f-раб. 868 МГц, дальность радиосвязи до 300 м; питание 3 х CR123A (3В) в комплекте; IP66/IP68, t-раб. -30…+75°C, габ.размеры 145х252х350 мм, 5.7 кг. Стальной оцинкованный корпус | руб./шт | 83382
| С2000Р-СТ исп.01 | Извещатель охранный поверхностный звуковой радиоканальный, для работы с С2000-АРР32 адресный; дальность зоны обнаружения 6 м, угол обзора 120°; тампер, контроль отрыва от стены; элемент питания 3.6 В CR123A; IP30, t-раб.-20...+45°C, 105х50х40 мм | руб./шт | 3400.8
| С2000Р-ШИК | Извещатель охранный поверхностный оптико-электронный радиоканальный, для работы с С2000-АРР32, адресный, максимальная высота установки 5 м, угол обзора зоны обнаружения 90°, ширина зоны обнаружения 11°, элемент питания 3.6 В ER14505, IP41, t-раб.-30...+50°C, 80х47х40 мм | руб./шт | 1870.44
10.9 | Приборы речевого оповещения
| Рупор | Прибор речевого оповещения, одно направление оповещения, два канала по 20 Вт (при нагрузке 8 Ом), допустимое сопротивление нагрузки 6...20 Ом, до 255 звуковых фрагментов, общая длительность сообщений до 340 сек, 4 шлейфа сигнализации, два релейных выхода (НЗ), RS-485, напряжение питания 220 В, ток потребления в дежурном режиме 300 мА, под два АКБ 12 В 4.5 Ач, степень защиты оболочкой IP30, диапазон рабочих температур 0... +55°С, габаритные размеры 310×255×95 мм | руб./шт | 6201
| Рупор исп.02 | Блок речевого оповещения для работы с оповещателями ОПР-П0 и ОПР-С0 или подобными с сопротивлением 4/8 Ом; P-вых.18...40 Вт, 5 уровней ограничения мощности; предварительно записанные речевые сообщения, продолжительность сообщений до 84 сек, вход ГО и ЧС; RS-485; два входа питания, U-пит.10...28 В, I-потр.до 2.5 А; IP30, t-раб.-10...+55°С, 102х107х39 мм. Зона оповещения может быть расширена за счет подключения блоков Рупор-БР (не более 16 шт.). | руб./шт | 2074.8
| Рупор исп.03 | Блок речевого оповещения для работы с оповещателями ОПР-П0 и ОПР-С0 или подобными с сопротивлением 4/8 Ом; P-вых.40 Вт, 5 уровней ограничения мощности; предварительно записанные речевые сообщения, продолжительность сообщений до 84 сек, вход ГО и ЧС; RS-485; U-пит.150...250 В, P-потр.до 15 ВА, под АКБ 12 В 7 Ач; IP30, t-раб.-10...+55°С, 211х165х89 мм. Зона оповещения может быть расширена за счет подключения блоков Рупор-БР (не более 16 шт.). | руб./шт | 4062.24
| Рупор-БР | Блок расширения речевого оповещения для работы с оповещателями ОПР-П0 и ОПР-С0 или подобными с сопротивлением 4/8 Ом; P-вых.40 Вт, 5 уровней ограничения мощности; U-пит.150...250 В, P-потр. 5 ВА, под АКБ 12 В 7 Ач; IP30, t-раб.-10...+55°С, 211х165х89 мм. | руб./шт | 3603.6
| Рупор-300 | Блок речевого оповещения для работы в составе ИСО "ОРИОН"; 1 зона оповещения, P-вых.300 Вт, U-вых.100 В; 2 линейных входа, 2 входа запуска внешнего оповещения, до 255 сообщений оповещения, до 255 звуковых фрагментов, не более 400 сек (в формате MP3); RS-485, Ethernet; U-пит.185...255 В, P-потр.340 Вт, под 2 АКБ 12 В 17 Ач; IP30, t-раб.+1...+40°С, 440x415x95 мм. | руб./шт | 30030
| Рупор-300-МК | Адресный модуль контроля линий для работы с Рупор-300; I-потр.2 мА (по линии оповещения Рупор-300); IP20, t-раб.-40...+45°С, 56х38х20 мм. | руб./шт | 1015.56
| Рупор-ДБ исп.01 | Диспетчерский блок на 20 направлений, комплект: диспетчерский блок «Рупор-ДБ исп.01» 1 шт., трубка диспетчера «Рупор-ДТ исп.01» 1 шт. Работа автономно или в составе ИСО "ОРИОН". U-пит. 12/24 В, I-потр. 0.5 А, интерфейс протокола Орион - RS-485, интерфейс подключаемых блоков «Рупор-ДК исп.01» (до 5 шт.) - RS-485*, IP20, t-раб. -30…+40°С, габ.размеры дисп.блока 247x150x25 мм, дисп.трубки 200х54х40 мм | руб./шт | 3962.4
| Рупор-ДК исп.01 | Коммутационный блок для подключения до четырех абонентских вызывных устройств "Рупор-ДА исп.01" на расстоянии до 200 м. U-пит. 12/24 В, I-потр. 0.5 А, интерфейс подключения к блоку «Рупор-ДБ исп.01» - RS-485* до 1000 м, IP40, t-раб. -30...40°С, габ.размеры 156×107×39 мм | руб./шт | 1716
| Рупор-ДА исп.01 | Абонентский блок переговорного устройства. Подключается к "Рупор-ДК исп.01 двухпроводной линией на расстоянии до 200 м, IP54, t-раб. -30...+40°С, габ.размеры 35×75×17 мм | руб./шт | 1287
| Рупор-АР-МВ | Модуль аналоговый выходной для работы с Рупор-АР-МР; подключение до 40 модулей Рупор-АР-МР; длина линии связи до 3500 м; U-пит.12 В, I-потр.50 мА; IP30, 56x38x20 мм | руб./шт | 620.88
| Рупор-АР-МР | Модуль расширения аналоговых линий для работы с Рупор-АР-МВ; до 40 модулей к одному Рупор-АР-МВ; U-вых.750мВ; IP30, 56x38x20 мм | руб./шт | 358.8
| ОПР-П003.1 | Оповещатель пожарный речевой потолочный; P-ном.3 Вт, SPL 89 дБ, 8 Ом, f-раб.90…16000Гц; IP41, t-раб.-10…+55°С, 185х58 мм | руб./шт | 443.04
| ОПР-П103.1 | Оповещатель пожарный речевой потолочный; U-вх.100 В, P-ном.3 Вт, SPL 89 дБ, f-раб.90…16000Гц; IP41, t-раб.-10…+55°С, 185х58 мм | руб./шт | 507
| ОПР-П110.1 | Оповещатель пожарный речевой потолочный; U-вх.100 В, P-ном.10/5 Вт, SPL 92 дБ, f-раб.90…16000Гц; IP41, t-раб.-10…+55°С, 228х88 мм | руб./шт | 638.04
| ОПР-С003.1 | Оповещатель пожарный речевой настенный; P-ном.3 Вт, SPL 91 дБ, 8 Ом, f-раб.90…18000Гц; IP41, t-раб.-10…+55°С, 121х121х61 мм | руб./шт | 404.04
| ОПР-С006.1 | Оповещатель пожарный речевой настенный; P-ном.6 Вт, SPL 90 дБ, 8 Ом, f-раб.90…18000Гц; IP41, t-раб.-10…+55°С, 285х200х85 мм | руб./шт | 1365
| ОПР-С103.1 | Оповещатель пожарный речевой настенный; U-вх.100 В, P-ном.3 Вт, SPL 91 дБ, f-раб.90…18000Гц; IP41, t-раб.-10…+55°С, 121х121х61 мм | руб./шт | 455.52
| ОПР-С106.1 | Оповещатель пожарный речевой настенный; U-вх.100 В, P-ном.6/3/1.5 Вт, SPL 90 дБ, f-раб.90…18000Гц; IP41, t-раб.-10…+55°С, 285х200х85 мм | руб./шт | 1508.52
| ОПР-С120.1 | Оповещатель пожарный речевой настенный; U-вх.100 В, P-ном.20/10/5 Вт, SPL 91 дБ, f-раб.80…20000Гц; IP41, t-раб.-10…+55°С, 265х175х119 мм | руб./шт | 1586.52
| ОПР-У110.1 | Оповещатель пожарный речевой всепогодный; U-вх.100 В, P-ном.10/5 Вт, SPL 92 дБ, f-раб.130…16000Гц; IP56, t-раб.-55…+55°С, 150х105х250 мм. Материал корпуса - алюминий, ABS. | руб./шт | 4148.04
| ОПР-У130.1 | Оповещатель пожарный речевой всепогодный рупорный; U-вх.100 В, P-ном.30/15 Вт, SPL 102 дБ, f-раб.300…13000Гц; IP56, t-раб.-55…+55°С, 245х245х290 мм. Материал корпуса - алюминий. | руб./шт | 4290
| ОПР-У150.1 | Оповещатель пожарный речевой всепогодный рупорный; U-вх.100 В, P-ном.50/25 Вт, SPL 104 дБ, f-раб.300…14000Гц; IP56, t-раб.-55…+55°С, 325х325х355 мм. Материал корпуса - алюминий. | руб./шт | 8294.52
10.10 | Приборы управления пожаротушением
| С2000-АСПТ | Прибор управления порошковым, аэрозольным или газовым пожаротушением на одно направление (24В/1А, до 2А в течение 2 сек.), совместно с С2000-КПБ - до 97 пусковых цепей. Работа под управлением С2000-М или в составе ИСО "Орион". Выходы на оповещатели: СО1 "Уходи", СО2 "Не входить", СО3 "Авт.отключена", ЗО "Сирена" - 24В/1А. Выход NO-C-NO =28В/2А (~128В/0,5А). Выходы "Пожар", "Неисправность": =100В/0,1А (НР), Выход пит. 24В/0,2А. U-пит. ̴220В/50 Гц; корпус под два АКБ 12 В/4,5 Ач; Р-потр. 30ВА; IP30; t-раб.0…+50°C; 305х255х95 мм; масса 6,0 кг | руб./шт | 9013.68
| С2000-КПБ | Контрольно-пусковой блок с 6 исполнительными реле. Управление от "С2000-АСПТ", "С2000" или АРМ "Орион" | руб./шт | 3260.4
| С2000-ПТ | Блок индикации системы пожаротушения для работы в системе ИСО "Орион", 32 индикатора состояния 4 направлений пожаротушения, 4х4 семисегментных индикатора задержки пуска, 8 обобщенных индикатора состояния установки пожаротушения, 6 индикаторов состояния блока, RS-485, порт ТМ, U-пит. 10,2...28,4 В, P-потр. ≤3 Вт, IP20, t-раб. -30...+50°С, габ.размеры 170×340×25,5 мм | руб./шт | 5160.48
| УДП 513-3АМ | Устройство дистанционного пуска адресное для С2000-КДЛ со встроен.изолятором КЗ, "ПУСК ПОЖАРОТУШЕНИЯ", желтого цвета, с устройством индикации, до 40 УДП к С2000-КДЛ U-пит. 8…11 В, I-потр. в дежурном режиме 0,6 мА, I-потр. при КЗ 3 мА, IP40, t-раб. -30...+55°С, габаритные размеры 94х94х54 мм | руб./шт | 730.08
| УДП 513-3АМ исп.01 | Устройство дистанционного пуска адресное для работы с С2000-КДЛ; дополнительный выход "СК" (НР/НЗ), U-коммут.30 В, I-коммут.2 А; U-пит.8...11 В (по ДПЛС), I-потр.500 мкА; IP20, t-раб.-30...+50°С, 94х94х54 мм | руб./шт | 730.08
| УДП 513-3АМ исп.02 | Устройство дистанционного пуска адресное для С2000-КДЛ со встроен.изолятором КЗ, "ПУСК ДЫМОУДАЛЕНИЯ", оранжевого цвета, с устройством индикации, до 40 УДП к С2000-КДЛ U-пит. 8…11 В, I-потр. в дежурном режиме 0,6 мА, I-потр. при КЗ 3 мА, IP41, t-раб. -30...+55°С, габаритные размеры 94х94х54 мм | руб./шт | 730.08
| Поток-3Н | Прибор управления оборудованием насосной станции спринклерного, дренчерного, пенного пожаротушения или пожарного водопровода. Uпит.220В, под АКБ 7Ач, IP30, tраб.0...+50°С, 305x255x95мм | руб./шт | 7823.4
| Поток-БКИ | Блок управления и индикации состояния прибора Поток-3Н, 17 разделов, 50 индикаторов, RS-485, Uпит.10,2...28,4В, Iпотр.200мА, 170х340х25,5мм | руб./шт | 5160.48
| ШКП-4 | Шкаф контрольно-пусковой настенный, навесной, 4 индикатора, Uпит.380В(3-х фазное), Pпотр.30Вт, Iкоммут.10А(номин.), Pдвиг.4кВт, IP30, tраб.-30...+50°С, 400х400х170мм, 20кг | руб./шт | 16645.2
| ШКП-4 (IP54) | Шкаф контрольно-пусковой настенный, навесной, 4 индикатора, Uпит.380В(3-х фазное), Pпотр.30Вт, Iкоммут.10А(номин.), Pдвиг.4кВт, IP54, tраб.-30...+50°С, 400х400х170мм, 20кг | руб./шт | 19348.68
| ШКП-10 | Шкаф контрольно-пусковой настенный, навесной, 4 индикатора, Uпит.380В(3-х фазное), Pпотр.30Вт, Iкоммут.25А(номин.), Pдвиг.10кВт, IP30, tраб.-30...+50°С, 400х400х170мм, 20кг | руб./шт | 17231.76
| ШКП-10 (IP54) | Шкаф контрольно-пусковой настенный, навесной, 4 индикатора, Uпит.380В(3-х фазное), Pпотр.30Вт, Iкоммут.25А(номин.), Pдвиг.10кВт, IP54, tраб.-30...+50°С, 400х400х170мм, 20кг | руб./шт | 19977.36
| ШКП-18 | Шкаф контрольно-пусковой настенный, навесной, 4 индикатора, Uпит.380В(3-х фазное), Pпотр.40Вт, Iкоммут.40А(номин.), Pдвиг.18кВт, IP30, tраб.-30...+50°С, 400х400х170мм, 20кг | руб./шт | 17790.24
| ШКП-18 (IP54) | Шкаф контрольно-пусковой настенный, навесной, 4 индикатора, Uпит.380В(3-х фазное), Pпотр.40Вт, Iкоммут.40А(номин.), Pдвиг.18кВт, IP54, tраб.-30...+50°С, 400х400х170мм, 20кг | руб./шт | 20592
| ШКП-30 | Шкаф контрольно-пусковой настенный, навесной, 4 индикатора, Uпит.380В(3-х фазное), Pпотр.30Вт, Iкоммут.63А(номин.), Pдвиг.30кВт, IP30, tраб.-30...+50°С, 400х400х170мм, 20кг | руб./шт | 25598.04
| ШКП-30 (IP54) | Шкаф контрольно-пусковой настенный, навесной, 4 индикатора, Uпит.380В(3-х фазное), Pпотр.30Вт, Iкоммут.63А(номин.), Pдвиг.30кВт, IP54, tраб.-30...+50°С, 400х400х170мм, 20кг | руб./шт | 28299.96
| ШКП-30 с УПП | Шкаф контрольно-пусковой с устройством плавного пуска Siemens 3RW4037 настенный, навесной, 4 индикатора, два ввода питания, Uпит.380В(3-х фазное), Pпотр.50Вт, Iкоммут.63А(номин.), Pдвиг.30кВт, tраб.-10...+50°С, 600х400х240 мм, 20кг | руб./шт | 93665.52
| ШКП-45 | Шкаф контрольно-пусковой настенный, навесной, 4 индикатора, Uпит.380В(3-х фазное), Pпотр.30Вт, Iкоммут.100А(номин.), Pдвиг.45кВт, IP30, tраб.-30...+50°С, 600х400х240мм, 30кг | руб./шт | 37552.32
| ШКП-45 (IP54) | Шкаф контрольно-пусковой настенный, навесной, 4 индикатора, Uпит.380В(3-х фазное), Pпотр.30Вт, Iкоммут.100А(номин.), Pдвиг.45кВт, IP54, tраб.-30...+50°С, 600х400х240мм, 30кг | руб./шт | 40770.6
| ШКП-75 | Шкаф контрольно-пусковой настенный, навесной, 4 индикатора, Uпит.380В(3-х фазное), Pпотр.30Вт, Iкоммут.160А(номин.), Pдвиг.75кВт, IP30, tраб.-30...+50°С, 600х400х240мм, 30кг | руб./шт | 48305.4
| ШКП-75 (IP54) | Шкаф контрольно-пусковой настенный, навесной, 4 индикатора, Uпит.380В(3-х фазное), Pпотр.30Вт, Iкоммут.160А(номин.), Pдвиг.75кВт, IP54, tраб.-30...+50°С, 600х400х240мм, 30кг | руб./шт | 51894.96
| ШКП-110 | Шкаф контрольно-пусковой настенный, навесной, 4 индикатора, Uпит.380В(3-х фазное), Pпотр.30Вт, Iкоммут.250А(номин.), Pдвиг.110кВт, IP30, tраб.-30...+50°С, 600х400х240мм, 30кг | руб./шт | 61705.8
| ШКП-110 (IP54) | Шкаф контрольно-пусковой настенный, навесной, 4 индикатора, Uпит.380В(3-х фазное), Pпотр.30Вт, Iкоммут.250А(номин.), Pдвиг.110кВт, IP54, tраб.-30...+50°С, 600х400х240мм, 30кг | руб./шт | 64750.92
| ШКП-110 с УПП | Шкаф контрольно-пусковой с устройством плавного пуска 3RW40736BB44 настенный, навесной, 4 индикатора, два ввода питания, U-пит.380В (3-х фазное), P-потр.50Вт, I-коммут.230А (номин.), Рдвиг.30...132кВт, t-раб.-30...+50°C, 1000х500х350 мм, 70кг | руб./шт | 191621.04
| ШКП-250 | Шкаф контрольно-пусковой настенный, навесной, 4 индикатора, U-пит.380В (3-х фазное), P-потр.50Вт, I-коммут.432А (номин.), Рдвиг.110...250кВт, IP54, t-раб.-30...+50°C, 1000х500х350 мм, 70кг | руб./шт | 443300.52
| ШВР-30 | Шкаф ввода резерва, два ввода, входное напряжение 380 В, номинальный коммутируемый ток 65 А, потребляемая мощность 30 Вт, два контрольных реле, степень защиты оболочкой IP54, диапазон рабочих температур -30…+55°С, габаритные размеры 500×400×200 мм | руб./шт | 44201.04
| ШВР-110 | Шкаф ввода резерва, два ввода, входное напряжение 380 В, номинальный коммутируемый ток 225 А, потребляемая мощность 30 Вт, два контрольных реле, степень защиты оболочкой IP54, диапазон рабочих температур -30…+55°С, габаритные размеры 700×600×240 мм | руб./шт | 71930.04
| ШВР-250 | Шкаф ввода резерва, два ввода, входное напряжение 380 В, номинальный коммутируемый ток 500 А, потребляемая мощность 30 Вт, два контрольных реле, степень защиты оболочкой IP54, диапазон рабочих температур -30…+55°С, габаритные размеры 900×800×280 мм | руб./шт | 183783.6
10.11 | Релейные блоки
| С2000-СП1 | Блок сигнально-пусковой адресный для работы в составе ИСО "Орион Про"; 4 релейных выхода "СК", U-коммут.100 В, I-коммут.2 А, P-коммут.30 Вт; U-пит.12...24 В, I-потр.140 мА(max); RS-485; IP40, t-раб.-30...+55°С, 157x107x36 мм. Пластиковый корпус с возможностью крепления на DIN-рейку. 0.3 кг. | руб./шт | 2145
| С2000-СП1 исп.01 | Блок сигнально-пусковой адресный для работы в составе ИСО "Орион Про"; 4 релейных выхода "СК", U-коммут.280 В, I-коммут.8 А, P-коммут.2500 ВА; U-пит.12...24 В, I-потр.300 мА(max); RS-485; IP40, t-раб.-30...+55°С, 157x107x36 мм. Пластиковый корпус с возможностью крепления на DIN-рейку. 0.35 кг. | руб./шт | 2460.12
10.12 | Приборы передачи извещений
| ППО СПИ "Эгида" | Прибор пультовой оконечный СПИ "Эгида" с приемным модулем УОП-3 GSM; встроенный сенсорный экран 15" (1024х768), VGA(HDMI); RS-485, RS-232; U-пит.220В, P-потр.120ВА, два входа питания, под АКБ 2х12В/40Ач; IP40, 650×500×220мм | руб./шт | 327600
| УО-4С исп.02 | Устройство оконечное СПИ по каналам сотовой связи GSM на 5 телефонных номеров, 2 SIM карты, 4 ШС, 3 реле 24В/1А, 1 вход Touch Memory (до16 ключей), U-пит. пост. 12 В, I-потр. 200 мА, IP20, t-раб -20...+50°С, 156x107x39 мм | руб./шт | 6890.52
| С2000-PGE исп.01 | Устройство оконечное объектовое, каналы передачи извещений: GSM, Ethernet. Кол-во номеров для передачи сообщений - 8, кол-во IP адресов для передачи сообщений - 8, RS-485, U-пит.10…28В, I-потр.100мА (max), программ. - WEB-интерфейс, t-раб.-30...+50°C, 150х103х35мм | руб./шт | 3461.64
10.13 | Автоматика и диспетчеризация
| С2000-Т | Контроллер для управления вентиляцией, кондиционированием, отоплением и др., 6 анал. входов, 6 дискр. входов, 2 анал. выхода, 6 дискр. выходов, RS-485, память на 800 событий, питание 24В DC или AC, в составе АРМ "Орион" или "Алгоритм" | руб./шт | 10169.64
| С2000-Т исп.01 | Контроллер c ЖКИ для управления вентиляцией, кондиционированием, отоплением и др., 6 анал. входов, 6 дискр. входов, 2 анал. выхода, 6 дискр. выходов, RS-485, память на 800 событий, питание 24В DC или AC, в составе АРМ "Орион" или "Алгоритм" | руб./шт | 12626.64
| С2000-КДЛ-Modbus | Контроллер двухпроводной линии с гальванической изоляцией (до 127 адресных устройств - датчиков или реле). Поддержка интерфейса RS-485 (Modbus) | руб./шт | 5160.48
| М2000-4ДА | Модуль ввода-вывода; 4 аналоговых входа, 4 дискретных входа; 2 транзисторных выхода, 2 выхода "сухой контакт"; RS-485 (Modbus); U-пит.10.2…28.4 В, P-потр.2 Вт (без учета выходов); IP20, t-раб.-40…+55°С; 156х107х39 мм | руб./шт | 2346.24
| М3000-Т Инсат | Контроллер программируемый логический (ПЛК) с встроенной программой "Инсат", Cortex-A9 Core 1.0 Ghz, 512MB (DDR3 RAM), RTC, слот для SD карт (4 GB eMMC), 4 х RS-485 (ModBus RTU), 1 RS-232, 1 USB, 1 ETHERNET, Linux, U-пит.10.2...28.4 В, I-потр.260 мА, IP30, t-раб.-40...+55°С, 156х107х39 мм | руб./шт | 19448.52
10.14 | Дополнительное оборудование
| БК-12-RS485-01 | Блок коммутации для установки в монтажный шкаф для работы с ППКУП "Сириус" и пультом контроля и управления С2000М; две изолированные линии интерфейса RS-485 для подключения к компонентам ППКП и ППКУП, расположенным за пределами монтажного устройства, одна линия RS-485 для подключения компонентов ППКП внутри монтажного устройства, 7 выходов для подключения к приборам внутреннего интерфейса RS-485; U-пит.10...14 В, 7 выходных каналов с индивидуальной защитой по току, I-вых.0.65 А (на один канал); IP30, t-раб.-30...+50°C, 156х86х58 мм | руб./шт | 3619.2
| БК-24-RS485-01 | Блок коммутации для установки в монтажный шкаф для работы с ППКУП "Сириус" и пультом контроля и управления С2000М; две изолированные линии интерфейса RS-485 для подключения к компонентам ППКП и ППКУП, расположенным за пределами монтажного устройства, одна линия RS-485 для подключения компонентов ППКП внутри монтажного устройства, 7 выходов для подключения к приборам внутреннего интерфейса RS-485; U-пит.20...28 В, 7 выходных каналов с индивидуальной защитой по току, I-вых.0.4 А (на один канал); IP30, t-раб.-30...+50°C, 156х86х58 мм | руб./шт | 3619.2
| МК-1 ШПС | Монтажный комплект для крепления дополнительного оборудования на двери ШПС-12, ШПС-12 исп.02, ШПС-24, ШПС-24 исп.02 | руб./шт | 758.16
| МПН | Модуль подключения нагрузки к приборам С2000-АСПТ, С2000-КПБ, Сигнал-20П, Сигнал-20М. Упрощает подключение оповещателей, табло и исполнительных устройств к приборам с диодной схемой контроля линии. | руб./шт | 51.48
| Считыватель-2 исп. 00 | Монтажная площадка под ключ touch memory, светодиод. Корпус - сталь (полирование). | руб./шт | 463
| Считыватель-2 исп. 01 | Монтажная площадка под ключ touch memory, светодиод. Корпус - крашенная сталь (черная). | руб./шт | 455
| Считыватель-2 исп. 02 | Монтажная площадка под ключ touch memory, светодиод. Корпус - сталь (точечная чеканка). | руб./шт | 463
| Считыватель-3 исп. 00 | Монтажная площадка под "Touch Memory", двухцветный светодиод. Корпус - сталь (полирование). | руб./шт | 463
| Считыватель-3 исп. 01 | Монтажная площадка под "Touch Memory", двухцветный светодиод. Корпус - крашенная сталь (черная). | руб./шт | 463
| Считыватель-3 исп. 02 | Монтажная площадка под "Touch Memory", двухцветный светодиод. Корпус - сталь (точечная чеканка). | руб./шт | 463
| ШКП-10RS | Блок контрольно-пусковой; количество управляемых двигателей - 1, U-пит.380 В, I-коммут.25 А, P-двиг.1...10 кВт; тип автоматического выключателя - 3P 25 х-ка D; два выхода с контролем 10.2 … 28.0 В, 1.0 А; один выход с контролем 380 В; два RS-485; 7 ШС, U-шс.26.5...27.5 В; IP54, t-раб.-30...+50°С, 600×400×240 мм, 20 кг | руб./шт | 21980.4
| ШКП-10RS (М) | Блок контрольно-пусковой; количество управляемых двигателей - 1, U-пит.380 В, I-коммут.25 А, P-двиг.1...10 кВт; тип автоматического выключателя - 3P 25 х-ка D без теплозащиты; два выхода с контролем 10.2 … 28.0 В, 1.0 А; один выход с контролем 380 В; два RS-485; 7 ШС, U-шс.26.5...27.5 В; IP54, t-раб.-30...+50°С, 600×400×240 мм, 20 кг | руб./шт | 22370.4
| ШКП-110RS | Блок контрольно-пусковой; количество управляемых двигателей - 1, U-пит.380 В, I-коммут.225 А, P-двиг.75...110 кВт; тип автоматического выключателя - 3P 250; два выхода с контролем 10.2 … 28.0 В, 1.0 А; один выход с контролем 380 В; два RS-485; 7 ШС, U-шс.26.5...27.5 В; IP54, t-раб.-30...+50°С, 650×500×240 мм, 40 кг | руб./шт | 64740
| ШКП-110RS с УПП | Блок контрольно-пусковой с устройством плавного пуска Sirius 3RW40; количество управляемых двигателей - 1, U-пит.380 В, I-коммут.225 А, P-двиг.30...110 кВт; тип автоматического выключателя - 3P 250; два выхода с контролем 10.2 … 28.0 В, 1.0 А; один выход с контролем 380 В; два RS-485; 7 ШС, U-шс.26.5...27.5 В; IP54, t-раб.-30...+50°С, 1200×500×350 мм, 70 кг | руб./шт | 207994.8
| ШКП-18RS | Блок контрольно-пусковой; количество управляемых двигателей - 1, U-пит.380 В, I-коммут.40 А, P-двиг.1...18 кВт; тип автоматического выключателя - 3P 50 х-ка D; два выхода с контролем 10.2 … 28.0 В, 1.0 А; один выход с контролем 380 В; два RS-485; 7 ШС, U-шс.26.5...27.5 В; IP54, t-раб.-30...+50°С, 600×400×240 мм, 20 кг | руб./шт | 22932
| ШКП-18RS (М) | Блок контрольно-пусковой; количество управляемых двигателей - 1, U-пит.380 В, I-коммут.40 А, P-двиг.1...18 кВт; тип автоматического выключателя - 3P 50 х-ка D без теплозащиты; два выхода с контролем 10.2 … 28.0 В, 1.0 А; один выход с контролем 380 В; два RS-485; 7 ШС, U-шс.26.5...27.5 В; IP54, t-раб.-30...+50°С, 600×400×240 мм, 20 кг | руб./шт | 23309.52
| ШКП-250RS с УПП | Блок контрольно-пусковой с устройством плавного пуска Sirius 3RW40; количество управляемых двигателей - 1, U-пит.380 В, I-коммут.437 А, P-двиг.110...250 кВт; тип автоматического выключателя - 3P 500; два выхода с контролем 10.2 … 28.0 В, 1.0 А; один выход с контролем 380 В; два RS-485; 7 ШС, U-шс.26.5...27.5 В; IP54, t-раб.-30...+50°С, 1200×500×350 мм, 70 кг | руб./шт | 443300.52
| ШКП-30RS | Блок контрольно-пусковой; количество управляемых двигателей - 1, U-пит.380 В, I-коммут.63 А, P-двиг.1...30 кВт; тип автоматического выключателя - 3P 80 х-ка D; два выхода с контролем 10.2 … 28.0 В, 1.0 А; один выход с контролем 380 В; два RS-485; 7 ШС, U-шс.26.5...27.5 В; IP54, t-раб.-30...+50°С, 600×400×240 мм, 20 кг | руб./шт | 25584
| ШКП-30RS (М) | Блок контрольно-пусковой; количество управляемых двигателей - 1, U-пит.380 В, I-коммут.63 А, P-двиг.1...30 кВт; тип автоматического выключателя - 3P 63 х-ка D без теплозащиты; два выхода с контролем 10.2 … 28.0 В, 1.0 А; один выход с контролем 380 В; два RS-485; 7 ШС, U-шс.26.5...27.5 В; IP54, t-раб.-30...+50°С, 600×400×240 мм, 20 кг | руб./шт | 25988.04
| ШКП-30RS с УПП | Блок контрольно-пусковой с устройством плавного пуска Sirius 3RW40; количество управляемых двигателей - 1, U-пит.380 В, I-коммут.63 А, P-двиг.4...30 кВт; тип автоматического выключателя - 3P 80 х-ка D; два выхода с контролем 10.2 … 28.0 В, 1.0 А; один выход с контролем 380 В; два RS-485; 7 ШС, U-шс.26.5...27.5 В; IP54, t-раб.-30...+50°С, 600×400×240 мм, 20 кг | руб./шт | 102710.4
| ШКП-30RS с УПП (М) | Блок контрольно-пусковой с устройством плавного пуска Sirius 3RW40; количество управляемых двигателей - 1, U-пит.380 В, I-коммут.63 А, P-двиг.4...30 кВт; тип автоматического выключателя - 3P 63 х-ка D без теплозащиты; два выхода с контролем 10.2 … 28.0 В, 1.0 А; один выход с контролем 380 В; два RS-485; 7 ШС, U-шс.26.5...27.5 В; IP54, t-раб.-30...+50°С, 600×400×240 мм, 20 кг | руб./шт | 102710.4
| ШКП-45RS | Блок контрольно-пусковой; количество управляемых двигателей - 1, U-пит.380 В, I-коммут.125 А, P-двиг.30...45 кВт; тип автоматического выключателя - 3P 125; два выхода с контролем 10.2 … 28.0 В, 1.0 А; один выход с контролем 380 В; два RS-485; 7 ШС, U-шс.26.5...27.5 В; IP54, t-раб.-30...+50°С, 650×500×240 мм, 40 кг | руб./шт | 41652
| ШКП-4RS | Блок контрольно-пусковой; количество управляемых двигателей - 1, U-пит.380 В, I-коммут.10 А, P-двиг.1...4 кВт; тип автоматического выключателя - 3P 10 х-ка D; два выхода с контролем 10.2 … 28.0 В, 1.0 А; один выход с контролем 380 В; два RS-485; 7 ШС, U-шс.26.5...27.5 В; IP54, t-раб.-30...+50°С, 600×400×240 мм, 20 кг | руб./шт | 21060
| ШКП-4RS (М) | Блок контрольно-пусковой; количество управляемых двигателей - 1, U-пит.380 В, I-коммут.10 А, P-двиг.1...4 кВт; тип автоматического выключателя - 3P 10 х-ка D без теплозащиты; два выхода с контролем 10.2 … 28.0 В, 1.0 А; один выход с контролем 380 В; два RS-485; 7 ШС, U-шс.26.5...27.5 В; IP54, t-раб.-30...+50°С, 600×400×240 мм, 20 кг | руб./шт | 21581.04
| ШКП-75RS | Блок контрольно-пусковой; количество управляемых двигателей - 1, U-пит.380 В, I-коммут.185 А, P-двиг.45...75 кВт; тип автоматического выключателя - 3P 200; два выхода с контролем 10.2 … 28.0 В, 1.0 А; один выход с контролем 380 В; два RS-485; 7 ШС, U-шс.26.5...27.5 В; IP54, t-раб.-30...+50°С, 650×500×240 мм, 40 кг | руб./шт | 52026
| ШПС-12 | Шкаф для установки приборов системы "Орион" на DIN рейки с установленным ист.питания; 2 входа питания U-перем. 150…253 В; Р-потр. 120 ВА, I-потр. 0.8 А; 7 выходов U-пост. 13.6±0.6 В/ I-пост. 0.65 А (I-сумм. 3 А);7 выходов RS-485, выход оптореле "АВАРИЯ"; под 2 АКБ 12В/17 А*ч; IP41, клим.испол. О3, t-раб. -10...+40 °С, габ.размеры 650х500х220 мм. Внутри шкафа установлены: модульный ист. питания МИП-12 - 1 шт., блок коммут. БКА-12 - 1 шт., 1 х автом.выключ. 220В/16А "С", 1 х автом.выключ. 220В/3А "С". Возможна установка на дверь монтажного комплекта МК-1. | руб./шт | 17977.44
| ШПС-12 исп.01 | Шкаф для установки приборов системы "Орион" на DIN рейки с установленным ист.питания; 2 входа питания U-перем. 150…253 В; Р-потр. 120 ВА, I-потр. 0.8 А; 7 выходов U-пост. 13.6±0.6 В/ I-пост. 0.65 А (I-сумм. 3 А);7 выходов RS-485, выход оптореле "АВАРИЯ"; под 2 АКБ 12В/17 А*ч; IP41, клим.испол. О3, t-раб. -10...+40 °С, габ.размеры 650х500х220 мм. Внутри шкафа установлены: модульный ист. питания МИП-12 - 1 шт., блок коммут. БКА-12 - 1 шт., 1 х автом.выключ. 220В/16А "С", 1 х автом.выключ. 220В/3А "С". Дверь с прозрачным окном. | руб./шт | 19262.88
| ШПС-12 исп.02 | Шкаф для установки приборов системы "Орион" на DIN рейки с установленным ист.питания; 2 входа питания U-перем. 150…253 В; Р-потр. 120 ВА, I-потр. 0.8 А; 7 выходов U-пост. 13.6±0.6 В/ I-пост. 0.65 А (I-сумм. 3 А);7 выходов RS-485, выход оптореле "АВАРИЯ"; под 2 АКБ 12В/17 А*ч; IP54, клим.испол. О3, t-раб. -10...+40 °С, габ.размеры 650х500х220 мм. Внутри шкафа установлены: модульный ист. питания МИП-12 - 1 шт., блок коммут. БКА-12 - 1 шт., 1 х автом.выключ. 220В/16А "С", 1 х автом.выключ. 220В/3А "С". Возможна установка на дверь монтажного комплекта МК-1. | руб./шт | 20124
| ШПС-12 исп.10 | Шкаф для монтажа средств пожарной автоматики с креплением на DIN-рейку; 2 ввода питания; U-вх.150...253 В, U-вых.13.6±6 В, I-ном.3 А, I-макс.3.5 А, под два АКБ 12 В 17 Ач; встроенный блок коммутации БК-24-RS485 (две изолированные линии интерфейса RS-485 для подключения к компонентам ППКП и ППКУП расположенным за пределами ШПС, одна линия RS-485 для подключения компонентов ППКП внутри ШПС; 7 выходов для подключения к приборам внутреннего интерфейса RS-485; 7 выходных каналов 12 В с индивидуальной защитой); IP41, t-раб.-10...+40°С, 650х500х220 мм. Возможность установки монтажного комплекта МК-1. | руб./шт | 17977.44
| ШПС-12 исп.11 | Шкаф для монтажа средств пожарной автоматики с креплением на DIN-рейку; 2 ввода питания; U-вх.150...253 В, U-вых.13.6±6 В, I-ном.3 А, I-макс.3.5 А, под два АКБ 12 В 17 Ач; встроенный блок коммутации БК-24-RS485 (две изолированные линии интерфейса RS-485 для подключения к компонентам ППКП и ППКУП расположенным за пределами ШПС, одна линия RS-485 для подключения компонентов ППКП внутри ШПС; 7 выходов для подключения к приборам внутреннего интерфейса RS-485; 7 выходных каналов 12 В с индивидуальной защитой); IP41, t-раб.-10...+40°С, 650х500х220 мм. Прозрачное стекло. | руб./шт | 19262.88
| ШПС-12 исп.12 | Шкаф для монтажа средств пожарной автоматики с креплением на DIN-рейку; 2 ввода питания; U-вх.150...253 В, U-вых.13.6±6 В, I-ном.3 А, I-макс.3.5 А, под два АКБ 12 В 17 Ач; встроенный блок коммутации БК-24-RS485 (две изолированные линии интерфейса RS-485 для подключения к компонентам ППКП и ППКУП расположенным за пределами ШПС, одна линия RS-485 для подключения компонентов ППКП внутри ШПС; 7 выходов для подключения к приборам внутреннего интерфейса RS-485; 7 выходных каналов 12 В с индивидуальной защитой); IP54, t-раб.-10...+40°С, 650х500х220 мм. Возможность установки монтажного комплекта МК-1. | руб./шт | 20124
| ШПС-24 | Шкаф для установки приборов системы "Орион" на DIN рейки с установленным ист.питания; 2 входа питания U-перем. 150…253 В; Р-потр. 120 ВА, I-потр. 0.8 А; 7 выходов U-пост. 27.2±0.6 В/ I-пост. 0.4 А (I-сумм. 2 А); 7 выходов RS-485, выход оптореле "АВАРИЯ"; под 2 АКБ 12В/17 А*ч; IP41, клим.испол. О3, t-раб. -10...+40 °С, габ.размеры 650х500х220 мм. Внутри шкафа установлены: модульный ист. питания МИП-24 - 1 шт., блок коммут. БКА-24 - 1 шт., 1 х автом.выключ. 220В/16А "С", 1 х автом.выключ. 220В/3А "С". Возможна установка на дверь монтажного комплекта МК-1. | руб./шт | 17977.44
| ШПС-24 исп.01 | Шкаф для установки приборов системы "Орион" на DIN рейки с установленным ист.питания; 2 входа питания U-перем. 150…253 В; Р-потр. 120 ВА, I-потр. 0.8 А; 7 выходов U-пост. 27.2±0.6 В/ I-пост. 0.4 А (I-сумм. 2 А); 7 выходов RS-485, выход оптореле "АВАРИЯ"; под 2 АКБ 12В/17 А*ч; IP41, клим.испол. О3, t-раб. -10...+40 °С, габ.размеры 650х500х220 мм. Внутри шкафа установлены: модульный ист. питания МИП-24 - 1 шт., блок коммут. БКА-24 - 1 шт., 1 х автом.выключ. 220В/16А "С", 1 х автом.выключ. 220В/3А "С". Дверь с прозрачным окном. | руб./шт | 19262.88
| ШПС-24 исп.02 | Шкаф для установки приборов системы "Орион" на DIN рейки с установленным ист.питания; 2 входа питания U-перем. 150…253 В; Р-потр. 120 ВА, I-потр. 0.8 А; 7 выходов U-пост. 27.2±0.6 В/ I-пост. 0.4 А (I-сумм. 2 А); 7 выходов RS-485, выход оптореле "АВАРИЯ"; под 2 АКБ 12В/17 А*ч; IP54, клим.испол. О3, t-раб. -10...+40 °С, габ.размеры 650х500х220 мм. Внутри шкафа установлены: модульный ист. питания МИП-24 - 1 шт., блок коммут. БКА-24 - 1 шт., 1 х автом.выключ. 220В/16А "С", 1 х автом.выключ. 220В/3А "С". Возможна установка на дверь монтажного комплекта МК-1. | руб./шт | 20124
| ШПС-24 исп.10 | Шкаф для монтажа средств пожарной автоматики с креплением на DIN-рейку; 2 ввода питания; U-вх.150...253 В, U-вых.27.2±6 В, I-ном.2 А, I-макс.2.2 А, под два АКБ 12 В 17 Ач; встроенный блок коммутации БК-24-RS485 (две изолированные линии интерфейса RS-485 для подключения к компонентам ППКП и ППКУП расположенным за пределами ШПС, одна линия RS-485 для подключения компонентов ППКП внутри ШПС; 7 выходов для подключения к приборам внутреннего интерфейса RS-485; 7 выходных каналов 24 В с индивидуальной защитой); IP41, t-раб.-10...+40°С, 650х500х220 мм. Возможность установки монтажного комплекта МК-1. | руб./шт | 17977.44
| ШПС-24 исп.11 | Шкаф для монтажа средств пожарной автоматики с креплением на DIN-рейку; 2 ввода питания; U-вх.150...253 В, U-вых.27.2±6 В, I-ном.2 А, I-макс.2.2 А, под два АКБ 12 В 17 Ач; встроенный блок коммутации БК-24-RS485 (две изолированные линии интерфейса RS-485 для подключения к компонентам ППКП и ППКУП расположенным за пределами ШПС, одна линия RS-485 для подключения компонентов ППКП внутри ШПС; 7 выходов для подключения к приборам внутреннего интерфейса RS-485; 7 выходных каналов 24 В с индивидуальной защитой); IP41, t-раб.-10...+40°С, 650х500х220 мм. Прозрачное стекло. | руб./шт | 19262.88
| ШПС-24 исп.12 | Шкаф для монтажа средств пожарной автоматики с креплением на DIN-рейку; 2 ввода питания; U-вх.150...253 В, U-вых.27.2±6 В, I-ном.2 А, I-макс.2.2 А, под два АКБ 12 В 17 Ач; встроенный блок коммутации БК-24-RS485 (две изолированные линии интерфейса RS-485 для подключения к компонентам ППКП и ППКУП расположенным за пределами ШПС, одна линия RS-485 для подключения компонентов ППКП внутри ШПС; 7 выходов для подключения к приборам внутреннего интерфейса RS-485; 7 выходных каналов 24 В с индивидуальной защитой); IP54, t-раб.-10...+40°С, 650х500х220 мм. Возможность установки монтажного комплекта МК-1. | руб./шт | 20124
| ШУЗ | Шкаф управления задвижкой, автоматическое и ручное управление трехфазным двигателем мощностью до 4 кВт, RS-485, IP54, t-раб.-30...+50°С, 600×400×240 мм | руб./шт | 21450
| ШУЗ-RS | Шкаф управления задвижкой, автоматическое и ручное управление устройствами мощностью до 4 кВт, два входа технологической сигнализации, два интерфейса RS485, корпус IP54 | руб./шт | 21971.04
10.15 | Программное обеспечение ИСО «Орион»
| OPC сервер для АРМ "Орион Про" | Программное обеспечение для интеграции АРМ «Орион Про» и SCADA систем. Ключ защиты. | руб./шт | 12155.52
| OPC сервер Систем Автоматизации до 1000 тэгов | Программное обеспечение предназначенное для интеграции Modbus устройств или контроллера С2000-Т (С2000-Т исп.01) в SCADA системы для организации рабочего места оператора до 1 тыс. тэгов. Ключ защиты | руб./шт | 5405.4
| OPC сервер Систем Автоматизации свыше 1000 тэгов | Программное обеспечение предназначенное для интеграции Modbus устройств или контроллера С2000-Т (С2000-Т исп.01) в SCADA системы для организации рабочего места оператора до 10 тыс. тэгов. Ключ защиты | руб./шт | 10810.8
| Администратор базы данных "Орион Про" | Заполнение информацией базы данных системы "Орион Про" | руб./шт | 6091.8
| АРМ "С2000" | Программное обеспечение рабочего места мониторинга. Для работы с С2000 и С2000-М. Ключ защиты. | руб./шт | 5318.04
| АРМ ПЦО "Эгида" исп.03 (100) | Программное обеспечение автоматизированного мониторинга и управления объектами. Подключение 100 приборов ИСБ "Орион". Ключ защиты. | руб./шт | 37181.04
| АРМ ПЦО "Эгида" исп.03 (1000) | Программное обеспечение автоматизированного мониторинга и управления объектами. Подключение 1000 приборов ИСБ "Орион". Ключ защиты. | руб./шт | 111540
| АРМ ПЦО "Эгида" исп.03 (2000) | Программное обеспечение автоматизированного мониторинга и управления объектами. Подключение 2000 приборов ИСБ "Орион". Ключ защиты. | руб./шт | 162162
| АРМ ПЦО "Эгида" исп.03 (500) | Программное обеспечение автоматизированного мониторинга и управления объектами. Подключение 500 приборов ИСБ "Орион". Ключ защиты. | руб./шт | 74360.52
NEW | Видеосистема "Орион ПРО" | ПО с ключом защиты для организации распределенной системы видеонаблюдения совместно с АРМ «Орион Про», до 63 видеосерверов в системе. Лицензия на одну камеру. Для работы видеосистемы необходим набор программных модулей из пакета АРМ "Орион Про": Сервер "Орион Про"(004045), Администратор базы данных "Орион Про"(004199), "Монитор Орион Про"(004201) и "Видеосистема Орион Про" (с лицензией на соответствующее количество камер). | руб./шт | 2960.88
| Генератор отчетов "Орион Про" | Отчеты по событиям и конфигурации объекта, лицензия на 1 ПК. | руб./шт | 3046.68
| Модуль интеграции "Орион Про" | Модуль интеграции стороннего программного обеспечения с АРМ "Орион Про". Ключ защиты. | руб./шт | 25169.04
| Модуль управления ИСО "Орион" исп. 512 | Программный модуль управления аппаратными средствами ИСО "Орион" с ключом защиты. Позволяет внешнему ПО управлять 512 устройствами (из числа "С2000", "С2000М", "Сигнал-20", "Сигнал-20П", "Сигнал-20М", "Сигнал-10", "С2000-4", "С2000-2", "С2000-СП1", "С2000-К", "С2000- КДЛ", "С2000-БИ", "С2000-БИ исп. 01", "С2000-БКИ", "С2000-ИТ", "С2000-КПБ", "Поток-ЗН", "С2000-ADEM", "РИП-12-RS", "С2000-Ethernet", "УОП-3 GSM") | руб./шт | 146546.4
| Модуль управления ИСО "Орион" исп. 10 | Программный модуль управления аппаратными средствами ИСО "Орион" с ключом защиты. Позволяет внешнему ПО управлять 10 устройствами (из числа "С2000", "С2000М", "Сигнал-20", "Сигнал-20П", "Сигнал-20М", "Сигнал-10", "С2000-4", "С2000-2", "С2000-СП1", "С2000-К", "С2000- КДЛ", "С2000-БИ", "С2000-БИ исп. 01", "С2000-БКИ", "С2000-ИТ", "С2000-КПБ", "Поток-ЗН", "С2000-ADEM", "РИП-12-RS", "С2000-Ethernet", "УОП-3 GSM") | руб./шт | 12199.2
| Модуль управления ИСО "Орион" исп. 127 | Программный модуль управления аппаратными средствами ИСО "Орион" с ключом защиты. Позволяет внешнему ПО управлять 127 устройствами (из числа "С2000", "С2000М", "Сигнал-20", "Сигнал-20П", "Сигнал-20М", "Сигнал-10", "С2000-4", "С2000-2", "С2000-СП1", "С2000-К", "С2000- КДЛ", "С2000-БИ", "С2000-БИ исп. 01", "С2000-БКИ", "С2000-ИТ", "С2000-КПБ", "Поток-ЗН", "С2000-ADEM", "РИП-12-RS", "С2000-Ethernet", "УОП-3 GSM") | руб./шт | 48792.12
| Модуль управления ИСО "Орион" исп. 20 | Программный модуль управления аппаратными средствами ИСО "Орион" с ключом защиты. Позволяет внешнему ПО управлять 20 устройствами (из числа "С2000", "С2000М", "Сигнал-20", "Сигнал-20П", "Сигнал-20М", "Сигнал-10", "С2000-4", "С2000-2", "С2000-СП1", "С2000-К", "С2000- КДЛ", "С2000-БИ", "С2000-БИ исп. 01", "С2000-БКИ", "С2000-ИТ", "С2000-КПБ", "Поток-ЗН", "С2000-ADEM", "РИП-12-RS", "С2000-Ethernet", "УОП-3 GSM") | руб./шт | 24410.88
| Модуль управления ИСО "Орион" исп. 4 | Программный модуль управления аппаратными средствами ИСО "Орион" с ключом защиты. Позволяет внешнему ПО управлять 4 устройствами (из числа "С2000", "С2000М", "Сигнал-20", "Сигнал-20П", "Сигнал-20М", "Сигнал-10", "С2000-4", "С2000-2", "С2000-СП1", "С2000-К", "С2000- КДЛ", "С2000-БИ", "С2000-БИ исп. 01", "С2000-БКИ", "С2000-ИТ", "С2000-КПБ", "Поток-ЗН", "С2000-ADEM", "РИП-12-RS", "С2000-Ethernet", "УОП-3 GSM") | руб./шт | 6091.8
| Монитор "Орион Про" | Рабочее место с функциями управления и отображения информации по сети | руб./шт | 6091.8
| Оперативная задача "Орион Про" исп. 1024 | Программное обеспечение (одно ядро и один монитор) и ключ защиты. Обеспечивает работу с 1024 устройствами (из числа "Сигнал-20", "Сигнал-20П", "С2000-2", "С2000-4", "С2000-КДЛ", "С2000-СП1", "С2000-К", "С2000-КС", "С2000-БИ", "С2000-ИТ", "С2000-АСПТ", "С2000-КПБ") | руб./шт | 274560
| Оперативная задача "Орион Про" исп. 10 | Программное обеспечение (одно ядро и один монитор) и ключ защиты. Обеспечивает работу с 10 устройствами (из числа "Сигнал-20", "Сигнал-20П", "С2000-2", "С2000-4", "С2000-КДЛ", "С2000-СП1", "С2000-К", "С2000-КС", "С2000-БИ", "С2000-ИТ", "С2000-АСПТ", "С2000-КПБ") | руб./шт | 24410.88
| Оперативная задача "Орион Про" исп. 127 | Программное обеспечение (одно ядро и один монитор) и ключ защиты. Обеспечивает работу с 127 устройствами (из числа "Сигнал-20", "Сигнал-20П", "С2000-2", "С2000-4", "С2000-КДЛ", "С2000-СП1", "С2000-К", "С2000-КС", "С2000-БИ", "С2000-ИТ", "С2000-АСПТ", "С2000-КПБ") | руб./шт | 73273.2
| Оперативная задача "Орион Про" исп. 20 | Программное обеспечение (одно ядро и один монитор) и ключ защиты. Обеспечивает работу с 20 устройствами (из числа "Сигнал-20", "Сигнал-20П", "С2000-2", "С2000-4", "С2000-КДЛ", "С2000-СП1", "С2000-К", "С2000-КС", "С2000-БИ", "С2000-ИТ", "С2000-АСПТ", "С2000-КПБ") | руб./шт | 42728.4
| Оперативная задача "Орион Про" исп. 4 | Программное обеспечение (одно ядро и один монитор) и ключ защиты. Обеспечивает работу с 4 устройствами (из числа "Сигнал-20", "Сигнал-20П", "С2000-2", "С2000-4", "С2000-КДЛ", "С2000-СП1", "С2000-К", "С2000-КС", "С2000-БИ", "С2000-ИТ", "С2000-АСПТ", "С2000-КПБ") | руб./шт | 12155.52
| Оперативная задача "Орион Про" исп. 512 | Программное обеспечение (одно ядро и один монитор) и ключ защиты. Обеспечивает работу с 512 устройствами (из числа "Сигнал-20", "Сигнал-20П", "С2000-2", "С2000-4", "С2000-КДЛ", "С2000-СП1", "С2000-К", "С2000-КС", "С2000-БИ", "С2000-ИТ", "С2000-АСПТ", "С2000-КПБ") | руб./шт | 183041.04
| ПО "Сканер" СНГ (ABBYY PassportReader) | Пакет расширения «Орион Про». Программа для получения информации со специализированного сканера документов. Документы СНГ, до 3 000 стр. в месяц. Информацию передает в базу данных АРМ «Орион Про». Поставляется в отдельном дистрибутиве с ключом защиты | руб./шт | 78000
| Орион Авто | ПО с ключом защиты для организации системы распознавания автомобильных номеров, до 4 каналов распознавания, работает совместно с АРМ «Орион» и «Видеосистема «Орион Видео» или АРМ «Орион Про» и «Видеосистема Орион Про Видео». | руб./шт | 65780.52
| Электронный сейф (Драйвер СК-24) | Модуль подключения электронных сейфов СК-24 к АРМ «Орион Про» | руб./шт | 135135
| Распознавание лиц Тевиан исп.1 | Идентификация лиц с неограниченной базой лиц. Включает захват лиц, оценку демографии, поиск по лицу или атрибутам. 1 видео канал. Поставляется с ключом защиты | руб./шт | 55901.04
| Распознавание лиц Тевиан исп.10 | Идентификация лиц с неограниченной базой лиц. Включает захват лиц, оценку демографии, поиск по лицу или атрибутам. До 10 видео каналов. Поставляется с ключом защиты | руб./шт | 481001.04
| Распознавание лиц Тевиан исп.4 | Идентификация лиц с неограниченной базой лиц. Включает захват лиц, оценку демографии, поиск по лицу или атрибутам. До 4 видео каналов. Поставляется с ключом защиты | руб./шт | 213200.52
| Сервер "Орион Про" | Сервер системы "Орион Про" с ключом защиты. Передача информации из базы данных рабочим местам системы (поставляется с ключом защиты) | руб./шт | 12155.52
| УРВ для 1С исп. 01 | Учет рабочего времени для 1С:Предприятие 8. Лицензия на 1 дополнительный контроллер доступа. | руб./шт | 2648.88
| УРВ для 1С исп. 04 | Учет рабочего времени для 1С:Предприятие 8. Лицензия на 4 дополнительных контроллера доступа. | руб./шт | 7959.12
| УРВ для 1С исп. 08 | Учет рабочего времени для 1С:Предприятие 8. Лицензия на 8 дополнительных контроллера доступа. | руб./шт | 13255.32
| УРВ для 1С исп. 128 | Учет рабочего времени для 1С:Предприятие 8. Лицензия на 128 дополнительных контроллера доступа. | руб./шт | 172250.52
| УРВ для 1С исп. 16 | Учет рабочего времени для 1С:Предприятие 8. Лицензия на 16 дополнительных контроллера доступа. | руб./шт | 23833.68
| УРВ для 1С исп. 32 | Учет рабочего времени для 1С:Предприятие 8. Лицензия на 32 дополнительных контроллера доступа. | руб./шт | 45045
| УРВ для 1С исп. 64 | Учет рабочего времени для 1С:Предприятие 8. Лицензия на 64 дополнительных контроллера доступа. | руб./шт | 87442.68
| УРВ для 1С основной комплект | Программное обеспечение "Учет рабочего времени" для 1С. В комплекте: Аппаратный ключ защиты; лицензия на 1 контроллер доступа; лицензия на 1 рабочее место фотоверификации (доступно на рабочем месте с установленным аппаратным ключом защиты); неограниченное количество рабочих мест без фотоверификации. | руб./шт | 13255.32
| УРВ для 1С фотоверификация | Учет рабочего времени для 1С:Предприятие 8. Лицензия на 1 дополнительное рабочее место фотоверификации. | руб./шт | 3973.32
| Учет рабочего времени "Орион Про" | Отчеты по рабочему времени сотрудников, лицензия на 1 ПК | руб./шт | 6091.8
10.16 | Компьютеры с установленным программным обеспечением
| Сервер ОПС-СКД127 исп.1 | Сервер Орион Про, Оперативная задача исп.127 Администратор базы данных, Генератор отчетов, Учет рабочего времени. Системный блок (1U в стойку 19’), клавиатура, мышь. | руб./компл | 415981.8
| Сервер ОПС-СКД127 исп.2 | Сервер Орион Про, Оперативная задача исп.127, Администратор базы данных, Генератор отчетов, Учет рабочего времени. Системный блок (MidiTower), клавиатура, мышь. | руб./компл | 435439.68
| Сервер ОПС-СКД512 исп.1 | Сервер Орион Про, Оперативная задача исп.512, Администратор базы данных, Генератор отчетов, Учет рабочего времени. Системный блок (1U в стойку 19’), клавиатура, мышь. | руб./компл | 546210.6
| Сервер ОПС-СКД512 исп.2 | Сервер Орион Про, Оперативная задача исп.512, Администратор базы данных, Генератор отчетов, Учет рабочего времени. Системный блок (MidiTower), клавиатура, мышь. | руб./компл | 535916.16
| Сервер ОПС1024 исп.1 | Сервер Орион Про, Оперативная задача исп.1024, Администратор базы данных, Генератор отчетов. Системный блок (1U в стойку 19’), клавиатура, мышь. | руб./компл | 511129.32
| Сервер ОПС1024 исп.2 | Сервер Орион Про, Оперативная задача исп.1024, Администратор базы данных, Генератор отчетов. Системный блок (MidiTower), клавиатура, мышь. | руб./компл | 510627
| Сервер ОПС127 исп.1 | Сервер Орион Про, Оперативная задача исп.127, Администратор базы данных, Генератор отчетов. Системный блок (1U в стойку 19’), клавиатура, мышь. | руб./компл | 299423.28
| Сервер ОПС127 исп.2 | Сервер Орион Про, Оперативная задача исп.127, Администратор базы данных, Генератор отчетов. Системный блок (MidiTower), клавиатура, мышь. | руб./компл | 309340.2
| Сервер ОПС512 исп.1 | Сервер Орион Про, Оперативная задача исп.512, Администратор базы данных, Генератор отчетов. Системный блок (1U в стойку 19’), клавиатура, мышь. | руб./компл | 419608.8
| Сервер ОПС512 исп.2 | Сервер Орион Про, Оперативная задача исп.512, Администратор базы данных, Генератор отчетов. Системный блок (MidiTower), клавиатура, мышь. | руб./компл | 429525.72
| Сервер СКД127 исп.1 | Сервер Орион Про, Оперативная задача исп.127, Администратор базы данных, Генератор отчетов, Учет рабочего времени. Системный блок (1U в стойку 19’), клавиатура, мышь. | руб./компл | 397654.92
| Сервер СКД127 исп.2 | Сервер Орион Про, Оперативная задача исп.127, Администратор базы данных, Генератор отчетов, Учет рабочего времени. Системный блок (MidiTower), клавиатура, мышь. | руб./компл | 417112.8
| Сервер СКД512 исп.1 | Сервер Орион Про, Оперативная задача исп.512, Администратор базы данных, Генератор отчетов, Учет рабочего времени. Системный блок (1U в стойку 19’), клавиатура, мышь. | руб./компл | 515455.2
| Сервер СКД512 исп.2 | Сервер Орион Про, Оперативная задача исп.512, Администратор базы данных, Генератор отчетов, Учет рабочего времени. Системный блок (MidiTower), клавиатура, мышь. | руб./компл | 534913.08
| УРМ-ОРИОН исп.1 | Удаленное рабочее место ОПС, СКУД (Монитор Орион Про, АБД, УРВ, ГО - по лицензии на сервере). Системный блок (MidiTower), клавиатура, мышь. | руб./шт | 136407.96
10.17 | Компьютеры с установленным программным обеспечением - ВИДЕО
| УРМ-1-2M | Удаленное рабочее место до 25 видеокамер, корпус Midi-Tower, SSD 250 Gb, 2xмонитора (VGA, DVI, HDMI), 1хLAN 1G бит/с, AC 220В, 226 Вт,+10...+35 °C, 199x432x457 мм. Предустановленное ПО: Администратор базы данных Орион Про, Монитор Орион Про, Генератор отчетов Орион Про. | руб./шт | 139100.52
| УРМ-2-2M | Удаленное рабочее место до 50 видеокамер, корпус Midi-Tower, SSD 250 Gb, 2xмонитора (VGA, DVI, HDMI), 1хLAN 1G бит/с, AC 220В, 226 Вт,+10...+35 °C, 199x432x457 мм. Предустановленное ПО: Администратор базы данных Орион Про, Монитор Орион Про, Генератор отчетов Орион Про. | руб./шт | 161201.04
| УРМ-3-2M | Удаленное рабочее место до 50 видеокамер, корпус Midi-Tower, SSD 250 Gb, 2xмонитора (VGA, DVI, HDMI), 1хLAN 1G бит/с, AC 220В, 253 Вт,+10...+35 °C, 199x432x457 мм. Предустановленное ПО: Администратор базы данных Орион Про, Монитор Орион Про, Генератор отчетов Орион Про. | руб./шт | 172901.04
| УРМ-4-2M | Удаленное рабочее место до 50 видеокамер, корпус Midi-Tower, SSD 250 Gb, 2xмонитора (VGA, DVI, HDMI), 1хLAN 1G бит/с, AC 220В, 257 Вт,+10...+35 °C, 199x432x457 мм. Предустановленное ПО: Администратор базы данных Орион Про, Монитор Орион Про, Генератор отчетов Орион Про. | руб./шт | 174200.52
| УРМ-5-2M | Удаленное рабочее место до 75 видеокамер, корпус Midi-Tower, SSD 250 Gb, 2xмонитора (VGA, DVI, HDMI), 1хLAN 1G бит/с, AC 220В, 267 Вт,+10...+35 °C, 199x432x457 мм. Предустановленное ПО: Администратор базы данных Орион Про, Монитор Орион Про, Генератор отчетов Орион Про. | руб./шт | 195000
| УРМ-1-4M | Удаленное рабочее место до 25 видеокамер, корпус Midi-Tower, SSD 250 Gb, 4xмонитора (mini Display port), 1хLAN 1G бит/с, AC 220В, 235 Вт,+10...+35 °C, 199x432x457 мм. Предустановленное ПО: Администратор базы данных Орион Про, Монитор Орион Про, Генератор отчетов Орион Про. | руб./шт | 159900
| УРМ-2-4M | Удаленное рабочее место до 50 видеокамер, корпус Midi-Tower, SSD 250 Gb, 4xмонитора (mini Display port), 1хLAN 1G бит/с, AC 220В, 243 Вт,+10...+35 °C, 199x432x457 мм. Предустановленное ПО: Администратор базы данных Орион Про, Монитор Орион Про, Генератор отчетов Орион Про. | руб./шт | 182000.52
| УРМ-3-4M | Удаленное рабочее место до 50 видеокамер, корпус Midi-Tower, SSD 250 Gb, 4xмонитора (mini Display port), 1хLAN 1G бит/с, AC 220В, 262 Вт,+10...+35 °C, 199x432x457 мм. Предустановленное ПО: Администратор базы данных Орион Про, Монитор Орион Про, Генератор отчетов Орион Про. | руб./шт | 193700.52
| УРМ-4-4M | Удаленное рабочее место до 50 видеокамер, корпус Midi-Tower, SSD 250 Gb, 4xмонитора (mini Display port), 1хLAN 1G бит/с, AC 220В, 266 Вт,+10...+35 °C, 199x432x457 мм. Предустановленное ПО: Администратор базы данных Орион Про, Монитор Орион Про, Генератор отчетов Орион Про. | руб./шт | 196301.04
| УРМ-5-4M | Удаленное рабочее место до 75 видеокамер, корпус Midi-Tower, SSD 250 Gb, 4xмонитора (mini Display port), 1хLAN 1G бит/с, AC 220В, 276 Вт,+10...+35 °C, 199x432x457 мм. Предустановленное ПО: Администратор базы данных Орион Про, Монитор Орион Про, Генератор отчетов Орион Про. | руб./шт | 215801.04
| УРМ-1-8M | Удаленное рабочее место до 25 видеокамер, корпус Midi-Tower, SSD 250 Gb, 8xмониторов (mini Display port), 1хLAN 1G бит/с, AC 220В, 263 Вт,+10...+35 °C, 199x432x457 мм. Предустановленное ПО: Администратор базы данных Орион Про, Монитор Орион Про, Генератор отчетов Орион Про. | руб./шт | 241800
| УРМ-2-8M | Удаленное рабочее место до 50 видеокамер, корпус Midi-Tower, SSD 250 Gb, 8xмониторов (mini Display port), 1хLAN 1G бит/с, AC 220В, 269 Вт,+10...+35 °C, 199x432x457 мм. Предустановленное ПО: Администратор базы данных Орион Про, Монитор Орион Про, Генератор отчетов Орион Про. | руб./шт | 263900.52
| УРМ-3-8M | Удаленное рабочее место до 50 видеокамер, корпус Midi-Tower, SSD 250 Gb, 8xмониторов (mini Display port), 1хLAN 1G бит/с, AC 220В, 293 Вт,+10...+35 °C, 199x432x457 мм. Предустановленное ПО: Администратор базы данных Орион Про, Монитор Орион Про, Генератор отчетов Орион Про. | руб./шт | 275600.52
| УРМ-4-8M | Удаленное рабочее место до 50 видеокамер, корпус Midi-Tower, SSD 250 Gb, 8xмониторов (mini Display port), 1хLAN 1G бит/с, AC 220В, 298 Вт,+10...+35 °C, 199x432x457 мм. Предустановленное ПО: Администратор базы данных Орион Про, Монитор Орион Про, Генератор отчетов Орион Про. | руб./шт | 278201.04
| УРМ-5-8M | Удаленное рабочее место до 75 видеокамер, корпус Midi-Tower, SSD 250 Gb, 8xмониторов (mini Display port), 1хLAN 1G бит/с, AC 220В, 308 Вт,+10...+35 °C, 199x432x457 мм. Предустановленное ПО: Администратор базы данных Орион Про, Монитор Орион Про, Генератор отчетов Орион Про. | руб./шт | 297701.04
| УРМ-1-16M | Удаленное рабочее место до 25 видеокамер, корпус Midi-Tower, SSD 250 Gb, 16xмониторов (mini Display port), 1хLAN 1G бит/с, AC 220В, 331 Вт,+10...+35 °C, 199x432x457 мм. Предустановленное ПО: Администратор базы данных Орион Про, Монитор Орион Про, Генератор отчетов Орион Про. | руб./шт | 351000
| УРМ-2-16M | Удаленное рабочее место до 50 видеокамер, корпус Midi-Tower, SSD 250 Gb, 16xмониторов (mini Display port), 1хLAN 1G бит/с, AC 220В, 337 Вт,+10...+35 °C, 199x432x457 мм. Предустановленное ПО: Администратор базы данных Орион Про, Монитор Орион Про, Генератор отчетов Орион Про. | руб./шт | 371801.04
| УРМ-3-16M | Удаленное рабочее место до 50 видеокамер, корпус Midi-Tower, SSD 250 Gb, 16xмониторов (mini Display port), 1хLAN 1G бит/с, AC 220В, 337 Вт,+10...+35 °C, 199x432x457 мм. Предустановленное ПО: Администратор базы данных Орион Про, Монитор Орион Про, Генератор отчетов Орион Про. | руб./шт | 383501.04
| УРМ-4-16M | Удаленное рабочее место до 50 видеокамер, корпус Midi-Tower, SSD 250 Gb, 16xмониторов (mini Display port), 1хLAN 1G бит/с, AC 220В, 366 Вт,+10...+35 °C, 199x432x457 мм. Предустановленное ПО: Администратор базы данных Орион Про, Монитор Орион Про, Генератор отчетов Орион Про. | руб./шт | 386100
| УРМ-5-16M | Удаленное рабочее место до 75 видеокамер, корпус Midi-Tower, SSD 250 Gb, 16xмониторов (mini Display port), 1хLAN 1G бит/с, AC 220В, 376 Вт,+10...+35 °C, 199x432x457 мм. Предустановленное ПО: Администратор базы данных Орион Про, Монитор Орион Про, Генератор отчетов Орион Про. | руб./шт | 405600
11 | Интегрированная система «Стрелец-Интеграл»
11.1 | Радиосистема охранно-пожарной сигнализации, оповещения, локализации и пейджинга СТРЕЛЕЦ-ПРО®
11.1.1 | Приемно-контрольные устройства, готовые комплекты оборудования
| Панель-1-ПРО | Контроллер радиоканальных устройств системы Стрелец-ПРО с ЖК-дисплеем, клавиатурой и GSM-коммуникатором (2SIM); f-раб.868МГц, до 127 ретрансляторов, до 1920 дочерних устройств; 2 входа/выхода, 1 выход "ОК"; microUSB, Ethernet; U-пит.9...27В (внешний источник питания), U-пит.5В (USB), встроенный АКБ 3.7В; t-раб.-20...+55°С, 132x145x30мм | руб./шт | 14235.6
| Панель-2-ПРО | Контроллер радиоканальных устройств системы Стрелец-ПРО с ЖК-дисплеем, клавиатурой и GSM-коммуникатором (2SIM); f-раб.868МГц, до 127 ретрансляторов, до 1920 дочерних устройств; 2 входа/выхода, 1 выход "ОК", 2 сигнальных реле; S2 (Prim.+Sec), microUSB, Ethernet, вход ТМ; U-пит.9...27В (внешний источник питания), U-пит.5В (USB); t-раб.-20...+55°С, 255x144x39мм | руб./шт | 21796.8
| РР-И-ПРО (без аккумулятора) | Контроллер радиоканальных устройств радиосистемы Стрелец-ПРО, f-раб.868 МГц, micro-USB, S2 интерфейс; 3 входа/выхода "ОК", U-ком. 27В, I-ком. 0.15А; 1 вых. "ОК", U-ком. 30В, I-ком. 1А; 2 реле, U-ком. 72В, I-ком. 0.05А; U-пит. 7.5...28 В, I-потр. 55 мА; 2 входа контроля внеш. источников питания; t-раб.-40…+55°С, 210х145х40 мм | руб./шт | 12942
| РРОП2-Пост исп.О | Радиорасширитель радиосистемы Стрелец-ПРО, f-раб.868 МГц, microUSB, S2 интерфейс, 3 выхода "ОК", U-пит. 7.5...28 В, встроенный аккумулятор Li-Ion 3.6 В / 2.6 Ач, t-раб.-40…+55°С, 210х145х40 мм. С блоком питания. В металлическом крейтовом корпусе. | руб./шт | 93600
| РРОП2-Пост исп.У | Радиорасширитель радиосистемы Стрелец-ПРО уличного исполнения, f-раб.868 МГц, USB, S2 интерфейс, 2 ШС, 3 выхода "ОК", U-пит. 7.5...28 В, встроенный аккумулятор Li-Ion 3.6 В / 2.6 Ач, IP65, t-раб.-50…+55°С, 210х145х40 мм | руб./шт | 162000
| РР-ПРО (без аккумулятора) | Радиорасширитель радиосистемы Стрелец-ПРО, f-раб.868 МГц, USB, 2 ШС, 3 выхода "ОК", U-пит. 7.5...28 В, t-раб.-40…+55°С, 210х145х40 мм | руб./шт | 6230.4
| Стартовый комплект Стрелец-ПРО | Стартовый комплект радиосистемы Стрелец-ПРО. В комплекте: РР-И-ПРО, Пульт-РР-ПРО, Браслет-ПРО исп.ДН3, ИКАР-ПРО, АРФА-ПРО, РИГ-ПРО, Аврора-Д-ПРО, Аврора-ДО-ПРО,Табло-РР-ПРО, Орфей-ПРО, ИПР-ПРО. | руб./шт | 46095
| Табло-РР-ПРО | Контроллер радиоканальных устройств радиосистемы Стрелец-ПРО с функцией светового оповещателя, f-раб.868 МГц, U-пит. 9...27 В или от элемента питания 18650, IP43, t-раб.-30…+55°С, 320×125×65 мм | руб./шт | 7074
11.1.2 | Радиоустройства управления и индикации
| Пульт-ПРО | Радиоканальный пульт управления, индикации и контроля сегментом для работы в системе "СТРЕЛЕЦ-ПРО", 8 адресных индикаторов: разделы или группы разделов; 5 статусных индикаторов: "пожар", "тревога", "неисправность", "связь", "питание"; встроенный звук. сигнализатор; дальность радиоканала до 1200 м, f-раб. 868 МГц, элементы питания CR123A 3В (2 шт.), t-раб. -30...+55 °С, IP41, габ.размеры 131x145x30 мм | руб./шт | 5678.4
| Пульт-РР-ПРО | Радиоканальный пульт управления, индикации и контроля сегментом для работы в системе "СТРЕЛЕЦ-ПРО", ретрансляция событий от дочерних устройств; ЖК-дисплей с трехцветной подсветкой на выбор (белый, зеленый, синий); встроенный звук. сигнализатор; дальность радиоканала до 1200 м, f-раб. 868 МГц, U-пит. внешнее 9...28 В, I-потр. 130 мА, t-раб. -20...+55 °С, IP41, габ.размеры 131x145x30 мм | руб./шт | 10780.8
| Брелок-ПРО | Радиобрелок управления и индикации для работы в системе "СТРЕЛЕЦ-ПРО", 4 кнопки, 12 комбинаций клавиш, дальность радиоканала до 1200 м, f-раб. 868 МГц, элементы питания CR2032A 3В (2 шт.), t-раб. -30...+55 °С, габ.размеры 70x35x18 мм | руб./шт | 2823.6
| Браслет-ПРО исп.Н3 | Устройство локации персонала, персонального вызова и оповещения для работы в составе радиосистемы Стрелец-ПРО с встроенным GPS/ГЛОНАСС приемником, f-раб.868 МГц, дальность связи до 3500 м, встроенная RFID метка NFC 13,56 МГц, встроенный звуковой и вибрационный сигнализаторы, четыре двухцветных световых индикатора, USB, IP66, t-раб.-30…+55°С, 55х45х18 мм. Зарядное устройство в комплекте. | руб./шт | 23280
| Браслет-ПРО исп.ДН3 | Устройство локации персонала, персонального вызова и оповещения для работы в составе радиосистемы Стрелец-ПРО с OLED дисплеем и встроенным GPS/ГЛОНАСС приемником, f-раб.868 МГц, дальность связи до 3500 м, встроенная RFID метка NFC 13,56 МГц, встроенный звуковой и вибрационный сигнализаторы, четыре двухцветных световых индикатора, USB, IP66, t-раб.-30…+55°С, 55х45х18 мм. Зарядное устройство в комплекте. | руб./шт | 32280
11.1.3 | Радиоизвещатели пожарные
| Аврора-ДО-ПРО (ИП 212-3/7) | Извещатель пожарный дымовой - оповещатель световой, звуковой и речевой радиоканальный для работы в составе радиосистемы Стрелец-ПРО; f-раб.868 МГц, дальность связи до 1200 м; два элемента питания CR123A(основной и резервный); IP23 | руб./шт | 4044
| Аврора-Д-ПРО (ИП 212-155) | Извещатель пожарный радиоканальный дымовой для работы в составе радиосистемы Стрелец-ПРО, f-раб.868 МГц, дальность связи до 1200 м, элементы питания CR123A(основной) и CR2032(резервный), t-раб.-30…+55°С, 111x111x52 мм | руб./шт | 2121.6
| Аврора-ДС-ПРО (ИП 212-3/6) | Извещатель пожарный радиоканальный дымовой с функцией звукового оповещения для работы в составе радиосистемы Стрелец-ПРО; двухсторонний радиоканал, f-раб.868 МГц (3 канала), дальность связи до 1200 м; два элемента питания CR123A (3В) (основной и резервный); IP23, t-раб.-30...+50°С, 111х64 мм | руб./шт | 2860.8
| Аврора-ДТ-ПРО (ИП 212/101-155-A1R) | Извещатель пожарный радиоканальный комбинированный (тепловой+дымовой) для работы в составе радиосистемы Стрелец-ПРО, f-раб.868 МГц, дальность связи до 1200 м, t-сраб.54...65°С (A1R), элементы питания CR123A(основной) и CR2032(резервный), t-раб.-30…+55°С, 111x111x52 мм | руб./шт | 2179.2
| Аврора-Т-ПРО (ИП 101-155-A1R) | Извещатель пожарный радиоканальный тепловой для работы в составе радиосистемы Стрелец-ПРО, f-раб.868 МГц, дальность связи до 1200 м, t-сраб.54...65°С (A1R), элементы питания CR123A(основной) и CR2032(резервный), t-раб.-30…+55°С, 111x111x52 мм | руб./шт | 2054.4
| Аврора-ТС-ПРО (ИП101-156-A1R) | Извещатель пожарный радиоканальный тепловой с функцией звукового оповещения для работы в составе радиосистемы Стрелец-ПРО, f-раб.868 МГц, дальность связи до 1200 м, t-сраб.54...65°С (A1R), элементы питания CR123A(основной) и CR123A(резервный), IP23, t-раб.-30…+55°С, 111x111x76 мм | руб./шт | 3534
| Амур-М-ПРО (ИП 212-119/1) | Извещатель пожарный радиоканальный дымовой оптико-электронный линейный для работы в составе радиосистемы Стрелец-ПРО; зона обнаружения 5…80 м; f-раб.868 МГц, дальность связи до 1200 м; два элемента питания CR123A (основной и резервный); IP54, t-раб.-30…+55°C, 140х140х75 мм | руб./шт | 9705.6
| Амур-ПРО (ИП 212-119/2) | Радиоканальный линейный дымовой извещатель для работы в составе радиосистемы Стрелец-ПРО, дальность действия 5…100м, f-раб. 868 МГц, дальность радиосвязи до 1200 м, питание 2 х CR123A (3В) в комплекте, IP65, t-раб. -30…+55°С, габ.размеры 270x160x105 мм | руб./шт | 21056.4
| ИПР-ПРО (ИП 506-1-А) | Извещатель пожарный радиоканальный ручной для работы в составе радиосистемы Стрелец-ПРО, f-раб.868 МГц, дальность связи до 1200 м, USB, элементы питания CR123A(основной) и CR2032(резервный), IP66, t-раб.-30…+55°С, 105x100x45 мм | руб./шт | 3210
| Пламя-ПРО (ИП 330-1/2-1) | Извещатель пожарный пламени инфракрасный радиоканальный для работы в составе радиосистемы Стрелец-ПРО; два встроенных сенсора, дальность обнаружения открытого пламени не менее 25м, угол обзора не менее 90°; f-раб. 868МГц, дальность радиосвязи до 1200м; питание 2 х CR123A (3В) в комплекте; IP65, t-раб. -30…+55°С, 215х100х75мм | руб./шт | 32620.8
| РИГ-ПРО (ИО 10210-4/1) | Извещатель охранный магнитоконтактный универсальный радиоканальный для работы в составе радиосистемы Стрелец-ПРО, поддержка режима работы в качестве технологического извещателя: детектор протечки воды ("Вода-ПРО") и температурный детектор ("Градус-ПРО"); f-раб.868 МГц, дальность связи до 1200 м, 1 ШС, USB, элементы питания CR123A(основной) и CR2032(резервный), t-раб.-30…+55°С, 109х30х37 мм | руб./шт | 2079.6
| РИГ-ПРО-Ex (ИО 102-4/2) | Извещатель охранный магнитоконтактный универсальный радиоканальный для работы в составе радиосистемы Стрелец-ПРО взрывозащищенный 0Ex sia IIC T6, Ex t D 21 IP65 T50°C, РO Ex sia I Ma, f-раб.868 МГц, дальность связи до 1200 м, 1 ШС, USB, элементы питания CR123A(основной) и CR2032(резервный), t-раб.-30…+55°С, 145х90х40 мм | руб./шт | 5764.8
| УДП-ПРО исп.АВ | Устройство дистанционного пуска адресное радиоканальное разблокировки аварийных и эксплуатационных выходов для работы в составе радиосистемы Стрелец-ПРО, f-раб.868 МГц, дальность связи до 1200 м, элементы питания CR123A (основной) и CR2032 (резервный), IP66, t-раб.-30…+55°С, габ.размеры 105x100x45 мм | руб./шт | 3846
| УДП-ПРО исп.ДУ | Устройство дистанционного пуска адресное радиоканальное для ручного пуска автоматики дымоудаления, для работы в составе радиосистемы Стрелец-ПРО, f-раб.868 МГц, дальность связи до 1200 м, элементы питания CR123A (основной) и CR2032 (резервный), IP66, t-раб.-30…+55°С, габ.размеры 117x106x49 мм | руб./шт | 3846
| УДП-ПРО исп.ПТ | Устройство дистанционного пуска адресное радиоканальное для ручного пуска автоматики пожаротушения, для работы в составе радиосистемы Стрелец-ПРО, f-раб.868 МГц, дальность связи до 1200 м, элементы питания CR123A (основной) и CR2032 (резервный), IP66, t-раб.-30…+55°С, габ.размеры 117х106х49 мм | руб./шт | 3846
11.1.4 | Приборы взрывозащищенные
| Аврора-Д-ПРО-Ех (ИП 212-155/1) | Извещатель пожарный радиоканальный дымовой взрывозащищенный для работы в составе радиосистемы Стрелец-ПРО; 0ExsiaIIT6; f-раб.868 МГц, дальность связи до 1200 м, элементы питания CR123A(основной) и CR2032(резервный), t-раб.-30…+55°С, 111x111x52 мм | руб./шт | 6366
| Аврора-ДТ-ПРО-Ех (ИП 212/101-155/1-A1R) | Извещатель пожарный радиоканальный комбинированный (тепловой+дымовой) взрывозащищенный для работы в составе радиосистемы Стрелец-ПРО; 0ExsiaIIT6; f-раб.868 МГц, дальность связи до 1200 м, t-сраб.54...65°С (A1R), элементы питания CR123A(основной) и CR2032(резервный), t-раб.-30…+55°С, 111x111x52 мм | руб./шт | 6538.8
| Аврора-Т-ПРО-Ех (ИП 101-155/1-A1R) | Извещатель пожарный радиоканальный тепловой взрывозащищенный для работы в составе радиосистемы Стрелец-ПРО; 0ExsiaIIT6; f-раб.868 МГц, дальность связи до 1200 м, t-сраб.54...65°С (A1R), элементы питания CR123A(основной) и CR2032(резервный), t-раб.-30…+55°С, 111x111x52 мм | руб./шт | 5902.8
| Браслет-ПРО исп.ДН3-Ex | Устройство персонального оповещения и контроля взрывозащищенное с OLED дисплеем для работы в составе радиосистемы Стрелец-ПРО; 0ExsiaIIT6; встроенный GPS/ГЛОНАСС, f-раб.868 МГц, дальность связи до 3500 м, встроенная RFID метка NFC 13,56 МГц; встроенный звуковой и вибрационный сигнализаторы, световая индикация; USB, IP66, t-раб.-30…+55°С, 55х45х18 мм. Зарядное устройство в комплекте. | руб./шт | 56857.2
| Браслет-ПРО исп.Н3-Ex | Устройство персонального оповещения и контроля взрывозащищенное для работы в составе радиосистемы Стрелец-ПРО; 0ExsiaIIT6; встроенный GPS/ГЛОНАСС, f-раб.868 МГц, дальность связи до 3500 м, встроенная RFID метка NFC 13,56 МГц; встроенный звуковой и вибрационный сигнализаторы, световая индикация; USB, IP66, t-раб.-30…+55°С, 55х45х18 мм. Зарядное устройство в комплекте. | руб./шт | 40858.8
| ИПР-ПРО-Ех (ИП 506-1-А) | Извещатель пожарный радиоканальный ручной взрывозащищенный для работы в составе радиосистемы Стрелец-ПРО; 0ExsiaIIT6; f-раб.868 МГц, дальность связи до 1200 м, USB, элементы питания CR123A(основной) и CR2032(резервный), IP66, t-раб.-30…+55°С, 105x100x45 мм | руб./шт | 9631.2
| Пуск-ПРО-Ех | Блок исполнительный радиоканальный для работы в составе радиосистемы Стрелец-ПРО взрывозащищенный 0ExsiaIIT6 / Ex tD iaD 20 IP65 T50°C / PO ExsiaI, f-раб.868 МГц, дальность связи до 1200 м, элемент питания CR123A (основной и резервный), t-раб.-30…+55°С, 145x90x40 мм | руб./шт | 12822
| Пламя-ПРО-Ех (ИП 330-1/2-1) | Извещатель пожарный пламени инфракрасный радиоканальный взрывозащищенный 1Ex ib IIC T6 Gb X / Ex ib IIIC Т80°С Db X для работы в составе радиосистемы Стрелец-ПРО; два встроенных сенсора, дальность обнаружения открытого пламени не менее 25м, угол обзора не менее 90°; f-раб. 868МГц, дальность радиосвязи до 1200м; питание 2 х CR123A (3В) в комплекте; IP65, t-раб. -30…+55°С, 215х100х75мм | руб./шт | 39288
| РИГ-ПРО-Ex (ИО 102-4/2) | Извещатель охранный магнитоконтактный универсальный радиоканальный для работы в составе радиосистемы Стрелец-ПРО взрывозащищенный 0Ex sia IIC T6, Ex t D 21 IP65 T50°C, РO Ex sia I Ma, f-раб.868 МГц, дальность связи до 1200 м, 1 ШС, USB, элементы питания CR123A(основной) и CR2032(резервный), t-раб.-30…+55°С, 145х90х40 мм | руб./шт | 5764.8
| РР-ПРО-Ех | Контроллер радиоканальный устройств взрывозащищенный для работы в составе радиосистемы Стрелец-Про; 0ExsiaIIT6; f-раб.868 МГц, дальность связи до 2000 м; 2 входа/выхода, 1 выход 30 В / 3 А; U-пит. 9...27 В; t-раб.-30…+55°С | руб./шт | 27483.6
11.1.5 | Радиоизвещатели охранные
| Икар-ПРО (ИО 40910-3/1) | Оптико-электронный радиоканальный для работы в составе радиосистемы Стрелец-ПРО, с объемной зоной обнаружения, дальность обнаружения 12 м, угол обзора зоны обнаружения 90°, f-раб. 868 МГц, дальность связи до 1200 м, излучаемая мощность до 10 мВт, элемент питания: CR123A (основной) ; CR2032 (резервный), t-раб. -30...+55°С, габ.размеры 91x53x43 мм. Кронштейн в комплекте | руб./шт | 2648.4
| АРФА-ПРО (ИО 32910-3/1) | Извещатель охранный поверхностный звуковой для работы в составе радиосистемы Стрелец-ПРО; дальность зоны обнаружения 6 м; f-раб.868 МГц, дальность связи до 1200 м; элементы питания CR123A (основной) и CR2032 (резервный); t-раб.-20…+55°C, 80х36х40 мм | руб./шт | 3360
| Штора-ПРО | Оптико-электронный радиоканальный поверхностный (штора) для работы в составе радиосистемы Стрелец-ПРО, дальность обнаружения 8 м, угол обзора зоны обнаружения 16°, f-раб. 868 МГц, дальность связи до 1200 м, излучаемая мощность до 10 мВт, элемент питания: CR123A (основной); CR2032 (резервный), t-раб.-30...+55°C, 85х57х52.5 мм. | руб./шт | 3688.8
| Метка-ПРО (ИО 11710-3/1) | Извещатель охранный инерционный радиоканальный для работы в составе радиосистемы Стрелец-ПРО; встроенный акселерометр; встроенный магниточувствительный элемент, макс. расстояние срабатывания - не менее 5мм, мин. расстояние "размыкания" - не более 15мм; 2 режима работы - "охранный детектор" или "тревожная кнопка", свет. индик. режимов работы; 2 х CR2032 (3В); t-раб.-40...+35°C, габ.размеры 52х49х17.5мм (извещатель), 63х63мм (кронштейн) | руб./шт | 4950
11.1.6 | Приборы оповещения
| Орфей-ПРО | Оповещатель речевой радиоканальный для работы в составе радиосистемы Стрелец-ПРО, f-раб.868 МГц, дальность связи до 1200 м, 3 речевых сообщения до 32 сек., уровень звукового давления 92 дБ, элементы питания CR123A(основной и резервный), t-раб.-10…+55°С, Ø180x57 мм | руб./шт | 4143.6
| Табло-ПРО | Оповещатель световой радиоканальный для работы в составе радиосистемы ПРО, f-раб.868 МГц, USB, U-пит. 9...27 В или от двух элементов питания CR123A, IP43, t-раб.-30…+55°С, 320×125×65 мм | руб./шт | 3590.4
| Сирена-ПРО | Оповещатель звуковой радиоканальный для работы в составе радиосистемы Стрелец-ПРО; уровень звукового давления 98 дБ; f-раб.868 МГц, дальность связи до 1200 м; два элемента питания CR123A (основной и резервный); t-раб.-30...+55°С, 111×111×64 мм | руб./шт | 2980.8
11.1.7 | Блоки исполнительные
| ИБ-ПРО | Блок исполнительный радиоканальный для работы в составе радиосистемы Стрелец-ПРО, f-раб.868 МГц, дальность связи до 1200 м, U-коммут.250 В, I-коммут.8 А, вход исправности внешнего устройства, U-пит.9...27 В, элемент питания CR123A (основной и резервный), t-раб.-30…+55°С, 210х143х34 мм | руб./шт | 6108
| Клапан-ПРО 220 | Блок исполнительный радиоканальный для работы в составе радиосистемы Стрелец-ПРО, f-раб.868 МГц, дальность связи до 1200 м, 4 ШС, 1 выход подключения нагрузки с контролем, U-коммут.220 В, I-коммут.3 А, элементы питания CR123A(основной) и CR2032A(резервный), t-раб.-30…+55°С, 210х143х34 мм | руб./шт | 5030.4
| Клапан-ПРО 24 | Блок исполнительный радиоканальный для работы в составе радиосистемы Стрелец-ПРО, f-раб.868 МГц, дальность связи до 1200 м, 4 ШС, 1 выход подключения нагрузки с контролем, U-коммут.24 В, I-коммут.3 А, U-пит.24 В(основной) и CR2032A(резервный), t-раб.-30…+55°С, 210х143х34 мм | руб./шт | 4898.4
| Пуск-ПРО | Блок исполнительный радиоканальный для работы в составе радиосистемы Стрелец-ПРО, f-раб.868 МГц, дальность связи до 1200 м, элемент питания CR123A (основной и резервный), t-раб.-30…+55°С, 145x90x40 мм | руб./шт | 4852.8
11.1.8 | Устройства дымоудаления и пожаротушения
| ШУВ-ПРО (6/230) | Шкаф управления вентиляторами противодымной защиты радиоканальный для работы в составе радиосистемы Стрелец-ПРО, f-раб.868 МГц, дальность связи до 2000 м (с радиорасширителями), U-пит.230 В, P-двиг.0.75 кВт, IP54, t-раб.-10…+50°С, габ.размеры 500х400х220 мм | руб./шт | 40044
| ШУВ-ПРО (6/400) | Шкаф управления вентиляторами противодымной защиты радиоканальный для работы в составе радиосистемы Стрелец-ПРО, f-раб.868 МГц, дальность связи до 2000 м (с радиорасширителями), U-пит.400 В, P-двиг.0.75 кВт, IP54, t-раб.-10…+50°С, габ.размеры 500х400х220 мм | руб./шт | 40635.6
| ШУВ-ПРО (10/400) | Шкаф управления вентиляторами противодымной защиты радиоканальный для работы в составе радиосистемы Стрелец-ПРО, f-раб.868 МГц, дальность связи до 2000 м (с радиорасширителями), U-пит.400 В, P-двиг.3 кВт, IP54, t-раб.-10…+50°С, габ.размеры 500х400х220 мм | руб./шт | 40635.6
| ШУВ-ПРО (16/400) | Шкаф управления вентиляторами противодымной защиты радиоканальный для работы в составе радиосистемы Стрелец-ПРО, f-раб.868 МГц, дальность связи до 2000 м (с радиорасширителями), U-пит.400 В, P-двиг.5.5 кВт, IP54, t-раб.-10…+50°С, габ.размеры 500х400х220 мм | руб./шт | 41310
| ШУВ-ПРО (20/400) | Шкаф управления вентиляторами противодымной защиты радиоканальный для работы в составе радиосистемы Стрелец-ПРО, f-раб.868 МГц, дальность связи до 2000 м (с радиорасширителями), U-пит.400 В, P-двиг.6 кВт, IP54, t-раб.-10…+50°С, габ.размеры 500х400х220 мм | руб./шт | 41310
| ШУВ-ПРО (25/400) | Шкаф управления вентиляторами противодымной защиты радиоканальный для работы в составе радиосистемы Стрелец-ПРО, f-раб.868 МГц, дальность связи до 2000 м (с радиорасширителями), U-пит.400 В, P-двиг.7.5 кВт, IP54, t-раб.-10…+50°С, габ.размеры 500х400х220 мм | руб./шт | 41310
| ШУВ-ПРО (32/400) | Шкаф управления вентиляторами противодымной защиты радиоканальный для работы в составе радиосистемы Стрелец-ПРО, f-раб.868 МГц, дальность связи до 2000 м (с радиорасширителями), U-пит.400 В, P-двиг.11 кВт, IP54, t-раб.-10…+50°С, габ.размеры 500х400х220 мм | руб./шт | 41703.6
| ШУВ-ПРО (40/400) | Шкаф управления вентиляторами противодымной защиты радиоканальный для работы в составе радиосистемы Стрелец-ПРО, f-раб.868 МГц, дальность связи до 2000 м (с радиорасширителями), U-пит.400 В, P-двиг.15 кВт, IP54, t-раб.-10…+50°С, габ.размеры 500х400х220 мм | руб./шт | 43200
| ШУВ-ПРО (50/400) | Шкаф управления вентиляторами противодымной защиты радиоканальный для работы в составе радиосистемы Стрелец-ПРО, f-раб.868 МГц, дальность связи до 2000 м (с радиорасширителями), U-пит.400 В, P-двиг.18 кВт, IP54, t-раб.-10…+50°С, габ.размеры 650х500х230 мм | руб./шт | 49084.8
| ШУВ-ПРО (63/400) | Шкаф управления вентиляторами противодымной защиты радиоканальный для работы в составе радиосистемы Стрелец-ПРО, f-раб.868 МГц, дальность связи до 2000 м (с радиорасширителями), U-пит.400 В, P-двиг.22 кВт, IP54, t-раб.-10…+50°С, габ.размеры 650х500х230 мм | руб./шт | 52225.2
| ШУВ-ПРО (80/400) | Шкаф управления вентиляторами противодымной защиты радиоканальный для работы в составе радиосистемы Стрелец-ПРО, f-раб.868 МГц, дальность связи до 2000 м (с радиорасширителями), U-пит.400 В, P-двиг.30 кВт, IP54, t-раб.-10…+50°С, габ.размеры 650х500х230 мм | руб./шт | 60081.6
| ШУПН-ПРО (6/400) | Шкаф управления электромоторами пожарных насосов систем внутреннего противопожарного водопровода радиоканальный для работы в составе радиосистемы Стрелец-ПРО, f-раб.868 МГц, дальность связи до 2000 м (с радиорасширителями), U-пит.230 В, P-двиг.0.75 кВт, IP54, t-раб.-10…+50°С, габ.размеры 500х400х220 мм | руб./шт | 62910
| ШУПН-ПРО (10/400) | Шкаф управления электромоторами пожарных насосов систем внутреннего противопожарного водопровода радиоканальный для работы в составе радиосистемы Стрелец-ПРО, f-раб.868 МГц, дальность связи до 2000 м (с радиорасширителями), U-пит.400 В, P-двиг.3 кВт, IP54, t-раб.-10…+50°С, габ.размеры 500х400х220 мм | руб./шт | 62910
| ШУПН-ПРО (16/400) | Шкаф управления электромоторами пожарных насосов систем внутреннего противопожарного водопровода радиоканальный для работы в составе радиосистемы Стрелец-ПРО, f-раб.868 МГц, дальность связи до 2000 м (с радиорасширителями), U-пит.400 В, P-двиг.5.5 кВт, IP54, t-раб.-10…+50°С, габ.размеры 500х400х220 мм | руб./шт | 65803.2
| ШУПН-ПРО (20/400) | Шкаф управления электромоторами пожарных насосов систем внутреннего противопожарного водопровода радиоканальный для работы в составе радиосистемы Стрелец-ПРО, f-раб.868 МГц, дальность связи до 2000 м (с радиорасширителями), U-пит.400 В, P-двиг.5.5 кВт, IP54, t-раб.-10…+50°С, габ.размеры 500х400х220 мм | руб./шт | 65803.2
| ШУПН-ПРО (25/400) | Шкаф управления электромоторами пожарных насосов систем внутреннего противопожарного водопровода радиоканальный для работы в составе радиосистемы Стрелец-ПРО, f-раб.868 МГц, дальность связи до 2000 м (с радиорасширителями), U-пит.230 В, P-двиг.7.5 кВт, IP54, t-раб.-10…+50°С, габ.размеры 650х500х230 мм | руб./шт | 65803.2
| ШУПН-ПРО (32/400) | Шкаф управления электромоторами пожарных насосов систем внутреннего противопожарного водопровода радиоканальный для работы в составе радиосистемы Стрелец-ПРО, f-раб.868 МГц, дальность связи до 2000 м (с радиорасширителями), U-пит.400 В, P-двиг.11 кВт, IP54, t-раб.-10…+50°С, габ.размеры 650х500х230 мм | руб./шт | 65803.2
| ШУЗ-ПРО (6/230) | Шкаф управления электроприводами задвижек (для однофазных двигателей) радиоканальный для работы в составе радиосистемы Стрелец-ПРО, f-раб.868 МГц, дальность связи до 2000 м (с радиорасширителями), U-пит.230 В, IP54, t-раб.-10…+50°С, габ.размеры 500х400х220 мм | руб./шт | 41457.6
| ШУЗ-ПРО (6/400) | Шкаф управления электроприводами задвижек (для трёхфазных двигателей) радиоканальный для работы в составе радиосистемы Стрелец-ПРО, f-раб.868 МГц, дальность связи до 2000 м (с радиорасширителями), U-пит.400 В, IP54, t-раб.-10…+50°С, габ.размеры 500х400х220 мм | руб./шт | 46225.2
| ШУВ-ПРО (6/400/ЭК/16/400) | Шкаф управления вентиляторами противодымной защиты радиоканальный для работы в составе радиосистемы Стрелец-ПРО, f-раб.868 МГц, дальность связи до 2000 м (с радиорасширителями), U-пит.400 В, P-двиг.0.75 кВт, в комплекте электрокалорифер U-пит.400 В, I-потр.16 А, наличие частотного преобразователя, IP54, t-раб.-10…+50°С, габ.размеры 650х500х230 мм. | руб./шт | 67939.2
| ШУВ-ПРО (6/400/ЭК/25/400) | Шкаф управления вентиляторами противодымной защиты радиоканальный для работы в составе радиосистемы Стрелец-ПРО, f-раб.868 МГц, дальность связи до 2000 м (с радиорасширителями), U-пит.400 В, P-двиг.0.75 кВт, в комплекте электрокалорифер U-пит.400 В, I-потр.25 А, наличие частотного преобразователя, IP54, t-раб.-10…+50°С, габ.размеры 650х500х230 мм. | руб./шт | 67939.2
| ШУВ-ПРО (6/400/ЭК/32/400) | Шкаф управления вентиляторами противодымной защиты радиоканальный для работы в составе радиосистемы Стрелец-ПРО, f-раб.868 МГц, дальность связи до 2000 м (с радиорасширителями), U-пит.400 В, P-двиг.0.75 кВт, в комплекте электрокалорифер U-пит.400 В, I-потр.32 А, наличие частотного преобразователя, IP54, t-раб.-10…+50°С, габ.размеры 650х500х230 мм. | руб./шт | 67939.2
| ШУВ-ПРО (6/400/ЭК/40/400) | Шкаф управления вентиляторами противодымной защиты радиоканальный для работы в составе радиосистемы Стрелец-ПРО, f-раб.868 МГц, дальность связи до 2000 м (с радиорасширителями), U-пит.400 В, P-двиг.0.75 кВт, в комплекте электрокалорифер U-пит.400 В, I-потр.40 А, наличие частотного преобразователя, IP54, t-раб.-10…+50°С, габ.размеры 650х500х230 мм. | руб./шт | 67939.2
11.1.9 | Технологические детекторы
| Вода-ПРО | Детектор протечки воды радиоканальный для работы в составе радиосистемы Стрелец-ПРО; f-раб.868 МГц, дальность связи до 1200 м; элементы питания CR123A(основной) и CR2032(резервный); t-раб.-30…+55°С, 109x30x37 мм | руб./шт | 3681.6
| Градус-ПРО | Детектор температурный радиоканальный для работы в составе радиосистемы Стрелец-ПРО; t-оценки -40…+70°С; f-раб.868 МГц, дальность связи до 1200 м; элементы питания CR123A(основной) и CR2032(резервный); t-раб.-30…+55°С, 109x30x37 мм | руб./шт | 3955.2
11.1.10 | Дополнительное оборудование
| ЗУ-16М | Блок хранения и заряда Браслет-ПРО, 16 мест для установки Браслет-ПРО, U-пит.12/24/220 В, встроенный аккумулятор, IP55/IP42, t-раб.-40…+55°С, 520x440x160 мм | руб./шт | 162000
| ИЗУ | Индивидуальное зарядное устройство для Браслет-ПРО, microUSB | руб./шт | 3621.6
| Программатор-ПРО | Устройство для обновления прошивки устройств Стрелец-ПРО | руб./шт | 9510
11.2 | Приемно-контрольные устройства (автономные)
| РРОП-М2 (Стрелец®) | Радиорасширитель охранно-пожарный, до 32 радиоустройств, U-пит. 9...27В, I-потр. 50мА, Траб.-30...+55С, IP41, 210х145х40 мм. | руб./шт | 4422.36
| БШС8-И (Стрелец-Интеграл®) | Блок 8 шлейфов сигнализации. Два входа считывателей. Два силовых реле. Коммутируемые напряжения и токи - 250В, 7А. Подключение БВИ-8. Выход 12В. U-пит. — 9...27В. I-пот. — 360мА. t: -30..+50°C. IP41 | руб./шт | 7114.8
11.3 | Приемно-контрольные устройства LON
| РРОП-И (Стрелец-Интеграл®) | Контроллер сегмента в интегрированной системе, радио + провод, интеграция с промышленной автоматикой (LonWorks). Питание 9...27В. Система Стрелец-Интеграл | руб./шт | 9172.8
| БСЛ240-И (Стрелец-Интеграл®) | Блок адресной сигнальной линии системы «Стрелец Интеграл», длина линии — до 2.7км, до 240 адрес.уст-в, до 126 разд., буфер событий — 4096, U-пит.9...27В, I-потр.480мА, IP41, t-раб.-30...+55°С, 210х145х40мм | руб./шт | 7782
11.4 | Устройства управления и индикации LON
| ПС-И (Стрелец-Интеграл®) обновленная версия | ЖК пульт управления сегментом интегрированной системы Стрелец-Интеграл | руб./шт | 10364.4
| Шкала БИ32-И (комплект«Стрелец-Газовый») (Стрелец-Интеграл®) | Сменная шкала для БВИ32-И | руб./шт | 417.6
| Шкала БИ32-И (комплект«Стрелец-Медицинский») (Стрелец-Интеграл®) | Шкала БИ32–И комплект "Стрелец-Медицинский" (Индикаторы 1:ПОЖАР 4:ВЫЗОВ 5:НЕИСПРАВНОСТЬ 7:ЛИНИЯ НАРУШЕНА 8:НОРМА) | руб./шт | 909.6
| БУ32-И (Стрелец-Интеграл®) | Блок индикаторов для работы с РРОП-И в составе ИСБ «Стрелец-Интеграл». 32 индик.разделов/уст-в, 8 инд.состояния, звук.сигнализатор, U-пит.9...28В, IP41, 355x145x40 мм. | руб./шт | 10062
| БУПА-И (Стрелец-Интеграл®) | Блок управления пожарной автоматикой для работы с РРОП-И в составе ИСБ «Стрелец-Интеграл». 32 индик.по 4 на зону автоматики, 8 инд.состояния, звук.сигнализатор, U-пит.9...27В, I-потр. 180мА, IP41, 145х367х35мм. | руб./шт | 9169.2
| ПП-И (Стрелец-Интеграл®) | Повторитель интерфейса S2 системы «Стрелец Интеграл» с гальван.развязкой. До 4-х уст-в на линии, изоляция КЗ в сегменте, U-пит.9...27В, I-потр.120мА, IP41, t-раб.-30...+50°С, 210х145х40мм | руб./шт | 5745.6
11.5 | Исполнительные блоки LON
| БР3-И (Стрелец-Интеграл®) | Блок управления пожарной автоматикой для работы с РРОП-И в составе ИСБ «Стрелец-Интеграл». 3 рел.вых.с контр.целостности, контр.сост.ус-в автоматики (DMP), 3ШС дист.пуска/блокир.автоматики (FLT), U-пит.9...27В, I-потр.до 360мА. | руб./шт | 8932.8
| БР4-И исп.1 (Стрелец-Интеграл®) | Блок силовых реле для работы с РРОП-И «Стрелец Интеграл», 4 реле (250В/7А 10ВА), U-пит.10...27В, I-потр.200мА, IP41, t-раб.-30...+55°С, 210х145х40 мм | руб./шт | 6038.4
| БР4-И исп.2 (Стрелец-Интеграл®) | Блок сигнальных реле. Работа только в составе ИСБ "Стрелец-Интеграл" (совместно с РРОП–И). U-пит. — 10...27В. Коммутируемые напряжения и токи - 200В, 0,5А. t: -30..+50°C | руб./шт | 5848.8
| Орфей-И (Стрелец-Интеграл®) | Блок речевого оповещения для работы в составе ИСБ «Стрелец-Интеграл» с АКБ 2.2Ач, 3 сообщения по 32 сек., вых.мощность 16Вт, 16 линий оповещения с контролем, линейный вход трансляции. U-пит.220В. | руб./шт | 10898.4
11.6 | Радиоизвещатели пожарные
| Аврора-ДР (ИП 21210-3) (Стрелец®) | Дымовой, адресно-аналоговый, радиоканальный, дальность радиоканала 600 м | руб./шт | 2122.4
| Блок отражателей для Амур-Р (Стрелец®) | Дополнительный блок для увеличения дальности 80…100 м | руб./шт | 6880.8
| Кронштейн для «Амур-Р» (Стрелец®) | Кронштейн настенный для Амур-Р, Амур-И, Амур-Про и отражателя, 190х120х115мм | руб./шт | 7167.6
| Съемник извещателей серии "АВРОРА" (Стрелец®) | Съемник извещателей Аврора, до 4.5м, 0.8кг | руб./шт | 11968.8
11.7 | Пожарные извещатели (подключение через БСЛ240–И)
| Аврора-ДИ (ИП 212-82/1) (Стрелец-Интеграл®) | Дымовой адресно-аналоговый для работы с БСЛ240-И «Стрелец Интеграл», БЕЗ БАЗЫ (базы ВЫСОКАЯ, УСИЛЕННАЯ), 2-а пылесборника, защита от фоновой засветки, защита от насекомых, тестирование магнитом, U-сл.10...40В, I-потр.200мкА, IP43, t-раб.-40...+55°С, D110х54 мм | руб./шт | 1462.8
| Аврора-ДИ исп.2 (ИП 212-82/2) (Стрелец-Интеграл®) | Дымовой адресно-аналоговый для работы с БСЛ240-И «Стрелец Интеграл» со встр.изолят.КЗ, БЕЗ БАЗЫ (базы ВЫСОКАЯ, УСИЛЕННАЯ), 2-а пылесборника, защита от фоновой засветки, защита от насекомых, тестирование магнитом, U-сл.10...40В, I-потр.200мкА, IP43, t-раб.-40...+55°С, D110х54 мм | руб./шт | 1496.4
| Аврора-ТИ (ИП 101-80/1-А1) (Стрелец-Интеграл®) | Тепловой максимально-дифференциальный адресно-аналоговый для работы с БСЛ240-И «Стрелец Интеграл», БЕЗ БАЗЫ (базы ВЫСОКАЯ, УСИЛЕННАЯ), t-сраб.54...65°С, тестирование магнитом, U-сл.10...40В, I-потр.200мкА, IP23, t-раб.-40...+70°С, D110х54 мм | руб./шт | 1206
| Аврора-ТИ исп.2 (ИП 101-80/2-А1) (Стрелец-Интеграл®) | Тепловой максимально-дифференциальный адресно-аналоговый для работы с БСЛ240-И «Стрелец Интеграл» со встр.изолят.КЗ, БЕЗ БАЗЫ (базы ВЫСОКАЯ, УСИЛЕННАЯ), t-сраб.54...65°С, тестирование магнитом, U-сл.10...40В, I-потр.200мкА, IP23, t-раб.-40...+70°С, D110х54 мм | руб./шт | 2470.8
| Аврора-ТИ-B (ИП 101-80/1-В) (Стрелец-Интеграл®) | Тепловой максимально-дифференциальный адресно-аналоговый для работы с БСЛ240-И «Стрелец Интеграл» со встр.изолят.КЗ, БЕЗ БАЗЫ (базы ВЫСОКАЯ, УСИЛЕННАЯ), t-сраб.69...85°С, тестирование магнитом, U-сл.10...40В, I-потр.200мкА, IP23, t-раб.-40...+70°С, D110х54 мм | руб./шт | 2774.4
| Аврора-ТИ-B исп.2 (ИП 101-80/2-В) (Стрелец-Интеграл®) | Тепловой максимально-дифференциальный адресно-аналоговый для работы с БСЛ240-И «Стрелец Интеграл» со встр.изолят.КЗ, БЕЗ БАЗЫ (базы ВЫСОКАЯ, УСИЛЕННАЯ), t-сраб.69...85°С, тестирование магнитом, U-сл.10...40В, I-потр.200мкА, IP23, t-раб.-40...+70°С, D110х54 мм | руб./шт | 3114
| Аврора-ДТИ исп.2 (ИП 212/101-80/2-А1) (Стрелец-Интеграл®) | Комбинированный пожарный адресно-аналоговый для работы с БСЛ240-И «Стрелец Интеграл» со встр.изолят.КЗ, БЕЗ БАЗЫ (базы ВЫСОКАЯ, УСИЛЕННАЯ), t-сраб.54...65°С, 2-а пылесборника, защита от фоновой засветки, защита от насекомых, тестирование магнитом, U-сл.10...40В, I-потр.200мкА, IP43, t-раб.-40...+55°С, D110х54 мм | руб./шт | 2462.4
| Аврора-ДТИ (ИП 212/101-80/1-А1) (Стрелец-Интеграл®) | Комбинированный пожарный адресно-аналоговый для работы с БСЛ240-И «Стрелец Интеграл», БЕЗ БАЗЫ (базы ВЫСОКАЯ, УСИЛЕННАЯ), t-сраб.54...65°С, 2-а пылесборника, защита от фоновой засветки, защита от насекомых, тестирование магнитом, U-сл.10...40В, I-потр.200мкА, IP43, t-раб.-40...+55°С, D110х54 мм | руб./шт | 1947.6
| ИПР-И исп.2 (ИП 506-2-А) (Стрелец-Интеграл®) | Пожарный ручной адресный для работы с БСЛ240-И «Стрелец Интеграл», 2-х цветный индикатор режима работы, возврат в исх.состояние ключом (экстрактором) из компл., U-сл.10...40В, I-потр.150мкА, IP41, t-раб.-40...+70°C, 105x100х45 мм | руб./шт | 2852.4
| Амур-И (ИП 212-118) (Стрелец-Интеграл®) | Дымовой линейный адресно-аналоговый для работы с БСЛ240-И «Стрелец Интеграл» с отражателем, дальность действия до 10...80м (до 100м с доп.отражателем), юстировка: ±10° (гориз.) ±6° (верт.), программ.через ПКУ, лазер.указат.луча, U-сл.15...30В, I-потр.200мкА, IP65, t-раб.-40...+55°С, 270х160х105 мм | руб./шт | 17325.6
| Аврора-3П (Стрелец-Интеграл®) | Программатор адресно-аналоговых пожарных извещателей «Аврора-(ДИ, ТИ, ДТИ)», модулей (входных, исполнительных, релейных, комбинированных), оповещателей (Сирена–И, Сирена–И исп.Строб) и охранных извещателей (Икар–5И, РИГ–И, Арфа–И), питание батарея 6LR61 (9В «Крона»). | руб./шт | 10143.6
11.8 | Охранные извещатели (подключение через БСЛ240–И)
| Икар-5И исп.А (ИО 409-34/1) (Стрелец-Интеграл®) | ИК адресный для работы с БСЛ240-И («Стрелец») с иммунит.к животным, зона обнаружения 12м на 90°, питание по СЛ, I-потр.250мкА, IP41, t-раб.-30...+50°С, 100х65х55мм. | руб./шт | 2194.8
| Икар-5И исп.Б (ИО309-16/1) (Стрелец-Интеграл®) | ИК адресный для работы с БСЛ240-И («Стрелец») с иммунит.к животным, зона обнаружения 10м на 135°, питание по СЛ, I-потр.250мкА, IP41, t-раб.-30...+50°С, 100х65х55мм. | руб./шт | 2466
| РИГ-И (ИО 102-42) (Стрелец-Интеграл®) | Магнитоконтактный адресный для работы с БСЛ240-И («Стрелец»), питание по СЛ, I-потр.250мкА, IP41, t-раб.-30...+55°С | руб./шт | 1396.8
| Арфа-И (ИО 329-3/1) (Стрелец-Интеграл®) | Извещатель звуковой адресный для работы с БСЛ240-И («Стрелец»), зона обнаружения 6м на 120°, питание по СЛ, I-потр.250мкА, t-раб.-20...+55°С, 80х36мм. | руб./шт | 2860.8
| Сирена-И (Стрелец-Интеграл®) | Оповещатель звук.адресный для работы с БСЛ240-И «Стрелец Интеграл» со встроен.изолят.КЗ, звук.давление 85...110дБ, встроен.рег.громкости, U-сл.15...30В, I-потр.70мкА, IP21, t-раб.-10...+55°C, 109х109х100 мм | руб./шт | 7141.2
11.9 | Модули входные и исполнительные (подключение через БСЛ240–И)
| МВ-И (Стрелец-Интеграл®) | Модуль входной для работы с БСЛ240-И «Стрелец Интеграл», 1ШС ("КЗ", "Тревога", "Норма", "Обрыв") с Н.Р.извещ., U-сл.15...40В, I-потр.150мкА, IP30, t-раб.-40...+70°С, 87х87х60 мм | руб./шт | 4626
| МР-И (Стрелец-Интеграл®) | Модуль релейный для работы с БСЛ240-И «Стрелец Интеграл» со встроен.изол.КЗ, 2 группы на переключение (110В/1А) синхрон., U-сл.15...40В, I-потр.150мкА, IP30, t-раб.-40...+70°С, 87х87х60 мм | руб./шт | 5787.6
| МИ-И (Стрелец-Интеграл®) | Модуль исполнительный для работы с БСЛ240-И «Стрелец Интеграл» со встроен.изол.КЗ, 1 вых.реле с контролем (110В/1А), U-сл.15...40В, I-потр.150мкА, IP30, t-раб.-40...+70°С, 87х87х60 мм | руб./шт | 7622.4
| МВИ-И (Стрелец-Интеграл®) | Модуль комбинированный для работы с БСЛ240-И «Стрелец Интеграл» со встроен.изол.КЗ, 1ШС ("КЗ", "Тревога", "Норма", "Обрыв") с Н.Р.извещ., 1 вых.реле с контролем (110В/1А), U-сл.15...40В, I-потр.150мкА, IP30, t-раб.-40...+70°С, 87х87х60 мм | руб./шт | 4363.2
| МВР-И (Стрелец-Интеграл®) | Модуль комбинированный для работы с БСЛ240-И «Стрелец Интеграл» со встроен.изол.КЗ, 1ШС ("КЗ", "Тревога", "Норма", "Обрыв") с Н.Р.извещ., 2 группы контактов (110В/1А) синхрон., U-сл.15...40В, I-потр.150мкА, IP30, t-раб.-40...+70°С, 87х87х60 мм | руб./шт | 4801.2
11.10 | Коммуникаторы
| Тандем-2М с БП-12/0,5 (с аккумулятором) | Прибор приемно-контрольный охранно пожарный, 6ШС, 2 управляемых входа/выхода, 2 вых."ОП" с контролем питания, 2 вых."ОК", управление кнопкой, TouchMemory, ПУ-ТМ; GSM-коммуникатор с внутренней антенной (внеш.антенна SMA приобретается отдельно), LAN, microUSB, U-пит.10,2…27В, I-пит.0,5А, t-раб.-30...+55°C, IP20, 210х145х40 мм, 0,5кг В комплекте БП-12/0,5, аккумулятор 12В/2,2Ач | руб./компл | 18410.4
| Тандем-IP-И исп.1 (Стрелец-Интеграл®) | Устройство связи системы «Стрелец» с ПЦН по GSM (GPRS, SMS, тон.сигнал), 2 SIM карты, RS-232, 4ШС, U-пит.9...27В, I-потр.250мА, IP41, 210х145х40 мм. | руб./шт | 12822
| Мост-И | Устройство межсегментного обмена для работы в составе системы "Стрелец-Интеграл"; два интерфейса S2, дальность связи до 2.7 км; U-пит.9...28 В, I-потр.65 мА (max); t-раб.-30...+55°С, 210х145х40 мм. | руб./шт | 10501.2
| Мост-IP-И | Устройство межсегментного обмена для работы в составе системы "Стрелец-Интеграл" по IP-каналам; интерфейс S2, дальность связи до 2.7 км; интерфейс Ethernet, стандарт IEEE 802.3 (10BASE-T и 100BASE-TX); U-пит.9...28 В, I-потр.200 мА (max); t-раб.-30...+55°С, 210х145х40 мм. | руб./шт | 24045.6
| Тандем-IP-И исп.2 (Стрелец-Интеграл®) | Устройство связи системы «Стрелец-Интеграл» с ПЦН по GSM (GPRS, SMS, тон.сигнал) и Ethernet, 2 SIM карты, интерфейсы — S2 и RS-232, 4ШС, U-пит.9...27В, I-потр.250мА, IP41, 210х145х40 мм. | руб./шт | 17918.4
| Модуль трансивера LON (S2) для устройств ИСБ «Стрелец-Интегр | Трансивер для устройств ИСБ Стрелец-Интеграл В РРОП-И - для организации топологии кольцо с двумя сетевыми интерфейсами. | руб./шт | 2396.4
11.11 | Сетевые интерфейсы
| БПИ RS-И (Стрелец-Интеграл®) | Преобразователь интерфейса для конфигурирования с РС компонентов интегрированной системы Стрелец-Интеграл | руб./шт | 5578.8
| ИКЗ-И (Стрелец-Интеграл®) | Изолятор коротких замыканий S2 ИСБ "Стрелец-Интеграл", Uпит.9…27В, Iпотр.120мА, IP41, tраб.-30…+55°С, 109х30х37мм | руб./шт | 3019.2
11.12 | Дополнительное оборудование
| БП-12/0,5 (с аккум.) | 12 В, 0,5 A, U-вх.176…253В, под АКБ 2.2Ач, защ.от КЗ и перегруз., защ.от глубок.разряд, IP30, t-раб.-30…+55°C, 209х142х53мм | руб./шт | 5983.2
| БП-12/2А без аккумулятора (Стрелец-Интеграл®) | 12В стабилизированный, I-вых.2А, под АКБ 12В 7...17Ач, возможность установки 2-х приборов крейтового исполнения, t-раб.-30...+55°С, 342х252х130мм, 3,7кг | руб./шт | 6768
| БП-3B (Стрелец®) | Преобраз.напряжения для подключения блоков питания к разъемам батарейного отсека типоразмера CR123A. U-вх.9...27В, U-вых. 2.55...3.25В/1А, t-раб.-30...+50°С, 34х16х16 мм | руб./шт | 2319.68
| ВИП | Элемент питания пожарного ручного радиоканального взрывозащищенного извещателя ИПР–РВ; U-вых. 3.6В, 1.6Ач, t-раб. -30...+55 °С; пластиковый корпус герметизированный компаундом. | руб./шт | 4315.2
| Комплект шнуров USB/COM + RS232+ Кабель Аврора-ДОР | Комплект для подключения РРОП, РРОП–М, РРОП–М исп.У, АСБ–РС, Аврора–ДОР к компьютеру. | руб./шт | 3178.08
| ПУЛ-S1 (Стрелец®) | Пульт управ.локальный для объект.станций ОС146(470)-LC, Uпит.9…27В, Iпотр.15мА, IP41, tраб.-30…+55°С, 130x145x20 мм | руб./шт | 5125.2
| ПУ-ТМ | Пульт управления для уст-в имеющих вход ТМ, 8 индик.ШС (при совместной работе с прибора Нота, Аккорд, Тандем производства Аргус-Спектр), t-раб.-30...+50°С, 125х40х65мм | руб./шт | 2990.4
11.13 | Выносные антенны и усилители
| Лира-450, выносная антенна | Антенна выносная направленная, Коэфф.усиления 10dB, тип коннектора - TNC, 420х840х170мм | руб./шт | 3353.76
| А-100, выносная антенна | Антенна выносная коллинеарная круговая, Коэфф.усиления 3,38dBd, тип коннектора - N-тип гнездо, 50 Ом, 1100х360х360мм | руб./шт | 10529.28
| А-200, выносная антенна | Антенна выносная коллинеарная круговая, Коэфф.усиления 5,85dBd, тип коннектора - N-тип гнездо, 50 Ом, 1800х360х360мм | руб./шт | 17203.68
| А-300, выносная антенна | Антенна выносная коллинеарная круговая, Коэфф.усиления 7,85dBd, тип коннектора - N-тип гнездо, 50 Ом, 3600х360х360мм | руб./шт | 24357.6
| Шайба-2, выносная антенна | Антенна выносная низкопрофильная круговая, Коэфф.усиления 3,85dBd, тип коннектора -Неразъемно подсоединенный фидер (3 метра), 53х174х174мм | руб./шт | 8376.48
11.14 | Программное обеспечение
| Электронный ключ "АРМ Стрелец-Интеграл" исп.1 (Стрелец®) | Комплект программного обеспечения для организации автоматизированных рабочих мест, конфигурирования, контроля и управления оборудованием интегрированной системы безопасности «Стрелец-Интеграл». Ключ защиты (до 1000 устройств). | руб./шт | 15253.2
| Электронный ключ "АРМ Стрелец-Интеграл" исп.2 (Стрелец®) | Комплект программного обеспечения для организации автоматизированных рабочих мест, конфигурирования, контроля и управления оборудованием интегрированной системы безопасности «Стрелец-Интеграл». Ключ защиты (до 5000 устройств). | руб./шт | 50847.6
12 | Продукция компании «DSC»
12.1 | Извещатели DSC
| LC-100PI | Пассивный инфракрасный объемный извещатель, зона обнаружения 15 м, угол 90°, питание 8,2-16В/10мА, защита от животных до 25 кг. | у.е./шт | 12.4
| LC-L1ST | Кронштейн для установки извещателей серии LC | у.е./шт | 1.87
13 | Продукция компании «ADEMCO»
13.1 | Приборы приемно-контрольные
| VISTA-10LSE-BOX | Русифицированная контрольная панель (плата) до 36 зон, из них 6 проводн., расш. до 14 зон или до 36 р/кан., бокс, трансформатор ИЭП16520 (02), замок 6277 | у.е./шт | 96.24
13.2 | Клавиатуры и пульты управления
| 5804-2 | Радиобрелок управления 2-х кнопочный | руб./шт | 948
| 5800 ТМ | Передатчик для работы с клавиатурой 5827 | руб./шт | 1412.4
13.3 | Модули расширения
| 4297 (42971) | Усилитель 2-х проводной линии связи | руб./шт | 2260.8
| 4219 | Расширитель на 8 ШС, U-доп.12В, I-потр.30мА, 163х108х32 мм | руб./шт | 2119.2
13.4 | Радиоканальные устройства
| 5881ENL | Приемник на 8 зон | руб./шт | 1668
| 5881ENM | Приемник на 16 зон | руб./шт | 2340
| 5821 | Датчик температуры и протечки воды, радиоканальный, встроен.датчик темп., работа с 470РВ, элем.питан.CR123A, tраб.-10…+40°С | руб./шт | 2400
| 470PB | Извещатель протечки воды для работы с 5821 | руб./шт | 692.4
| 5800Micra | Извещатель охранный магнито-контактный радиоканальный, врезной, расстояние срабатывания не менее 12 мм, элемент питания CR1620 3V (срок службы до 10 лет), раб. темп. -12...+49°С, габ.размеры 19х8,3 мм (D крышки 22 мм) | руб./шт | 2119.2
13.5 | Проводные извещатели и технологические датчики
| 5193SD | Извещатель пожарный дымовой оптико-электронный адресный, U-шс 7…14В, I-потр. 2,8 мА, размеры 13.46х5.08 мм, вес 178.6 г | руб./шт | 3150
13.6 | Дополнительное оборудование
| 6277 | Замок для бокса Vista | руб./шт | 60
14 | Продукция компании «System Sensor»
14.1 | Извещатели пожарные серии ЕСО 1000
| ИП 212-58М (ECO-1003M) без базы | Извещатель пожарный дымовой точечный; 2/4-х проводный (в зависимости от используемого базового основания); индикация дежурного режима; U-пит.8...30 В, Iпотр.70мкА; IP40, tраб.-30...+70°С, 102х42 мм. Без базового основания. | руб./шт | 926.24
| ИП 101-23М-A1R (ECO-1005М) | Извещатель тепловой макс.-дифф., tсра.58°С, Vсраб.8°С/мин.,Uпит.8...30В, Iпотр.80мкА, IP20, tраб.-30...+70°С, 102х50мм | руб./шт | 976.64
| ИП 212/101-2М-A1R (ECO-1002М) | Извещатель пожарный комбинированный, U-пит.8...30В, t-раб.-30...+70°C | руб./шт | 1205.12
| E 1000B | База 2-х проводная для извещателей серии ЕСО 1000 | руб./шт | 246.4
| E1000R | База 2-х проводная для извещателей серии ЕСО 1000 с резистором 1 кОм (или другой под заказ от 500 шт.) | руб./шт | 336
| E 412RL | База 4-х проводная 12 В для датчиков ЕСО-1000 | руб./шт | 1156.96
| E 412NL | База 4-х проводная 12 В с самосбросом для датчиков ЕСО-1000 | руб./шт | 1156.96
| ЛТ | Тестер (до 6 м) для извещателей ЕСО 1000, ПРОФИ и ЛЕО | руб./шт | 2746.24
14.2 | Извещатели адресные пожарные серии Leonardo
| ИП 212-60А (Leonardo-O) | Дымовой оптико-электронный Leonardo-O без базы В401L | руб./шт | 783
| ИП 101-24А-A1R (Leonardo-T) | Тепловой максимально-дифференциальный Leonardo-T без базы В401L | руб./шт | 954
| ИП 212/101-3А-A1R (Leonardo-OT) | Комбинированный (дым/тепло) Leonardo-OT без базы В401L | руб./шт | 1286
| ИПР-ЛЕО (ИП 535-18/MCP5A-RP31SF-S214-01) | Извещатель пожарный ручной адресный, напряжение питания по адресному шлейфу 15...30 В, ток потребления 350 мкА, степень защиты оболочкой IP24, диапазон рабочих температур -10...+55°С | руб./шт | 1179
| B401L | База 2-х проводная для серии Leonardo | руб./шт | 242
| B401LI | База 2-х проводная со встроенным изолятором на 24 В | руб./шт | 1314
| АМ-99 | Адресный модуль для приема извещений от 99 адресных пожарных извещателей серии Leonardo и формирования сигналов для неадресного ППКОП; U-пит. 10,8...29 В, I-потр. ≤15 мА; 3 реле (ПОЖАР1, ПОЖАР2, НЕИСПРАВНОСТЬ) НЗ/НР, U-ком. 30 В, I-ком. 1 А; IP51, t-раб. -10...+55°С; габ.размеры 125х125х55 мм | руб./шт | 10653.44
| ПА | Программатор адреса | руб./шт | 16889.6
| ADD-TAG | Метки самоклеящиеся для нумерации баз (упаковка 50 шт.) | руб./уп | 1996.96
14.3 | Извещатели пожарные серии «ПРОФИ»
| ИП 212-73 (Профи-О) | Извещатель пожарный дымовой точечный; 2-х проводный; индикация дежурного режима, возможность программирования параметров с помощью МПДУ; U-шс.8…30 В, I-деж.50 мкА; IP43, t-раб.-30…+70°С, 102х47 мм. Без базового основания. | руб./шт | 1772.96
| ИП 101-31 A1R (Профи-Т) | Извещатель пожарный тепловой макс.-дифференциальный без базы | руб./шт | 1772.96
| ИП 212/101-4 A1R (Профи-ОТ) | Извещатель комбинированный "Профи-ОТ" без базы | руб./шт | 2116.8
| ИП 101-32-В (Профи-Т78) | Тепловой максимальный, tсраб.78°С, Uпит.8...30В, Iпотр.65мкА, IP20, tраб.-30...+70°С, 102х57мм, без базы | руб./шт | 1919.68
14.4 | Базовые основания для серий 100, 400 и «ПРОФИ»
| B401 | База 2-х проводная | руб./шт | 434.56
| B 401R 1000 | База 2-х проводная с резистором 1 кОм. | руб./шт | 633.92
| В301 RU | База 2-х проводная для работы с ППК-2. Аналог В401 RU | руб./шт | 1928.64
14.5 | Монтажные комплекты
| SMK400E | Коробка монтажная для базы В 401 для навесного монтажа | руб./шт | 420
| RMK 400AP (цвет белый) | Монтажный комплект для установки извещателей в подвесной потолок (цвет белый) | руб./шт | 483.84
| RMK 400AP-IV (цвет бежевый) | Монтажный комплект для установки извещателей в подвесной потолок (цвет слоновая кость) | руб./шт | 483.84
| D2E | Комплект воздушный для установки в воздуховодах для извещателей серий ПРОФИ или Leonardo | руб./шт | 10704.96
| DST-1 | Трубки для D2E на воздуховод до 0.3 м. | руб./шт | 1048.32
| DST-1.5 | Трубки для D2E на воздуховод 0.3-0.6 м. | руб./шт | 1281.28
| DST-3 | Трубки для D2E на воздуховод 0.6-1.2 м. | руб./шт | 1514.24
| DST-5 | Трубки для D2E (DH-400) на воздуховод 1.2 - 2.4 м | руб./шт | 1980.16
| DST-10 | Трубки для D2E на воздуховод 2.4-3.6 м. | руб./шт | 4193.28
| WB-1AP (цвет белый) | Комплект монтажный для влажных помещений | руб./шт | 902.72
| WB-1AP-IV (цвет бежевый) | Комплект монтажный для влажных помещений | руб./шт | 902.72
14.6 | Извещатели пожарные ручные
| ETT/1 | Основание врезное с контактами для извещателей WR2000 | EUR/шт | 15.5
| KG-1 (10 шт.) | Стекло безопасное сменное для ручных извещателей, габ.размеры 75х39 мм, в комплекте 10 стекол | EUR/уп | 10.48
| PS200 | Прозрачная защитная крышка для ручных извещателей МСР, УДП с возможностью опломбирования | EUR/шт | 2.91
| SC070 (10 шт.) | Запасной ключ для MCP/WCP (упаковка 10 штук) | EUR/уп | 11.88
| SC071 (20 шт.) | Клеммная колодка для MCP/WCP (упаковка 20 штук) | EUR/уп | 66.39
| ИП535-8М (ИПР-ПРО-М) (красный) | Извещатель пожарный ручной, напряжение питания по шлейфу сигнализации 8…30 В, ток потребления в дежурном режиме 70 мкА, степень защиты оболочкой IP24, диапазон рабочих температур -10…+70°C, габаритные размеры 89х93 мм | руб./шт | 1518.72
| УДП1A-Y470SF-S214-01 (желтый) | Устройство дистанционного управления жёлтого цвета, с нормально-разомкнутыми контактами и резистором 470 кОм, U-коммут. до 30 В, I-коммут. до 2 А, IP24, t-раб. -30…+70°С, габ.размеры 93х89х27.5 мм. Возвратный пласт.ключ в комплекте | руб./шт | 882.56
| УДП2A-Y470SF-S214-01 (желтый) | Устройство дистанционного управления жёлтого цвета со светодиодной индикацией, с нормально-разомкнутыми контактами и резистором 470 кОм, U-коммут. до 30 В, I-коммут. до 2 А, IP24, t-раб. -30…+70°С, габ.размеры 93х89х27.5 мм. Возвратный пласт.ключ в комплекте | руб./шт | 1408.96
| УДП3A-G000SF-S214-01 (зеленый) | Устройство дистанционного управления зелёного цвета, с нормально-разомкнутыми и нормально-замкнутыми контактами, U-коммут. до 30 В, I-коммут. до 2 А, IP24, t-раб. -30…+70°С, габ.размеры 93х89х27.5 мм. Возвратный пласт.ключ в комплекте | руб./шт | 1388.8
| УДП3A-Y000SF-S214-01 (желтый) | Устройство дистанционного управления жёлтого цвета, с нормально-разомкнутыми и нормально-замкнутыми контактами, U-коммут. до 30 В, I-коммут. до 2 А, IP24, t-раб. -30…+70°С, габ.размеры 93х89х27.5 мм. Возвратный пласт.ключ в комплекте | руб./шт | 1083.04
| УДП4A-G000SF-S214-01 (зеленый) | Устройство дистанционного управления зелёного цвета, со сдвоенной группой контактов, U-коммут. до 30 В, I-коммут. до 2 А, IP24, t-раб. -30…+70°С, габ.размеры 93х89х27.5 мм. Возвратный пласт.ключ в комплекте | руб./шт | 2293.76
| УДП4A-Y000SF-S214-01 (желтый) | Устройство дистанционного управления жёлтого цвета, со сдвоенной группой контактов, U-коммут. до 30 В, I-коммут. до 2 А, IP24, t-раб. -30…+70°С, габ.размеры 93х89х27.5 мм. Возвратный пласт.ключ в комплекте | руб./шт | 1830.08
14.7 | Извещатели линейные
| ИП 212-125 (6500R) | Дымовой линейный, дальность 5…70 м (до 100 м с BEAM-LRK), питание 10-32 В, 38 мА (сборка Россия) | руб./шт | 30273.6
| ИП 212-126 (6500RS) | Дымовой линейный, дальность 5…70 м (до 100 м с BEAM-LRK), питание 15-32 В, 38 мА, с функцией дистанционного тестирования фильтром (сборка Россия) | руб./шт | 38008.32
| 6500LRK | Отражатель для 6500,70…100 м, 200х230мм | EUR/компл | 128.13
| 6500SMK | Коробка монтажная для открытой проводки для 6500 | EUR/шт | 23.3
| 6500MMK | Кронштейн для 6500 на стену или потолок | EUR/шт | 87.36
| 6500RTS-KEY | 6500 RTS-KEY System Sensor Пульт выносной для тестирования и сброса извещателя 6500, два ключа в комплекте, -30 - +70С. | EUR/шт | 104.83
| RTS151 | Выносной пульт управления для 6500, D2E (индикатор Пожар, запуск теста и сброс магнитом), врезной | EUR/шт | 52.42
| RTS151 KEY | Выносной пульт управления для 6500, D2E (индикатор Пожар, запуск теста и сброс ключом), врезной | EUR/шт | 116.48
| BEAM HK | Обогреватель для приемо-передатчика 6500 | EUR/шт | 75.71
| BEAM HKR | Нагревательный элемент для рефлектора линейного извещателя ИП 212-125 (126) 6500R (RS). U-пит.15...32В, I-потр.340мА, P-потр.8.2Вт | EUR/шт | 174.72
14.8 | Пожарные оповещатели
14.8.1 | Звуковые оповещатели, 12/24 В, 32 тона
| CWSO-RR-S1 | Оповещатель звуковой, 109дБ, 32 тона, Uпит.9...29В, Iпотр.35мА, tраб.-25...+70°С, 100х77мм, красный, низкая база IP21C | EUR/шт | 26.21
| CWSO-RR-S2 | Оповещатель звуковой, 109дБ, 32 тона, Uпит.9...29В, Iпотр.35мА, tраб.-25...+70°С, 100х77мм, красный, низкая база IP21C «First Fix» (со съемным терминалом и возможностью предварительной прозвонки шлейфа) | EUR/шт | 34.36
| CWSO-RR-W1 | Оповещатель звуковой, 109дБ, 32 тона, Uпит.9...29В, Iпотр.35мА, tраб.-25...+70°С, 100х102мм, красный, высокая база IP65 | EUR/шт | 34.36
| CWSO-RR-W2 | Оповещатель звуковой, 109дБ, 32 тона, Uпит.9...29В, Iпотр.35мА, tраб.-25...+70°С, 100х102мм, красный, высокая база IP65 «First Fix» | EUR/шт | 43.68
| CWSO-WW-S1 | Оповещатель звуковой, 109дБ, 32 тона, Uпит.9...29В, Iпотр.35мА, tраб.-25...+70°С, 100х77мм, белый, низкая база IP21C | EUR/шт | 27.37
| CWSO-WW-W1 | Оповещатель звуковой, 109дБ, 32 тона, Uпит.9...29В, Iпотр.35мА, tраб.-25...+70°С, 100х102мм, белый, высокая база IP65 | EUR/шт | 35.53
14.8.2 | Световые оповещатели, 12/24 В
| CWST-RR-S5 | Оповещатель световой (строб), Uпит.12...29В, Iпотр.37мА, tраб.-25...+70°С, 100х72мм, корпус красный, вспышки - красные, низкая база IP21C | EUR/шт | 90.85
| CWST-RR-W5 | Оповещатель световой (строб), Uпит.12...29В, Iпотр.37мА, tраб.-25...+70°С, 100х97мм, корпус красный, вспышки - красные, высокая база IP65 | EUR/шт | 101.92
| CWST-WR-S5 | Оповещатель световой (строб), Uпит.12...29В, Iпотр.37мА, tраб.-25...+70°С, 100х72мм, корпус белый, вспышки - красные, низкая база IP21C | EUR/шт | 90.85
| CWST-RW-S5 | Оповещатель световой (строб), Uпит.12...29В, Iпотр.37мА, tраб.-25...+70°С, 100х72мм, корпус красный, вспышки - белые, низкая база IP21C | EUR/шт | 90.85
| CWST-RW-W5 | Оповещатель световой (строб), Uпит.12...29В, Iпотр.37мА, tраб.-25...+70°С, 100х97мм, корпус красный, вспышки - белые, высокая база IP65 | EUR/шт | 101.92
| CWST-WW-S6 | Оповещатель световой (строб), Uпит.12...29В, Iпотр.37мА, tраб.-25...+70°С, 100х72мм, корпус белый, вспышки - белые, низкая база IP21C «First Fix» | EUR/шт | 94.93
| CWST-WW-W5 | Оповещатель световой (строб), Uпит.12...29В, Iпотр.37мА, tраб.-25...+70°С, 100х97мм, корпус белый, вспышки - белые, высокая база IP65 | EUR/шт | 101.92
14.8.3 | Комбинированные (свето-звуковые) оповещатели, 12/24 В, 32 тона
| CWSS-RB-S7 | Оповещатель светозвуковой, 109дБ, 32 тона, строб-вспышка, корпус красный, вспышка красная, Uпит.12...29В, Iпотр.40мА, tраб.-25...+70°С, 100х98мм, низкая база IP21C | EUR/шт | 60.57
| CWSS-RB-S8 | Оповещатель светозвуковой, 109дБ, 32 тона, строб-вспышка, корпус красный, вспышка красная, Uпит.12...29В, Iпотр.40мА, tраб.-25...+70°С, 100х98мм, низкая база IP21C, «First Fix» | EUR/шт | 73.38
| CWSS-RB-W7 | Оповещатель светозвуковой, 109дБ, 32 тона, строб-вспышка, корпус красный, вспышка красная, Uпит.12...29В, Iпотр.40мА, tраб.-25...+70°С, 100х122мм, высокая база IP65 | EUR/шт | 64.06
| CWSS-RB-W8 | Оповещатель светозвуковой, 109дБ, 32 тона, строб-вспышка, корпус красный, вспышка красная, Uпит.12...29В, Iпотр.40мА, tраб.-25...+70°С, 100х122мм, высокая база IP65, «First Fix» | EUR/шт | 76.88
| CWSS-RA-W8 | Оповещатель светозвуковой, 109дБ, 32 тона, строб-вспышка, корпус красный, вспышка красная, линза желтая, Uпит.12...29В, Iпотр.40мА, tраб.-25...+70°С, 100х122мм, высокая база IP65 «First Fix» | EUR/шт | 76.88
| CWSS-WA-W7 | Оповещатель светозвуковой, 109дБ, 32 тона, строб-вспышка, корпус белый, вспышка красная, линза желтая, Uпит.12...29В, Iпотр.40мА, tраб.-25...+70°С, 100х122мм, высокая база IP65 | EUR/шт | 68.72
| CWSS-RR-S3 | Оповещатель светозвуковой, 109дБ, 32 тона, строб-вспышка, корпус красный, вспышка красная, Uпит.12...29В, Iпотр.40мА, tраб.-25...+70°С, 100х98мм, низкая база IP21C | EUR/шт | 65.23
| CWSS-RR-W3 | Оповещатель светозвуковой, 109дБ, 32 тона, строб-вспышка, корпус красный, вспышка красная, Uпит.12...29В, Iпотр.40мА, tраб.-25...+70°С, 100х122мм, высокая база IP65 | EUR/шт | 68.72
| CWSS-RR-W4 | Оповещатель светозвуковой, 109дБ, 32 тона, строб-вспышка, корпус красный, вспышка красная, Uпит.12...29В, Iпотр.40мА, tраб.-25...+70°С, 100х122мм, высокая база IP65, «First Fix» | EUR/шт | 76.88
| CWSS-WR-S3 | Оповещатель светозвуковой, 109дБ, 32 тона, строб-вспышка, корпус белый, вспышка красная, Uпит.12...29В, Iпотр.40мА, tраб.-25...+70°С, 100х98мм, низкая база IP21C | EUR/шт | 65.23
| CWSS-WR-W3 | Оповещатель светозвуковой, 109дБ, 32 тона, строб-вспышка, корпус белый, вспышка красная, Uпит.12...29В, Iпотр.40мА, tраб.-25...+70°С, 100х122мм, высокая база IP65 | EUR/шт | 68.72
14.8.4 | Комбинированные (свето-звуковые) оповещатели повышенной яркости
| CWSS-RR-S5 | Оповещатель светозвуковой повыш.яркости, 109дБ, 32 тона, строб-вспышка, корпус красный, вспышка красная, Uпит.12...29В, Iпотр.73мА, tраб.-25...+70°С, 100х98мм, низкая база IP21C | EUR/шт | 107.74
| CWSS-RR-S6 | Оповещатель светозвуковой повыш.яркости, 109дБ, 32 тона, строб-вспышка, корпус красный, вспышка красная, Uпит.12...29В, Iпотр.73мА, tраб.-25...+70°С, 100х98мм, низкая база IP21C, «First Fix» | EUR/шт | 118.23
| CWSS-RR-W5 | Оповещатель светозвуковой повыш.яркости, 109дБ, 32 тона, строб-вспышка, корпус красный, вспышка красная, Uпит.12...29В, Iпотр.73мА, tраб.-25...+70°С, 100х122мм, высокая база IP65 | EUR/шт | 111.24
| CWSS-RW-S5 | Оповещатель светозвуковой повыш.яркости, 109дБ, 32 тона, строб-вспышка, корпус красный, вспышка белая, Uпит.12...29В, Iпотр.73мА, tраб.-25...+70°С, 100х98мм, низкая база IP21C | EUR/шт | 107.74
| CWSS-RW-S6 | Оповещатель светозвуковой повыш.яркости, 109дБ, 32 тона, строб-вспышка, корпус красный, вспышка белая, Uпит.12...29В, Iпотр.73мА, tраб.-25...+70°С, 100х98мм, низкая база IP21C, «First Fix» | EUR/шт | 117.06
| CWSS-RW-W5 | Оповещатель светозвуковой повыш.яркости, 109дБ, 32 тона, строб-вспышка, корпус красный, вспышка белая, Uпит.12...29В, Iпотр.73мА, tраб.-25...+70°С, 100х122мм, высокая база IP65 | EUR/шт | 111.24
| CWSS-WW-S5 | Оповещатель светозвуковой повыш.яркости, 109дБ, 32 тона, строб-вспышка, корпус белый, вспышка белая, Uпит.12...29В, Iпотр.73мА, tраб.-25...+70°С, 100х98мм, низкая база IP21C | EUR/шт | 107.74
| CWSS-WW-W5 | Оповещатель светозвуковой повыш.яркости, 109дБ, 32 тона, строб-вспышка, корпус белый, вспышка белая, Uпит.12...29В, Iпотр.73мА, tраб.-25...+70°С, 100х122мм, высокая база IP65 | EUR/шт | 111.24
14.8.5 | Аксессуары для оповещателей
| CSR (упаковка 5 шт.), красная | База низкопрофильная красная | EUR/уп | 15.38
| CSW (упаковка 5 шт.), белая | База низкопрофильная белая | EUR/уп | 17.83
| CWR (упаковка 5 шт.), красная | База высокая красная | EUR/уп | 22.13
| PS 189 (5 шт.) | уплотнение дна высокой базы - (упаковка 5 шт.) | EUR/уп | 13.05
| PS 188 (5 шт.) | уплотнительное кольцо для высокой базы - (упаковка 5 шт.) | EUR/уп | 13.05
| SC076 (5 шт.) | скоба заземления (упаковка 5 шт.) | EUR/уп | 19
14.8.6 | Оповещатели пожарные (серия DBS)
| DBS12/24B4W (цвет белый) | Звуковой, Uпит.9...33В, Iпотр.24мА, 3 типа сигналов, tраб.-30...+70°С, 117х35мм, белый | EUR/шт | 28.54
| DBSLIDW (цвет белый) | Заглушка для DBS оповещателя (цвет белый) | EUR/шт | 1.67
| DBSLIDR (цвет красный) | Заглушка для DBS оповещателя (цвет красный) | EUR/шт | 1.67
14.9 | Аксессуары
| EOLR-1 | Модуль релейный оконечный 12/24V для 4-х проводного шлейфа | руб./шт | 2871.68
| RA100Z | Индикатор выносной врезной 7 мА, подходит ко всем извещателям | руб./шт | 2755.2
| XR-1000 | Съемник для извещателей серии ECO1000 | руб./шт | 3336.48
| XR-L | Съемник для извещателей серии Leonardo | руб./шт | 4053.28
| XP-3 | Штанга, длина 3 м, для съемников XR-L, XR-1000 и ИКР | руб./шт | 7907.2
15 | Продукция компании «РИТМ»
15.1 | Оборудование для организации пульта
| Центральная Мониторинговая Станция "Контакт GSM" - PCN1P-GSM | Мониторинговая станция с программным обеспечением, подключение до 1000 объектов с возможностью расширения до 10000. Прием по протоколу Ademco ContactID через голосовой/цифровой канал сети GSM. Работа с объектовыми охранными панелями различных иностранных и отечественных производителей. | руб./шт | 11080
| Центральная Мониторинговая Станция "Контакт" - PCN1P-PSTN | Мониторинговая станция с программным обеспечением, подключение до 1000 объектов с возможностью расширения до 10000. Прием по протоколу Ademco ContactID через проводную телефонную сеть. Работа с объектовыми охранными панелями различных иностранных и отечественных производителей. | руб./шт | 10480
| Центральная Мониторинговая Станция "Контакт" - PCN2P-GSM-Ethernet | Центральная мониторинговая станция для работы с объектовыми станция поддерживающими Ademco ContactID (Ритм, ISECO, Ademco, Paradox, C-Nord, Visonic, Навигард и т.д.); 1 miniSIM (приём CSD/DTMF), Ethernet (передача); протокол обмена с сервером ПЦН - Surgard; журнал на 30 событий; U-пит.220/12 В, I-потр.1 А; t-раб.-25...+50°С; 47х150х150 мм | руб./шт | 22590
| Центральная Мониторинговая Станция "Контакт" - PCN2P-PSTN-Ethernet | Центральная мониторинговая станция для работы с объектовыми станция поддерживающими Ademco ContactID (Ритм, ISECO, Ademco, Paradox, C-Nord, Visonic, Навигард и т.д.); PSTN, Ethernet (передача); протокол обмена с сервером ПЦН - Surgard; журнал на 32 события; U-пит.220/12 В, I-потр.300 мА; t-раб.-25...+50°С; 47х150х150 мм | руб./шт | 21040
| Стационарный GSM модем 900/1800 MHz RS232/USB (белый корпус) | Стационарный GSM модем предназначен для установки на пульте централизованного наблюдения. Используется для передачи SMS сообщений оперативной группе и/или собственнику о тревоге на объекте без участия дежурного оператора, для контроля состояния сотовой связи на охраняемых объектах. Также используется для удалённой настройки объектовых приборов через цифровой канал GSM. | руб./шт | 6250
| Стационарный GSM модем 900/1800 МНz (4 SIM, 1 Ethernet) | Стационарный GSM модем; 4 microSIM, Ethernet; внешняя GSM антенна SMA; U-пит.220/12 В, I-потр.100 мА; t-раб.-25...+85°С; 47х150х150 мм | руб./шт | 27820
15.2 | Оборудование для мониторинга мобильных объектов
| Voyager 2N ГЛОНАСС Light CAN RC | GPS-трекер GPS/ГЛОНАСС с встроенным датчиком движения, встроенная антенна; 1 SIM карта, U-пит.10...36 В, I-потр.120 мА (max); входы: 1 дискретный; CAN, RS-485; IP52, t-раб.-40...+85°С, 20х80х110 мм | руб./шт | 7360
| Voyager 2N ГЛОНАСС | Универсальный блок мониторинга мобильных объектов с поддержкой протокола EGTS, с возможностью подключения внешних устройств для контроля уровня и расхода топлива, снятия показаний бортового компьютера и тахографа автомобиля, подключения датчиков охранной сигнализации, контроля работы механизмов и датчиков подсчета пассажиропотока. Предназначен для установки на транспортное средство или другой мобильный объект с бортовым питанием 12-24В. Полностью разработан под требования приказа Министерства транспорта РФ №285 от 31 июля 2012 г. | руб./шт | 10750
| Voyager 2N ГЛОНАСС 3G | GPS-треккер, 2 SIM карты, 3G, GPS/Глонасс, внешние GSM и GPS/Глонасс антенны; встроенный датчик движения, тампер, акселерометр; 2 аналоговых входа, 2 частотных входа, 4 дискретных входов; 2 выхода "ОК"; CAN, RS-485, RS-232; вход 1-Wire; тангента; U-пит.12/24 В, I-потр.150 мА, BL-5C Li-Ion (1020 мАч), MicroUSB для заряда аккумулятора; IP52, t-раб.-40...+85°С; 20х80х110 мм, 100 гр. | руб./шт | 15100
| Voyager 2N ГЛОНАСС Light RC | GPS-трекер GPS/ГЛОНАСС с встроенным датчиком движения; встроенная антенна; 1 SIM карта; U-пит.12/24 В, I-потр.150 мА (max); входы: 1 дискретный; 2 выхода "ОК"; IP52, t-раб.-40...+85°С, 20х80х110 мм | руб./шт | 6180
| Voyager 2N ГЛОНАСС Light RS-485 RC | GPS-трекер GPS/ГЛОНАСС с встроенным датчиком движения, встроенная антенна; 1 SIM карта, U-пит.12/24 В, АКБ BL-5C Li-Ion (1024 мАч), I-потр.150 мА (max); входы: 1 дискретный; RS-485; IP52, t-раб.-40...+85°С, 20х80х110 мм | руб./шт | 6830
| Voyager 3N ГЛОНАСС | Персональный GPS трекер, GPS/Глонасс, 1SIM, USB, тревожная кнопка, микроф., датчик движения, память 75508 событий, поддержка GeoRitm, АКБ BL-5C 1020 мАч, t-раб.-40...+50°C, 14х14х75мм. Комплект: трекер, аккумулятор, кабель microUSB, блок питания USB | руб./шт | 7310
| Voyager 4N ГЛОНАСС mic | GPS-трекер, GPS/Глонасс, 1 SIM карта, встроенный датчик движения, встроенный микрофон, microUSB, напряжение питания 10...36 В, встроенный элемент питания BL-5C (3,7 В 1020 мАч), диапазон рабочих температур -40...+50°C, габаритные размеры 16x48x75 мм | руб./шт | 6540
| Voyager 5N ГЛОНАСС | GPS-трекер для отслеживания перемещения грузов, GPS/Глонасс, 2 SIM карты, microUSB, элемент питания ER3461М (2 шт.), степень защиты оболочкой IP67, диапазон рабочих температур -40...+55°C, габаритные размеры 57х84х168 мм. Крепление к поверхности болтами. | руб./шт | 13180
| Voyager 5N ГЛОНАСС М | GPS-трекер для отслеживания перемещения грузов, GPS/Глонасс, 2 SIM карты, microUSB, элемент питания ER3461М (2 шт.), степень защиты оболочкой IP67, диапазон рабочих температур -40...+55°C, габаритные размеры 57х84х168 мм. Крепление к поверхности магнитами. | руб./шт | 15340
| Voyager 6N | GPS-трекер, GPS/Глонасс, 1 SIM карта, встроенный датчик движения, microUSB, элемент питания CR123A (4 шт.), степень защиты IP67, диапазон рабочих температур -40...+50°C, габаритные размеры 25х50х81 мм | руб./шт | 6920
| Voyager BRP Mini | Спутниковая система слежения; 1 SIM карта; U-пит.12 В, АКБ 3.7 В 16550; USB | руб./шт | 8530
| Кабель питания автомобильный для Voyager 4N | Кабель питания для Voyager 4N | руб./шт | 480
| Комплект диспетчерской связи с тангентой | Блок диспетчерской связи с тангентой предназначен для Voyager 2N; дуплекс; I-потр.50мА; t-раб.-40...+50С, 75х47х32 мм | руб./шт | 1670
| Контакт GSM-1М вер.2 | Мобильная компактная тревожная кнопка с дополнительным входом; 2 зоны; 1 раздел; 1 SIM; GSM (GPRS (Online/Offline), CSD, SMS на пульт и собственнику); программирование с помощью USB 1 или USB 2; U-пит.9 В; АКБ 16650 3.7 В 2500 мАч; t-раб.-40...+50°С; 25×50×81 мм. Антенна и АКБ в комплекте | руб./шт | 6230
15.3 | Беспроводная система «Контакт» 433 МГц
| RBR1 (белый) | Радиобрелок управления. Предназначен для дистанционного управления приемоконтрольными устройствами. Дальность работы в зоне прямой видимости - до 300 метров. | руб./шт | 1080
| RBR1 (черный) | Предназначен для дистанционного управления приёмно-контрольными устройствами. Радиобрелок имеет трёхкнопочную клавиатуру. При программировании брелок закрепляется за контрольной панелью. | руб./шт | 1080
| RDD1 | Извещатель охранный радиоканальный магнито-контактный универсальный. Расстояние срабатывания - не менее 5 мм., расстояние размыкания - не более 15 мм., дальность работы в зоне прямой видимости - до 1200 метров. Наличие дополнительного проводного шлейфа. | руб./шт | 1740
| RDD2 | Извещатель охранный радиоканальный магнито-контактный, рабочий зазор не более 10 мм, диапазон рабочих частот 433,075...434,775 МГц, дальность работы в зоне прямой видимости - до 600 метров, элемент питания 3.6 В ( ER 14505), тампер корпуса и отрыва, диапазон рабочих температур -30...+50°С, габаритные размеры 29х101х38 мм | руб./шт | 1920
| RDD3 | Извещатель охранный радиоканальный магнито-контактный универсальный. Расстояние срабатывания - не менее 5 мм., расстояние размыкания - не более 15 мм., дальность работы в зоне прямой видимости - до 800 метров. | руб./шт | 1210
| RDK1 (на 6 выходов) | Радиоканальный приемник для подключения радиоканальных датчиков к любому оборудованию любого производителя. 6 сухих контактов, подключение до 32 радиоканальных датчиков. | руб./шт | 4400
| RGD | Извещатель акустический разбития стекла радиоканальный, f-раб.433МГц до 800 м, дальность обнаружения 6м, питание 3,6В батарея АА (ER 14505), t-раб.-30...+50°С, 48х104х34мм | руб./шт | 2950
| RKB1 | Предназначена для работы с панелями "Контакт GSM-10", "Контакт GSM-10 A", "Контакт GSM-16". Постановка/снятие с охраны, в т.ч. Пораздельная. Полная индикация состояния разделов. Программирование панелей. Питание внешнее 12В или от встроенного элемента питания 3,6В.Дальность работы в зоне прямой видимости — до 800 метров. | руб./шт | 3080
| RMD1 с защитой от животных | ИК-пассивный радиоканальный, зона обнаружения 12м х 90°, дальность связи - до 800м. Наличие дополнительного проводного шлейфа. Защита от животных весом до 10кг. | руб./шт | 2090
| RRC-01-r, 3 выхода, 433 МГц | Реле радиоканальное для работы с приборами Контакт GSM-14/14 Wi-Fi/14А/14А Wi-Fi/14К/-16/16 3G. Раб.частота 433 МГц, дальность связи до 600 м, 3 выхода НЗ/НР (250В/2А), U-пит. 9...12В, I-потр. 125мА, t-раб. +5...+50 °С, габ.размеры 59×80×17мм. В комплекте адаптер 9В | руб./шт | 3640
| RRT1 | Ретранслятор для работы с радиоканальными извещателями компании Ритм, f-раб.433,075...434,775 МГц, 7 каналов, разъем антенны SMA, дальность связи до 800 м, 1 ШС, MicroUSB, U-пит.12 В, I-потр.260 мА, резервный источник питания АКБ BL-5C, t-раб.-30...+50°С, 170х120х40 мм | руб./шт | 4880
| RSD1 (ИП-212-05) | Извещатель радиоканальный пожарный дымовой оптико-электронный. Встроенный тампер на вскрытие. Дальность работы в зоне прямой видимости — до 800 метров. Наличие звукового и светового оповещения о задымлении позволяет использовать датчик в автономном режиме. | руб./шт | 2190
| RTD2-2 | Датчик температуры радиоканальный для работы с приборами "РИТМ", внутренний датчик температуры; t-изм.-55...+100°C, погрешность измерения 1°C; f-раб.433.075...434.775, дальность связи до 500 м; u-пит.3.6 В (элемент питания АА); t-раб.-30...+55°C, 70х30х22 мм. | руб./шт | 2350
| RTD2-1 | Датчик температуры радиоканальный для работы с приборами "РИТМ", внутренний и внешний датчик температуры; t-изм.-55...+100°C, погрешность измерения 1°C; f-раб.433.075...434.775, дальность связи до 500 м; u-пит.3.6 В (элемент питания АА); t-раб.-30...+55°C, 70х30х22 мм. | руб./шт | 2930
| RWD2 | Датчик протечки воды радиоканальный для работы с приборами "РИТМ"; f-раб.433.075...434.775 МГц, P-излуч.10 мВт, дальность связи до 600 м; элемент питания АА 14505 3.6 В; t-раб.-30…+55°С, 29х101х38 мм. В комплекте: датчик протечки воды, выносной сенсор, кабель для выносного сенсора 3 м, элемент питания. | руб./шт | 1870
| RKB2 | Предназначена для работы с панелями "Контакт GSM-14", "Контакт GSM-16"; f-раб.433 МГц, дальность связи до 500 м; постановка/снятие с охраны, в т.ч. Пораздельная, индикация состояния разделов, встроенный зуммер, тампер; элемент питания 3 В CR123A; t-раб.-40...+55°С, 80х80х19.6 мм | руб./шт | 1990
| SRC-01, 433 МГц (красный) | Оповещатель светозвуковой радиоканальный для работы с приборами производства НПО "РИТМ"; f-раб.433.075...434.775 МГц, дальность связи до 600 м (в прямой видимости); уровень звукового давления 95дБ; тампер, microUSB; U-пит.9/12 В, резервный источник питания CR123A, I-потр.110/130 мА; t-раб.-30...+50°С; 123х73х49.5 мм. | руб./шт | 4590
| SRC-01, 433 МГц (синий) | Оповещатель светозвуковой радиоканальный для работы с приборами производства НПО "РИТМ"; f-раб.433.075...434.775 МГц, дальность связи до 600 м (в прямой видимости); уровень звукового давления 95дБ; тампер, microUSB; U-пит.9/12 В, резервный источник питания CR123A, I-потр.110/130 мА; t-раб.-30...+50°C; 123х73х49.5 мм. | руб./шт | 4590
| SWF-01, Wi-Fi (красный) | Оповещатель светозвуковой Wi-Fi для работы с приборами производства НПО "РИТМ"; IEEE 802.11 (Wi-Fi), f-раб.2,412...2,484 ГГц, WPA2; уровень звукового давления 95дБ; тампер, microUSB; U-пит.9/12 В, резервный источник питания CR123A, I-потр.155/355 мА; t-раб.-30...+50°С; 123х73х49.5 мм. Корпус бело-красный. | руб./шт | 5070
| Wi-Fi реле, 3 канала (РИТМ) | Реле Wi-Fi для работы с приборами производства НПО "РИТМ"; IEEE 802.11 (Wi-Fi), f-раб.2,412...2,484 ГГц, WPA2; 3 выхода, U-коммут.до 250 В, I-коммут.до 2 А; microUSB; U-пит.12 В, I-потр.125 мА; t-раб.+5...+50°С; 59х80х17 мм | руб./шт | 3380
| RIPR1 (ИП 535-1-А) | Извещатель пожарный ручной радиоканальный "RIPR". Предназначен для работы в составе радиоканальной охранно-пожарной системы «Контакт». Используется для ручной подачи сигнала пожарной тревоги в случае, если кто-то из людей визуально обнаруживает задымление или возгорание. | руб./шт | 2430
| Контакт GSM-14 | Радиоканальный объектовый прибор. 8 разделов. Возможность подключения до 32 радиоканальных датчиков и до 32 брелоков. Пораздельная постановка снятие с охраны как кодом с клавиатуры, так и с помощью брелоков. Встроенный GSM модем, 2 SIM карты, память на 8192 события. Передача информации GPRS, CSD, SMS. Встроенная GSM антенна. Адаптер питания и аккумулятор в комплекте. | руб./шт | 8450
| Контакт GSM-14 Wi-Fi | Объектовый прибор в сборе в корпусе. U-пит 8-14В/500мА, АКБ BL-5C 1020 мАч в комплекте. 8 разделов. Возможность подключения до 32 радиоканальных датчиков. Пораздельная постановка снятие с охраны брелоками ( до 32 шт.), до 128 кодов с радиоканальной клавиатуры (до 3 шт.). Встроенный GSM модем, 2 SIM карты, память на 8192 событий, выход на сирену 12В/100мА, встроенная тревожная кнопка. Передача информации GSM GPRS, GSM CSD, SMS собственнику (до 8 номеров), SMS (ContactID), Wi-Fi, поддержка GeoRitm. Встроенная GSM антенна. t-раб. -30...+50 °С, габариты 180×135×30мм, вес 270г. В комплекте: аккумулятор, блок питания | руб./шт | 8860
| Контакт GSM-14А Wi-Fi с внешней GSM антенной в корпусе под АКБ 1,2 Ач | Прибор охранно-пожарный радиоканальный с GSM коммуникатором, 2 SIM карты (GSM GPRS/GSM CSD/SMS собственнику/SMS (ContactID)), работа с ПО GEO.RITM; внешняя GSM антенна; f-раб.433.075...434.775 МГц, до 32 радиоканальных извещателей, до 32 радиобрелоков, до 3 радиоклавиатур; до 8 разделов; Wi-Fi; два выхода типа "ОК"; тампер; журнал на 8192 событий; U-пит.220/12 В, P-потр.7/4 ВА, под аккумулятор 12 В/1.2 Ач; t-раб.-30...+50°С; пластиковый корпус | руб./шт | 8050
| Контакт GSM-14А Wi-Fi с внешней GSM антенной в корпусе под АКБ 7 Ач | Прибор охранно-пожарный радиоканальный с GSM коммуникатором, 2 SIM карты (GSM GPRS/GSM CSD/SMS собственнику/SMS (ContactID)), работа с ПО GEO.RITM; внешняя GSM антенна; f-раб.433.075...434.775 МГц, до 32 радиоканальных извещателей, до 32 радиобрелоков, до 3 радиоклавиатур; до 8 разделов; Wi-Fi; два выхода типа "ОК"; тампер; журнал на 8192 событий; U-пит.220/12 В, P-потр.7/4 ВА, под аккумулятор 12 В/7 Ач; t-раб.-30...+50°С; пластиковый корпус | руб./шт | 8870
| Контакт GSM-14А с внешней GSM антенной в корпусе под АКБ 1,2 Ач | Прибор охранно-пожарный радиоканальный с GSM коммуникатором, 2 SIM карты (GSM GPRS/GSM CSD/SMS собственнику/SMS (ContactID)), работа с ПО GEO.RITM; внешняя GSM антенна; f-раб.433.075...434.775 МГц, до 32 радиоканальных извещателей, до 32 радиобрелоков, до 3 радиоклавиатур; до 8 разделов; разъем под USB1/USB2; два выхода типа "ОК"; тампер; журнал на 8192 событий; U-пит.220/12 В, P-потр.7/4 ВА, под аккумулятор 12 В/1.2 Ач; t-раб.-30...+50°С; пластиковый корпус | руб./шт | 7650
| Контакт GSM-14А с внешней GSM антенной в корпусе под АКБ 7 Ач | Прибор охранно-пожарный радиоканальный с GSM коммуникатором, 2 SIM карты (GSM GPRS/GSM CSD/SMS собственнику/SMS (ContactID)), работа с ПО GEO.RITM; внешняя GSM антенна; f-раб.433.075...434.775 МГц, до 32 радиоканальных извещателей, до 32 радиобрелоков, до 3 радиоклавиатур; до 8 разделов; разъем под USB1/USB2; два выхода типа "ОК"; тампер; журнал на 8192 событий; U-пит.220/12 В, P-потр.7/4 ВА, под аккумулятор 12 В/7 Ач; t-раб.-30...+50°С; пластиковый корпус | руб./шт | 8470
| Контакт GSM-14К | Радиоканальный объектовый прибор в корпусе клавиатуры с встроенным GSM коммуникатором; 2 SIM карты; до 32 радиоканальных извещателей, до 32 радиобрелоков, до 3 радиоклавиатур, до 16 радиомодулей, до 8 разделов; журнал на 8192 события; U-пит.12 В, встроенный резервный элемент питания 18650 3.7 В; t-раб.-30...+50°С, 160х100х40 мм. В комплекте: GSM антенна (SMA), блок питания 12 В и аккумулятор. | руб./шт | 9060
| Контакт GSM-16 | Охранно-пожарная панель с GSM коммуникатором, до 16 проводных ШС, до 32 радиоканальных извещателей, до 16 разделов, 2 SIM, до 5 клавиатур, 3 вых. "ОК", Ethernet, U-пит.12В, I-потр.до 1,5А, t-раб.-30...+50°C, 160х100мм. | руб./шт | 9850
| Контакт GSM-16 3G | Охранно-пожарная панель с GSM коммуникатором, до 16 проводных ШС, до 32 радиоканальных извещателей, до 16 разделов, 2 SIM, до 5 клавиатур, 3 вых. "ОК", Ethernet, U-пит.12В, I-потр.до 1,5А, t-раб.-30...+50°C, 160х100мм. | руб./шт | 13860
| Табло "Выход", 433 МГц (РИТМ) | Светоуказатель (табло) радиоканальное с встроенной сиреной для работы с приборами производства НПО "РИТМ"; f-раб.433.075...434.775 МГц, 7 каналов, дальность связи до 600 м (в прямой видимости); уровень звукового давления 95дБ; тампер, microUSB; U-пит.9/12 В, резервный источник питания CR123A, I-потр.70/90 мА; t-раб.-30...+50°С; 326х148х59 мм. | руб./шт | 6070
| Табло "Выход", Wi-Fi (РИТМ) | Светоуказатель (табло) Wi-Fi с встроенной сиреной для работы с приборами производства НПО "РИТМ"; IEEE 802.11 (Wi-Fi), f-раб.2.412...2.484 ГГц, WPA2; уровень звукового давления 95дБ; тампер, microUSB; U-пит.9/12 В, резервный источник питания CR123A, I-потр.75/430 мА; t-раб.-30...+50°С; 326х148х59 мм. | руб./шт | 6150
15.4 | Пультовая охрана с установлением соединения
| Контакт GSM-5-RT1 | Прибор предназначен для приема данных от контрольных панелей любых производителей и последующей передачи на пульт централизованного наблюдения в протоколе Ademco Contact ID по голосовому, цифровому каналу GSM или через Интернет по каналу GPRS или сетям Ethernet. Встроенный GSM модем, 2 SIM карты, память на 65535 событий, эмулятор телефонной линии. | руб./шт | 5250
| Контакт GSM-5-RT1 Light | Прибор предназначен для приема данных от контрольных панелей любых производителей и последующей передачи на пульт централизованного наблюдения в протоколе Ademco Contact ID по голосовому, цифровому каналу GSM или через Интернет по каналу GPRS или сетям Ethernet. Встроенный GSM модем, 2 SIM карты, память на 24563 событий, эмулятор телефонной линии, 1 вх. НЗ, вход контроля питания; U-пит. постоянное 12В, I-потр. 160 мА, t-раб. −30…+35°С, 67×106×30 мм, 0.06 кг. | руб./шт | 4700
| Контакт GSM-5-RT3 3G | Прибор предназначен для приема данных от приборов Сигнал-20 и С2000 (Болид) по интерфейсам 232 и USART и последующей передачи на пульт централизованного наблюдения в протоколе Ademco Contact ID по голосовому и цифровому каналу GSM 3G, по каналу GPRS, сетям Ethernet и городским телефонным сетям. Встроенный GSM модем, 2 SIM карты, память на 24563 события, разъем подключения GSM антенны - SMA. | руб./шт | 8530
| Контакт GSM-5-RT3 (для Болида) | Прибор предназначен для приема данных от приборов Сигнал-20 и С2000 (Болид) по интерфейсам 232 и USART и последующей передачи на пульт централизованного наблюдения в протоколе Ademco Contact ID по голосовому и цифровому каналу GSM, по каналу GPRS, сетям Ethernet и городским телефонным сетям. Встроенный GSM модем, 2 SIM карты, память на 24563 события, разъем подключения GSM антенны - FME. | руб./шт | 5840
| Контакт GSM-5-RT3 Light (для Болида) | Прибор предназначен для приема данных от С2000-М по интерфейсу RS-232, или от С2000-4 по интерфейсу USART через «Преобразователь протокола «С2000-ПП» (БОЛИД) и последующей передачи на пульт централизованного наблюдения в протоколе Ademco Contact ID по голосовому, цифровому каналу GSM или через Интернет по каналу GPRS или сетям Ethernet. Встроенный GSM модем, 2 SIM карты, память на 24563 событий, RS-232, USART, 1 вх. НЗ, вход контроля питания; U-пит. постоянное 12В, I-потр. 300 мА, t-раб. −30…+35°С, 67×106×38 мм, 0.06 кг. | руб./шт | 5150
| Контакт GSM-5-RT1 3G | Прибор предназначен для приема данных от контрольных панелей любых производителей и последующей передачи на пульт централизованного наблюдения в протоколе Ademco Contact ID по голосовому, цифровому каналу GSM или через Интернет по каналу GPRS или сетям Ethernet. Встроенный GSM модем 3G, 2 SIM карты, память на 65535 событий, эмулятор телефонной линии, разъем подключения GSM антенны - SMA. | руб./шт | 8350
| Контакт GSM-9K | Прибор охранный с клавиатурой и GSM коммуникатором, 2 SIM карты (CSD, GPRS, SMS собственнику, SMS ContactID), работа с ПО GEO.RITM; внешняя GSM антенна SMA; 3 ШС "сухой контакт" или 6 резистивных ШС; до 6 разделов; вход TouchMemory (возможно подключение датчиков температуры DS18B20); разъем под USB1/USB2; два выхода типа "ОК"; тампер; журнал на 65535 событий; U-пит.12 В, разъем под аккумулятор 16650 3.7 В/2500 мАч; t-раб.-30...+50°С; 160х100х40 мм. Аккумулятор и адаптер питания в комплекте | руб./шт | 7020
| Контакт GSM-9N | Объектовый прибор в корпусе клавиатуры; 6 ШС (3 пожарных ШС); 2 выхода типа "ОК"; каналы передачи данных: GSM (CSD, GPRS, SMS собственнику, SMS ContactID) (2 SIM-карты); ТМ; порт подключения программатора; удаленное управление и конфигурирование; U-пит. 10...14 В; I-потр. 80 мА.; габаритные размеры 160х100х30 мм. Встроенная GSM антенна. | руб./шт | 4620
| Контакт GSM-9N с внешней антенной (Контакт GSM-9 (версия 2)) | Объектовый прибор в корпусе клавиатуры; 6 ШС (3 пожарных ШС); 2 выхода типа "ОК"; каналы передачи данных: GSM (CSD, GPRS, SMS собственнику, SMS ContactID) (2 SIM-карты); ТМ; порт подключения программатора; удаленное управление и конфигурирование; U-пит. 10...14 В; I-потр. 80 мА.; габаритные размеры 160х100х30 мм. Внешняя GSM антенна. | руб./шт | 5000
| Контакт GSM-9M TM | Объектовый прибор в сборе в корпусе под АКБ 12В/1,2 Ач. U-пит ~220В. 6 разделов. 6 проводных охранных шлейфов, 2 выхода "ОК" 12В/300мА, выход питания 12В/300мА. До 16 ключей ТМ. Встроенный GSM модем, 2 SIM карты, память на 65535 событий. Передача информации GSM CSD, GSM GPRS, SMS собственнику (до 8 номеров), SMS ContactID, поддержка GeoRitm. Подключение к ПК кабелем USB1 (USB2). Внешняя GSM антенна (SMA) в комплекте. t-раб. −30...+50°С, габариты 170×120×50 мм, вес 370 г. | руб./шт | 8340
| Контакт GSM-9M NFC | Объектовый прибор в сборе в корпусе под АКБ 12В/1,2 Ач. U-пит ~220В. 6 разделов. 6 проводных охранных шлейфов, 2 выхода "ОК" 12В/300мА, выход питания 12В/300мА. До 16 ключей ТМ, встроенный NFC. Встроенный GSM модем, 2 SIM карты, память на 65535 событий. Передача информации GSM CSD, GSM GPRS, SMS собственнику (до 8 номеров), SMS ContactID, поддержка GeoRitm. Подключение к ПК кабелем USB1 (USB2). Внешняя GSM антенна (SMA) в комплекте. t-раб. −30...+50°С, габариты 170×120×50 мм, вес 370 г. | руб./шт | 8660
| Контакт GSM-5-2 3G (без голоса) с контролем АКБ | Объектовый прибор с встроенным GSM коммуникатором, 2 SIM (3G, CSD, GPRS, SMS), 8/16 ШС, до 16 разделов, выход подключения сирены, 2 выхода типа "ОК", U-пит.12 В, I-потр.650 мА, контроль наличия АКБ, t-раб.-30...+35°С, 160×100×30 мм | руб./шт | 9690
| Контакт GSM-5-2 (без голоса) с контролем АКБ | Объектовый прибор. Контроль 8…16 шлейфов охранно пожарной сигнализации (до 16 разделов), передает информацию о состоянии прибора на пульт централизованного наблюдения в протоколе Ademco Contact ID по голосовому, цифровому каналу GSM или через Интернет по каналу GPRS или сетям Ethernet. Пораздельная постановка на охрану Встроенный GSM модем, 2 SIM карты, память на 65535 событий. Возможность подключения клавиатуры. Контроль АКБ. | руб./шт | 5380
| Контакт GSM-5A v.2 с внешней антенной в корпусе под АКБ 1,2 Ач | Объектовый прибор с GSM коммуникатором; 8(16) ШС; 1 вых."ОК", I-вых.170 мА; 2 SIM карты, GSM GPRS, GSM CSD, SMS собственнику, работа с облачным ПО GEO.RITM и RITM-Link; U-пит.12 В, I-потр.1 А (max); до 15 клавиатур, до 255 пользователей; TouchMemory; настройка через USB1/USB2; t-раб.-30...+35°С, 295×160×89 мм. В комплекте: внешняя антенна, корпус под АКБ 12 В/1.2 Ач, адаптер питания. | руб./шт | 6211
| Контакт GSM-5A v.2 с внешней антенной в корпусе под АКБ 7 Ач | Объектовый прибор с GSM коммуникатором; 8(16) ШС; 1 вых."ОК", I-вых.170 мА; 2 SIM карты, GSM GPRS, GSM CSD, SMS собственнику, работа с облачным ПО GEO.RITM и RITM-Link; U-пит.12 В, I-потр.1 А (max); до 15 клавиатур, до 255 пользователей; TouchMemory; настройка через USB1/USB2; t-раб.-30...+35°С, 296×250×89 мм. В комплекте: внешняя антенна, корпус под АКБ 12 В/7 Ач, адаптер питания. | руб./шт | 7023
| KB1-2 | Клавиатура для управления контрольными панелями "Контакт GSM-5, 5-2, 15, 16". До 15 клавиатур на шине. U-пит 12В, I-потр 80 мА, t-раб -30...+55, 160x100x30 мм, масса 300 г. | руб./шт | 1790
| KB2-3 | Клавиатура для работы с панелями "Контакт" через разъем 1-Wire(TM); световая и звуковая индикация режимов работы; U-пит.10.7...14.5В, I-потр.30мА (max); t-раб.-30...+55°C, 80х80х19.6 мм | руб./шт | 930
15.5 | Пультовая охрана через Ethernet
| Контакт LAN | Панель для передачи информации по локальным сетям или через Интернет. Возможность работы как в качестве самостоятельной панели (2 шлейфа), так и в качестве коммуникатора для панелей "Контакт GSM 5", "Контакт GSM 5-2", "Контакт GSM 5-RT1", "Контакт GSM 5-RT2", "Контакт GSM 5-RT3". | руб./шт | 1980
| Контакт LAN-11 | Панель совмещенная с клавиатурой для передачи информации по локальным сетям или через Интернет. Интерфейс Ethernet, 6 охранных шлейфов, до 6 разделов, 2 открытых коллектора. Питание внешнее 12В. Встроенный WEB интерфейс, память на 65535 событий. | руб./шт | 4970
15.6 | Охрана многоквартирных домов с выводом на пульт
| Контакт-6 | ППКОП, 9ШС (6 охранных, 3 пожарных), 2 вых. "ОК" 12В/300мА, RS-485, Uпит.12В, Iпотр.70мА, tраб.-30...+35°С, 160х100х30мм | руб./шт | 4440
| Контакт GSM-5-RT2 | Предназначен для вывода на пульт охраны до 65 535 охранно-пожарных панелей "Контакт 6", подключенных по шине данных RS-485 через городскую телефонную сеть, GSM/GPRS, Ethernet. | руб./шт | 7120
15.7 | Сопутствующее оборудование
| CAN-IZOL-2 | Бесконтактный считыватель сигналов; подключение к двухпроводной CAN-шине (CAN-H, CAN-L), 33...500 кбит/с; U-пит.10...30 В, I-потр.100 мА; t-раб.-20...+55°С, 50х40х10 мм | руб./шт | 990
| DIN8-G | Расширитель дискретных входом трекеров семейства Voyager 2N; 8 входов, переключается в состояние «есть сигнал» при появлении на входе «массы»; RS-232; U-пит.10...30 В, I-потр.12 мА; IP30, t-раб.-40...+85°С, 50х90х25 мм | руб./шт | 2450
| DIN8-P | Расширитель дискретных входом трекеров семейства Voyager 2N; 8 входов, переключается в состояние «есть сигнал» при появлении на входе напряжения порядка уровня питания +12/24 В.; RS-232; U-пит.10...30 В, I-потр.12 мА; IP30, t-раб.-40...+85°С, 50х90х25 мм | руб./шт | 2450
| DST | Извещатель удара/наклона, порог срабатывания 0...45°, порог срабатывания к удару 2g, USB порт, выход НЗ, U-пит.8...30В (или 5В от USB), I-потр.20мА, t-раб.-30...+50°С, 70х30х22мм | руб./шт | 2000
| GSM-модем "Ритм" (USB) | GSM-модем «Ритм» (USB) предназначен для удаленной настройки охранно-пожарных панелей и объектовых приборов производства компании «Ритм» по цифровому каналу GSM CSD. | руб./шт | 2370
| MIF2-1 | Интеллектуальный бесконтактный считыватель смарт-карт Mifare, поддерживаемые типы карт - Mifare Classic 1K/4K, Mifare Ultralight, максимальная дальность считывания 3.5 см, интерфейс подключения 1-wire, U-пит.10...14 В, I-потр.60 мА, t-раб.-30...+55°C, 70х30х21 мм | руб./шт | 1180
| MIF3-1 | Интеллектуальный бесконтактный считыватель смарт-карт Mifare, поддерживаемые типы карт - Mifare Classic 1K/4K, Mifare Ultralight, максимальная дальность считывания 3.5 см, интерфейс подключения 1-wire, U-пит.10...14 В, I-потр.50 мА, t-раб.-30...+55°C, 57х25х6 мм | руб./шт | 1400
| PRT1 | Одноканальный электронный предохранитель/ограничитель тока, Uвх.12В, Imax. 3А, Iсраб.0,6А, tраб.-40...+50°С, 40х20мм | руб./шт | 370
| SCK16-1 | Плата подключения исполнительных устройств с резистором 270 Ом (включен в клеммный девайс). | руб./шт | 150
| STD5V | Преобразователь напряжения; U-вх.10...30 В, U-вых.5 В, I-ном.2 А, I-max.3 А; USB разъем; защита от переполюсовки и КЗ; t-раб.-40...+50°С, 100х50х25 мм | руб./шт | 1670
| БРП 12V 2,5А без корпуса, под установку в корпус "Контакт" | Резервированный источник питания без корпуса; U-вх.210...240 В, U-вых.12 В, I-вых.2.5 А, под АКБ 12 В/1.2 Ач или 7Ач; встроенная защита от глубокого разряда аккумулятора, защита нагрузки от превышения выходного напряжения, контроль пропадания сети 220 В, защита аккумулятора от переполюсовки батареи и от превышения выходного напряжения. В комплекте: тампер. | руб./шт | 2250
| БРП 12V 2,5А в корпусе "Контакт" под АКБ 1,2 Ач | U-вых.12 В, I-вых.2.5 А, U-вх.190…245 В; под АКБ 12 В/ 1.2 Ач; выход наличия сети, тампер; защита от КЗ, защита АКБ; t-раб.-30...+35°С; 80.5х103х52 мм | руб./шт | 3090
| БРП 12V 2,5А в корпусе "Контакт" под АКБ 7 Aч | U-вых.12 В, I-вых.2.5 А, U-вх.190…245 В; под АКБ 12 В/ 7 Ач; выход наличия сети, тампер; защита от КЗ, защита АКБ; t-раб.-30...+35°С; 80.5х103х52 мм | руб./шт | 3890
| БРП 12V 5А без корпуса | Импульсный блок резервного питания (без корпуса) с возможностью подключения 1,2Ач или 7Ач аккумулятора. Встроенная защита от глубокого разряда аккумулятора, защита нагрузки от превышения выходного напряжения, контроль пропадания сети 220 В, защита аккумулятора от переполюсовки батареи и от превышения выходного напряжения, пиковый ток нагрузки 7А. | руб./шт | 3090
| БРП 12V 5А без корпуса, под установку в корпус "Контакт" | Резервированный источник питания без корпуса; U-вх.210...240 В, U-вых.12 В, I-вых.5 А, под АКБ 12 В/1.2 Ач или 7Ач; встроенная защита от глубокого разряда аккумулятора, защита нагрузки от превышения выходного напряжения, контроль пропадания сети 220 В, защита аккумулятора от переполюсовки батареи и от превышения выходного напряжения. В комплекте: тампер. | руб./шт | 2910
| БРП 12V 5А в корпусе "Контакт" под АКБ 1,2 Ач | Импульсный блок резервного питания в корпусе "Контакт" под АКБ 1,2Ач. Встроенная защита от глубокого разряда аккумулятора, защита нагрузки от превышения выходного напряжения, контроль пропадания сети 220 В, защита аккумулятора от переполюсовки батареи и от превышения выходного напряжения, пиковый ток нагрузки 7А. | руб./шт | 4015
| БРП 12V 5А в корпусе "Контакт" под АКБ 7 Ач | Импульсный блок резервного питания в корпусе "Контакт" под АКБ 7Ач. Встроенная защита от глубокого разряда аккумулятора, защита нагрузки от превышения выходного напряжения, контроль пропадания сети 220 В, защита аккумулятора от переполюсовки батареи и от превышения выходного напряжения, пиковый ток нагрузки 7А. | руб./шт | 4815
| БРП 12V 7А без корпуса | Импульсный блок резервного питания (без корпуса) с возможностью подключения резервного аккумулятора. Встроенная защита от глубокого разряда аккумулятора, защита нагрузки от превышения выходного напряжения, контроль пропадания сети 220 В, защита аккумулятора от переполюсовки батареи и от превышения выходного напряжения, пиковый ток нагрузки 8,5А | руб./шт | 3280
| Кабель для связи с компьютером USB 1 | Кабель для программирования с компьютера через USB порт для следующих объектовых приборов: Voyager 2-5, Voyager-4, Контакт GSM-5RT2, Контакт GSM-5RT3, Контакт GSM-9, Контакт GSM-1, Контакт GSM-10, Контакт GSM-10А, Контакт LAN-11, Контакт GSM-14. | руб./шт | 470
| Кабель для связи с компьютером USB 2 | Кабель для программирования с компьютера через USB порт для любых объектовых приборов (кроме панели Контакт 6)./ | руб./шт | 1210
| Компактный блок резервного питания 12В 5А под АКБ 1,2Ач (BPM1205N) | Импульсный блок резервного питания 12B 5А в компактном корпусе с возможностью подключения аккумулятора емкостью 1,2Ач. Имеется встроенная защита от короткого замыкания или повышения выходного тока выше максимального значения, глубокого разряда аккумулятора, защита нагрузки от превышения выходного напряжения и защита аккумулятора от переполюсовки. На лицевой панели блока питания расположены индикаторы наличия сетевого питания, аккумулятора, выходного напряжения 12В и неисправности | руб./шт | 4300
| Компактный корпус "Контакт" для платежных терминалов и банкоматов | Специализированный пластиковый корпус для объектового оборудования компании "Ритм". Специальное исполнение малогабаритного корпуса позволяет разместить охранное оборудование в небольших объемах кассового или инженерного отсека банкомата. Габаритные размеры 120 х 170 х 40 мм. | руб./шт | 320
| Корпус "Контакт" под АКБ 1,2 Ач | Специализированный пластиковый корпус для объектового оборудования компании "Ритм" под АКБ 1,2А/ч (белый, чёрный). Размер: 295х160х77 мм | руб./шт | 1100
| Корпус "Контакт" под АКБ 7 Ач | Специализированный пластиковый корпус для объектового оборудования компании "Ритм" под АКБ 7Ач, 295х250х77мм | руб./шт | 1930
| Преобразователь 4 RS-232 - Ethernet | Преобразователь 4 RS-232—Ethernet; 4 х DB9M, поддержка VPN; U-пит.220/12 В; t-раб.-20...+85С, 47×150×150 мм | руб./шт | 19610
| Проводной модем для телефонной линии 5RT1 | Коммуникатор для проводной телефонной линии, служит для передачи сообщений на мониторинговую станцию "Контакт LINE" от панелей "Контакт GSM-5RT1", "Контакт GSM-5", "Контакт GSM-5-2", "Контакт GSM-5RT2", "Контакт GSM-5RT3". | руб./шт | 820
| Проводной модем К16 | Модем проводной с контр.линии, Ademco ContactID, U-пит.12В, I-потр.до 180мА, t-раб.-30...+35°C, 55х80мм | руб./шт | 820
| Релейная плата | Модуль силовых реле, 5 реле, 220 В, 6А, с перекидными контактами, используется для управления различным оборудованием на объекте. | руб./шт | 1090
| Релейная плата интеллектуальная (версия 2) | Плата релейная плата интеллектуальная (версия 2), адресная, с разъемом microUSB, для панелей Контакт GSM-5, Контакт GSM-5-2 и Контакт GSM-16, 5 выходов (НР/НЗ), U-коммут.220 В, I-коммут.3 А, t-раб.-25...+50°С, 90х70х25 мм | руб./шт | 2060
15.8 | Индивидуальная охрана недвижимости для частных лиц
| Контакт GSM-2 | Радиоканальная охранная панель с GSM коммуникатором, 1SIM, fраб.433МГц, Pизл.10мВт, до 8 брелков (RBR1), до 8 ключей ТМ, зона обнаруж.18м х 90°, 1ШС, 1 вых."ОК" (12В/0,5А), microUSB, Uпит.8...16В (от внеш.источ.питания) или элем.питания 3В (CR123A), Iпотр.100мкА, tраб.-30...+50°С, 77х59х53,5 мм | руб./шт | 6340
15.9 | Беспроводная система «Контакт» 868 МГц
| RDK-L (868МГц) | Радиоприёмное устройство для работы с тревожными кнопками RC-1L и RBR1-L производства НПО "РИТМ"; f-раб.868.7...869.2 МГц, P-изл.25 мВт, дальность действия до 25 км (в прямой видимости); до 32 тревожным кнопок, до 6 управляемых реле; квитирование доставки сообщения; 6 выходов; разъем подключения USB1, microUSB; U-пит.12 В, I-потр.30 мА; t-раб.-40...+60°С; 81×50×25 мм | руб./шт | 4990
| Контакт RC-1L (868МГц) | Кнопка тревожная радиоканальная для работы с приёмником RDK-L производства НПО "РИТМ"; f-раб.868.7...869.2 МГц, P-изл.25 мВт, дальность действия до 25 км (в прямой видимости); квитирование доставки сообщения; разъем подключения USB1; элемент питания 3 В CR123A; t-раб.-20...+50°С; 81×50×25 мм | руб./шт | 2770
| RBR1-L (868МГц) | Кнопка тревожная радиоканальная для работы с приемником Ритм RDK-L(868 МГц); f-раб.868.7...869.2 МГц, P-изл.10 мВт, дальность до 3000 м; U-пит.3 В, элемент питания CR2032; t-раб.-20…+35°С, 60х41х14 мм. | руб./шт | 2190
| BRC-L (868МГц) | Браслет тревожный радиоканальный для работы с приёмником RDK-L производства НПО "РИТМ"; f-раб.868.7...869.2 МГц, P-изл.10 мВт, дальность связи до 3 км; элемент питания CR2032; t-раб.-20...+35°C, 31 г. | руб./шт | 2720
16 | Продукция компании НПП «Стелс»
16.1 | Станция мониторинга «Мираж»
| STEMAX GET-01 | Модемный пул для приема извещений от контроллеров по сетям GSM 900/1800 (методы передачи данных CSD, SMS, VOICE) и PSTN, емкость системы 200...300 объектов, внутренний буфер на 65000 событий, напряжение питания 85...264 В, резервный источник питания 12 В/2,3 Ач, габаритные размеры 483х137х44, металлический корпус для установки в 19" шкаф | руб./шт | 25000
16.2 | Мираж-Профессионал (MIRAGE Professional)
| Мираж-GSM-M8-04 | Контроллер с поддержкой 2-х сетей сотовой связи поколения 2.5G стандарта GSM/GPRS 900/1800, слот расширения для модулей STEMAX UN Wi-Fi, STEMAX UN Ethernet, IP-протоколы. 8 охранно-пожарных ШС, расширение по интерфейсу RS-485 до 188 ШС и 16 разделов, поддержка до 64 радиоизвещателей Livi, 3 выхода ОК. U-пит. перем. 100-264 В, ИБП РМ2014, отсек под АКБ 7 Ач; t-раб. - 40...+ 55°С; ABS-пластик. Комплектность: контроллер, антенна STEMAX AMG02 (SMA-разъем), 3 ключа Touch Memory. | руб./шт | 10000
| Мираж-ЕТ-01 w/o PSTN | Модуль для передачи информации по Ethernet-сетям; без возможности передачи данных по ГТС. Совместим с контроллерами, STEMAX MX810/МХ820. Ethernet: поддержка протоколов TCP/IP, ICMP (Ping). | руб./шт | 1800
| Мираж-СКП08-03 | Сетевая контрольная панель, 8 охранных-пожарных ШС, 1 реле ПЦН, 3 выхода ОК («Режим», «Неисправность», «Сирена»), порт Touch Memory, внешнее питание 12В. Интеграция с контроллерами класса М и х по интерфейсу RS-485. Комплектность: сетевая контрольная панель, паспорт | руб./шт | 2400
| Мираж-СКП12-01 | Сетевая контрольная панель, 12ШС (U-шс. 28В, I-шс 2мА), 2ПЦН, 3 вых. «ОК», порт ТМ (до 16), RS-485 (интеграция с контроллерами М III); U-пит.12В, I-потр.150мА; t-раб.-20...+40°С, 210x118x44мм | руб./шт | 3400
16.3 | Мираж-Приват (MIRAGE Private)
| Мираж-GSM-А8-04 | Контроллер с поддержкой 2-х сетей сотовой связи поколения 2.5G стандарта GSM/GPRS 900/1800; 8 ШС (до 20 ШС при подключении Мираж-СКП-12-01), U-шс.4/24 В, до 64 беспроводных устройств Livi (c модулем STEMAX UN Livi), 4 раздела; 4 выхода "ОК"; до 12 зон контроля температуры, подключение микрофона; вход ТМ; оповещение голосовое и/или SMS на 8 номеров пользователей, SMS на ПЦН STEMAX; USB порт для программирование; управление режимами через голосовое меню или SMS; U-пит.100...264 В, под АКБ 12 В 7/9 Ач; t-раб. -40...+55°С, 260х180х85 мм, ABS-пластик. Комплектность: контроллер, GSM-антенна STEMAX AMG02 (SMA-разъем), 2 ключа TM, кабель USB 2.0 AM / mini B 1 м. | руб./шт | 9400
| Мираж-БР3 | Выносной блок реле, 3 реле, U-коммут.220В, I-коммут.5А, U-пит.12В, I-потр.180мА, t-раб.-40...+40°С, 140х90х25мм | руб./шт | 900
| МИРАЖ-КД-03 (grey) | Сенсорная кодовая панель с подсветкой для управления контроллерами, отображение состояния 8 шлейфов или 8 разделов, протокол Touch Memory. ABS-пластик. Гарантия 3 года. | руб./шт | 1800
| МИРАЖ-КД-04 (grey) | Кнопочная кодовая панель для управления контроллерами. Отображение состояния 8 шлейфов и 8 разделов. Индикация питания, связи с сервером, пожара, тревоги. Протокол Touch Memory. U-пит. 12 В, I-пит. 50 мА, t-раб. -20...+50°С, ABS-пластик, габ. размеры 112х67x18 мм, цвет серый | руб./шт | 1500
| МИРАЖ-КД-03 (black) | Сенсорная кодовая панель с подсветкой для управления контроллерами, отображение состояния 8 шлейфов или 8 разделов, протокол Touch Memory. ABS-пластик. Гарантия 3 года. | руб./шт | 1800
| МИРАЖ-КД-04 (black) | Кнопочная кодовая панель для управления контроллерами. Отображение состояния 8 шлейфов и 8 разделов. Индикация питания, связи с сервером, пожара, тревоги. Протокол Touch Memory. U-пит. 12 В, I-пит. 50 мА, t-раб. -20...+50°С, ABS-пластик, габ. размеры 112х67x18 мм, цвет черный | руб./шт | 1500
| STEMAX KD Livi (серый) | Беспроводная кодовая панель управления режимом охраны контроллера для работы в составе системы Livi; f-раб.868 МГц, дальность связи до 1000 м; индикация режимов работы; элемент питания CR2450; протокол Touch Memory; t-раб.- 20...+55°C, 112х67х18 мм. Корпус из ABS-пластика, серый | руб./шт | 2000
| STEMAX KD Livi (черный) | Беспроводная кодовая панель управления режимом охраны контроллера для работы в составе системы Livi; f-раб.868 МГц, дальность связи до 1000 м; индикация режимов работы; элемент питания CR2450; протокол Touch Memory; t-раб.- 20...+55°С, 112х67х18 мм. Корпус из ABS-пластика, черный | руб./шт | 2000
| Мираж-ТД-01 | Датчик температуры DS18B20 par, длина монтажного провода — 1метр, t-раб.-40...+85°С. | руб./шт | 700
| RS-232-Мираж | Адаптер для настройки контроллеров Мираж II поколения. | руб./шт | 250
| STEMAX AMG02 | Гибридная GSM-антенна обеспечивает работу контроллеров STEMAX MX810/МХ820, Мираж-GSM-M8-03, Мираж-GSM-А8-03 в сетях сотовой связи 2.5G и 3G. Тип разъема SMA, коэффициент усиления 5 дБ, t-раб. -40...+55°С, габ.размеры 85х40 мм | руб./шт | 350
| STEMAX PM2014 (M8, A8) | Блок питания для контроллеров Мираж-GSM-M8-03, Мираж-GSM-А8-03; U-вых.14,25 В, I-вых.1,4 А, P-вых.20 Вт. | руб./шт | 800
| DS1961S (синий) | Ключ электронный Touch Memory с защитой от клонирования. Используется алгоритм цифровой подписи данных SHA-1 | у.е./шт | 5.66
| DS1961S (фиолетовый) | Ключ электронный Touch Memory с защитой от клонирования. Используется алгоритм цифровой подписи данных SHA-1 | у.е./шт | 5.66
16.4 | Объектовое оборудование «STEMAX»
| Cinterion BGS2T-232 | GSM/GPRS-модем для приема и передачи сообщений на ПЦН STEMAX (в ПЦН "Мираж" не поддерживается). U-пит.8...30 В, RS-232, SMA, 80 x 55 x 23 мм. Комплектность: GSM-модем, блок питания, антенна, кабель RS-232. | у.е./шт | 75
| STEMAX FX210 | Прибор приемно-контрольный охранно-пожарный; 2 ШС, 2 раздела, 4 выхода с контролем, 3 выхода реле ПЦН; слот расширения для модулей STEMAX UN Wi-Fi, STEMAX UN Ethernet; U-пит.100...264 В, под АКБ 12 В 7 Ач; t-раб.- 40...55°С. В комплекте: контроллер, 3 ключа Touch Memory. | руб./шт | 4300
| STEMAX FX410 | Прибор приемно-контрольный охранно-пожарный; 4 ШС, 4 раздела, 4 выхода с контролем, 3 выхода ПЦН; слот расширения для модулей STEMAX UN Wi-Fi, STEMAX UN Ethernet; U-пит.100...264 В, под АКБ 12 В 7 Ач; t-раб.-40...+55°С. В комплекте: контроллер, 3 ключа Touch Memory. | руб./шт | 4500
| STEMAX FX810 | Прибор приемно-контрольный охранно-пожарный; 8 ШС, 8 разделов, 4 выхода с контролер, 3 выхода ПЦН; слот расширения для модулей STEMAX UN Wi-Fi, STEMAX UN Ethernet; U-пит.100...264 В, под АКБ 12 В 7 Ач, вход резервного питания 12 В; t-раб.- 40...+55°С. В комплекте: контроллер, 3 ключа Touch Memory. | руб./шт | 5000
| STEMAX MX810 | Контроллер IV поколения с поддержкой 2-х сетей сотовой связи поколения 2.5G стандарта GSM/GPRS-900/1800, слот расширения для модуля Мираж-ET-01, IP-протоколы. 8 охранно-пожарных ШС, 4 раздела, расширение по интерфейсу RS-485 до 188 ШС и 16 разделов, 4 выхода управления с контролем линий связи, 2 выхода реле ПЦН. Конструктивное исполнение: ABS-пластик, эл.питание 100-264В, отсек под АКБ 7 А*ч, диапазон температур от - 40°С до + 55°С. Комплектность: контроллер, антенна Мираж-AMG, 3 ключа Touch Memory | руб./шт | 12400
NEW | STEMAX MX840 | Контроллер с поддержкой 2-х сетей сотовой связи поколений 4G стандарта LTE 800/1800/2100/2600, 3G стандарта UMTS/HSPA+ 900/2100, 2.5G стандарта GSM/GPRS 900/1800, слот расширения для модулей STEMAX UN Ethernet 2, STEMAX UN Wi-Fi 2, слот расширения для модуля STEMAX UN Livi 2 (до 64 радиоустройств Livi). 8 охранно-пожарных ШС (I-шс 2 мА), 8 разделов, расширение по RS-485 до 158 ШС/15 разделов за счет STEMAX ZE10, 4 выхода управления с контролем линий связи, 2 выхода реле ПЦН, выход пит.внеш. устройств 12 В 700 мА; U-пит. основное 100...264 В (встроенный ИБП РМ2014), вход питания от внешнего РИП 12 В, отсек под АКБ 7/9 А⋅ч; t-раб. -40...+55°C, габ.размеры 262х180х85 мм; ABS-пластик. Комплектность: контроллер, ИБП РМ2014, антенна STEMAX AMG04, 3 ключа Touch Memory. Соответствует требованиям ТР ЕАЭС 043/2017, ГОСТ Р 53325-2012 (раздел 7, раздел 9) | руб./шт | 13400
| STEMAX PM2014 (MX, SX) | Блок питания для контроллеров STEMAX MX810, SX810, SX820, SX410; U-вых.14,25 В, I-вых.1,4 А, P-вых.20 Вт. | руб./шт | 800
| STEMAX RFID | Бесконтактный считыватель для управления контроллерами, отображение состояния 8 шлейфов или 8 разделов, протокол Touch Memory, работа с картами стандарта ISO15693. ABS-пластик. | руб./шт | 2000
| STEMAX RX410 | Контроллер с поддержкой 2-х сетей сотовой связи поколения 2.5G стандарта GSM/GPRS 900/1800 со встроенной клавиатурой и внутренней планарной антенной; 4 ШС, 4 раздела, встроенный радиомодуль c возможностью подключения до 64 радиоизвещателей Livi, 2 выхода ОК, U-нагр.160 мА; U.FL.-разъем для подключения внешней антенны; U-пит.220 В (адаптер 12 В, 1 А и АКБ LiPo 1800мАч в комплекте); t-раб.0...+55°С, 131х131х29 мм. Корпус из ABS-пластика. В комплекте: контроллер, клавиатура, внутренняя антенна, сетевой адаптер 12В, АКБ. | руб./шт | 7800
| STEMAX SX410 | Контроллер IV поколения с поддержкой 2-х сетей сотовой связи поколения 2.5G стандарта GSM/GPRS-900/1800, внутренняя планарная антенна, SMA разъем для подключения внешней антенны, слот расширения для модулей STEMAX UN Ethernet, STEMAX UN WiFi, IP-протоколы. 4 охранных ШС, 1 разделов, 3 выхода ОК, слот расширения для модулей STEMAX UN Livi, STEMAX UN Ladoga. Конструктивное исполнение: ABS-пластик, эл.питание 100-264В, отсек под АКБ 2.3 А*ч, диапазон температур от - 40°С до + 55°С | руб./шт | 8000
NEW | STEMAX SX812 | Контроллер IV поколения с поддержкой 2-х сетей сотовой связи поколения 2.5G стандарта GSM/GPRS-900/1800, внутренняя планарная антенна, SMA разъем для подключения внешней антенны, слот расширения для модулей STEMAX UN Ethernet, STEMAX UN WiFi, IP-протоколы. 8 охранных ШС, 8 разделов, 4 выхода ОК, слот расширения для модулей STEMAX UN Livi, STEMAX UN Ladoga; U-пит. 110...264В, под АКБ 2.3 А*ч, раб. - 40°С...+55°С. Комплектность: контроллер, 3 ключа Touch Memory, корпус ABS-пластик. | руб./шт | 7800
| STEMAX TM | Считыватель ТМ для контроллеров STEMAX MX810/MX820, STEMAX SX410, STEMAX SX810/SX820 и STEMAX FX210/FX410/FX810, Мираж GSM-М8-03 и Мираж GSM-А8-03/04; отображает состояние до 8 шлейфов сигнализации, U-пит. 12 В, I-потр. 10 мА, t-раб. -20...+55°C, габ.размеры 90х70х23 мм. | руб./шт | 1600
NEW | STEMAX TX440 | Контроллер с поддержкой сетей 4G/3G/2.5G, внутренняя планарная антенна, SMA-разъем для внеш. антенны, Ethernet, USB; 4 охранных ШС для подкл. к ППК, интеграция с ИСО «Орион» (через С2000-ПП) и ИС «RUBEZH» (через МС-КП) по RS-485, 1 раздел, 2 выхода "ОК", 1 реле, вход ТМ; U-пит. 12 В, I-потр. ≤ 130 мА; t-раб. -40...+55 °С, габ.размеры 210x118x44 мм. Корпус ABS-пластик, крепление на DIN-рейку. | руб./шт | 9500
| STEMAX UN Ethernet | Модуль для передачи информации по Ethernet-сетям между контроллерами и станцией мониторинга STEMAX/Мираж. Совместим с контроллерами STEMAX SX810, SX820 | руб./шт | 1500
| STEMAX UN Livi | Модуль предназначен для подключения объектовой радиосистемы Livi к контроллерам SSTEMAX SX410, STEMAX SX810, STEMAX SX820, Мираж-GSM-A4-04 и Мираж-GSM-А8-04 | руб./шт | 1200
| STEMAX UN Wi-Fi | Модуль для передачи информации по WiFi-сетям между контроллерами и станцией мониторинга STEMAX/Мираж. Устанавливается в слот расширения контроллеров STEMAX SX810, SX820 | руб./шт | 1200
| STEMAX WTM010 | Преобразователь интерфейсов Wiegand - Touch Memory | руб./шт | 1200
| ПО STEMAX | Программное обеспечение нового поколения STEMAX. Универсальная автоматизированная система управления бизнес-процессами охранных предприятий. Состав программных модулей: Сервер, Администратор, Монитор (с поддержкой геолокации и видеонаблюдения), Информатор, Call-центр, Web-сервер, Конфигуратор-Про. ОС Win2000/2003/XP/Win7/Win8/Win10, СУБД PostgreSQL, сетевая версия, защита лицензией, без ограничения по количеству подключаемых объектов. | руб./шт | 50000
16.5 | Радиосистема Livi
| Livi CS | Магнито-контактный радиоканальный для раб.по протоколу «Livi», вход для внешнего извещателя. Свет. индикация, 868 МГц, дальность связи до 1000 м, элем.пит. CR123A(3 В), tраб.-20…+50°С, габариты извещателя 90x28x28 мм, габариты магнита 45x13x16 мм | руб./шт | 1500
| Livi CSM | Магнито-контактный радиоканальный для раб.по протоколу «Livi», f-раб. 868 МГц, тампер, дальность связи до 1000 м, элем.пит. CR2032(3 В), t-раб.-20…+50°С, габариты извещателя 45x24x11,5 мм, габариты магнита 45x13x12 мм | руб./шт | 1250
| Livi FS | Пожарный дымовой радиоканальный, для раб. по протоколу «Livi». Свет. индикация, 868 МГц, дальность связи до 1000 м, встроенная сирена 70 дБ, элем. пит.CR123A(CR2032 резервн.), tраб.-20…+55°С, габариты 110x110x58 мм | руб./шт | 2200
| Livi GS | Датчик разбития стекла акустический радиоканальной системы Livi; f-раб.868 МГц; подключение внешнего шлейфа; тампер; элемент питания CR123; t-раб.-20+50°С. | руб./шт | 2200
| Livi Home Control | Стартовый комплект Livicom "Дом под присмотром". Состав комплекта: центр умного дома Livi Smart Hub 2G, датчик открытия Livi CS, видеокамера iVideon NBQ-1110F. | руб./шт | 15990
| Livi HTS | Датчик измерения температуры и влажности радиоканальной системы Livi; f-раб.868 МГц; тампер; t-изм. -20...+55°С ± 1°С, диапазон измерения влажности 0...100% ± 5%; дальность связи до 1000 м, элем.пит. CR2032(3 В), t-раб.-20...+55°С, габ.размеры 45x24x11,5 мм | руб./шт | 2000
| Livi Key Fob | Брелок управления радиоканальной системы Livi; f-раб.868 МГц; 4 кнопки; элемент питания CR2032; t-раб.-20...+50°С. Конструктивное исполнение: ABS пластик, металл. | руб./шт | 1600
| Livi Light Control | Модуль управления освещением с паразитным питанием от фазного провода сети переменного тока 230 В без необходимости подключения «нулевой» линии, I-макс. 3 А; работа в составе радиоканальной системы Livi, f-раб.868 МГц; 2 входа "сухой контакт" для подключения клавишного выключателя, 2 выхода управления. Подключение ламп накаливания или светодиодных ламп P-min 6 Вт, P-max 690 Вт ; t-раб.-20...+55°C, габ.размеры 43х36х17 мм | руб./шт | 3500
| Livi LL | Датчик уровня жидкости радиоканальный для раб.по протоколу «Livi», измерение уровня и температуры жидкости, температуры окружающей среды; диапазон измерения уровня 0...250 см ± 5 см, t-изм. -20...+55°С ± 1°С; f-раб. 868 МГц, тампер, дальность связи до 1000 м, элем.пит. CR123А(3 В), IP65, t-раб.-20…+50°С, габ.размеры передатчика 83x58x33 мм, сенсора 16х60 мм | руб./шт | 6000
| Livi LS | Радиоканальный извещатель протечки воды, для раб.по протоколу «Livi», до 2 вын.сенсоров (1 в компл.) Свет. индикация, 868 МГц, дальность связи до 1000 м, эл.пит. CR123 (3 В), t-раб. –20 до +55 °С, габариты извещателя 90x28x28 мм, габариты вын.сенсора 35x35x13 мм | руб./шт | 1800
| Livi MS | Оптико-электронный радиоканальный, для раб.по протоколу «Livi», с объемной зоной обнаружения, дальность обнаружения 10 м, угол обзора зоны обнаружения 88,5°. Свет. индикация, 868 МГц, дальность связи до 1000 м, иммунитет к животным до 20 кг, элем.пит. CR123 (3 В), диапазон рабочих температур -20...+55°С, габариты 95x60x43 мм. | руб./шт | 2200
| Livi MSW | Извещатель пассивный оптико-электронный поверхностный типа «штора» радиоканальной системы Livi; f-раб.868 МГц; f-раб.868 МГц; зона обнаружения 15 м х 6°; элемент питания CR123A; t-раб.-20…+55С°; 95х60х43 мм | руб./шт | 2400
| Livi RC | Датчик потребления ресурсов радиоканальный, для раб.по протоколу «Livi». Импульсный вход для подсчета импульсов, передача показаний раз в 12 ч. Свет. индикация, 868 МГц, дальность связи до 1000 м, эл.пит. CR123 (3 В), t-раб. –20 до +55 °С, габариты 90x28x28 мм | руб./шт | 2000
| Livi Relay | Реле исполнительное силовое радиоканальной системы Livi; f-раб.868 МГц; 1 релейный выход, U-пит.220 В, I-коммут.16 А (max), P-нагр.3,2 кВт; t-раб.-20+50°С. | руб./шт | 2200
| Livi Relay 12/24 | Реле исполнительное силовое радиоканальной системы Livi; f-раб.868 МГц; 1 релейный выход "СК", U-пит. пост. 10...30 В, I-коммут.16 А (max)/250 В перем.тока, I-коммут.10 А (max)/30 В пост.тока; t-раб.-20...+55°C, габ.размеры 43х36х17 | руб./шт | 2200
| Livi RFID | Беспроводное устройство постановки/снятия с охраны RFID картами стандарта ISO 15693, ISO 14443А, для раб.по протоколу «Livi». 4 кнопки управ., дистанция считывания - до 10 см. Свет. индикация, встроенный зуммер оповещения, 868 МГц, дальность связи до 1000 м, элем.пит. CR123A(3 В), tраб.-20…+50°С, габариты 95x95x30 мм | руб./шт | 3000
| Livi RTR | Ретранслятор радиоканальный для работы с радиоустройствами Livi; f-раб.868 МГц; работа с контроллерами STEMAX и Мираж Приват; тампер; U-пит.12 В, I-пит. 30 мА; t-раб.–20...+55 °С; габ. размеры 130x120x30 мм. | руб./шт | 2000
| Livi RTRM | Ретранслятор радиоканальный для работы с радиоустройствами Livi; работа с Livi Smart Hub, Livi Smart Hub 2G, STEMAX, Мираж М и Мираж Приват; f-раб.868 МГц, тампер; U-пит. 5 В, I-пит. 16 мА; резервный АКБ Li-Po, 720 мА*ч (в комплекте), t-раб.–20...+55 °С; габ. размеры 98х98х34 мм. В комплекте блок питания 5В/1А | руб./шт | 4000
| Livi Siren | Оповещатель звуковой радиоканальной системы Livi; f-раб.868 МГц; уровень звукового давления 105 дБ; вход подключения внешнего индикатора "Режим"; тампер; элемент питания - 2 батареи CR123; t-раб.-20...+50°С. | руб./шт | 2500
| Livi Smart Home | Стартовый комплект Livicom "Умный дом". Состав комплекта: центр умного дома Livi Smart Hub 2G, датчик движения Livi MS с поворотным кронштейном, датчик протечки воды Livi LS, дымовой датчик Livi FS, датчик температуры Livi ТS, умная розетка Livi Socket. | руб./шт | 21500
| Livi Smart Hub | Контрольная панель с поддержкой Ethernet и сети сотовой связи поколения 3G стандарта UMTS/HSPA+ 900/2100; до 256 радиоустройств Livi; внутренняя планарная антенна; голосовое меню, голосовое и SMS оповещение, мобильное приложение Livicom, работа с ПЦН STEMAX; U-пит.220 В через адаптер в комплекте, резервное питание от АКБ Li-ion 1000 мАч (15 часов автономной работы). | руб./шт | 14000
| Livi Smart Hub 2G | Контрольная панель с поддержкой Ethernet и сети сотовой связи поколения 2,5G стандарта GSM/GPRS 900/1800; до 64 радиоустройств Livi; внутренняя планарная антенна; голосовое меню, голосовое и SMS оповещение, мобильное приложение Livicom, работа с ПЦН STEMAX; U-пит.220 В через адаптер в комплекте, резервное питание от АКБ Li-ion 1000 мАч (15 часов автономной работы). | руб./шт | 10000
| Livi Smart Security | Стартовый комплект Livicom "Умная охрана". Состав комплекта: центр умного дома LiviSmartHub 2G, датчик открытия Livi CS, датчик движения Livi MS с поворотным кронштейном. | руб./шт | 13700
| Livi Socket | Розетка для дистанционно управления электроприборами радиоканальной системы Livi; f-раб.868 МГц; U-пит.220 В, I-коммут.16 А (max), P-нагр.3,2 кВт; измерение напряжения сети, силы тока, потребляемой мощности; t-раб.-20+50°С. | руб./шт | 3300
| Livi TS | Датчик температуры радиоканальной системы Livi; f-раб.868 МГц; подключение 2 внешних проводных датчиков DS18B20 (Мираж-ТД-01 или аналог); тампер; t-раб.-40...+85 (встроенного датчика), t-раб.-55...+125 (внешнего датчика). | руб./шт | 2000
| Livi US | Радиопередатчик для работы в составе системы умного дома Livicom, f-раб. 868 МГц, дальность 1000 м в прямой видимости, контроль 2 ШС, контроль вскрытия и отрыва от стены, U-пит. 3В CR123A, t-раб. -20…+50°С, габ.размеры 90x28x28 мм, ABS-пластик | руб./шт | 1600
| Livi VS | Датчик удара, изменения положения и удара радиоканальной системы Livi; f-раб.868 МГц; настраиваемый уровень чувствительности; элемент питания CR123; t-раб.-20...+50°С. | руб./шт | 1600
| Livi Water Control | Контроллер водоснабжения радиоканальной системы Livi; f-раб.868 МГц; 2 входа проводных датчиков затопления, 2 входа подключения шаровых кранов с электроприводом Neptun Bugatti Pro 12В, 2 измерительных входа для подключения счетчиков водоснабжения с импульсным выходом; тампер; t-раб.-20...+50°С. | руб./шт | 3000
| STEMAX RZE Livi | Трансивер радиоканальной системы Livi для приборов STEMAX MX810 и STEMAX MX820, до 64 радиоустройств, интерфейс подключения RS-485, t-раб. –40 до +55 °С, габариты 130х120х30мм | руб./шт | 2000
NEW | Элемент питания литиевый CR123A | Элемент питания для датчиков и устройств Livicom; типоразмер CR123A, напряжение 3 В, ёмкость 1500 мА*ч, t-раб. -40…+70°С | руб./шт | 200
| Livi Holder MS/MSW | Поворотный кронштейн Livi Holder для датчиков движения Livi MS и Livi MSW, угол поворота гориз. 76°, угол поворота вертик. 36°, габ.размеры 24x47x20 мм, ABS-пластик | руб./шт | 40
16.6 | Система спутникового мониторинга "MIRAGE Drive"
| Mirage DT-02 | Спутниковая система слежения GPS/Глонасс, 2 SIM карты, встроенные антенны, каналы связи GPRS/SMS, энергонезависимая память на 60000 записей, 3 цифровых входа, 3 аналогово-цифровых входа, 2 выхода "ОК" (I-коммут. 1А); интерфейсы mini-USB, RS-232, RS-485, 1-Wire, CAN, CAN-LOG; U-пит. 9...40 В, I-потр. 30...250 мА, встроенный аккумуляторLi-Po 720 мА*ч, t-раб. -40...+50°C, габаритные размеры 112х74х23 мм | руб./шт | 10500
| Mirage DT-03 | Универсальный бортовой терминал для решения задач мониторинга мобильных объектов; GPS/ГЛОНАСС приемник с внутренней антенной, 1 nanoSIM; 3 цифровых входа, 3 универсальных входа, 2 выхода управления; USB, 1-Wire, RS-485, RS-232; U-пит.9...40 В, I-потр.30 мА, аккумулятор Li-Po 720 мА⋅ч; IP30, t-раб.-40...+50°С, 112х74х23 мм | руб./шт | 10500
| Mirage DT-03-А | Универсальный бортовой терминал для решения задач мониторинга мобильных объектов; GPS/ГЛОНАСС приемник с внешней антенной SMA (антенна в комплект не входит), 1 nanoSIM; 3 цифровых входа, 3 универсальных входа, 2 выхода управления; USB, 1-Wire, RS-485, RS-232; U-пит.9...40 В, I-потр.30 мА, аккумулятор Li-Po 720 мА⋅ч; IP30, t-раб.-40...+50°С, 112х74х23 мм. | руб./шт | 10500
17 | Продукция компании «NAVIgard»
17.1 | Объектовое оборудование
| NV 1010c/8501 | Комплект охранной сигнализации в составе: GSM-GPRS передатчик NV 206, блок питания NV 7201 (12 В 1,5 А), графическая клавиатура NV 8501, антенна 1-SMA, металлический корпус NV 2000 220х170х50 мм под АКБ 12 В/2,2 Ач. Поддержка облачного мобильного приложения NV HOME. | руб./шт | 8666
| NV 1010c/8516 | Комплект охранно-пожарной сигнализации в составе: GSM-GPRS передатчик NV 206, блок питания NV 7201 (12 В 1,5 А), сенсорная клавиатура NV 8516, антенна 1-SMA, металлический корпус NV 2000 220х170х50 мм под АКБ 12 В/2,2 Ач. Поддержка облачного мобильного приложения NV HOME. | руб./шт | 7280
| NV 1010c | Комплект охранно-пожарной сигнализации в составе: специализированный GSM-GPRS передатчик NV 206, блок питания NV 7201 v.2 (14 В 0.9 А), антенна SMA, металлический корпус 220х170х40 мм под АКБ 12 В 2.2 Ач. Поддержка облачного мобильного приложения NV HOME. | руб./шт | 5555
| NV 1025 | Специализированный GSM передатчик NV 1025 для управление воротами и шлагбаумом при помощи мобильного телефона. 1000 пользователей, журнал на 2000 событий, дистанционное изменение базы пользователей через SMS-команды, U-пит.9…24В, I-потр. 0,1А, t-раб.-25...+55С, IP44, габ.размеры 125х80х33 мм, масса 0,15 кг. | руб./шт | 4199
| NV 105W | Извещатель охранный магнитоконтактный радиоканальный, для работы с NV РВ 60, NV РВ 35, NV 8321, NV 8521, Roiscok 218RP, f-раб.433.92 МГц, дальность радиоканала до 60 м, U-пит.3 В (элемент питания CR123A), I-потр.10 мкА, t-раб.0...+55°С, 85х23х35 мм | руб./шт | 913
| NV 114 | Ethernet коммуникатор для контрольных панелей NV 8704/8804/2110/2132/2164. Передача отчетов через Internet по Ethernet/GPON сетям на NV DT приемники, NV GPRS Server. Подключение к сервисному разъему панели. | руб./шт | 1271
| NV 115 | Wi-Fi коммуникатор для контрольных панелей NV 8704/8804/2110/2132/2164. Передача отчетов через Internet по Wi-Fi сетям на NV DT приемники, NV GPRS Server. Подключение к сервисному разъему панели. | руб./шт | 1271
| NV 1229 | Модуль согласования передатчиков NV 2050 / NV 290 / NV 203 с контрольными панелями PARADOX серии ESPRIT, MG / SP, EVO, расстояние до контрольной панели до 100 м, I-потр.20 мА, t-раб.-25...+55°С, 70х32х14 мм | руб./шт | 1280
| NV 1234 | Модуль согласования передатчиков NV 2050 / NV 290 / NV 203 с контрольными панелями СТРЕЛЕЦ, расстояние до контрольной панели до 30 м, I-потр.20 мА, t-раб.-25...+55°С, 70х32х14 мм | руб./шт | 1920
| NV 204 | Прибор приёмно-контрольный с Ethernet коммуникатором, может работать в качестве Ethernet ретранслятора для NV 1010c/206; управление с клавиатуры 8516, ТМ, брелоками NV; 4 ШС, 4 выхода "ОК" (12В/0.3А), вход "Т" контрольных функций, вход подключения периферийных устройств, выход питания периферийных устройств 12 В 1 А, буфер 256 событий, miniUSB, U-пит.9...15 В, I-потр.80 мА, t-раб.-25...+55°C, 71х68х22 мм. Поддержка облачного мобильного приложения NV HOME. | руб./шт | 2484
| NV 205 | Прибор приёмно-контрольный с Wi-Fi коммуникатором, может работать в качестве Wi-Fi ретранслятора для NV 1010c/206; управление с клавиатуры 8516, ТМ, брелоками NV; 4 ШС, 4 выхода "ОК" (12В/0.3А), вход "Т" контрольных функций, вход подключения периферийных устройств, выход питания периферийных устройств 12 В 1 А, буфер 256 событий, miniUSB, U-пит.9...15 В, I-потр.80 мА, t-раб.-25...+55°C, 71х68х22 мм. Поддержка облачного мобильного приложения NV HOME. | руб./шт | 2732
| NV 2050 | Многофункциональный GSM-GPRS передатчик, 2 SIM карты, 4 ШС, 2 раздела, 4 выхода "ОК", вход "Т" контрольных функций, слот microSD, RS-485, miniUSB, RS-232, U-пит.9...15 В, I-потр.200 мА, t_раб.-25...+55°С, 118х85х15 мм. Без антенны | руб./шт | 7176
| NV 206 | Прибор приёмно-контрольный с GSM коммуникатором, 2SIM, 4 ШС (до 8 в режиме удвоения зон), 4 выхода типа "ОК", до 15 номеров оповещения, управление TM, с клавиатуры NV 8516, брелоками NV PT 22/PT 44 (NV PB 26); удаленное управление через SMS, CLIP, NV Online Pro, облачный сервис NV Online; вход "Т" контрольных функций (тест АС/датчик температуры NV Temp (до 3 шт.)/контроллер ТМ), выход питания периферийных устройств 12 В 1 А, miniUSB, разъем антенны SMA, U-пит.9...15 В, I-потр.200 мА, t-раб.-25...+55°C, 71х68х22 мм. Поддержка облачного мобильного приложения NV HOME. Без антенны. | руб./шт | 4162
| NV 2110 | Комплект охранно-пожарной сигнализации в составе: GSM-GPRS передатчик NV 8704, блок питания NV 7201 (12 В 1,5 А), светодиодная клавиатура NV 8516, пожарный расширитель NV 2124, антенна 1-FME, металлический корпус NV 2002 300х300х100 мм под 3 АКБ 12 В/4,5 Ач. Поддержка облачного мобильного приложения NV HOME. | руб./шт | 8742
| NV 2124 | Расширитель охранно-пожарный для работы с NV 8704, 4 ШС, 4 выхода типа "ОК", Uшс.22 В, Iшс.4 мА, t-раб.-25...+55°С, 70x47x11 мм | руб./шт | 1590
| NV 2132 | Комплект охранно-пожарной сигнализации в составе: GSM-GPRS передатчик NV 8704, блок питания NV 7220 v.8, ЖК клавиатура NV 8501, антенна NV 1-SMA, металлический корпус NV 2002 290х290х90 мм под 2 АКБ 12 В/7 Ач. Поддержка облачного мобильного приложения NV HOME. | руб./шт | 9990
| NV 2164 | Комплект охранной сигнализации в составе: GSM-GPRS передатчик NV 8704, блок питания NV 7220 v.8, сенсорная клавиатура NV 8500, антенна NV 1-SMA, металлический корпус NV 2002 290х290х90 мм под 2 АКБ 12 В/7 Ач. Поддержка облачного мобильного приложения NV HOME. | руб./шт | 16960
| NV 241 | GSM-GPRS передатчик, 2 SIM карты, формат сообщений GPRS/CID DATA/CID SMS/SMS/CLIP, 4 программируемых входа, 1 вход контрольных функций, 4 выхода, подключение к С2000/С2000М только через С2000-ПП, miniUSB, U-пит. 9...15В, I-потр. 0.2А, t-раб.-25...+55°C, 142х105х33 мм | руб./шт | 3385
| NV 290 | Специализированный GSM-GPRS передатчик для контрольных панелей ADEMCO, CROW, DSC, GE NX, PARADOX, ELECTRONICS LINE, PYRONIX, VISONIC, Texecomm, АРГУС-СПЕКТР, БОЛИД, РИЭЛТА, РУБЕЖ 2АМ, ЭЛПРОМ (через устройства согласования NV 12хх - полный протокол) на мониторинговые GSM-GPRS / Ethernet приемники, NV GPRS Server и сотовые телефоны; настройка miniUSB; U-пит. 9-15 В, I-потр. 0.2 А макс.; 4 входа, 4 выхода 12В/0.3А; t-раб. -25...+50°С; 118х85х15 мм; 0.08 кг. Без антенны. | руб./шт | 5289
| NV 350W | Извещатель охранный объемный оптико-электронный радиоканальный, для работы с NV РВ 60, NV РВ 35, NV 8321, NV 8323, NV 8521, Roiscok 218RP, f-раб.433.92 М Гц, дальность радиоканала до 60 м, дальность зоны обнаружения 12 м, U-пит. 3.6 В (элемент питания ER 14250 1/2 AA), I-потр.20 мкА, t-раб. 0...+55°C, 78.5x53.5x39 мм | руб./шт | 1350
| NV 8108 | Расширитель зон для панелей NV 8704 / 2110 / 2116 / 2164, 8 ШС или 4 ШС и 4 выхода "ОК" 12В/300 мА, U-пит.9…15В, I-потр. 15мА, t-раб.-25...+55С, габ.размеры 71х48х20мм | руб./шт | 1250
| NV 8120 | Расширитель зон для панелей NV 8704 / NV 8804, 20 ШС, напряжение питания 9...15 В, ток потребления 100 мА, диапазон рабочих температур -25...+55°С, габаритные размеры 102x86x20 мм | руб./шт | 1990
| NV 8308 | Прибор приемно-контрольный охранный с GSM коммуникатором, 2 SIM карты, 4 (8) ШС, 4 выхода "ОК", вход "Т" контрольных функций, вход подключения датчика температуры NV TEMP, RS-485, miniUSB, U-пит.9…15 В, I-потр.200 мА, t-раб.-25...+55°C, 143х101х24 мм. В корпусе NV2003, встроенная антенна (SMA). | руб./шт | 5990
| NV 8320 | Прибор приемно-контрольный охранный с GSM коммуникатором, 2 SIM карты, 4 (8) ШС, 4 выхода "ОК", вход "Т" контрольных функций, до 3-х датчиков температуры NV TEMP, вход ТМ(Wiegand), RS-485, RS-232, miniUSB, U-пит.9…15 В, I-потр.200 мА, t-раб.-25...+55°C, 143х105х35 мм. Поддержка облачного мобильного приложения NV HOME. В корпусе NV2003, встроенная антенна. | руб./шт | 5500
| NV 8321 | Комплект охранно-пожарной сигнализации в составе: NV 8321 - GSM-GPRS передатчик со встроенным приемником ROISCOK, блок питания NV 7227 (12 В/1,5 А), радиоканальный брелок NV РТ 44, пластиковый корпус NV 2003, встроенный аккумулятор 900 мАч. Поддержка облачного мобильного приложения NV HOME. | руб./шт | 5990
| NV 8321 KIT | Комплект охранно-пожарной сигнализации в составе: NV 8321 - GSM-GPRS передатчик со встроенным приемником ROISCOK в пластиковом корпусе NV 2003, встроенный аккумулятор 900 мАч, блок питания NV 7227 (12 В/1,5 А), радиоканальный брелок NV РТ 44, беспроводной СМК извещатель NV 105W, беспроводной ИК извещатель NV 350W. Поддержка облачного мобильного приложения NV HOME. | руб./шт | 6990
| NV 8321A | Прибор приемно-контрольный охранный со встроенным радиоприемником Теко Астра, 4 (8) ШС, 4 раздела, подключение до 32 беспроводных извещателей Астра-РИ-М, 4 выхода "ОК" 12В/0.2А, 1 вход для датчиков температуры NV TEMP, вход ТМ(Wiegand), miniUSB, до 2 JPEG-камер NV DOM 485-28IR, microSD, 15 тел.номеров для управления и оповещения SMS,CLIP,звонок; U-пит.9…15 В, I-потр.200 мА, встроенный АКБ 1300 мА*ч, t-раб. +10...+45°C, габ.размеры 141х101х24 мм. В корпусе NV2003, в комплекте внешняя штыревая антенна (SMA), блок питания NV 7227 12В/1.5А. Поддержка облачного мобильного приложения NV HOME. | руб./шт | 6290
| NV 8321A KIT | Комплект охранной сигнализации. Прибор приемно-контрольный охранный со встроенным радиоприемником Теко Астра, 4 (8) ШС, 4 раздела, подключение до 32 беспроводных извещателей Астра-РИ-М, 4 выхода "ОК" 12В/0.2А, 1 вход для датчиков температуры NV TEMP, вход ТМ(Wiegand), miniUSB, до 2 JPEG-камер NV DOM 485-28IR, microSD, 15 тел.номеров для управления и оповещения SMS,CLIP,звонок; U-пит.9…15 В, I-потр.200 мА, встроенный АКБ 1300 мА*ч, t-раб. +10...+45°C, габ.размеры 141х101х24 мм. В корпусе NV2003, в комплекте внешняя штыревая антенна (SMA), блок питания NV 7227 12В/1.5А. Поддержка облачного мобильного приложения NV HOME. Беспроводной ИК Астра-5121 - 1 шт., беспроводной СМК Астра-3221 - 1 шт. | руб./шт | 9722
| NV 8321W | Прибор приемно-контрольный охранный с Wi-Fi коммуникатором, 4 (8) ШС, 2 раздела, подключение до 32 беспроводных извещателей NAVIgard, 4 выхода "ОК" 12В/0.2А, вход для 1 датчика температуры NV TEMP, вход ТМ(Wiegand), miniUSB, до 2 JPEG-камер NV DOM 485-28IR, microSD, 15 тел.номеров для управления и оповещения SMS,CLIP,звонок; U-пит.9…15 В, I-потр.200 мА, встроенный АКБ 900 мА*ч, t-раб. 0...+45°C, 143х105х22 мм. В корпусе NV2003, в комплекте внешняя штыревая антенна (SMA), блок питания NV 7227 12В/1.5А, брелок NV PT 44. Поддержка облачного мобильного приложения NV HOME. | руб./шт | 6490
| NV 8321W KIT | Прибор приемно-контрольный охранный с Wi-Fi коммуникатором, 4 (8) ШС, 2 раздела, подключение до 32 беспроводных извещателей NAVIgard, 4 выхода "ОК" 12В/0.2А, вход для 1 датчика температуры NV TEMP, вход ТМ(Wiegand), miniUSB, до 2 JPEG-камер NV DOM 485-28IR, microSD, 15 тел.номеров для управления и оповещения SMS, CLIP, звонок; U-пит.9…15 В, I-потр.200 мА, встроенный АКБ 1300 мА*ч, t-раб. +10...+45°C, 141х101х24 мм. В корпусе NV2003. Поддержка облачного мобильного приложения NV HOME. В комплекте: NV 8321 — GSM/GPRS передатчик, NV PT 2 — 2-кнопочный брелок 433МГц, NV 105W — беспроводной СМК-извещатель, NV 350W — беспроводной ИК-извещатель, NV 7227 — блок питания 220В/12B, 1.5A, NV 1-SMA — антенна. | руб./шт | 7490
| NV 8322 | Прибор приемно-контрольный охранный с GSM коммуникатором, 2 SIM карты, 4(8)ШС, 4 выхода "ОК", вход "Т" контрольных функций, до 3-х датчиков температуры NV TEMP, вход ТМ(Wiegand), RS-485, miniUSB, U-пит.9…15 В, I-потр.200 мА, встроенный АКБ 1300мАч, SMA антенна, t-раб.+10...+45°C, 141х101х24 мм. Поддержка облачного мобильного приложения NV HOME. | руб./шт | 5290
| NV 8500 | Сенсорная панель 5" (12,7 см) 800х480; 4 ШС, 64 раздела; 4 выхода; встроенный датчик температуры NV TEMP; RS-485; разъем microSD (до 32 Гб); U-пит.9...15 В, I-потр.130 мА; t-раб.-25...+55°C, 142х105х33 мм | руб./шт | 9267
| NV 8501 | Клавиатура с ЖКИ TFT экраном, встроенное радиоприемное устройство, f-раб.433 МГц, до 60 радиоканальных зон, 4 входа/выхода, встроенный датчик температуры. | руб./шт | 4290
| NV 8516 | Светодиодная клавиатура на 16 зон с сенсорными кнопками. Постановка/снятие и управление передатчиками NV 8704/8804/1010c/204/205 и/или отдельными разделами; до 16 клавиатур на один передатчик NV 8704/8804; 2 входа/выхода. Размер: 16 х 10 х 2.5 см. | руб./шт | 1990
| NV 8704 | Многофункциональный GSM-GPRS передатчик, 2 SIM карты, 8 ШС (расширение до 64), 4 удаленно управляемых выхода (расширение до 16), до 16 разделов, до 16 клавиатур (NV 8500/8526/NV 8521 и контроллеров NV TM 16/21), RS-485, miniUSB, разъем антенны FME, напряжение питания 9...15 В, ток потребления 20 мА, диапазон рабочих температур -25...+55°С, габаритные размеры 118х85х15 мм. Поддержка облачного мобильного приложения NV HOME. Без антенны. | руб./шт | 5649
| NV DOM, 485-28IR | Цветная купольная JPEG-видеокамера с ИК подсветкой и влагозащищенным корпусом для работы совместно с NV 8704/NV 8804/NV 290/NV 2020/NV 2050/NV 2056/NV 2021 | руб./шт | 3600
| NV H2O | Датчик протечки воды, 2-проводный, питание по шлейфу, белый корпус, с проушинами. | руб./шт | 520
| NV LOCK 25 (2025 v.3) | Специализированный GSM передатчик NV LOCK GSM управление воротами и шлагбаумом при помощи мобильного телефона. 2000 пользователей, дистанционное изменение базы пользователей через SMS-команды. miniUSB, два режима работы - контроллер и считыватель Wiegand 26, Touch Memory, вход Touch Memory, встроенный приемник брелоков NV PT, U-пит.9…15В, I-потр. 0,2А, t-раб.-25...+55С, габ.размеры 143х105х35мм, масса 0,2кг. | руб./шт | 7312
| NV MRD 18 | Блок выносной индикации для приёмников NV DG/DT; отображение состояния 18 объектов, неисправностей; до 16 блоков на интерфейсной линии; встроенный звуковой сигнализатор; RS-485; U-пит.9...15 В; I-потр.100 мА; t-раб.-25…+55°С; 143х105х35 мм | руб./шт | 2950
NEW | NV PB 122 KIT | Комплект радиоприемник + 2 брелока (2-х кнопочн.), f-раб. 433 МГц, дальность связи до 450 м, до 1000 брелоков; 1 реле (НО/НЗ) до 24 В/ 2 А, 4 реж.работы реле, U-пит. ̴24 В/ =12 В , I-потр. ≤35 мА, IP40, t-раб.-25...+55°С, габ.размеры приёмника 120х50х20 мм. | руб./шт | 1853
| NV PB 16 KIT | Комплект радиоприёмник + 2 брелока (1 кнопочн.), f-раб. 433.92МГц, до 100 м, работа с брелоками NV PT 44/PT 41/PT 22/PT 1, до 128 брелоков, 1 реле (НО/НЗ) до ~120В/1А, 2 реж.раб., U-пит. постоян./перемен. 12...24В, I-потр. 35мА (мах), t-раб.-25...+55°C, габар.размеры приёмника 50х50х30 мм | руб./шт | 1485
| NV PB 36 | Радиоприемное устройство CROW с двухсторонним радиоканалом, 868 МГц, до 32 извещателей, дальность действия до 200 м, 2 выхода типа "сухой контакт", 6 выходов типа "открытый коллектор", напряжение питания 9...15 В, ток потребления 50 мА, габаритные размеры 143х105х35 мм | руб./шт | 4352
| NV PB 46 | Радиорасширитель для работы по сист.шине с контр. панелями NV 8704 и NV 206; поддержка радиобрелоков NV PT 1/22/44 (до 1000 шт.); поддержка радиоизвещателей NV 105W или NV 350W (до 16 шт. для NV 8704, до 12 шт. для NV 206); f-раб. 433 МГц, дальность до 150 м, контроль радиоканальных шлейфов сигнализации; индикация 18 шлейфов; U-пит. 9...15В, I-потр. 0.1А; t-раб. -25...+55°С, габ.размеры 118х85х15 мм | руб./шт | 1325
| NV PB 60 | Радиорасширитель для работы по сист.шине с контр. панелями NV 8704/8804; поддержка радиобрелоков NV PT 11/22/44 (до 1000 шт.); поддержка радиоизвещателей NV 105W и NV 350W (до 60 шт.); индикации статуса контрольной панели и состояния 18 шлейфов; 2 выхода типа "сухой контакт", 6 выходов типа "открытый коллектор" (≤ 300 мА); f-раб. 433 МГц, дальность до 150 м; U-пит. 9...15 В, I-потр. 0.05 А; t-раб. -25...+55°С, габ.размеры 143х105х35 мм | руб./шт | 2590
| NV PT 1 | Брелок однокнопочный для NV LOCK(2025)/PB 25/PB 26; элемент питания 3 В СR2016 2 шт.; 70х40х15 мм | руб./шт | 390
| NV PT 2 | 2-кнопочный брелок для NV PB 16 KIT, NV PB 26 KIT, NV PB 46, NV LOCK (2025) v.3, NV 8321, NV 8323 и NV 8501, f-раб. 433 МГц, элемент питания 12В (27А), габ.размеры 38х60х15 мм | руб./шт | 390
NEW | NV PT 222 | Радиобрелок 2-х кнопочный для работы с приемником NV PB 122, f-раб. 433 МГц, эл.питания 1 х 23А 12V | руб./шт | 733
| NV PT 44 | Четырех-кнопочный брелок 433 МГц для LOCK 2025 / NV PB 25 / NV PB 26 / NV PB 27 / NV PB 28 / NV 8521, f-раб. 433 МГц, элемент питания 12В (27А), габ.размеры 38х60х15 мм | руб./шт | 890
| NV TEMP | Выносной датчик температуры, длина кабеля 30 см, напряжение питания 11,5…14,5 В, ток потребления 1,5 мА | руб./шт | 539
| NV TM 16 | Контроллер ТМ для управления NV 8704 (64 ключа), контроль прибытия ГБР, подключение по клавиатурной шине (до 100м); U-пит. 11,5..14,5В, I-потр. 20мА, t-раб.-25...+55°C, 75х32х15 мм | руб./шт | 812
17.2 | Устройства согласования и принадлежности
| NV 1-SMA | Антенна для передатчиков NV 292/8704/8804/206/290, SMA; 12х1х1 мм, 0.02 кг | руб./шт | 398
| NV 1-FME | Штыревая антенна | руб./шт | 398
| NV 1124 | Модуль согласования двухпроводных извещателей, U-шс.12...15 В, I-шс.1.2 мА, U-пит.12...13.5 В, I-потр.60 мА, t-раб.-25...55°С, 60х25х17 мм | руб./шт | 695
| NV 1221 | Релейный модуль NV 1221 | руб./шт | 338
| NV 1221/4 | Счетверенный Релейный модуль NV 1221 | руб./шт | 946
| NV 1222 | Модуль контроля 220VAC | руб./шт | 835
| NV 1227 | Модуль согласования передатчиков NV 2050 / NV 290 /NV 203 с контрольными панелями GE NX серии NX-4/4v2/6/6v2/8/8v2/8E/10, расстояние до контрольной панели до 100 м, I-потр.20 мА, t-раб.-25...+55°С, 70х32х14 мм | руб./шт | 1280
| NV 1228 | Модуль согласования передатчиков NV 2050 / NV 290 / NV 203 с контрольными панелями DSC серии PC 1565/5010/5020/1616/1832/1864, расстояние до контрольной панели до 100 м, I-потр.20 мА, t-раб.-25...+55°С, 70х32х14 мм | руб./шт | 1280
| NV 1241 | Модуль согласования передатчиков NV 2050 / NV 290 / NV 203 с контрольными панелями БОЛИД под управлением ПКиУОП “С2000-М”, RS-232, расстояние до контрольной панели до 15 м, I-потр.20 мА, t-раб.-25...+55°С, 70х33х12 мм | руб./шт | 1920
| NV 1291 | Модуль согласования GSM-передатчиков NV 2050 / 290 / NV 203 и любых контрольных панелей, оснащенных цифровым коммуникатором Contact ID, расстояние до контрольной панели до 100 м, I-потр.20 мА, t-раб.-25...+55°С, 70х32х14 мм | руб./шт | 2118
| NV 1325 | Комплект программирования для стационарных PC через COM-порт | руб./шт | 950
| NV 1725 | USB / mini USB кабель 3м, программирование, лог событий, обновление, настройка GSM VIDEO. | руб./шт | 420
| NV 2000 | Малый металлический корпус | руб./шт | 837.97
| NV 2001 | Универсальный легкосъемный кронштейн | руб./шт | 426
| NV 2002 | Большой металлический корпус для установки оборудования NAVIgard, панелей DSC и Paradox; 300х300х100 мм; 1.7 кг | руб./шт | 1136.79
| NV 2003 | Универсальный пластиковый корпус для установки расширителей NV 2124 / NV 8108, габ. Размеры 143х105х22 мм | руб./шт | 295
| NV 2004 | Универсальный пластиковый корпус для установки контрольных панелей NV 204 / NV 205 / NV 206 и расширителей NV 2124 / NV 8108, габ.размеры 125х80х33 мм | руб./шт | 490
| NV 3111 | Комбинированный светозвуковой оповещатель, раздельное подключение, 100 дБ, U-пит. 10...14 В, I-потр. ≤ 0.5 А, t-раб. -25...+55°C, габ.размеры 120х70х50 мм. | руб./шт | 495
| NV 3-GSM | Миниатюрная выносная антенна | руб./шт | 782
| NV 3-GSM/SMA | Миниатюрная выносная антенна 0dB , кабель 3 м., разъем SMA(female) | руб./шт | 490
| NV DB1-1 | Полный 9-pin кабель удлинитель СОМ-порта | руб./шт | 320
| NV 7201 ver. 1.5 | Резервированный источник питания; U-пит. 110...242 В, U-вых. 12...14 В; I-нагр.1.5 А (max), под один внешний аккумулятор 12 В / 7 Ач; свет. инд.: Сеть, Выход; электронная защита от короткого замыкания, t-раб.-25...+55°C, 100х66х30 мм | руб./шт | 990
| NV GSM-maxi | Антенна внешняя с разъемом FME, 900/ 1800 МГц, коэф.усиления 5 dB, габариты 450 мм, длина кабеля 3 метра, крепление на магнитной основе | руб./шт | 1494
| NV GSM-maxi/SMA | Выносная антенна 5dB , кабель 3 м., разъем SMA (female) | руб./шт | 590
| NV TAMPER | Микровыключатель контроля открытия крышки | руб./шт | 193
| СМК-5 | Магнитоконтактный; контакты размыкаются при тревоге; 20 мм (контакты разомкнуты); U-коммут.100 В, I-коммут.500 мА, P-коммут.10 Вт; 10.8х32.5 мм (геркон) 8.8х32.5 мм (магнит). Кабельный отвод 350 мм. Пластиковый корпус. | руб./шт | 90
| СМК-6 | Магнитоконтактный; контакты размыкаются при тревоге; 30 мм (контакты разомкнуты); U-коммут.100 В, I-коммут.500 мА, P-коммут.10 Вт; 19х25 мм (геркон) 19х25 мм (магнит). Кабельный отвод 350 мм. Пластиковый корпус. | руб./шт | 100
17.3 | Оборудование для организации пульта
| NV DG 2010 | Мониторинговый GSM-GPRS приёмник/расширитель; 1 SIM; до 16 расширителей на системной шине; MicroSD; COM-порт; USB; U-пит.10…15 В; I-потр.600 мА; t-раб.-25…+55°С; 220x170x55 мм | руб./шт | 7777
| NV DG 3220 | Мониторинговый GSM-GPRS приёмник/расширитель; 2 SIM; до 16 расширителей на системной шине; буфер на 2000 событий; часы реального времени; встроенный звуковой сигнализатор; 1 релейный выход; 2 COM-порта; LPT; USB; U-пит.12 В; I-потр.1.5 А; t-раб.-25…+55°С; 265х175х60 мм | руб./шт | 19500
| NV DT 3123 | Мониторинговый Ethernet приёмник/расширитель; 1 Ethernet порт; до 16 расширителей на системной шине; буфер на 2000 событий; часы реального времени; встроенный звуковой сигнализатор; 1 релейный выход; 2 COM-порта; LPT; USB; U-пит.10...15 В; I-потр.600 мА; t-раб.-25…+55°С; 220x170x55 мм | руб./шт | 17500
| NV GPRS Server FULL | ПО для приема отчетов от передатчиков и контрольных панелей Navigard и трансляции их на пультовые программы разных производителей; до 6000 объектов; форматы принимаемых сообщений - GPRS/CID/IP; протоколы связи с ПК - MCDI/Surgard/Ademco685. | руб./шт | 9999
18 | Продукция компании «ИПРо»
| DD-01G-500 | ИК пассивный, радиоканальный, fраб.315/433МГц, дальность радиоканала 500м, зона обнаружения 12м х 110°, элем.питания 9В("Крона"), tраб.-10…+50°С, 95х45х107 мм | руб./шт | 1307
| DD-03G | Беспроводной датчик движения для работы с прибором ИПРо-6; f-раб.433 МГц, декодер EV1527, дальность связи 100 м; элемент питания 9В, t-раб.-10...+50°С, 110х52х37 мм | руб./шт | 770
| DD-04A | ИК пассивный, радиоканальный, с иммунитет.к живот.до 10кг, fраб.315/433МГц, дальность радиоканала 80м, зона обнаружения 12м х 110°, элем.питания 9В("Крона"), tраб.-10…+40°С, 95х45х107 мм | руб./шт | 1591
| DD-05G | Беспроводной датчик движения для работы с прибором ИПРо-6; f-раб.433 МГц, декодер EV1527, дальность связи 100 м; два элемент питания ААА, внешнее питания 5 В (microUSB); t-раб.-5...+50°С, 58х58х89 мм | руб./шт | 1320
| DD-M01 | ИК пассивный, "штора", радиоканальный, fраб.315/433МГц, дальность радиоканала 200м, зона обнаружения 9м х 15°, элем.питания 3В(2 х АА), tраб.-10…+50°С, 110х69,5х40мм | руб./шт | 1005
| DD-XD02 | ИК пассивный, потолочный, радиоканальный, fраб.315/433МГц, дальность радиоканала 80м, диаметр зоны обнаружения 9м, высота установ.2,4…3,6м, элем.питания 9В("Крона"), tраб.-10…+55°С, 106х35мм | руб./шт | 1468
| DG-02 | Беспроводной датчик утечки газа (пропан, метан) для работы с прибором ИПРо-6; f-раб.433 МГц, декодер EV1527/PT2262, дальность связи до 100 м; встроенный звуковой оповещатель 85дБ; U-пит.220В; t-раб.0...+50°С, 115х72х42 мм | руб./шт | 1490
| DM-01B | Магнитоконтактный, радиоканальный, f-раб.315/433МГц, дальность радиоканала 100м, элем.питания 12В (А23), t-раб.-10…+50°C, 80х37х15,5 мм | руб./шт | 450
| DM-01J | Магнитоконтактный для металл.поверх., радиоканальный, f-раб.315/433МГц, дальность радиоканала 100м, элем.питания 12В (А23), t-раб.-10…+50°C, 105х38х10 мм | руб./шт | 660
| DM-02B-500 | Магнитоконтактный, радиоканальный, f-раб.315/433МГц, дальность радиоканала 500м, элем.питания 12В (А23), t-раб.-10…+50°C, 80х37х15,5 мм | руб./шт | 600
| DM-04B | Беспроводной магнитоконтактный извещатель для работы с прибором ИПРо-6; f-раб.433 МГц, декодер EV1527, дальность связи до 80 м; элемент питания 3В (CR2032); t-раб.-5...+50°С | руб./шт | 495
| DPR-04 | Беспроводной датчик утечки воды для работы с прибором ИПРо-6; f-раб.433 МГц, декодер EV1527, дальность связи до 80 м; элемент питания 3В (CR123А); t-раб.0...+60°С, 54х35 мм | руб./шт | 941
| DR-ZD01 | Звуковой разбития стекла, радиоканальный, fраб.315/433МГц, дальность радиоканала 100м, элем.питания 12В(А23), tраб.-10…+50°С, 80х37х15,5 мм | руб./шт | 924
| DTUR-01 | Извещатель уровня воды, радиоканальный, fраб.315/433МГц, дальность радиоканала 100м, элем.питания 12В(А23), tраб.-10…+50°С, 80х37х15.5 мм | руб./шт | 805
| DV-ZD02 | Вибрационный, радиоканальный, fраб.315/433МГц, дальность радиоканала 100м, элем.питания 12В(А23), tраб.-10…+50°С, 80х37х15,5 мм | руб./шт | 1289
| PU-03 | 4-х кнопочный пульт управления для прибора Часовой-8х8 RF | руб./шт | 573
| PU-06 | 4-х кнопочный пульт управления для прибора Часовой-8х8 RF. | руб./шт | 638
| RR-2/12 | Радиоприемное устройство, f-раб.433МГц, дальность до 100м, память - до 84 кнопок (по 42 на канал, каждая кнопка брелока - отдельная команда), 3 режима работы, 2 силовых реле (НО/НЗ) 220В/10А, U-пит. 12В, I-потр. 20мА, t-раб. -30...+50°С, 67х62х30 мм, 0.06 кг | руб./шт | 1090
| RR-2/12 + 2 пульта | Комплект радиоприемник+2 пульта (4-х кнопочн.), f-раб.433МГц, дальность до 100м, память - до 84 кнопок (по 42 на канал, каждая кнопка брелока - отдельная команда), 3 режима работы, 2 силовых реле (НО/НЗ) 220В/10А, U-пит. 12В, I-потр. 20мА, t-раб. -30...+50°С, 67х62х30 мм, 0.06 кг | руб./компл | 1590
| RR-2/220 | Радиоканальное силовое реле для работы с беспроводными датчиками и брелоками ИПРо (до 42 радиоустройств); f-раб. 433 МГц, дальность связи до 100 м; U-пит. пост. 12 В/перем. 220В, I-потр. 20 мА; перекидное реле (НЗ/НР), U-комут. 220 В, I-коммут. 10 А; t-раб. -30...+50 °С, габ.размеры 67х62х30 мм. | руб./шт | 1390
| TK-01 | Тревожная кнопка, радиоканальная, fраб.433МГц, дальность радиоканала 100м, элем.питания 12В(А23), tраб.-10…+50°С, 70х40х18 мм | руб./шт | 450
| БР-12/02 | Блок реле, 2 вых.(НЗ/НО), Uвх.12В, Iпотр.55мА, Uкоммут.АС250В/DC30В, Iкоммут.10А, IP30, tраб.-30…+50°С, 62x67x20мм | руб./шт | 431
| БР-12/06 | Блок реле, 6 вых.(НЗ/НО), Uвх.12В, Iпотр.55мА, Uкоммут.АС250В/DC30В, Iкоммут.10А, IP30, tраб.-30…+50°С, 110x83x31мм | руб./шт | 1200
| Защита от протечек воды "Протечек.НЕТ Оптим" | Комплект защиты от протечек воды в составе: блок управления и контроля со встроенным радиоприемником 433 МГц, U-пит. 12 В, I-потр. 0.1 А, габ.размеры 62х67х31 мм; 2 электропривода на шаровой кран 1/2, устанавливается на обычный шаровой кран с ручкой, U-пит. 12 В, I-потр. до 0.55 А, габ.размеры 94х70х145 мм; 2 беспроводных датчика протечки воды, элем.питания 1 хCR123A (3В), габ.размеры 54х35 мм; 2 беспроводных брелока управления; адаптер питания 220/12 В 1А. | руб./шт | 8300
| Защита от протечек воды "Протечек.НЕТ старт" | Комплект защиты от протечек воды в составе: блок управления и контроля со встроенным радиоприемником 433 МГц, U-пит. 12 В, I-потр. 0.1 А, габ.размеры 62х67х31 мм; 1 электропривод на шаровой кран 1/2, устанавливается на обычный шаровой кран с ручкой, U-пит. 12 В, I-потр. до 0.55 А, габ.размеры 94х70х145 мм; 1 беспроводной датчик протечки воды, элем.питания 1 хCR123A (3В), габ.размеры 54х35 мм; 1 беспроводной брелок управления; адаптер питания 220/12 В 1А. | руб./шт | 5900
| ИПРо 6 | Прибор приемно-контрольный с GSM коммуникатором, 2 SIM; 4 проводных ШС, 6 беспроводных ШС, 2 проводные зоны для подключения датчиков температуры (DS18B20), до 6 беспроводных датчиков температуры "ИПРо"; 2 выход "ОК" (12В/300мА), 2 выхода "СК" (220В/10А), до 16 беспроводных выходов; вход для активного микрофона, выход для динамика, до 5 номеров оповещения; U-пит.220 В, под АКБ 12 В 2.3 Ач; t-раб.-30...+55°С, 197х164х60 мм. | руб./шт | 6900
| ИПРо 6 "Для гаража" | Готовый набор сигнализации для гаража. В комплекте: GSM-контроллер ИПРо-6 - 1 шт., кабель microUSB для подключения к ПК - 1 шт., аккумулятор 12 В 2,2 А*ч - 1 шт., CD-диск и инструкция (по 1 шт.); проводной датчик открытия на металл.дверь - 1 шт.; проводной датчик движения - 1 шт.; беспроводные брелоки PU-06 - 2 шт.; проводная сирена 12 В - 1 шт.; проводной световой оповещатель 12 В - 1 шт.; 4-х жильный кабель для подключения - 20 м. | руб./шт | 7950
| ИПРо 6 "Для дачи" | Готовый набор сигнализации для дачи. В комплекте: GSM-контроллер ИПРо-6 - 1 шт., кабель microUSB для подключения к ПК - 1 шт., аккумулятор 12 В 2,2 А*ч - 1 шт., CD-диск и инструкция (по 1 шт.); проводной датчик открытия на деревянную дверь - 1 шт.; проводной датчик движения - 2 шт.; проводной датчик дыма - 1 шт.; беспроводные брелоки PU-06 - 2 шт.; проводная сирена 12 В - 1 шт.; проводной световой оповещатель 12 В - 1 шт.; 4-х жильный кабель для подключения - 30 м. | руб./шт | 9300
| ИПРо 6 "Для дома" | Готовый набор с беспроводными извещателями. В комплекте: GSM-контроллер ИПРо-6 - 1 шт., кабель microUSB для подключения к ПК - 1 шт., аккумулятор 12 В 2,2 А*ч - 1 шт., CD-диск и инструкция (по 1 шт.); беспроводной датчик открытия двери DM-04B - 1 шт.; беспроводной датчик движения DD-03G - 2 шт.; беспроводной датчик дыма DP-04 - 1 шт.; беспроводные брелоки PU-06 - 2 шт.; проводная сирена 12 В - 1 шт.; проводной световой оповещатель 12 В - 1 шт.; проводной датчик температуры - 1 шт. | руб./шт | 9500
| ИПРо 6 "Для квартиры" | Готовый набор с беспроводными извещателями. В комплекте: GSM-контроллер ИПРо-6 - 1 шт., кабель microUSB для подключения к ПК - 1 шт., аккумулятор 12 В 2,2 А*ч - 1 шт., CD-диск и инструкция (по 1 шт.); беспроводной датчик открытия двери DM-04B - 1 шт.; беспроводной датчик движения DD-03G - 1 шт.; беспроводной датчик протечки воды DPR-04 - 1 шт.; беспроводные брелоки PU-06 - 2 шт.; проводная сирена 12 В - 1 шт. | руб./шт | 9000
| ИПРо 6 "Контроль аварийных ситуаций" | Готовый набор с беспроводными извещателями. В комплекте: ИПРо-6 - 1 шт, датчик дыма беспроводной - 1 шт, датчик протечки беспроводной - 1 шт, датчик утечки газа беспроводной - 1 шт, беспроводной датчик температуры - 1 шт, АКБ - 1 шт | руб./шт | 9800
| ИПРо 6 "Контроль Проникновение" беспроводной GSM набор | Готовый набор с беспроводными извещателями. В комплекте: ИПРо-6 - 1 шт, беспроводный ИК извещатель - 2 шт, беспроводный СМК - 1 шт, радиобрелок - 2 шт, сирена - 1 шт, АКБ - 1 шт | руб./шт | 8800
| ИПРо 6 "Контроль Проникновение" проводной GSM набор | Готовый набор с проводными извещателями. В комплекте: ИПРо-6 - 1 шт, ИК извещатель - 2 шт, СМК - 1 шт, радиобрелок - 2 шт, сирена - 1 шт, АКБ - 1 шт | руб./шт | 7400
| ИПРо 6 "Набор отопление" | Готовый набор для контроля за температурой. В комплекте: GSM-контроллер ИПРо-6 - 1 шт., кабель microUSB для подключения к ПК - 1 шт., аккумулятор 12 В 2,2 А*ч - 1 шт., CD-диск и инструкция (по 1 шт.); проводной датчик температуры (длина кабеля 5 м) - 1 шт. | руб./шт | 7400
| ИПРо датчик температуры беспроводной | Беспроводной датчик температуры. Постоянно измеряет температуру и передает ее на контроллер ИПРо-6, либо на радиореле для работы в режиме термостата | руб./шт | 1990
| ИПРо Шлагбаум | Специализированный GSM передатчик для управления системами доступа при помощи мобильного телефона; до 5 номеров администраторов, до 1024 номеров пользователей; программирование с телефона или с компьютера, miniUSB; 1 реле, НЗ/НР контакты, U-коммут.220В, I-коммут.10А; разъем антенны SMA; U-пит.12В, I-потр.50мА, встроенный АКБ 100мА/ч; IP20, t-раб.-30...+55С, габаритные размеры 62х67х31мм. Блок питания в комплекте. | руб./шт | 4690
| ИПРо-1 | Прибор приемно-контрольный с GSM коммуникатором; 1 проводной ШС, до 20 беспроводных извещателей, до 20 беспроводных пультов управления; 1 выход"ОК" (12В/500мА); вход ТМ; разъем подключения антенны SMA, до 5 номеров оповещения; U-пит.12 В, I-потр.50 мА, встроенный АКБ 100 мАч (до 3 часов работы); t-раб.-30...+55°, 62х67х31 мм. | руб./шт | 4690
| ИПРо-1 "Беспроводной комплект" | Готовый набор для квартиры с беспроводными извещателями. В комплекте: GSM-контроллер ИПРо-1 - 1 шт., блок питания 220/12 В - 1 шт., инструкция (по 1 шт.); беспроводной датчик открытия двери DM-04B - 1 шт.; беспроводной датчик движения DD-03G - 1 шт.; беспроводные брелоки PU-06 - 2 шт.; проводная сирена 12 В - 1 шт. | руб./шт | 5600
| ИПРо-1 "Проводной комплект" | Готовый набор сигнализации для дачи/гаража. В комплекте: GSM-контроллер ИПРо-1 - 1 шт., блок питания 220/12 В - 1 шт., инструкция (по 1 шт.); проводной датчик открытия на деревянную дверь - 1 шт.; проводной датчик движения - 1 шт.; беспроводные брелоки PU-06 - 2 шт.; проводная сирена 12 В - 1 шт.; 4-х жильный кабель для подключения - 10 м. | руб./шт | 5150
| Котел.ОК | Модуль управления котлов с GSM коммуникатором; до 2 датчиков температуры (DS18B20), t-измер.-55...+125°С; 1 выход "СК" (220В/10А); разъем подключения антенны SMA, до 5 номеров оповещения; U-пит.12 В, I-потр.50 мА, встроенный АКБ 100 мАч (до 3 часов работы); t-раб.-30...+55°, 62х67х31 мм. В комплекте: внешний датчик температуры DS18B20 - 1 шт | руб./шт | 4690
| Котел.ОК 2.0 с беспроводным термодатчиком | Модуль управления котлов с GSM коммуникатором; до 2 датчиков температуры (DS18B20), t-измер.-55...+125°С; 1 выход "СК" (220В/10А); разъем подключения антенны SMA, до 5 номеров оповещения; U-пит.12 В, I-потр.50 мА, встроенный АКБ 100 мАч (до 3 часов работы); t-раб.-30...+55°, 62х67х31 мм. В комплекте: беспроводный датчик температуры - 1 шт | руб./шт | 6790
| Радиореле ИПРо | Радиоканальное силовое реле для работы с контроллером ИПРо-6 (до 42 радиореле) и беспроводным датчиком температуры ИПРо; f-раб. 433 МГц, дальность связи до 100 м; U-пит. пост. 12 В/перем. 220В, I-потр. 20 мА; перекидное реле (НЗ/НР), U-комут. 220 В, I-коммут. 10 А; t-раб. -30...+50 °С, габ.размеры 67х62х30 мм. | руб./шт | 1390
| Термодатчик к GSM Информатору | Датчик температурный с интерф.Dallas 1-Wire (TouchMemory). U-пит.3В, t-раб.-55...+125С, кабель 5 м. | руб./шт | 400
19 | Продукция компании «Satel»
19.1 | Приборы приемно-контрольные
| CA-4VP | Плата охранной сигнализации 4 программир. зоны, 2 програм. выхода по 1А, пароли 5 (3 пользователя), память тревог -7. Устанавл. в бокс: CA-6 OBU, CA-10 OBU. Питание без периферии 17-24 VAC, 35 мА. I max нагр=1A | USD/шт | 30
| CA-4 VKLED | Светодиодная клавиатура для CA-4VI, тампер. Потребление 11мА. 144х80х27. С крышкой. | USD/шт | 20
| CA-5 P | Плата охранной сигнализации 5 зон, 3 выхода (1 - 3А и 2 программируемых по 50мА), RS-232, телефонный коммуникатор, внутренний модем, пароли 5 (3 пользователя), память тревог -255. Устанавл. в бокс : CA-6 OBU, CA-10 OBU. Питание без периферии 17-24 VAC, 80 мА. I max нагр=0,8A | USD/шт | 54
| CA-5 BLUE-L | ЖКИ клавиатура для CA-5, 2 строки по 16 символов, голубая подсветка клавиш и дисплея, тампер. Потребление 64мА. 145х115х26. Без крышки. | USD/шт | 79
| CA-5 KLCD-S | ЖКИ клавиатура для CA-5, 2 строки по 16 символов, зеленая подсветка клавиш и дисплея, тампер. Потребление 33мА. 114х94х23. Без крышки. | USD/шт | 49
| CA-5 BLUE-S | ЖКИ клавиатура для CA-5, 2 строки по 16 символов, голубая подсветка клавиш и дисплея, тампер. Потребление 33мА. 114х94х23. Без крышки. | USD/шт | 59
| CA-5 KLED-S | Светодиодная клавиатура для CA-5, тампер. Потребление 15мА. 80х95х20. Без крышки. | USD/шт | 19
| CA-6 P | Плата охранной сигнализации 8 зон (6 зон на плате + 2 в клавиатуре), 5 программир. выходов (3 по 2,2А и 2 по 50мА), 2 раздела, RS-232, телефонный коммуникатор, внутренний модем, пароли 14 (12 пользователей), память тревог -255. Устанавл. в бокс CA-6 OBU, CA-10 OBU. Питание без периферии 17-24 VAC, 70 мА. I max нагр=0,9A | USD/шт | 60
| CA-6 KLED-S | Светодиодная клавиатура для CA-6, расширитель на 2 зоны, тампер. Потребл. 15мА. 80х95х20. Без крышки. | USD/шт | 26
| CA-10 P | Плата охранной сигнализации 10 зон - расширение до16 (1 CA-10E), 6 программир. выходов (4 по 2,2A и 2 по 50мА), 4 раздела, RS-232, телеф. коммуникатор, внутренний модем, пароли 30 (28 пользователей), память тревог -255. Устанавл. в бокс CA-6 OBU, CA-10 OBU, CA-64 OBU. Питание без периферии 17-24 VAC, 70 мА. I max нагр= 1,6A | USD/шт | 80
| CA-10 KLCD | ЖКИ клавиатура для CA-10, 2 строки по 16 символов, зеленая подсветка клавиш и дисплея, расширитель на 2 зоны, тампер, RS-232. Потребл. 95мА. 160х126х38. С крышкой. | USD/шт | 63
| CA-10 KLCD-L | ЖКИ клавиатура для CA-10, 2 строки по 16 символов, зеленая подсветка клавиш и дисплея, расширитель на 2 зоны, тампер, RS-232. Потребление 61мА. 145х115х26. Без крышки. | USD/шт | 68
| CA-10 BLUE-L | ЖКИ клавиатура для CA-10, 2 строки по 16 символов, голубая подсветка клавиш и дисплея, расширитель на 2 зоны, тампер, RS-233. Потребление: 61мА. 145х115х26. Без крышки. | USD/шт | 81
| CA-10 KLCD-S | ЖКИ клавиатура для CA-10, 2 строки по 16 символов, зеленая подсветка клавиш и дисплея, расширитель на 2 зоны, тампер, RS-232. Потребление: 33мА. 114х94х23. Без крышки. | USD/шт | 59
| CA-10 BLUE-S | ЖКИ клавиатура для CA-10, 2 строки по 16 символов, голубая подсветка клавиш и дисплея, расширитель на 2 зоны, тампер, RS-233. Потребление 33мА. 114х94х23. Без крышки. | USD/шт | 73
| CA-10 KLED | Светодиодная клавиатура для CA-10, расширитель на 2 зоны, тампер. Потребление 15мА. С крышкой. | USD/шт | 21
| CA-10 E | Блок расширения на 6 зон для CA-10. Потребление 11мА, 80х57мм, -10…+55°С | USD/шт | 18
| VERSA 5 | Плата охранной сигнализации 5 зон - расширение до 30 (CA-64E на 8 зон и любыми другими блоками расширения), встроен. модуль автодозвона с функциями: мониторинга (SIA, ContactID ипр.), голосовое оповещ. (8 номеров, 64 текстовых, 16 голосовых сообщений), работа с модулями GSM, GPRS, ETHM-1, CA-64SM, ACU-100 (беспроводных до 30 зон), память на 2047 событий, устанав. в бокс OPU-4P/PW c возможностью установки модулей ACU-100 BO и GPRS-T1/2 BO, без трансформатора (трансформатор TR-40/60 VA230, V/18/20 AC, 40/60 VA) | USD/шт | 65
| VERSA 10 | Плата охранной сигнализации 10 зон - расширение до 30 (CA-64E на 8 зон и любыми другими блоками расширения), встроен. модуль автодозвона с функциями: мониторинга (SIA, ContactID ипр.), голосовое оповещение (8номеров, 64 текстовых сообщений, 16 голосовых сообщений), работа с модулями GSM, GPRS, ETHM-1, CA-64SM, ACU-100 (беспроводных до 30 зон), устанавл. в бокс OPU-4P/PW c возможностью установки модулей ACU-100 BO и GPRS-T1/2 BO, без трансформатора (трансформатор TR-40/60 VA, V/18/20 AC, 40/60 VA) | USD/шт | 81
| VERSA 15 | Плата охранной сигнализации 15 зон - расширение до130 (CA-64E на 8 зон и любыми другими блоками расширения), встроен. модуль автодозвона с функциями: мониторинга (SIA, ContactID ипр.), голосовое оповещение (8 номеров, 64 текстовых, 16 голосовых сообщений), работа с модулями GSM, GPRS, ETHM-1, CA-64SM, ACU-100 (беспроводных до 30 зон), устанав. в бокс OPU-4P/PW c возможностью установки модулей ACU-100 BO и GPRS-T1/2 BO, без трансформатора (трансформатор TR-40/60 VA, V/18/20 AC, 40/60 VA) | USD/шт | 109
| VERSA LCD GR | ЖКИ клавиатура для ПКП серии VERSA, светодиоды для индикации состояния групп и системы, подсветка клавиш и дисплея, звуковая сигнализация выбранных системных событий | USD/шт | 70
| VERSA LED GR | Светодиодная клавиатура для ПКП серии VERSA, светодиоды для индикации состояния групп и системы, подсветка клавиш, звуковая сигнализация выбранных системных событий | USD/шт | 34
| CA-64 P | Плата охранно-пожарной сигнализации 16 зон - расширение до 64 (CA-64E и CA-64EPS, беспроводных до 48), 16 программир. выходов (4 по 3A и 12 по 50мА), расширение до 64 выходов, 8 разделов, 32 подраздела. Устанав. в бокс CA-64 OBU. Питание без периферии 20-24 VAC, 120 мА. I max нагр= 3,0A | USD/шт | 120
19.2 | Контрольные приборы INTEGRA
| INTEGRA 24 | Плата охранно-пожарной сигнализации 4 зоны - расширение до 24 (CA-64E и CA-64EPS, беспроводных до 16), 4 программир. выходов (2 по 1A и 2 по 50мА) расширение до 20 выходов, 1 раздел, 4 подраздела, 16 системных таймеров, 4 телеф. номера для оповещения, 16 голосовых/речевых (1 CA-64SM). Макс. число беспроводных зон и выходов (ACU-100) 16. Устанав. в бокс CA-6 OBU, CA-10 OBU, CA-64 OBU. Питание без периферии 18 VAC, 200 мА. I max нагр= 1,2А | USD/шт | 108
| INTEGRA 32 | Плата охранно-пожарной сигнализации 8 зон - расширение до 32 (CA-64E и CA-64EPS, беспроводных до 24), 8 програм. выходов (2 по 1A и 6 по 50мА) расширение до 32 выходов, 4 раздела, 16 подразделов, 8 телеф. номера для оповещения, 16 голосовых/речевых (1 CA-64-SM) Макс. число беспроводных зон и выходов (ACU-100) 24. Устанав. в бокс CA-10 OBU, CA-64 OBU. Питание без периферии 18 VAC, 234 мА. I max нагр=1,2А | USD/шт | 121
| INTEGRA 64 | Плата охранно-пожарной сигнализации 16 зон - расширение до 64 (CA-64E и CA64-EPS, беспроводных до 48), 16 программируемых выходов (4 по 2A и 12 по 50мА) расширение до 64 выходов, 8 разделов, 32 подраздела, 16 телеф. номера для оповещения, 16 голосовых/речевых (1 CA-64SM). Макс. число беспроводных зон и выходов (ACU-100) 48. Устанав. в бокс CA-64 OBU. Питание без периферии 20VAC, 337 мА. I max нагр= 3,0А | USD/шт | 184
| INTEGRA 128 | Плата охранно-пожарной сигнализации 16 зон - расширение до 128 (CA-64E и CA-64EPS, беспроводных до 112), 16 программ. выходов (4 по 2A и 12 по 50мА) расширение до 128 выходов, 8 разделов, 32 подраздела, 16 телеф. номера для оповещения, 32 голосовых/речевых (2 CA-64 SM) и 64 пейджерных сообщений, память на 22527 событий. Макс. число беспроводных зон и выходов (ACU-100) 112. Устанавл. в бокс CA-64 OBU. Питание без периферии 20 VAC, 337 мА. I max нагр= 3,0А | USD/шт | 203
| INTEGRA 128-WRL | Панель охранно-пожарной сигнализации 8 зон - расширение до 128. Встроен. контроллер беспроводной системы ACU-100. Макс. число беспроводных зон и выходов-120. Встроен. GSM-GPRS-коммуникатор, 8 програм. выходов (4 по 2A и 12 по 50мА), расширение до 128 выходов, 8 разделов, 32 подраздела, 16 телеф. номера для оповещения, 32 голосовых/речевых (2 CA-64 SM). Плата INTEGRA 128-WRL в комплекте 2 антенны ANT-OBU, пласт. корпус OPU-3P без трансформатора с местом под АКБ 12 B/17 Ач. Тр-р дополнительно TR 40/60VA. Питание без периферии: 18 VAC, 340 мА, I max нагр= 3,0 А | USD/шт | 499
| INTEGRA 256 PLUS | Панель охранно-пожарной сигнализации 16 зон - расширение до 256, 16 програм. выходов (4 по 2A и 12 по 50мА), расширение до 256 выходов, 8 разделов, 32 подраздела, напряжение питания 20 В, ток потребления 200 мА (max), USB, диапазон рабочих температур -10…+55°С, габаритные размеры 264 x 134 мм | USD/шт | 495
19.3 | Клавиатуры INTEGRA и CA-64
| INT-KLCD-BL | ЖКИ клавиатура для INTEGRA и CA-64, 2 строки по 16 символов, голубая подсветка, считывание памяти событий: состояние зон, состояние групп, системные часы и дата, расширитель на 2 зоны, RS-232. Потребление 17 мА. 140х126х26. С крышкой. | USD/шт | 115
| INT-KLCD-GR | ЖКИ клавиатура для INTEGRA и CA-64, 2 строки по 16 символов, зеленая подсветка, считывание памяти событий: состояние зон, состояние групп, системные часы и дата, расширитель на 2 зоны, RS -232. Потребл. 17мА 140х126х26. С крышкой. | USD/шт | 104
| INT-KLCDK-GR | ЖКИ клавиатура для INTEGRA и CA-64, 2 строки по 16 символов, зеленая подсветка клавиш и дисплея, расширитель на 2 зоны, тампер, RS-232. Потребление 30мА. 160х126х38. С крышкой. | USD/шт | 104
| INT-KLCDL-BL | ЖКИ клавиатура для INTEGRA и CA-64, 2 строки по 16 символов, голубая подсветка, считывание памяти событий: состояние зон, состояние групп, системные часы и дата, расширитель на 2 зоны, RS-232. Потребление 61мА. 145х115х26. Без крышки. | USD/шт | 115
| INT-KLCDL-GR | ЖКИ клавиатура для INTEGRA и CA-64, 2 строки по 16 символов, зеленая подсветка, считывание памяти событий: состояние зон, состояние групп, системные часы и дата, расширитель на 2 зоны, RS-232. Потребление 61мА. 145х115х26. Без крышки. | USD/шт | 104
| INT-KLCDR-BL | ЖКИ клавиатура для INTEGRA и CA-64, 2 строки по 16 символов, голубая подсветка, считывание памяти событий: состояние зон, состояние групп, системные часы и дата, расширитель на 2 зоны, RS -232, встроенный считыватель проксимити- карт (только для INTEGRA). Потребление 60 мА. 140х126х26. С крышкой. | USD/шт | 148
| INT-KLCDR-GR | ЖКИ клавиатура для INTEGRA и CA-64, 2 строки по 16 символов, зеленая подсветка, считывание памяти событий: состояние зон, состояние групп, системные часы и дата, расширитель на 2 зоны, RS -232, встроенный считыватель проксимити- карт (только для INTEGRA). Потребление 60 мА. 140х126х26. С крышкой. | USD/шт | 136
| INT-KLCDS-BL | ЖКИ клавиатура для INTEGRA и CA-64, 2 строки по 16 символов, голубая подсветка, считывание памяти событий: состояние зон, состояние групп, системные часы и дата, расширитель на 2 зоны, RS-232. Потребление 33 мА. 14х94х23,5. Без крышки. | USD/шт | 108
| INT-KLCDS-GR | ЖКИ клавиатура для INTEGRA и CA-64, 2 строки по 16 символов, зеленая подсветка, считывание памяти событий: состояние зон, состояние групп, системные часы и дата, расширитель на 2 зоны, RS -232. Потребление 33 мА. 14х94х23,5. Без крышки. | USD/шт | 98
| INT-KWRL-SSW | Беспроводная клавиатура с ЖКИ для работы в составе системы ABAX с ПКП Satel Integra; встроенный считыватель проксимити карт; f-раб.868.0...868.2 МГц; дальность связи до 800 м; двухсторонняя шифрованная радиосвязь; 2 элемента питания CR123A; t-раб.-10...+55°C, 145x143x25 мм | USD/шт | 156
| INT-S-BL | Светодиодная клавиатура для подразделов INTEGRA и CA-64, 3х2 индикатора состояния системы, голубая подсветка, контроль одного подраздела, релейный выход для элетромагнитных замков: 24В DC 2A, -10…+55°С, 80х127х24мм. Потребление 24мА. С крышкой. | USD/шт | 80
| INT-SCR-BL | Многофункциональная клавиатура для подразделов INTEGRA, исполнение для внешней установки, голубая подсветка, встроен. считыватель проксимити-карт (только для INTEGRA). Потребление 90мА. 47х158х24. -25…+55°С, без крышки | USD/шт | 103
| INT-S-GR | Светодиодная клавиатура для подразделов INTEGRA и CA-64, 3х2 индикатора состояния системы, зеленая подсветка, контроль одного подраздела, релейный выход для электромагнитных замков: 24В DC 2A, -10…+55°С, 80х127х24мм. Потребление 24мА. С крышкой. | USD/шт | 80
| INT-SK-GR | Светодиодная клавиатура для подразделов INTEGRA и CA-64, 3 индикатора состояния системы, зеленая подсветка, тампер, релейный выход для элетромагнитных замков: 24В DC 2A, -10…+55°С, 144х80х27мм. Потребление 19мА. С крышкой. | USD/шт | 44
| INT-SZ-BL | Кодонаборная светодиодная клавиатура для контроля доступа INTEGRA и CA-64, 3х2 индикатора, голубая подсветка, релейный выход для элетромагнитных замков: 24В DC 2A, -10…+55°С, 80х127х24мм. Потребление 24мА. С крышкой. | USD/шт | 51
| INT-SZ-GR | Кодонаборная светодиодная клавиатура для контроля доступа INTEGRA и CA-64, 3х2 индикатора, зеленая подсветка, релейный выход для элетромагнитных замков: 24В DC 2A, -10…+55°С, 80х127х24мм. Потребление 24мА. С крышкой. | USD/шт | 46
| INT-SZK-GR | Кодонаборная светодиодная клавиатура для контроля доступа INTEGRA и CA-64, 3 индикатора, зеленая подсветка, релейный выход для элетромагнитных замков: 24В DC 2A, -10…+55°С, 144х80х27мм. Потребление 24мА. С крышкой. | USD/шт | 44
| INT-TSI-BSB (цвет корпуса - черный-серебро-черный) | Клавиатура сенсорная 7", 2ШС, Uпит.12В, Iпотр.620мА(max), RS-232, Ethernet, microSD, tраб.-10…+55°С, 196х129х22мм, черная | USD/шт | 455
| INT-TSI-SSW (цвет корпуса - серебро-серебро-светлое серебро) | Клавиатура сенсорная 7", 2ШС, Uпит.12В, Iпотр.620мА(max), RS-232, Ethernet, microSD, tраб.-10…+55°С, 196х129х22мм, белая | USD/шт | 455
19.4 | Приборы приемно-контрольные и клавиатуры серии «PERFECTA»
| PERFECTA 16 | Прибор приемно-контрольный охранно-пожарный без корпуса с встроенным GSM коммуникатором; 2SIM карты (GPRS, GSM, SMS); 8ШС (расширение до 16); 2 раздела; вход подключения микрофона; 2 выхода 12В/1А; 2 выхода 12В/500мА; расширение до 12 выходов; два выхода питания 12В/2А; RS-232(TTL); разъем подключения GSM антенны SMA; U-пит.18В(АС); I-потр.150мА; t-раб.-10...+55°С; 160x68 мм | USD/шт | 101
| PERFECTA 32 | Прибор приемно-контрольный охранно-пожарный без корпуса с встроенным GSM коммуникатором; 2SIM карты (GPRS, GSM, SMS); 8ШС (расширение до 32); 2 раздела; вход подключения микрофона; 2 выхода 12В/1А; 2 выхода 12В/500мА; расширение до 12 выходов; два выхода питания 12В/2А; RS-232(TTL); разъем подключения GSM антенны SMA; U-пит.18В(АС); I-потр.150мА; t-раб.-10...+55°С; 160x68 мм | USD/шт | 116
| PERFECTA 16-WRL | Прибор приемно-контрольный охранно-пожарный без корпуса с встроенным GSM коммуникатором и встроенным радиоканальным приемником; f-раб.433 МГц; 2SIM карты (GPRS, GSM, SMS); 8ШС (расширение до 16); до 16 радиоканальных устройств; до 4 радиоканальных сирен; до 4 радиоканальных клавиатур; 2 раздела; вход подключения микрофона; 2 выхода 12В/1А; 2 выхода 12В/500мА; расширение до 16 выходов; два выхода питания 12В/2А; RS-232(TTL); разъем подключения GSM антенны SMA; U-пит.18В(АС); I-потр.220мА; t-раб.-10...+55°С; 160x110 мм | USD/шт | 180
| PERFECTA 32-WRL | Прибор приемно-контрольный охранно-пожарный без корпуса с встроенным GSM коммуникатором и встроенным радиоканальным приемником; f-раб.433 МГц; 2SIM карты (GPRS, GSM, SMS); 8ШС (расширение до 32); до 32 радиоканальных устройств; до 4 радиоканальных сирен; до 4 радиоканальных клавиатур; 2 раздела; вход подключения микрофона; 2 выхода 12В/1А; 2 выхода 12В/500мА; расширение до 16 выходов; два выхода питания 12В/2А; RS-232(TTL); разъем подключения GSM антенны SMA; U-пит.18В(АС); I-потр.220мА; t-раб.-10...+55°С; 160x110 мм | USD/шт | 205
| PRF-LCD | ЖК-клавиатура для приборов Satel PERFECTA; 2 строки по 16 символов; U-пит.12 В, I-потр.до 50 мА; t-раб.-10...+55°С, 139x124x22 мм | USD/шт | 73.8
| PRF-LCD-WRL | ЖК-клавиатура для приборов Satel PERFECTA беспроводная; f-раб.433.05 МГц, дальность связи до 200 м; 2 строки по 16 символов; два элемента питания CR123A; t-раб.-10...+55°С, 139x124x22 мм | USD/шт | 112
NEW | MPT-350 (Satel) | Радиоканальный брелок, 5 кнопок (6 функций); f-раб.433.05 МГц, до 400м; элемент питания CR2032; t-раб.-10°C...+55°C, 38х78х16 мм | USD/шт | 19
19.5 | Дополнительные модули для CA-64 и INTEGRA
| CA-64 PTSA | Модуль светодиодной индикации состояния 64 зон и 32 подразделов, до 128 светодиодов, связь с программой GUARD64/GUARDX через порт RS-232 с импульсным БП. Питание 17-24 VAC. I max нагр=1,3A | USD/шт | 208
| INT-ORS | Блок расширения для INTEGRA и CA-64, 8 выходов реле, на DIN рейку (управление 220 VAC), I max потребления (с актив. реле) =230мА, 121х93х58мм, -10…+55°С | USD/шт | 140
| INT-IORS | Блок расширения для INTEGRA и CA-64, 8 зон, 8 выходов реле, на DIN рейку (управление 220 VAC), I max потребления (с актив. реле) =280мА, 121х93х58мм, -10…+55°С | USD/шт | 175
| INT-E | Модуль расширения для приборов INTEGRA, INTEGRA Plus, VERSA и VERSA Plus, ACCO-NT. 8 зон, напряжение питания 12 В, ток потребления 80 мА (max), диапазон рабочих температур -10…+55°С, габаритные размеры 80 x 57 мм | USD/шт | 55
| INT-KNX-2 | Модуль интеграции панелей Integra с KNX, 64 объекта связи, до 8...64 вирт.вых., RS-485, U-пит.12В, I-потр.до50мА, t-раб.-10...+55°C, 57х80мм | USD/шт | 350
| CA-64 ADR-MOD | Адресный модуль для работы с модулем INT-ADR в системе Integra, подключение извещателей с NO/NC контактами, ток потребления 1.2 мА, монтаж в корпусе извещателя | USD/шт | 15.25
| MP-1 | Релейный модуль для INTEGRA, CA-64, CA-10 и CA-6, 4 реле, 2 реле по 400 В АС/250 В DC 8А, 2 реле по 48 B DC 4А, 140х68мм, -10…+55°С | USD/шт | 31
| PIN5/PIN5 | Кабель для подключения портов RS ПКП INTEGRA с разъемом PIN5 и коммуникационных модулей с разъемом PIN5 (INTEGRA, MDM56 BO, Модули GSM, ISDN, ETHM-1, ETHM-1 Plus) | USD/шт | 4.63
| RJ/PIN5 | Кабель для подключения портов RS ПКП INTEGRA с разъемом RJ и модулей с разъемом PIN5 (модем MDM56 BO, модули: GSM, ISDN-MOD, ETHM-1, ETHM-1 Plus) | USD/шт | 4.4
| USB-RS | Конвертор интерфейсов для устройств SATEL, порт USB (B), RS-232 (разъем PIN5), RS-232 (TTL) (разъем PIN3), габаритные размеры 67x34x21 мм, в комплекте 4 кабеля с соответствующими разъемами, кабель USB (1.8 м) | USD/шт | 45
| SZW-02 | Кодонаборная клавиатура для систем контроля доступа, управление электрозамками, потребление 19мА, I max реле- 2А, U max реле-24В, 144х80х27, -10…+55°С | USD/шт | 28
| CZ-EMM-2 | Считыватель проксимити-карт для ПКП INTEGRA, CA-64 и СКД АССО, EM Marin, потребл. 31мА, 35х127х21мм, -10…+55°С | USD/шт | 45
| CZ-EMM3 | Считыватель проксимити-карт для ПКП INTEGRA, CA-64 и СКД АССО, EM Marin, потребл. 80мА, 47х158х24мм, возможность работы вне помещений, -25…+55°C | USD/шт | 73
| CZ-EMM4 | Считыватель проксимити-карт для ПКП INTEGRA, CA-64 и СКД АССО, EM Marin, с кнопкой звонка, потребл. 80мА, 47х158х24мм, возможность работы вне помещений, -25…+55°C | USD/шт | 73
| CZ-EMM POD | Подложка для считывателя CZ-EMM (6мм) | USD/шт | 3.5
| KT-STD-1 | Proximity стандартная карта (тонкая) для CZ-EMM READER (1 шт.) | USD/шт | 2.5
| KT-STD-2 | Proximity стандартная карта (толстая) для CZ-EMM READER (1 шт.) | USD/шт | 2.5
| OP-KT-1 | Пластиковый футляр для proximity карт KT-STD-1 | USD/шт | 2.5
| OP-KT-2 | Пластиковый футляр для proximity карт KT-STD-2 | USD/шт | 2.5
| BR-STD-1 | Proximity брелок 125кГц | USD/шт | 4.13
| LOGOBAND-A | LOGOBAND-A (Satel), шнурок с зажимом, может использоваться для: держателя с proximity картой, брелока, ключей и т.п. | USD/шт | 4.13
19.6 | Устройства передачи сообщений
| ETHM-1 Plus | Коммуникационный модуль TCP/IP для приборов INTEGRA, INTEGRA Plus и VERSA, мониторинг TCP/IP и UDP, клиенты Android и iOS, напряжение питания 12 В, ток потребления 80 мА (max), диапазон рабочих температур -10…+55°C, габаритные размеры 68х140 мм | USD/шт | 137
| ETHM-2 | Универсальный коммуникационный модуль ТCP/IP, преобразующий сигналы мониторинга от любой ПКП телефонной линии в формат для передачи TCP/IP. 8 тревожных входов для оповещения, совместим с любой ПКП, мониторинг TCP/IP, активируемый входами модуля, уведомление с помощью электронных писем, дистанционное управление входами с помощью интернет-браузера, дистанционная настройка через интернет-браузер, локальное программирование с помощью компьютера через RS-232, возможность использования в качестве простого ПКП, поддерживающего связь TCP/IP | USD/шт | 250
| GPRS-A | GSM-коммуникатор универсальный; 1 SIM карта 2G, ГТС, отправка сообщений в формате MQTT, JSON и MODBUS RTU; 1-Wire, до 8 датчиков температуры DS-T1, 8 цифровых/аналоговых входов, 2 выхода "ОК", 2 выход "СК"; t-раб.-10...+55°C, 83х65х23 мм. В комплекте: пластиковый корпус, антенна ANT-GSM-E. | USD/шт | 133
| GPRS-T1 | Конвертер мониторинга в формат GPRS/SMS, преобразует телефонный сигнал мониторинга от любой ПКП из Contact ID и 4/2 в формат для оправки по каналу GPRS/SMS, совместим с любой ПКП, в пластиковом корпусе OPU-2A 126х158х32мм. | USD/шт | 111
| GPRS-T2 | Модуль мониторинга GPRS/SMS, 5 тревожных входов, включающих мониторинг или оповещение, в пластик. корпусе OPU-2A 126х158х32мм, автоматическое переключение на SMS в случае отсутствия GPRS, оповещение SMS/CLIP, дистанционное управление выходом модуля | USD/шт | 111
| GSM-4 | Модуль сотовой связи GSM, cовм.с любым ПКП, 4ШС, 3 вых.с возм.дистан.управ. DTMF/SMS/CLIP (с моб.тел.), 4 номера оповещения, ЖК дисплей, RS-232, имит.аналог.телеф.линии сотовой сетью, автом.перекл.на GSM, програм.с ПК или с GSM-модуля. Uпит.12В, Iпотр.250 mA, Iмах.вых 50 mA. tраб.-10 °C...+55 °C, в металл.корпусе 230х178х42 мм, без антенны | USD/шт | 186
| GSM-4 PS | Модуль сотовой связи GSM, совм.с любым ПКП, 4ШС, 3 вых.с возм.дистан.управ. DTMF/SMS/CLIP (с моб.тел.), 4 номера оповещения, ЖК дисплей, RS-232, имит.аналог.телеф.линии сотовой сетью, автом.перекл.на GSM, програм.с ПК или с GSM-модуля. U-пит.12B, I-потр.250 mA, с блоком питания APS-15 в метал.корпусе 320х300х90мм, в комплекте антенна ANT-OBU-Q, t-раб.+5°C...+40°C | USD/шт | 301
| GSM-5 | Модуль сотовой связи GSM, 2 SIM карты, cовм.с любым ПКП, 4ШС, 3 вых.с возм.дистан.управ. DTMF/SMS/CLIP (с моб.тел.), 4 номера оповещения, ЖК дисплей, RS-232, имит.аналог.телеф.линии сотовой сетью, автом.перекл.на GSM, програм.с ПК или с GSM-модуля. Uпит.12В, Iпотр.330 mA, Iмах.вых 50 mA, диапазон рабочих температур -10 °C...+55 °C, габаритные размеры 162 x 104 мм | USD/шт | 200
| GSM-LT-2S | Модуль GSM, совместим с любой ПКП, светодиодная индикация уровня сигнала, пласт. корпус OPU-2A 126х158х32мм, имитация аналоговой телефонной линии сотовой сетью, 4-програм. входа, активирующих оповещение и/или GPRS-мониторинг, преобразование телефонных сигналов мониторинга от любого ПКП в формат для отправки по GPRS, приемник SMS сообщений для ПЦН, работа в качестве внешнего модема (ПКП серии INTEGRA), порт RS-232 для программирования модуля и использования функции модема. | USD/шт | 263
| GSM-X | GSM-коммуникатор универсальный для приборов Satel INTEGRA и INTEGRA Plus и ПКП других производителей; 2 SIM карты, RS-232, ГТС; U-пит.12 В, I-потр.до 275 мА; t-раб.-10...+55°C, 141x70 мм. В комплекте: корпус OPU-2 B, антенна ANT-GSM-I | USD/шт | 202
| GSM-X-ETH | Ethernet-модуль для подключения к GSM-X; I-потр.25 мА; t-раб.-10...+55°C, 61x51 мм | USD/шт | 110
| INT-GSM | GSM-коммуникатор для приборов Satel INTEGRA и INTEGRA Plus без корпуса; 2 SIM карты, тип уведомления: SMS, PUSH, e-mail (INTEGRA Plus), удаленное обновление: SMS, CLIP, мобильное приложение; мониторинг: GPRS (TCP/UDP), SMS; возможность интеграции с модулем ETHM-1 Plus; U-пит.12 В, I-потр.до 250 мА; t-раб.-10...+55°C, 80x57 мм. В комплекте: антенна ANT-GSM-I. | USD/шт | 188
| MST-1 | Модуль телефонного управления, управление работой ПКП с помощью телефона с тональным набором номеров DTMF, проверка состояния системы и охранных зон ПКП, работа с ПКП CA-6 и CA-10, потребление 16мА, 61х50мм, -10…+55°C | USD/шт | 23
| SM-2 | Модуль голосового оповещения 1 тревожное сообщение (16 сек.) для ПКП CA-6 и CA-10 и модуля GSM-4, потребление 18мА, 65х43х20мм, -10…+55°С | USD/шт | 19.38
| ANT-900/1800-S | Антенна для GSM/GPRS модулей и ПКП INTEGRA-128WRL, выносная на магните со шнуром 1,5метра | USD/шт | 17.5
| ANT-OBU-Q | Антенна для GSM/GPRS модулей и ПКП INTEGRA-128WRL, привинчивается к корпусу изделий | USD/шт | 10
| DT-1 | Модуль автодозвона, совместимый с любой ПКП, 2 номера станции мониторинга, 2 идентификатора оповещения, 6 номеров телефонов, до 2 речевых сообщений, до 2 текстовых сообщений, ответ на вызов, потребление 30мА, 145х90х38мм, -10...+55°С | USD/шт | 80
19.7 | Беспроводное оборудование «ABAX»
| ACX-200 | Модуль расширения системы АВАХ: 4 управ. входа (NO, NC, EOL, 2EOL/NO и 2EOL/NC) и 4 реле c автономным управлением 1А/24В, потребление 40-120мА, в пласт. корпусе OPU-1A 126х158х32мм, -10...+55°С | USD/шт | 65
| ACU-120 | Контроллер беспроводной системы ABAX, рабочая частота 868 МГц, дальность радиосвязи до 500 м, до 48 радиоустройств, до 8 беспроводных клавиатур, до 248 брелоков APT-100, напряжение питания 12 В, ток потребления 75 мА, диапазон рабочих температур -10...+55°С, габаритные размеры 103x139 мм | USD/шт | 115
| ACU-270 | Контроллер беспроводной системы ABAX, рабочая частота 868 МГц, дальность радиосвязи до 500 м, до 48 радиоустройств, до 8 беспроводных клавиатур, до 248 брелоков APT-100, тампер, напряжение питания 12 В, ток потребления 75 мА, диапазон рабочих температур -10...+55°С, габаритные размеры 26x112x29 мм, миниатюрный корпус | USD/шт | 85
| ARU-100 | Ретранслятор сигналов беспроводной системы ABAX, рабочая частота 868 МГц, до 46 радиоустройств, напряжение питания 220 В, ток потребления 55 мА, встроенный АКБ 3.7 В/ 1.8 Ач, диапазон рабочих температур -10...+55°С, габаритные размеры 87x104 мм | USD/шт | 145
| AMD-101 | Двухканальный беспроводной магнитный извещатель (2 геркона), вход для подключения внешнего извещателя, батарея CR123A 3В, 24х110х27мм, -10...+55°С, дистанционная настройка | USD/шт | 44
| AMD-101 BR | Двухканальный беспроводной магнитный извещатель (2 геркона), (коричневый), вход для подключения внешнего извещателя, батарея CR123A 3В, 24х110х27мм, -10...+55°С, дистанционная настройка | USD/шт | 44
| AOD-200 | Извещатель охранный комбинированный ИК+СВЧ для установки вне помещений беспроводный для работы в составе системы ABAX; встроенный датчик освещенности; f-раб.868,0...868,6 МГц; дальность радиосвязи до 500 м; зона обнаружения 14х12 м; элемент питания CR123A; IP54; t-раб.-35...+55°С; 65x138x58 мм. | USD/шт | 101
| AOCD-250 | Извещатель комбинированный ИК+СВЧ (24,125 ГГц) c узкой зоной обнаружения радиоканальный для работы с устройствами SATEL ABAX, дальность зоны обнаружения 14 м, f-раб.868...868.6 МГц, дальность радиосвязи до 500 метров, световая индикация режимов работы, U-пит.3 В (CR123A), I-потр.20 мА (max), IP54, t-раб.-40...+50°С, 44x105x40 мм, угловой кронштейн в комплекте | USD/шт | 77
| AGD-100 | Беспроводной извещатель разбития стекла акустический, батарея CR123A 3В, 24х110х27мм, -10...+55°С, дистанционная настройка | USD/шт | 73
| AGD-100 BR | Беспроводной извещатель разбития стекла акустический, (коричневый), батарея CR123A 3В, 24х110х27мм, -10...+55°C, дистанционная настройка | USD/шт | 61
| AVD-100 | Беспроводной вибрационный извещатель с магнитоконтактным датчиком, батарея CR123A 3В, 24х110х27мм, -10...+55°С, дистанционная настройка | USD/шт | 65
| AVD-100 BR | Беспроводной вибрационный извещатель с магнитоконтактным датчиком, (коричневый), батарея CR123A 3В, 24х110х27мм, -10...+55°С, дистанционная настройка | USD/шт | 55
| AFD-100 | Беспроводной извещатель затопления, внешний сенсор, батарея CR123A 3В, 24х110х27мм, -10...+55°С | USD/шт | 59
| AFD-100 BR | Беспроводной извещатель затопления, (коричневый), внешний сенсор, батарея CR123A 3В, 24х110х27мм, -10...+55°С | USD/шт | 59
| ASW-100 E | Беспроводной контроллер для устройств с сетевым питанием 220 VAC, гнездо типа EURO, допустим. нагрузка 16А, 65х100х77мм, -10...+55°С | USD/шт | 73
| ASW-100 F | Беспроводной контроллер для устройств с сетевым питанием 220 VAC, гнездо типа SCHUKO, допустим. нагрузка 16А, 65х100х77мм, -10...+55°С | USD/шт | 73
| ARF-100 | Тестер радиосигнала, светодиодная индикация уровня радиосигнала, посылаемого ОТ и ДО контроллера ACU-100, батарея 6LR61 " тип Крона ", 70х196х32мм, -10...+55°С | USD/шт | 58
19.8 | Извещатели охранные
| AGATE | Извещатель комбинированный ИК+СВЧ (24,125 ГГц) c узкой зоной обнаружения и функцией антимаскирования, дальность зоны обнаружения 14 м, регулировка чувствительности ИК и СВЧ каналов, световая индикация режимов работы, U-пит.12 В, I-потр.25 мА (max), IP54, t-раб.-40...+50°С, 44x105x40 мм, угловой кронштейн в комплекте | USD/шт | 66
| AQUA LUNA | ПИК-извещатель с функцией аварийной подсветки, 141,2°х15,3м, 63х96х48мм, -10...+55°С, кронштейн | USD/шт | 23
| AQUA PET | ИК извещатель, не чувствителен к животным до 15кг, 88,5°х17м, 63х96х48мм, -10...+55°С, без кронштейна | USD/шт | 15.8
| AQUA Plus | ИК извещатель, 141,2°х15,3м, 63х96х48мм, -10...+55°С, кронштейн, сменные линзы Фринеля | USD/шт | 14.4
| AQUA PLUS LR | ИК извещатель (линза коридор), 63х96х48мм, -10...+55°С, кронштейн | USD/шт | 15.5
| AQUA PLUS VB | ИК извещатель (линза вертикальная штора), 63х96х48мм, -10...+55°С, кронштейн | USD/шт | 15.5
| AQUA PRO | ИК извещатель, 141,2°Х15,3м, счетверенный пироэлемент, 63х96х48мм, -10...+55°С, кронштейн, сменные линзы Фринеля | USD/шт | 21
| AQUA RING | ИК извещатель, потолочный, -10...+55°С, D97х29мм | USD/шт | 17
| COBALT PRO | ИК-СВЧ извещатель, счетверенный PIR элемент, 130°х11м, антимаскинг, цифровой алгоритм детекции, два режима работы, -30...+55°С, 63х136х49мм, кронштейн, регулировка чувствительности | USD/шт | 45
| GRAPHITE | ИК извещатель, прецизионная линза LODIFF, 88,5°х17м, -10...+55°С, память тревог, кронштейн, 63х96х48мм, термокомпенсация. | USD/шт | 20.6
| GRAPHITE PET | ИК извещатель, защита от животных до 15 кг, 88,5°х17м, 10...+55°С, без кронштейна, 63х96х48мм, термокомпенсация | USD/шт | 23
| IVORY | ПИК-извещатель, 88,5°Х17м, зеркальная оптика, 57х123х42мм, -10...+55°С, кронштейн. | USD/шт | 39
| K-1 | Магнитоконтактный, накладной, НЗ, пласт. корпус, 33,5х7,3мм, белый | USD/шт | 4.63
| K-1 BR | Магнитоконтактный, накладной, НЗ, пласт. корпус (коричневый), 33,5х7,3мм | USD/шт | 4.63
| K-2 | Магнитоконтактный, врезной, НЗ, пласт. корпус, D8ммх25мм, белый | USD/шт | 4.9
| K-2 BR | Магнитоконтактный, врезной, НЗ, пласт. корпус, D8ммх25мм, коричневый | USD/шт | 4.9
| K-3 | Магнитоконтактный, врезной, НЗ, в алюминиевом корпусе, монтаж ввертыванием, D 8,5х33,1мм | USD/шт | 7.3
| OPAL | Извещатель комбинированный ИК+СВЧ, рабочая частота 24 ГГц, дальность зоны обнаружения 15 м, угол обзора 100°, регулировка чувствительности с помощью кнопок на плате, напряжение питания 12 В, ток потребления 20 мА, степень защиты оболочкой IP54, диапазон рабочих температур -40...+50°С, габаритные размеры 65x138x58 мм, без кронштейна | USD/шт | 70
| OPAL PLUS | Извещатель комбинированный ИК+СВЧ, рабочая частота 24 ГГц, дальность зоны обнаружения 15 м, угол обзора 100°, датчик сумерек, регулировка чувствительности с помощью кнопок на плате и брелока OPT-1, напряжение питания 12 В, ток потребления 20 мА, степень защиты оболочкой IP54, диапазон рабочих температур -40...+50°С, габаритные размеры 65x138x58 мм, без кронштейна | USD/шт | 73
| OPT-1 | Брелок для настройки чувствительности ИК и СВЧ каналов извещателей OPAL PLUS, дальность действия 15 м, элемент питания 3 В CR2032, габаритные размеры 8x38x16 мм | USD/шт | 24
| PNK-1 | Трев. кнопка с механической памятью и герконом, 40х60х25мм | USD/шт | 9.38
| S-1 | Магнитоконтактный, накладной, НЗ, пласт. корпус, тампер, 33,5х7,2мм, белый | USD/шт | 6.63
| S-1 BR | Магнитоконтактный, накладной, НЗ, пласт. корпус, тампер, 33,5х7,2мм, коричневый | USD/шт | 6.63
| S-2 | Магнитоконтактный, врезной, НЗ, пласт. корпус, тампер, D8ммх25мм, белый | USD/шт | 6.63
| S-2 BR | Магнитоконтактный, врезной, НЗ, пласт. корпус, тампер, D8ммх25мм, коричневый | USD/шт | 6.63
| S-3 | Магнитоконтактный, врезной, НЗ, в алюминиевом корпусе, тампер, монтаж ввертыванием, D 8,5х33,1мм | USD/шт | 10.1
| S-4 | Магнитоконтактный, накладной, НЗ, с винтовыми клеммами, пласт. корпус, белый | USD/шт | 11.5
| S-4 BR | Магнитоконтактный, накладной, НЗ, с винтовыми клеммами, пласт. корпус, коричневый | USD/шт | 11.5
| SILVER | ИК+СВЧ извещатель, 90°х18м, антимаскинг, цифровой алгоритм детекции, два режима работы, -30...+55°С, 62х136х49 мм, кронштейн | USD/шт | 49
| SLIM-DUAL | Комбинированный извещатель движения ПИК+СВЧ; зона обнаружения 15х20 м, 90°; регулировка чувствительности обнаружения, цифровой алгоритм обнаружения движения, цифровая компенсация температуры, LED-индикатор с выбором цвета свечения (доступны 4 цвета), возможность настройки параметров работы извещателя с помощью брелока OPT-1; U-пит.12 В; t-раб.-10...+55°C, 62x137x42 мм. Без кронштейна. Совместимость с линзами типа «вертикальная штора» (CT-CL2) и дальнего действия (LR-CL2). | USD/шт | 39.2
| SLIM-DUAL-LUNA | Комбинированный извещатель движения ПИК+СВЧ с функцией освещения (белые светодиоды), возможность удаленного управления освещением или включения освещения как реакции на движение; зона обнаружения 12х13 м, 90°; регулировка чувствительности обнаружения, цифровой алгоритм обнаружения движения, цифровая компенсация температуры, LED-индикатор с выбором цвета свечения (доступны 7 цветов), возможность настройки параметров работы извещателя с помощью брелока OPT-1; U-пит.12 В; t-раб.-10...+55°C, 62x137x42 мм. Кронштейн (BRACKET D) в комплекте. Совместимость с линзами типа «вертикальная штора» (CT-CL) и дальнего действия (LR-CL). | USD/шт | 45.2
| SLIM-DUAL-LUNA-PET | Комбинированный извещатель движения ПИК+СВЧ с иммунитетом к животным до 20 кг и функцией освещения (белые светодиоды), возможность удаленного управления освещением или включения освещения как реакции на движение; зона обнаружения 12х13 м, 90°; регулировка чувствительности обнаружения, цифровой алгоритм обнаружения движения, цифровая компенсация температуры, LED-индикатор с выбором цвета свечения (доступны 7 цветов), возможность настройки параметров работы извещателя с помощью брелока OPT-1; U-пит.12 В; t-раб.-10...+55°C, 62x137x42 мм. Без кронштейна. | USD/шт | 47.2
| SLIM-DUAL-PET | Комбинированный извещатель движения ПИК+СВЧ с иммунитетом к животным до 20 кг; зона обнаружения 12х13 м, 90°; регулировка чувствительности обнаружения, цифровой алгоритм обнаружения движения, цифровая компенсация температуры, LED-индикатор с выбором цвета свечения (доступны 4 цвета), возможность настройки параметров работы извещателя с помощью брелока OPT-1; U-пит.12 В; t-раб.-10...+55°C, 62x137x42 мм. Без кронштейна. | USD/шт | 39.9
| SLIM-DUAL-PRO | Комбинированный извещатель движения ПИК+СВЧ с активным ИК-каналом антимаскирования; зона обнаружения 20х24 м, 90°; регулировка чувствительности обнаружения, цифровой алгоритм обнаружения движения, цифровая компенсация температуры, LED-индикатор с выбором цвета свечения (доступны 7 цветов), возможность настройки параметров работы извещателя с помощью брелока OPT-1; U-пит.12 В; t-раб.-10...+55°C, 62x137x42 мм. Кронштейн (BRACKET D) в комплекте. Совместимость с линзами типа «вертикальная штора» (CT-CL) и дальнего действия (LR-CL). | USD/шт | 71.5
| SLIM-PIR | Пассивный ИК-извещатель движения; зона обнаружения 15х20 м, 90°; регулировка чувствительности обнаружения, цифровой алгоритм обнаружения движения, цифровая компенсация температуры, LED-индикатор с выбором цвета свечения (доступны 4 цвета); U-пит.12 В; t-раб.-10...+55°C, 62x137x42 мм. Без кронштейна. Совместимость с линзами типа «вертикальная штора» (CT-CL2) и дальнего действия (LR-CL2). | USD/шт | 14.9
| SLIM-PIR-LUNA | Пассивный ИК-извещатель движения с функцией свечения (белые светодиоды), возможность удаленного управления освещением или включения освещения как реакции на движение; зона обнаружения 20х24 м, 90°; регулировка чувствительности обнаружения, цифровой алгоритм обнаружения движения, цифровая компенсация температуры, LED-индикатор с выбором цвета свечения (доступны 7 цветов), возможность настройки параметров работы извещателя с помощью брелока OPT-1; U-пит.12 В; t-раб.-10...+55°C, 62x137x42 мм. Кронштейн BRACKET D в комплекте. Совместимость с линзами типа «вертикальная штора» (CT-CL) и дальнего действия (LR-CL). | USD/шт | 23.5
| SLIM-PIR-LUNA-PET | Пассивный ИК-извещатель движения с иммунитетом к животным до 20 кг и функцией свечения (белые светодиоды), возможность удаленного управления освещением или включения освещения как реакции на движение; зона обнаружения 12х13 м, 90°; регулировка чувствительности обнаружения, цифровой алгоритм обнаружения движения, цифровая компенсация температуры, LED-индикатор с выбором цвета свечения (доступны 7 цветов), возможность настройки параметров работы извещателя с помощью брелока OPT-1; U-пит.12 В; t-раб.-10...+55°C, 62x137x42 мм. Кронштейн BRACKET D в комплекте. | USD/шт | 25.5
| SLIM-PIR-PET | Пассивный ИК-извещатель движения с иммунитетом к животным до 20 кг; зона обнаружения 12х13 м, 90°; регулировка чувствительности обнаружения, цифровой алгоритм обнаружения движения, цифровая компенсация температуры, LED-индикатор с выбором цвета свечения (доступны 4 цвета); U-пит.12 В; t-раб.-10...+55°C, 62x137x42 мм. Без кронштейна. | USD/шт | 16.9
| SLIM-PIR-PRO | Пассивный ИК-извещатель движения с активным ИК-каналом антимаскирования; зона обнаружения 20х24 м, 90°; регулировка чувствительности обнаружения, цифровой алгоритм обнаружения движения, цифровая компенсация температуры, LED-индикатор с выбором цвета свечения (доступны 7 цветов), возможность настройки параметров работы извещателя с помощью брелока OPT-1; U-пит.12 В; t-раб.-10...+55°C, 62x137x42 мм. Кронштейн BRACKET D в комплекте. Совместимость с линзами типа «вертикальная штора» (CT-CL) и дальнего действия (LR-CL). | USD/шт | 47
| TESTER INDIGO | Тестер акустических извещателей разбития стекла, питание батарея 6LR61 "тип Крона", 70х196х32мм, -10...+55°С | USD/шт | 78
| VD-1 | Вибрационный извещатель с магнитоконтактным датчиком, 24х110х27мм, -10...+55°С | USD/шт | 42
| VD-1 BR | Вибрационный извещатель с магнитоконтактным датчиком, (коричневый), 24х110х27мм, -10...+55°С | USD/шт | 42
19.9 | Извещатели аварийные
| DG-1 ME | Извещатель обнаружения утечки природного газа (метан), двухпороговый (10%, 20% нижнего предела взрываемости), встроен.зуммер, 1 вых. реле НЗ (=16В/40мА), U-пит.12В, I-потр.50мА, t-раб.-10...+55°С, D97х36мм | USD/шт | 63
| DG-1 LPG | Извещатель обнаружения утечки сжиженного газа (пропан-бутан), двухпороговый (10%, 20% нижнего предела взрываемости), встроен.зуммер, 1 вых. реле НЗ (=16В/40мА), U-пит.12В, I-потр.50мА, t-раб.-10...+55°С, D97х36мм | USD/шт | 63
| DG-1 CO | Извещатель обнаружения токсичной концентрации угарного газа (моноксид углерода), однопороговый (50ppm), встроен.зуммер, 1 вых. реле НЗ (=16В/40мА), U-пит.12В, I-потр.20мА, t-раб.-10...+55°С, D97х36мм | USD/шт | 63
| DG-1 TCM | Извещатель обнаружения усыпляющих газов (хлороформ), однопороговый (6000ppm), встроен.зуммер, 1 вых. реле НЗ (=16В/40мА), U-пит.12В, I-потр.120мА, t-раб.-10...+55°С, D97х36мм | USD/шт | 88
| FD-1 | извещатель протечки воды, внешний выносной сенсор, 24х110х27мм, -10…+55°С | USD/шт | 28
| FD-1 BR | извещатель протечки воды, коричневый, внешний выносной сенсор, 24х110х27мм, -10…+55°С | USD/шт | 28
| TD-1 | Извещатель температуры программируемый, диапазон измерения температуры -35…+50°С, вход подключения внешнего датчика, два программируемых релейных выхода (30 В / 1 А), встроенный звуковой оповещатель, светодиодный дисплей, напряжение питания 12 В, ток потребления 50 мА (max), диапазон рабочих температур -35...+50°С, габаритные размеры 48 x 78 x 18 мм | USD/шт | 64
19.10 | Оповещатели
| MSP-300 R | Беспроводной светозвуковой оповещатель для работы в составе системы Satel Micra для внешней установки; f-раб.433 МГц, уровень звукового давления 105 дБ, ультраяркие светодиоды, 5 тонов звучания; элемент питания ER34615 3,6 В 13 Aч; t-раб.-40...+55°C, 148x254x64 мм | USD/шт | 122
| SD-3001 R | Оповещатель светозвуковой, уличный, до 120 дБ, ксеноновая лампа, пластик. корпус и внутр. кожух из оцинк. жести, звук - 1.2A, маяк - 200мА, возможно подключение акк. 12В 1.3 Ач, -35...+60°C, 300х195х97мм, защита от вскрытия и отрыва от стены | USD/шт | 62
| SP-4001 R | Внешняя сирена 120 дб, ультраяркий проблесковый маяк, 5Вт/12В, пластик. корпус и внутр. кожух из оцинк. жести, звук 200мА, маяк 350мА, -35...+60°C, 254х148х64мм, защита от вскрытия и отрыва от стены | USD/шт | 39
| SP-4002 R BA | Внешняя сирена 120 дб, ксеноновая лампа, пластик. корпус и внутр. кожух из оцинк. жести, звук 200мА, маяк 350мА, возможно подключение акк. 6В 1.3 Ач, -35...+55°C, 254х148х64мм, защита от вскрытия и отрыва от стены | USD/шт | 56
| SP-4003 R | Внешняя сирена пьезо 115 дб., ультраяркий светодиодный проблесковый маяк, -35°C...+60°C, 254х148х64мм, защита от вскрытия и отрыва от стены | USD/шт | 50
| SP-500 R | Внешняя сирена 115 дб., ультраяркий проблесковый маяк, 5Вт/12В, звук 120мА, маяк 130мА, -35...+60°C, 300х190х86мм | USD/шт | 35
| SPL-5010 R (красный) | Внешняя сирена пьезо 115 дб, ультраяркий проблесковый маяк, 285 мА, 298х197х72мм, защита от вскрытия, отрыва от стены, покрытия монтажной пеной | USD/шт | 40
| SPL-5020 R | Внешняя сирена 115 дб, лампа накаливания, 550мА, 298х197х72мм, возможно подключение акк. 12 В0,8Ач, защита от вскрытия, отрыва от стены, покрытия монтажной пеной | USD/шт | 60
| SPW-100 | Сирена внутренняя, 100 дб, 12 В, 60мА, D130х30мм, -10...+55°С | USD/шт | 13.13
| SPW-220 BLUE | Сирена внутренняя 120 дб, 12 В, ультраяркий проблесковый маяк (синий), 210мА, 87х134х37мм, -10...+55°С | USD/шт | 27
| SPW-220 R | Сирена внутренняя 120 дб, 12 В, ультраяркий проблесковый маяк, 210мА, 87х134х37мм, -10...+55°С | USD/шт | 27
19.11 | Корпуса для контрольных приборов
| CA-64 OBU | Корпус метал. 325х400х95мм для INTEGRA 128, INTEGRA 64, CA-64 с доп. модулями; защита от вскрытия, трансформатор 50ВА 220В/20В, под АКБ 17 Ач | USD/шт | 83
| CA-64 OBU-EXA | Корпус метал. 215х150х50 мм для доп. модулей INTEGRA 128, INTEGRA 64, CA-64, без трансформатора | USD/шт | 18.75
| CA-10 OBU | Корпус метал. 320х300х90мм для INTEGRA 32, INTEGRA 24, CA-10 защита от вскрытия, трансформатор 40ВА 220В/18В, под АКБ 7 Ач | USD/шт | 68
| CA-6 OBU | Корпус метал. 255х255х80мм для INTEGRA 24, CA-4, СА-5, СА-6, СА-4V1, ACCO-KP-PS-защита от вскрытия, трансформатор 20ВА 220В/18В, под АКБ 7 Ач | USD/шт | 56
| OMI-1 | Корпус метал. стандарт EN50131 Grade 3 290х285х105мм для INTEGRA 24, доп. модулей, двойная антисаботаж. защита от вскрытия и отрыва от стены, трансформатор 50ВА 220В/20В, под АКБ 7-12 Ач | USD/шт | 65
| OMI-2 | Корпус метал. стандарт EN50131 Grade 3 325х310х110мм для INTEGRA 24, INTEGRA 32 с доп. модулями двойная антисаботаж. защита от вскрытия и отрыва от стены, трансформатор 40ВА 220В/20В, под АКБ 17 Ач | USD/шт | 75
| OMI-3 | Корпус метал. стандарт EN50131 Grade 3 330х405х110мм для ПКП INTEGRA, СА-64 с доп. модулями двойная антисаботажная защита от вскрытия и отрыва от стены, трансформатор 50ВА 220В/20В, под АКБ 17 Ач | USD/шт | 94
| OBU-M-LED | Корпус метал. 210х110х40мм для клавиатур СА-4V KLED, CA-6 KLED, CA-10 KLED, INT-SK-GR и кодовых замков INT-SZK-GR и SZW-02, замок/ключ | USD/шт | 26
| OBU-M-LCD | Корпус метал. 215х150х45мм для клавиатур СА-5 KLCD-L, СА-5 BLUE-L, CA-10 KLCD-L, СА-10 BLUE-L, INT-KLCDL-GR, INT-KLCDL-BL, INT-KLCD-GR, INT-KLCD-BL, INT-KLCDR-GR, INT-KLCDR-BL, замок/ключ | USD/шт | 26
| OPU-1A | Корпус пластик 126х158х32мм для доп. модулей INTEGRA, CA-64 (без БП), модуль расширения CA-10E, модуль реле МР-1, модуль GSM LT-1, ACCO-KP | USD/шт | 12.5
| OPU-2A | Корпус пластик 126х158х32мм для доп. модулей INTEGRA, CA-64 (без БП), модуль расширения CA-10E, модуль реле МР-1, модуль GSM LT-1S | USD/шт | 12.5
| OPU-3P | Корпус пластик 324х382х108мм для доп. модулей INTEGRA, CA-64 (без БП) под АКБ 12В 17Ач, двойная тамперная защита, удаляемые монтажные вставки, возможность установки беспроводных устройств внутри, место под трансформатор 40 или 60ВА | USD/шт | 59
| OPU-4P | Корпус пластик., 266х286х100мм, для ПКП Satel c возможностью установки модулей ACU-100 BO и GPRS-T1/2 BO, без трансф. | USD/шт | 39
| OPU-4PW | Корпус пластик. врезной, 322х342х100мм, для ПКП Satel c возможностью установки модулей ACU-100 BO и GPRS-T1/2 BO, без трансф. | USD/шт | 40
| TR 40 VA | Трансформатор 230 В/18 AC, 40 VA для OPU-3 P/4P | USD/шт | 29
| TR 60 VA | Трансформатор 230 В/20 AC, 60 VA для OPU-3 P/4P | USD/шт | 35
19.12 | Дополнительное оборудование
| ANT-GSM-E | Антенна GSM с разъемом SMA; 900/1800 МГц. | USD/шт | 11.3
| ANT-GSM-I | Антенна GSM с разъемом IPX для приборов Satel PERFECTA 16, PERFECTA 16-WRL, PERFECTA 32, PERFECTA 32-WRL, VERSA Plus, INTEGRA 128-WRL и модулями связи GSM-X и MICRA; 900/1800 МГц.Для монтажа на пластиковые корпуса OPU-2 B, OPU-3 P, OPU-4 P | USD/шт | 7.5
| BRACKET A | Кронштейн универсальный для извещателей AGATE, AMBER, AMBER 2E, AOCD-250, APD-100, APMD-150, AQUA Luna, AQUA Plus, AQUA Plus 2E, AQUA Pro, AQUA S, COBALT, COBALT Plus, COBALT Pro, GRAPHITE, GREY, GREY Plus, IVORY, MPD-300, NAVY, SILVER, TOPAZ | USD/шт | 2.8
| BRACKET B | Кронштейн для извещателей Satel AGATE, AMBER, AMBER 2E, AOCD-250, APD-100, APMD-150, AQUA Luna, AQUA Plus, AQUA Plus 2E, AQUA Pro, AQUA S, COBALT, COBALT Plus, COBALT Pro, GRAPHITE, GREY, GREY Plus, IVORY, MPD-300, NAVY, SILVER, TOPAZ; возможность регулировки в горизонтальной и вертикальной плоскостях. | USD/шт | 3.4
| BRACKET C | Комплект кронштейнов с тамперной защитой, шаровый и угловой | USD/шт | 24
| BRACKET D | Регулируемый кронштейн для извещателей серии SLIM-PIR, SLIM-PIR-LUNA, SLIM-DUAL, SLIM-DUAL-LUNA, APD-200, APMD-250. Возможность установки извещателя на стене или потолке. Регулировка угла: наклона, в диапазоне 35° (15° вверх и 20° вниз); поворота, в диапазоне 90° (45° в каждую из сторон). | USD/шт | 3.6
| CT-CL | Сменная линза для извещателей APD-200, APMD-250, SLIM-PIR-LUNA, SLIM-PIR-PRO, SLIM-DUAL-LUNA и SLIM-DUAL-PRO со встроенной линзой Френеля типа CT (вертикальная штора). | USD/шт | 6.1
| CT-CL2 | Сменная линза для извещателей SLIM-PIR и SLIM-DUAL со встроенной линзой Френеля типа CT (вертикальная штора). | USD/шт | 4.7
| DS-T1 | Цифровой датчик температуры; 1-wire; t-изм.-35…+60°С. Длина провода 3 м. Возможность установки вне помещений. | USD/шт | 20
| HOOD C | Козырек защитный для извещателей Satel AOD–200, AOD–200 GY, OPAL, OPAL GY, OPAL Plus, OPAL Plus GY, OPAL Pro, OPAL Pro GY, t-раб.-40...+55 °C. Белого цвета. | USD/шт | 6
| HOOD C GY | Козырек защитный для извещателей Satel AOD–200, AOD–200 GY, OPAL, OPAL GY, OPAL Plus, OPAL Plus GY, OPAL Pro, OPAL Pro GY, t-раб.-40...+55 °C. Серого цвета. | USD/шт | 6
| IPX-SMA | Адаптер IPX модулей GSM/GPRS на разъем SMA антенн GSM. | USD/шт | 15.6
| LR-CL | Сменная линза для извещателей APD-200, APMD-250, SLIM-PIR-LUNA, SLIM-PIR-PRO, SLIM-DUAL-LUNA и SLIM-DUAL-PRO со встроенной линзой Френеля типа LR (коридорная, дальнего действия). | USD/шт | 6.1
| LR-CL2 | Сменная линза для извещателей SLIM-PIR и SLIM-DUAL со встроенной линзой Френеля типа LR (коридорная, дальнего действия). | USD/шт | 4.7
| MZ-1 L | Монтажная коробка: 6 контактов до 2.5 мм корпус пластиковый, тампер | USD/шт | 10
| MZ-1 S | Монтажная коробка: 6 контактов до 1 мм корпус пластиковый, тампер | USD/шт | 8.1
| MZ-2 L | Монтажная коробка: 18 контактов до 2.5 мм корпус пластиковый, тампер | USD/шт | 21.6
| MZ-2 S | Монтажная коробка: 18 контактов до 1 мм корпус пластиковый, тампер | USD/шт | 15
| MZ-3 L | Монтажная коробка: 38 контактов до 2.5 мм корпус пластиковый, тампер | USD/шт | 33.8
| MZ-3 S | Монтажная коробка: 38 контактов до 1 мм корпус пластиковый, тампер | USD/шт | 21.6
19.13 | Охранный модуль MICRA
| MICRA KIT | Комплект охранного модуля с GSM: 4ШС, до 8 радиокан.извещателей (433 МГц), до 8 брелков, 1 клавиатура, 2 вых."СК", 1 вых."ОК". В комплекте: бокс, трансф., GSM антенна, беспроводные: клавиатура, ИК-извещатель, магнито-контактн.извещатель, брелок. | USD/шт | 208
| MICRA | Охранный модуль с GSM: 4ШС, до 8 радиокан.извещателей (433МГц), до 8 брелков, 1 клавиатура, 2 вых."СК", 1 вых."ОК". В комплекте: бокс, GSM антенна. | USD/шт | 123
| MKP-300 | Клавиатура светодиод.радиокан. (433МГц), до 200м, элем.пит.СR-123A 3В, Iпотр.80мкА (до 20мА), tраб.-10°C...+55°C, 144x80x27мм | USD/шт | 40
| MSD-300 | Извещ.радиокан.(433МГц) до 200м, пожарный дымо-тепловой, tсраб.54°С...65°С, элем.пит.CR-123A 3В, Iпотр.50мкА (до 20мА), оповещение: звуковое - зуммер, световое - светодиод, кнопка сброса, tраб.0°C...+55°C, ø108x61. | USD/шт | 44
| MMD-300 | Извещ.магнито-контактный радиокан. (433МГц) до 200м, цвет белый, доп.вх., элем.пит.СR-123A 3В, Iпотр.=80мкА (до 27мА), tраб.-10°C...+55°C, 24x110x27мм | USD/шт | 24
NEW | MPD-310 | Извещатель охранный оптико-электронный объемный радиоканальный, для работы в составе PERFECTA WRL / VERSA-MCU / MTX-300 / MICRA; f-раб. 433 МГц, дальность связи до 600 м; зона обнаруж. 18 м x 16,5 м, 92°; тампер, элем.питания 1 х CR123A (3В) в комплекте, t-раб. -10...+55°C, габ. размеры 62x137x42 мм. Кронштейн в комплекте. | USD/шт | 38
| MGD-300 | Извещ.разбития стекла радиокан. (433,05 ÷ 434,79МГц), зона обнаружения до 6м, до 200м, для системы MICRA и VERSA-MCU, цвет белый, рег.чувст., тамп., элем.пит.CR-123A 3 V, Iпотр.30мкA (до 18 мA), tраб.-10°C...+55°C, 25х111х28мм | USD/шт | 44
| MFD-300 (цвет белый) | Радиокан.извещ.затопления (433МГц) с внеш.сенсором, цв.белый, до 200 м., элем.пит.CR123A 3В, тампер, tраб.-10°C...+55°C, 24х110х27мм | USD/шт | 44
| MTX-300 | Контроллер беспроводных устройств MICRA SATEL, рабочая частота 433,05...434,79 МГц, до 32 радиобрелоков, до 16 радиоканальных извещателей, до 4 радиоканальных оповещателей, 2 входа управления, 8 релейных выходов, 2 диагностических выхода, напряжение питания 12 В, ток потребления до 70 мА, диапазон рабочих температур -10...+55°С, габаритные размеры 126x158x32 мм | USD/шт | 87.5
19.14 | Извещатели пожарные
| ASD-150 | Извещатель пожарный дымовой беспроводный для работы в составе системы ABAX с встроенным звуковым и световым оповещателем; f-раб.868 МГц, дальность связи до 500 м; элемент питания CR123A; t-раб.0...+55°C, 108x54 мм | USD/шт | 59
| TSD-1 | Извещатель пожарный дымо-тепловой комбинированный, максимально-дифференциальный, 4-х проводный, t-сраб.54...65°C, программируемая логика работы, U-пит.12 В, I-потр.24 мА (max), t-раб.-10...+55°C, 108х61 мм | USD/шт | 28.8
20 | Продукция компании «Paradox»
20.1 | Paradox Insight
20.1.1 | Контрольная панель
| EVOHD | Контрольная панель c поддержкой HD77, на 192 зоны, 8 (8х2) зон на плате, работа с адресными устройствами по 4-проводной шине (Digiplex EVO, 254 устройства), 8 подсистем, 5 PGM, выход на сирену, модем, Uпит.~16В/75ВА, резерв. питание аккум. 12В/7 А*ч (опция), встроенный источник питания 12В/2,5А. Устанавливается в метал.бокс (опция) | руб./шт | 10501
20.2 | Модули связи
| IP150+ | Модуль доступа в Интернет, удаленное управление и мониторинг панелей | руб./шт | 8961
| PCS250 | Многофункциональный модуль управления и оповещения по каналам связи GSM/GPRS | руб./шт | 13806
| PCS250G | Многофункциональный модуль управления и оповещения по каналам связи GPRS | руб./шт | 10080
| ANTKIT | Удлинитель для антенны модуля PCS250, 2 метра | руб./шт | 2449
| VDMP3 | Встраиваемый голосовой автодозвонщик, голосовое меню, до 5 номеров | руб./шт | 5721
| IPR512 | Станция мониторинга по каналам GPRS и IP, до 512 объектов, Radionics 6500 , CID/SIA, 2 ISP | руб./шт | 73195
20.3 | Magellan системы
20.3.1 | Главная консоль
| MG6250 | Радиоканальная контрольная панель на 64 зоны, 2 подсистем, 2 провод. входа/выхода, до 4 радиокан.сирен, до 4 радиокан.клавиатур, до 8 радиокан. PGM, до 16 ПДУ, Uпит.=7.5В/1.5А, резерв. питание аккум. 4,8В NiMH (в комплекте), встроенная сирена 90 дБ, передача отчетов ГТС/GSM/GPRS (2 SIM), SMS и звонки пользователям, центр семейных сообщений (напоминания по таймеру), будильник, 0...40 °C, 246х14х39мм | руб./шт | 30933
| PA7 | Блок питания 7.5 В / 1,5 А для MG6250 | руб./шт | 1526
20.3.2 | Контрольные панели
| MG5000 | Радиоканальная контрольная панель на 32 зоны, 2 (2х2) зон на плате, 4-проводная шина (3 х ZX8, 1 х PGM4, до 15 клавиатур), 2 подсистем, 2 PGM, выход на сирену, модем, Uпит.~16В/40ВА, резерв. питание аккум. 12В/7 А*ч (опция), встроенный источник питания 12В/0,7А. Устанавливается в метал.бокс (опция) | руб./шт | 7736
| MG5050 | Радиоканальная контрольная панель на 32 зоны, 5 (2х5) зон на плате, 4-проводная шина (3 х ZX8, 1 х PGM4, до 15 клавиатур), 2 подсистем, 4 PGM, выход на сирену, модем, Uпит.~16В/40ВА, резерв. питание аккум. 12В/7 А*ч (опция), встроенный источник питания 12В/0,7А. Устанавливается в метал.бокс (опция) | руб./шт | 9598
20.3.3 | Клавиатуры
| K37 | 32-зонная иконная беспроводная клавиатура, работает с панелями MG, SP (через RTX3), Uпит. =6В (блок PA6 в комплект не входит), резерв.питание 2 х 1,5В (АА) | руб./шт | 12102
| K32+ | 32-х зонная светодиодная клавиатура, работает с панелями MG, SP, 1 вход клавиатурной зоны, питание по 4-проводной шине | руб./шт | 7151
| TM50B | Клавиатура сенсорная с цветным экраном 5" (черная рамка), работает с панелями EVO192, EVO HD, MG, Spectra SP, 1 вход клавиатурной зоны, питание по 4-проводной шине, режим фоторамки, отображение до 32 планов помещений, 144х96х14мм | руб./шт | 16229
| TM50W | Клавиатура сенсорная с цветным экраном 5" (белая рамка), работает с панелями EVO192, EVO HD, MG, Spectra SP, 1 вход клавиатурной зоны, питание по 4-проводной шине, режим фоторамки, отображение до 32 планов помещений, 144х96х14мм | руб./шт | 16229
| TM70W | Клавиатура сенсорная с цветным экраном 7" (белая рамка), работает с панелями EVO192, EVO HD, MG, Spectra SP, 1 вход клавиатурной зоны, питание по 4-проводной шине, режим фоторамки, отображение до 32 планов помещений, 177х114х15мм | руб./шт | 18481
| K32LCD+ | 32-символьная синяя ЖК-клавиатура, работает с панелями MG, SP, 1 вход клавиатурной зоны, питание по 4-проводной шине | руб./шт | 8114
| K10V | 10-зонная светодиодная клавиатура, вертикальная, работает с панелями MG, SP, 1 вход клавиатурной зоны, питание по 4-проводной шине | руб./шт | 4883
| K10H | 10-зонная светодиодная клавиатура, горизонтальная, работает с панелями MG, SP, 1 вход клавиатурной зоны, питание по 4-проводной шине | руб./шт | 4883
20.3.4 | Модули расширения зон
| RTX3 | Модуль беспроводного расширения на 32 зоны для панелей серии SP и EVO | руб./шт | 7660
| ZX8 | Расширитель на 8 зон для панелей серий Spectra SP, MG и EVO, 1 PGM | руб./шт | 6946
| ZX8SP | Расширитель на 8 зон для панелей MG5000, MG5050 и серии Spectra SP, 1 PGM | руб./шт | 4196
| ZX82 | Расширитель на 8 зон для панелей серий Spectra SP, MG и EVO; подключение по 4х проводной шине, пластиковый корпус с контролем вскрытия, индикация состояния зон, шины данных и питания; U-пит. 10.5...16 В, I-потр. 100 мА, t-раб. -20...+50°С, габ.размеры 165х102х25 мм | руб./шт | 8170
20.3.5 | Пульты дистанционного управления
| REM3 | Ручная беспроводная клавиатура с двухсторонней связью | руб./шт | 6668
| REM15 | Четырехкнопочный брелок дистанционного управления, до 5-ти различных команд, свет. индикация | руб./шт | 2876
| REM101 | Переносная тревожная кнопка | руб./шт | 2931
| REM25-B | Пятикнопочный брелок дистанционного управления c обратной связью, до 6-ти различных команд, свет. и звук. индикация | руб./шт | 4760
| REM25-W | Пятикнопочный брелок дистанционного управления c обратной связью, до 6-ти различных команд, свет. и звук. индикация | руб./шт | 4760
20.3.6 | Радиоканальные извещатели движения
| NV780MR | Оптико-электронный поверхностный радиоканальный (Magellan) уличной установки с каналом антимаск., с защитой от животных весом до 40 кг, 2 фланга 12м х 3° по схеме "И/ИЛИ", тампер, Uпит. 3 х 1.5В (АА), tраб.-35…+50°С, 210х110х70 мм | руб./шт | 13890
| NV35MR | Оптико-электронный поверхностный радиоканальный (Magellan) с каналом антимаскирования, микропроц.,,10м х 2м, с иммун.к живот.до 20кг, тампер, Uпит.10..15В, Iпотр.20мА, IP54, tраб.-35…+50°С, 123х61х43мм, 0,1 кг | руб./шт | 9241
| PMD2P | Оптико-электронный объемный радиоканальный (Magellan),11м х 90˚, с иммун.к живот.до 18кг, тампер, Uпит. 3 1.5 (ААА)В, tраб. 0…+50°С, 125x65x52мм | руб./шт | 4744
| PMD75 | Оптико-электронный объемный радиоканальный (Magellan),11м х 90˚, с иммун.к живот.до 40кг, тампер, Uпит. 3 1.5 (ААА)В, tраб. 0…+50°С | руб./шт | 6946
| PMD85 | Оптико-электронный объемный радиоканальный (Magellan) уличной установки, 2 пироприемника, 11м х 90˚, с иммун.к живот.до 40кг, тампер, Uпит. 3 1.5 (АА)В, tраб. -35…+50°С | руб./шт | 9168
20.3.7 | Радиоканальные магнитоконтактные извещатели
| DCT10 | Извещатель охранный магнито-контактный радиоканальный, f-раб. 433 МГц, излучаемая мощность не более 10 мВт, дальность связи до 70 м, расстояние срабатывания не менее 5 мм, вход для подключения ШС, элемент питания 3 х ААA (1,5В), t-раб. 0...+50°С, 125х46х25 мм | руб./шт | 5056
| DCT2 | Извещатель охранный магнито-контактный радиоканальный, миниатюрный f-раб. 433 МГц, излучаемая мощность не более 10 мВт, дальность связи до 40 м, расстояние срабатывания не менее 5 мм, элемент питания CR2450 (3 В), t-раб. 0...+50°С, 44х30х19 мм | руб./шт | 4876
| DCTXP2 | Извещатель охранный магнито-контактный радиоканальный, f-раб. 433 МГц, излучаемая мощность не более 10 мВт, дальность связи до 70 м, расстояние срабатывания не менее 5 мм, вход для подключения ШС, элемент питания 2 х ААA (1,5В), t-раб. 0...+50°С, 110х32х25 мм | руб./шт | 4209
20.3.8 | Радиоканальные специальные извещатели
| G550 | Извещатель звуковой разрушения стекла, радиоканальный (Magellan), дальность до 6 м, Uпит. 3 х ААA (1.5В), tраб. 0...+50°С, 104х62х30.5мм | руб./шт | 15474
| SD360 | Извещатель дымовой оптико-электронный радиоканальный (Magellan), встроенная сирена 85 дБ, Uпит. 3В CR123A, 40, t-раб. 0...+50°C | руб./шт | 11668
| SR130 | Наружная беспроводная сирена уличная со стробом, 100 дБ, f-раб.433 или 868 МГц, дальность связи до 70 м, 3 элемента питания 1,5 В типа “C”, 134х212х51 мм | руб./шт | 9501
| GS250 | Детектор перемещения по трем осям (X,Y,Z), радиоканальный (Magellan), Uпит. CR2032 (3В), tраб. 0...+50°С, 75х27х6,4мм | руб./шт | 4939
| RPT1 | Ретранслятор с двухсторонней связью, увеличивает дальность радиосвязи на 75м | руб./шт | 7921
20.3.9 | Дополнительное оборудование
| 307USB | Адаптер для прямого подключения панели к компьютеру, интерфейс подключения к ПК DB9F (RS-232), usb-BM | руб./шт | 6437
| HUB2 | Концентратор и изолятор шины (Digiplex EVO, Spectra SP, Magellan) 2-портовый | руб./шт | 8252
20.4 | Spectra SP / Spectra системы
20.4.1 | Контрольные панели
| SP4000 | Контрольная панель на 32 зоны, 4 (2х4) зон на плате, 4-проводная шина (3 х ZX8, 1 х PGM4, до 15 клавиатур), 2 подсистем, 1 PGM, выход на сирену, модем, Uпит.~16В/40ВА, резерв. питание аккум. 12В/7 А*ч (опция), встроенный источник питания 12В/0,6А. Устанавливается в метал.бокс (опция) | руб./шт | 4432
| SP5500 | Контрольная панель на 32 зоны, 5 (2х5) зон на плате, 4-проводная шина (3 х ZX8, 1 х PGM4, до 15 клавиатур), 2 подсистем, 2 PGM, выход на сирену, модем, Uпит.~16В/40ВА, резерв. питание аккум. 12В/7 А*ч (опция), встроенный источник питания 12В/0,7А. Устанавливается в метал.бокс (опция) | руб./шт | 5334
| SP6000 | Контрольная панель на 32 зоны, 8 (2х8) зон на плате, 4-проводная шина (3 х ZX8, 1 х PGM4, до 15 клавиатур), 2 подсистем, 2 PGM, выход на сирену, модем, Uпит.~16В/40ВА, резерв. питание аккум. 12В/7 А*ч (опция), встроенный источник питания 12В/0,7А. Устанавливается в метал.бокс (опция) | руб./шт | 7223
| SP7000 | Контрольная панель на 32 зоны, 16 (2х16) зон на плате, 4-проводная шина (3 х ZX8, 1 х PGM4, до 15 клавиатур), 2 подсистем, 5 PGM, выход на сирену, модем, Uпит.~16В/40ВА, резерв. питание аккум. 12В/7 А*ч (опция), встроенный источник питания 12В/0,7А. Устанавливается в метал.бокс (опция) | руб./шт | 8764
20.4.2 | Модули расширения PGM
| PGM4 | Модуль программируемых выходов, 4 реле с перекидными контактами, 125В/5А, питание по 4-проводной шине Uпит.11...16В/150мА, 45х140мм | руб./шт | 6740
| PGM82 | Модуль программируемых выходов для панелей серий Spectra SP, MG и EVO; поддержка Insite GOLD, ручное управление кнопками каждым выходом, подключение по 4х проводной шине, пластиковый корпус с контролем вскрытия, индикация состояния зон, шины данных и питания; U-пит. 10.5...16 В, I-потр. 315 мА; 8 реле с перекидными контактами, 24В/4А; t-раб. -20...+50°С, габ.размеры 165х102х25 мм | руб./шт | 9520
20.5 | Digiplex / EVO системы
20.5.1 | Контрольные панели
| EVO192 | Контрольная панель на 192 зоны, 8 (8х2) зон на плате, работа с адресными устройствами по 4-проводной шине (Digiplex EVO, 254 устройства), 8 подсистем, 5 PGM, выход на сирену, модем, Uпит.~16В/40ВА, резерв. питание аккум. 12В/7 А*ч (опция), встроенный источник питания 12В/1,7А. Устанавливается в метал.бокс (опция) | руб./шт | 8000
20.5.2 | Клавиатуры
| K641+ | 32-символьная ЖК клавиатура, работает с панелями EVO192 и EVO HD, 1 вход клавиатурной зоны, 1 PGM, питание по 4-проводной шине | руб./шт | 10728
| K641R | 32-символьная ЖК клавиатура с встроенным считывателем карточек, работает с панелями EVO192 и EVO HD, 1 вход клавиатурной зоны, 1 PGM, питание по 4-проводной шине | руб./шт | 13787
| K641LX | 32-символьная ЖК клавиатура с встроенным приемопередатчиком Magellan, работает с панелями EVO192 и EVO HD, 1 вход клавиатурной зоны, 1 PGM, питание по 4-проводной шине | руб./шт | 12908
| K656 | Сенсорная ЖК-клавиатура, работает с панелями EVO192 и EVO HD, 1 вход клавиатурной зоны, 1 PGM, питание по 4-проводной шине | руб./шт | 13203
20.5.3 | Адресные извещатели движения
| NV35MX | Оптико-электронный поверхностный адресный (Digiplex EVO) с каналом антимаскирования, микропроц.,,10м х 2м, с иммун.к живот.до 20кг, тампер, Uпит.10..15В, Iпотр.20мА, IP54, tраб.-35…+50°С, 123х61х43мм, 0,1 кг | руб./шт | 7001
| NV75MX | Оптико-электронный объемный адресный (Digiplex EVO) с каналом антимаскирования, микропроц.,,16м х 90˚, с иммун.к живот.до 40кг, тампер, Uпит.10..15В, Iпотр.23мА, tраб. -35…+50°С, 128x62x54мм, 0,12 кг | руб./шт | 5661
| DM50 | Оптико-электронный объемный адресный (Digiplex EVO), микропроц., 12 м х 90°, Uпит.9...16В, Iпотр.16мА, IP41, tраб.-20…+50°С | руб./шт | 3026
| DM70 | Оптико-электронный объемный адресный (Digiplex EVO), 2 пироприемника, с иммун.к живот.до 40кг ,микропроц., 11 м х 90°, Uпит.9...16В, Iпотр.30мА, tраб.-20…+50°С | руб./шт | 4127
| DG457 | Поверхностный звуковой, микропроцессорный, дальность обнаружения 9 м, min контролируемая площадь 0,1 м², регулировка чувствительности, тампер, 2 режима (адресный Gigiplex EVO или релейный обычный), Uпит.9...16В, Iпотр.до 35мА, IP30, tраб.-20...+50°С. 90х66х25 мм | руб./шт | 3163
| DG467 | Оптико-электронный потолочный, высота установки 2,1…4м, угол обзора 360°, диаметр зоны обнаружения 11м (при высоте 3,7м), 2 режима (адресный Gigiplex EVO или релейный обычный), U-пит.9…16В, I-потр.30мА, t-раб.-20…+50°C, 108х35 мм | руб./шт | 3658
| DG85 | Оптико-электронный объемный уличной установки, с защитой от животных весом до 40 кг, 2 пироприемника, 2 режима (адресный Gigiplex EVO или релейный обычный), 11м х 90°, U-пит.9…16В, I-потр.40мА, t-раб.-35…+50°C | руб./шт | 8220
20.5.4 | Модули расширения зон
| ZX1 | Расширитель на 1 (1х2) зону в пластмассовом боксе | руб./шт | 3233
| ZC1 | Магнитный дверной контакт, адресный | руб./шт | 4099
20.5.5 | Модули контроля доступа
| ACM12 | Контроллер доступа, под 1считыв. Wiegand, 999 карт/кодов, 1 кнопка выхода, 1 реле с перек.контактом 5А/30В, 1 вых "ОК" 50мА/12В, работа только под управлением EVO192/EVOHD, 280x290x80 мм. Устанавливается в метал.бокс (опция) | руб./шт | 15128
| R910 | Проксимити считыватель для наружной и внутренней установки, RS-485, до 10см | руб./шт | 10837
| R915 | Проксимити считыватель с клавиатурой для внутренней и наружной установки, RS-485, до 10см | руб./шт | 10837
| C702 | Карта-проксимити | руб./шт | 343
20.5.6 | Модули питания
| PS817 | Резервированный источник питания, Uпит.~16В/40ВА, резерв. питание аккум. 12В/7 А*ч (опция), Uвых. 12В/1,7А. Устанавливается в метал.бокс (опция) | руб./шт | 2118
| PS25 | Резервированный источник питания адресный (Digiplex EVO, панели SP V6.80 и выше, MG5000 и MG5050 ) Uпит.~16 В / 40 ВА, резерв. питание аккум. 12 В / 7 Ач (опция), Uвых. 12 В / 2.5 А; t-раб. -20...+50°С, габ.размеры 56x14x25 мм. Устанавливается в метал.бокс (опция) | руб./шт | 7859
20.6 | Извещатели движения
20.6.1 | Цифровые извещатели
| 525DM | Комбинированный ИК + радиоволновый, дальность 14 м, настенный, U-пит.10...16В, I-потр.30мА, дискр. регулировка чувствительности, t-раб.-20...+50°C | руб./шт | 4402
| DG55 | Оптико-электронный объемный, микропроц., 12 м х 110°, тампер, Uпит.11...16В, Iпотр.15мА, tраб.-20…+50°С | руб./шт | 1865
| DG75 | Оптико-электронный объемный, микропроц. 2 пироприемника, 11 м х 90°, с иммун.к живот.до 40кг, тампер, Uпит.11…16В, Iпотр.15мА, tраб.-20…+50°С | руб./шт | 2953
| NV500 (NV5) | Оптико-электронный объемный, сферич. линза,11м х 102°, с иммун.к живот.до 16кг, тампер, Uпит.10..15В, Iпотр.12мА, IP54, tраб.-10…+50°С, 90х55х40мм | руб./шт | 1362
| NV35M | Оптико-электронный поверхностный с каналом антимаскирования, микропроц.,,10м х 2м, с иммун.к живот.до 20кг, тампер, Uпит.10..15В, Iпотр.20мА, IP54, tраб.-35…+50°С, 123х61х43мм, 0,1 кг | руб./шт | 6440
20.6.2 | Аналоговые извещатели
| 460 | Оптико-электронный поверхностный, высота установки 2...2,7 м, "занавес" с углом 40°, Uпит.12/24В, Iпотр.18мА, выход "ОК" НЗ(НО) 28В/0,15А может использоваться как кнопка "выход", tраб.-10...+50°С | руб./шт | 3397
| 476+ | Оптико-электронный объемный,12 м х 110°, термокомпенсация, тампер, Uпит.12В, Iпотр.31мА, tраб.-20…+50°С | руб./шт | 1288
| 476PET | Оптико-электронный объемный,12 м х 110°, термокомпенсация, тампер, Uпит.12В, Iпотр.31мА, tраб.-20…+50°С, с защитой от животных до 18 кг. | руб./шт | 1341
| NV780MX | Оптико-электронный поверхностный уличной установки с каналом антимаск., с защитой от животных весом до 40 кг, 2 режима (адресный Gigiplex EVO и релейный обычный), 2 фланга 12м х 3° по схеме "И/ИЛИ", 2 выхода тревоги "ОК", тампер, Uпит. 9...15В, Iпотр.80мА, tраб.-35…+50°С, 210х110х70 мм | руб./шт | 12654
| NVX80 | Комбинированный ИК+МВ объемный уличной установки, с каналом антимаск., с защитой от животных весом до 20 кг, цвет. OLED дисплей для настройки, 2 режима (адресный Gigiplex EVO и релейный обычный), 3 реле с программируемой логикой, 16м х 90°, U-пит.9…16В, I-потр.100мА, t-раб.-35…+60°C, 230х98х92мм | руб./шт | 24361
20.7 | Дополнительное оборудование
| 2WPGM | Беспроводной модуль программируемого выхода с двухсторонней связью. U-пит. 12V/DC или 16V/AC, 1реле с перек.контактом 5А/30V, 1вход НЗ(НО), дальность связи до 35 м, 125х46х25мм | руб./шт | 7921
| BOX-R | Металлический бокс для модулей и панелей, тампер, без замка 280х290х76 мм | руб./шт | 1430.89
| ES1 | Внешний извещатель протечки воды для использования с WD1; не работает как самостоятельный продукт; свет. и звуковая индикация тревоги, длина кабеля 2 м. Если ES1 подключен к WD1, защита IP67 теряется | руб./шт | 2778
| FPLATE for TM50 | Цветная рамка для клавиатуры TM50 | руб./шт | 1376
| PBOX | Пластиковый бокс для модулей ZX8, ZX4, PRT3, PGM4, ADM1 | руб./шт | 1179
| SB100 | Кронштейн для извещателей NV500 (NV5) | руб./шт | 165
| SB469 | Кронштейн для извещателей, универсальный ( стена, угол, потолок ) | руб./шт | 619
| WD1 | Детектор протечки воды радиоканальный для работы в составе радиосистемы Paradox (Magellan); f-раб.433/868 МГц (выбирается DIP-переключателем), свет. и звук.индикация тревоги, встроенный PGM-выход для перекрытия подачи воды; элемент питания 1хАА; IP67, габ.размеры 83,5х88,7х22,9 мм | руб./шт | 8889
| Замок для BOX-R | Замок для BOX-R Замок почтовый RUSLOCK 20х17.5х90 | руб./шт | 96
20.8 | Интеграция видео
| HD78F | Оптико-электронный объемный адресный (Gigiplex EVO, SP5500, SP6000, SP7000), встроенная HD IP видеокамера 1280х720 с аудиоканалом, ИК-подсветка 12 м, поддержка Insite Gold и DNS ParadoxMyHome (годовая оплата), бесплатно Google Drive для хранения видеороликов, внутренний архив 20 мин. по тревоге и 20 мин. по запросу; подключения через Wi-Fi и Ethernet, зона обнаружения ИК 12м х 100°, U-пит.12…16В, I-потр.350мА; t-раб.-10…+40°C, 150х75х50 мм | руб./шт | 20826
| HDB7 | Кронштейн настенный для извещателей HD78F, NV75M/MX/MR/MW | руб./шт | 708
| HD88 | Оптико-электронный объемный адресный (Gigiplex EVO, SP5500, SP6000, SP7000) уличный, встроенная HD IP видеокамера 1280х720 с аудиоканалом, ИК-подсветка 12 м, поддержка Insite Gold и DNS ParadoxMyHome (годовая оплата), бесплатно Google Drive для хранения видеороликов, внутренний архив 15 мин. по тревоге и 15 мин. по запросу, поддержка SD-карт до 256 Гб; подключения через Wi-Fi и Ethernet, зона обнаружения ИК 12м х 100°, U-пит.12…16В, I-потр.350мА; IP65, t-раб.-40…+60°C, 168x68x74 мм | руб./шт | 20826
| BR88O | Кронштейн настенный для извещателя HD88 | руб./шт | 1887
21 | Продукция компании «Ajax Systems»
| Ajax Button (black) | Радиоканальная тревожная кнопка (протокол Jeweller), f-раб. 868 МГц, дальность радиосвязи до 1300 м, элем.питания CR2032 (3В) в комплекте, IP54, t-раб. -10...+40°С, габ.размеры 47х35х13 мм. Цвет черный | руб./шт | 1890
| Ajax Button (white) | Радиоканальная тревожная кнопка (протокол Jeweller), f-раб. 868 МГц, дальность радиосвязи до 1300 м, элем.питания CR2032 (3В) в комплекте, IP54, t-раб. -10...+40°С, габ.размеры 47х35х13 мм. Цвет белый | руб./шт | 1890
| Ajax CombiProtect (black) | Извещатель оптико-электронный и поверхностный звуковой радиоканальный (протокол Jeweller); дальность обнаружения оптико-электронного извещателя 12 м, угол обзора 88,5° в горизонтальной плоскости и 80° в вертикальной плоскости; зона обнаружения звукового извещателя 9 м х 180°; иммунитет к животным до 20 кг; f-раб.868,7...869,2 МГц; дальность связи до 2000 м; элемент питания 3 В CR123A; t-раб.0...+50°С; черного цвета | руб./шт | 4490
| Ajax CombiProtect (white) | Извещатель оптико-электронный и поверхностный звуковой радиоканальный (протокол Jeweller); дальность обнаружения оптико-электронного извещателя 12 м, угол обзора 88,5° в горизонтальной плоскости и 80° в вертикальной плоскости; зона обнаружения звукового извещателя 9 м х 180°; иммунитет к животным до 20 кг; f-раб.868,7...869,2 МГц; дальность связи до 2000 м; элемент питания 3 В CR123A; t-раб.0...+50°С; белого цвета | руб./шт | 4490
| Ajax DoorProtect (black) | Извещатель магнитоконтактный, радиоканальный (протокол Jeweller); расстояние срабатывания до 2 см; f-раб.868,7...869,2 МГц; дальность связи до 2000 м; элемент питания 3 В CR123A; t-раб.0...+50°C; в комплекте два магнита; черного цвета | руб./шт | 1680
| Ajax DoorProtect (white) | Извещатель магнитоконтактный, радиоканальный (протокол Jeweller); расстояние срабатывания до 2 см; f-раб.868,7...869,2 МГц; дальность связи до 2000 м; элемент питания 3 В CR123A; t-раб.0...+50°C; в комплекте два магнита; белого цвета | руб./шт | 1680
| Ajax DoorProtect Plus (black) | Извещатель магнитоконтактный, радиоканальный (протокол Jeweller); расстояние срабатывания до 2 см; вход для подключения ШС (НЗ); встроенный детектор наклона и удара; f-раб.868,7...869,2 МГц; дальность связи до 1000м; элемент питания 3 В CR123A; t-раб.0...+50°C; в комплекте два магнита; габаритные размеры 20х90 мм, черного цвета | руб./шт | 2800
| Ajax DoorProtect Plus (white) | Извещатель магнитоконтактный, радиоканальный (протокол Jeweller); расстояние срабатывания до 2 см; вход для подключения ШС (НЗ); встроенный детектор наклона и удара; f-раб.868,7...869,2 МГц; дальность связи до 1000м; элемент питания 3 В CR123A; t-раб.0...+50°C; в комплекте два магнита; габаритные размеры 20х90 мм, белого цвета | руб./шт | 2800
| Ajax DualCurtain Outdoor (white) | Оптико-электронный поверхностный радиоканальный (протокол Jeweller) уличной установки с функц. антимаскирования, с защитой от ложн.срабатываний, не срабатывает на животных ростом до 80 см, 2 фланга 15м х 4.5°, совместим с устройствами Hub Plus, Hub 2, Hub 2 Plus, ReX; f-раб.868,7...869,2 МГц; тампер, U-пит. 2 х CR123 (3В), IP54, t-раб.-25…+60°С, габ.размеры 174×123×88 мм | руб./шт | 12490
| Ajax FireProtect (black) | Извещатель пожарный оптико-электронный дымовой и тепловой радиоканальный (протокол Jeweller) с встроенной сиреной; t-сраб.+54…+65°С; уровень звукового давления 85 дБ; f-раб.868,7...869,2 МГц; дальность связи до 1300 м; 2 элемента питания 3 В CR2, резервный элемент питания CR2032; t-раб.0...+65°С; 132х132x31 мм; черный цвета | руб./шт | 3350
| Ajax FireProtect (white) | Извещатель пожарный оптико-электронный дымовой и тепловой радиоканальный (протокол Jeweller) с встроенной сиреной; t-сраб.+54…+65°С; уровень звукового давления 85 дБ; f-раб.868,7...869,2 МГц; дальность связи до 1300 м; 2 элемента питания 3 В CR2, резервный элемент питания CR2032; t-раб.0...+65°С; 132х132x31 мм; белого цвета | руб./шт | 3350
| Ajax FireProtect Plus (black) | Радиоканальный пожарный комбинированный дымовой, тепловой, угарный газ со встроенной сиреной. Дальность радиоканала до 1300м на откр.местности, t-сраб.54...65°С, мощн.сирены 85 дБ, элем.питания CR2 (3 В)x 2шт. CR2032 (3 В)х 1шт. в компл.; t-раб. 0...+65°С; габ.размеры 132х132x31 мм, цвет черный | руб./шт | 5590
| Ajax FireProtect Plus (white) | Радиоканальный пожарный комбинированный дымовой, тепловой, угарный газ со встроенной сиреной. Дальность радиоканала до 1300м на откр.местности, t-сраб.54...65°С, мощн.сирены 85 дБ, элем.питания CR2 (3 В)x 2шт. CR2032 (3 В)х 1шт. в компл.; t-раб. 0...+65°С; габ.размеры 132х132x31 мм, цвет белый | руб./шт | 5590
| Ajax GlassProtect (black) | Извещатель поверхностный звуковой, радиоканальный (протокол Jeweller); зона обнаружения 9 м х 180°; 3 уровня чувствительности; f-раб.868,7...869,2 МГц; дальность связи до 2000 м; элемент питания 3 В CR123A; t-раб.0...+50°С; в комплекте два магнита; черного цвета | руб./шт | 3350
| Ajax GlassProtect (white) | Извещатель поверхностный звуковой, радиоканальный (протокол Jeweller); зона обнаружения 9 м х 180°; 3 уровня чувствительности; f-раб.868,7...869,2 МГц; дальность связи до 2000 м; элемент питания 3 В CR123A; t-раб.0...+50°С; в комплекте два магнита; белого цвета | руб./шт | 3350
| Ajax HomeSiren (black) | Оповещатель звуковой радиоканальный (протокол Jeweller) уровень звукового давления 81...105 дБ; подключение внешнего светодиода; f-раб.868,7...869,2 МГц; дальность связи до 2000 м; 2 элемента питания 3 В CR123A; I-потр.70 мкА (дежурный режим); IP50; t-раб.0...+50°С; 75х75,6х26,6 мм; черного цвета | руб./шт | 3350
| Ajax HomeSiren (white) | Оповещатель звуковой радиоканальный (протокол Jeweller) уровень звукового давления 81...105 дБ; подключение внешнего светодиода; f-раб.868,7...869,2 МГц; дальность связи до 2000 м; 2 элемента питания 3 В CR123A; I-потр.70 мкА (дежурный режим); IP50; t-раб.0...+50°С; 75х75,6х26,6 мм; белого цвета | руб./шт | 3350
| Ajax Hood for MotionProtect Outdoor | Защитный козырёк для MotionProtect Outdoor (защищающий сенсоры маскирования от дождя и снега); t-раб.-25...+60С, 110х96х90мм | руб./шт | 770
| Ajax Hub (black) | Центр управления системой Ajax с встроенным GSM-коммуникатором; до 100 радиоканальных устройств работающих по протоколу Jeweller; f-раб.868,7...869,2 МГц; дальность связи до 2000 м; U-пит.110…250 В; встроенный Li-Ion 2 Ач резервный источник питания; t-раб.0...+50°С; 162.7x162.7x35.9 мм; черного цвета | руб./шт | 9550
| Ajax Hub (white) | Центр управления системой Ajax с встроенным GSM-коммуникатором; до 100 радиоканальных устройств работающих по протоколу Jeweller; f-раб.868,7...869,2 МГц; дальность связи до 2000 м; U-пит.110…250 В; встроенный Li-Ion 2 Ач резервный источник питания; t-раб.0...+50°С; 162.7x162.7x35.9 мм; белого цвета | руб./шт | 9550
| Ajax Hub 2 (black) | Центр управления системой Ajax с встроенным GSM-коммуникатором (2G), 2 SIM карты, Ethernet; протоколы Contact ID, SIA; до 100 радиоканальных устройств работающих по протоколу Jeweller; f-раб.868,7...869,2 МГц; дальность связи до 2000 м; поддержка датчиков MotionCam; до 25 видеокамер; до 50 пользователей; U-пит.110…240 В; встроенный Li-Ion 2 Ач резервный источник питания; t-раб.-10...+40°С; 163x163x36 мм. Черного цвета | руб./шт | 13750
| Ajax Hub 2 (white) | Центр управления системой Ajax с встроенным GSM-коммуникатором (2G), 2 SIM карты, Ethernet; протоколы Contact ID, SIA; до 100 радиоканальных устройств работающих по протоколу Jeweller; f-раб.868,7...869,2 МГц; дальность связи до 2000 м; поддержка датчиков MotionCam; до 25 видеокамер; до 50 пользователей; U-пит.110…240 В; встроенный Li-Ion 2 Ач резервный источник питания; t-раб.-10...+40°С; 163x163x36 мм. Белого цвета | руб./шт | 13750
| Ajax Hub 2 Plus (black) | Центр управления системой Ajax с встроенным GSM-коммуникатором (LTE, 3G, 2G), 2 SIM карты, Ethernet, Wi-Fi; протоколы Contact ID, SIA; до 200 радиоканальных устройств работающих по протоколу Jeweller; f-раб.868,7...869,2 МГц; дальность связи до 2000 м; поддержка датчиков MotionCam; до 100 видеокамер; до 200 пользователей; U-пит.110…240 В; встроенный Li-Ion 3 Ач резервный источник питания; t-раб.-10...+40°С; 163x163x36 мм. Черного цвета | руб./шт | 23050
| Ajax Hub 2 Plus (white) | Центр управления системой Ajax с встроенным GSM-коммуникатором (LTE, 3G, 2G), 2 SIM карты, Ethernet, Wi-Fi; протоколы Contact ID, SIA; до 200 радиоканальных устройств работающих по протоколу Jeweller; f-раб.868,7...869,2 МГц; дальность связи до 2000 м; поддержка датчиков MotionCam; до 100 видеокамер; до 200 пользователей; U-пит.110…240 В; встроенный Li-Ion 3 Ач резервный источник питания; t-раб.-10...+40°С; 163x163x36 мм. Белого цвета | руб./шт | 23050
| Ajax Hub Plus (black) | Центр управления системой Ajax с встроенным GSM-коммуникатором (2G, 3G), 2 SIM карты, Ethernet, Wi-Fi; до 150 радиоканальных устройств работающих по протоколу Jeweller; f-раб.868,7...869,2 МГц; дальность связи до 2000 м; до 50 видеокамер; до 99 пользователей; U-пит.110…240 В; встроенный Li-Ion 2 Ач резервный источник питания; t-раб.-10...+40°С; 162.7x162.7x35.9 мм. Черного цвета | руб./шт | 17890
| Ajax Hub Plus (white) | Центр управления системой Ajax с встроенным GSM-коммуникатором (2G, 3G), 2 SIM карты, Ethernet, Wi-Fi; до 150 радиоканальных устройств работающих по протоколу Jeweller; f-раб.868,7...869,2 МГц; дальность связи до 2000 м; до 50 видеокамер; до 99 пользователей; U-пит.110…240 В; встроенный Li-Ion 2 Ач резервный источник питания; t-раб.-10...+40°С; 162.7x162.7x35.9 мм. Белого цвета | руб./шт | 17890
| Ajax KeyPad (black) | Клавиатура радиоканальная сенсорная. Дальность радиоканала до 1700м на откр.местности, элем.питания ААА (1,5 В)x 4шт в комплекте, t-раб. −10°С...+50°С, габ.размеры 150х102.5х13.2 мм, цвет черный | руб./шт | 4250
| Ajax KeyPad (white) | Клавиатура радиоканальная сенсорная. Дальность радиоканала до 1700м на откр.местности, элем.питания ААА (1,5 В)x 4шт в комплекте, t-раб. −10°С...+50°С, габ.размеры 150х102.5х13.2 мм, цвет белый | руб./шт | 4250
| Ajax KeyPad Plus (black) | Клавиатура радиоканальная (протокол Jeweller) сенсорная с поддержкой защищенных бесконтактных карт и брелоков MIFARE® DESFire®; совместима с устройствами Hub Plus, Hub 2, Hub 2 Plus, ReX; дальность радиоканала до 1700м на откр.местности, встроенный датчик температуры, элем.питания АА (1,5 В)x 4шт в комплекте, t-раб. −10°С...+40°С, габ.размеры 165×113×20 мм, цвет черный | руб./шт | 7090
| Ajax KeyPad Plus (white) | Клавиатура радиоканальная (протокол Jeweller) сенсорная с поддержкой защищенных бесконтактных карт и брелоков MIFARE® DESFire®; совместима с устройствами Hub Plus, Hub 2, Hub 2 Plus, ReX; дальность радиоканала до 1700м на откр.местности, встроенный датчик температуры, элем.питания АА (1,5 В)x 4шт в комплекте, t-раб. −10°С...+40°С, габ.размеры 165×113×20 мм, цвет белый | руб./шт | 7090
| Ajax LeaksProtect (black) | Извещатель утечки воды радиоканальный (протокол Jeweller); f-раб.868,7...869,2 МГц; дальность связи до 1000 м; 2 элемента питания ААА; IP65; t-раб.-20...+60°С; черного цвета | руб./шт | 2800
| Ajax LeaksProtect (white) | Извещатель утечки воды радиоканальный (протокол Jeweller); f-раб.868,7...869,2 МГц; дальность связи до 1000 м; 2 элемента питания ААА; IP65; t-раб.-20...+60°С; белого цвета | руб./шт | 2800
| Ajax MotionCam (black) | Извещатель охранный оптико-электронный радиоканальный с встроенной фотокамерой; протокол передачи тревог и событий Jeweller, f-раб.868,7...869,2 МГц; дальность зоны обнаружения 12м, угол обзора 88.5°, иммунитет к животным до 20кг; передачи фотографий на HUB2 и HUB 2 Plus (протокол Wings), разрешение фото 640х480, серия 1...5 снимков, ИК-подсветка; 2хCR123A (в комплекте); IP50, t-раб.-10...+40°С, 135х70х60мм. Чёрного цвета | руб./шт | 8250
| Ajax MotionCam (white) | Извещатель охранный оптико-электронный радиоканальный с встроенной фотокамерой; протокол передачи тревог и событий Jeweller, f-раб.868,7...869,2 МГц; дальность зоны обнаружения 12м, угол обзора 88.5°, иммунитет к животным до 20кг; передачи фотографий на HUB2 и HUB 2 Plus (протокол Wings), разрешение фото 640х480, серия 1...5 снимков, ИК-подсветка; 2хCR123A (в комплекте); IP50, t-раб.-10...+40°С, 135х70х60мм. Белого цвета | руб./шт | 8250
| Ajax MotionCam Outdoor (white) | Извещатель охранный оптико-электронный радиоканальный (протокол Jeweller) УЛИЧНЫЙ с встроенной фотокамерой; f-раб.868,7...869,2 МГц; дальность зоны обнаружения 12м, угол обзора 88.5°, иммунитет к животным до 20кг; передачи фотографий на HUB2 и HUB 2 Plus (протокол Wings), разрешение фото 640х352, серия 1...5 снимков, ИК-подсветка; 4хCR123A (в комплекте); IP55, t-раб.-25...+60°С, 206х108х93 мм. Белого цвета | руб./шт | 16599
| Ajax MotionProtect (black) | Извещатель оптико-электронный радиоканальный (протокол Jeweller); дальность обнаружения оптико-электронного извещателя 12 м, угол обзора 88,5° в горизонтальной плоскости и 80° в вертикальной плоскости; иммунитет к животным до 20 кг; 3 уровня чувствительности; f-раб.868,7...869,2 МГц; дальность связи до 2000 м; элемент питания 3 В CR123A; t-раб.0...+50°С; черного цвета | руб./шт | 2460
| Ajax MotionProtect (white) | Извещатель оптико-электронный радиоканальный (протокол Jeweller); дальность обнаружения оптико-электронного извещателя 12 м, угол обзора 88,5° в горизонтальной плоскости и 80° в вертикальной плоскости; иммунитет к животным до 20 кг; 3 уровня чувствительности; f-раб.868,7...869,2 МГц; дальность связи до 2000 м; элемент питания 3 В CR123A; t-раб.0...+50°С; белого цвета | руб./шт | 2460
| Ajax MotionProtect Curtain (black) | Извещатель оптико-электронный радиоканальный (протокол Jeweller) поверхностный, для установки внутри помещений, дальность обнаружения до 15 м,высота установки 2.4 м, угол обзора 6° в горизонтальной плоскости и 90° в вертикальной плоскости; 3 уровня чувствительности; f-раб.868,7...869,2 МГц; дальность связи до 1700 м; элемент питания 3 В CR123A (в комплекте); IP54, t-раб.-10...+50°С; габ. размеры 134 × 44 × 34 мм. Чёрного цвета | руб./шт | 4290
| Ajax MotionProtect Curtain (white) | Извещатель оптико-электронный радиоканальный (протокол Jeweller) поверхностный, для установки внутри помещений, дальность обнаружения до 15 м,высота установки 2.4 м, угол обзора 6° в горизонтальной плоскости и 90° в вертикальной плоскости; 3 уровня чувствительности; f-раб.868,7...869,2 МГц; дальность связи до 1700 м; элемент питания 3 В CR123A (в комплекте); IP54, t-раб.-10...+50°С; габ. размеры 134 × 44 × 34 мм. Белого цвета | руб./шт | 4290
| Ajax MotionProtect Outdoor (white) | Извещатель оптико-электронный радиоканальный (протокол Jeweller) для внешней установки; дальность обнаружения оптико-электронного извещателя 15 м, угол обзора 90°; иммунитет к животным; интеллектуальный режим LISA для предотвращения ложных тревог; f-раб.868,7...869,2 МГц; дальность связи до 2000 м; U-пит.12 В, два элемента питания 3 В CR123A; t-раб.-25...+60°С; 184х70х65 мм. Белого цвета | руб./шт | 8390
| Ajax MotionProtect Plus (black) | Извещатель комбинированный оптико-электронный объемный и микроволновой (24 ГГц), радиоканальный (протокол Jeweller); дальность обнаружения 12 м, угол обзора 88,5° в горизонтальной плоскости и 80° в вертикальной плоскости; иммунитет к животным до 20 кг; f-раб.868,7...869,2 МГц; дальность связи до 2000 м; элемент питания 3 В CR123A; t-раб.0...+50°С; черного цвета | руб./шт | 4470
| Ajax MotionProtect Plus (white) | Извещатель комбинированный оптико-электронный объемный и микроволновой (24 ГГц), радиоканальный (протокол Jeweller); дальность обнаружения 12 м, угол обзора 88,5° в горизонтальной плоскости и 80° в вертикальной плоскости; иммунитет к животным до 20 кг; f-раб.868,7...869,2 МГц; дальность связи до 2000 м; элемент питания 3 В CR123A; t-раб.0...+50°С; белого цвета | руб./шт | 4470
| Ajax MultiTransmitter (black) | Модуль для подключения проводной сигнализации к Ajax (протокол Jeweller), f-раб.868,7...869,2 МГц, дальность связи до 2000 м; 18 зон (NO/NC/EOL) для подключения проводных извещателей; U-пит. перем. 110...255 В, под АКБ 12В 7А*ч, 2 выхода питания извещателей 12В суммарно 1А, отдельные клеммы для питания пожарных извещателей со сбросом через приложение, 2 тампера на вскрытие и отрыв от стены; t-раб. -10...+40°С, габ.размеры 196 × 238 × 100 мм. Чёрного цвета | руб./шт | 9625
| Ajax MultiTransmitter (white) | Модуль для подключения проводной сигнализации к Ajax (протокол Jeweller), f-раб.868,7...869,2 МГц, дальность связи до 2000 м; 18 зон (NO/NC/EOL) для подключения проводных извещателей; U-пит. перем. 110...255 В, под АКБ 12В 7А*ч, 2 выхода питания извещателей 12В суммарно 1А, отдельные клеммы для питания пожарных извещателей со сбросом через приложение, 2 тампера на вскрытие и отрыв от стены; t-раб. -10...+40°С, габ.размеры 196 × 238 × 100 мм. Белого цвета | руб./шт | 9625
| Ajax ocBridge Plus | Модуль интеграции Ajax с оборудованием сторонних производителей; до 100 радиоканальных устройств работающих по протоколу Jeweller; 8 выходов; f-раб.868,7...869,2 МГц; дальность связи до 2000 м; контроль радиоканала; miniUSB; U-пит.8...14 В; t-раб.-20...+50°С; 95х92x18 мм | руб./шт | 3350
| Ajax Pass (black) (10 шт.) | Защищенная бесконтактная карта для клавиатуры Ajax KeyPad Plus, протокол связи MIFARE® DESFire®, стандарт ISO 14443-А (13.56 МГц), t-раб. -10…+40°C, габ.размеры 86×54×0.8 мм, черная. Комплект из 10 шт. | руб./уп | 3300
| Ajax Pass (black) (100 шт.) | Защищенная бесконтактная карта для клавиатуры Ajax KeyPad Plus, протокол связи MIFARE® DESFire®, стандарт ISO 14443-А (13.56 МГц), t-раб. -10…+40°C, габ.размеры 86×54×0.8 мм, черная. Комплект из 100 шт. | руб./уп | 28690
| Ajax Pass (black) (3 шт.) | Защищенная бесконтактная карта для клавиатуры Ajax KeyPad Plus, протокол связи MIFARE® DESFire®, стандарт ISO 14443-А (13.56 МГц), t-раб. -10…+40°C, габ.размеры 86×54×0.8 мм, черная. Комплект из 3 шт. | руб./уп | 1080
| Ajax Pass (white) (10 шт.) | Защищенная бесконтактная карта для клавиатуры Ajax KeyPad Plus, протокол связи MIFARE® DESFire®, стандарт ISO 14443-А (13.56 МГц), t-раб. -10…+40°C, габ.размеры 86×54×0.8 мм, белая. Комплект из 10 шт. | руб./уп | 3300
| Ajax Pass (white) (100 шт.) | Защищенная бесконтактная карта для клавиатуры Ajax KeyPad Plus, протокол связи MIFARE® DESFire®, стандарт ISO 14443-А (13.56 МГц), t-раб. -10…+40°C, габ.размеры 86×54×0.8 мм, белая. Комплект из 100 шт. | руб./уп | 28690
| Ajax Pass (white) (3 шт.) | Защищенная бесконтактная карта для клавиатуры Ajax KeyPad Plus, протокол связи MIFARE® DESFire®, стандарт ISO 14443-А (13.56 МГц), t-раб. -10…+40°C, габ.размеры 86×54×0.8 мм, белая. Комплект из 3 шт. | руб./уп | 1080
| Ajax Relay | Блок релейный радиоканальный (протокол Jeweller); f-раб.868,7...869,2 МГц; дальность связи до 1000 м; U-коммут.220 В, I-коммут.13 А; U-пит.7...24 В; IP20, t-раб. 0...+64°С; 38х25х18 мм | руб./шт | 2250
| Ajax ReX (black) | Ретранслятор для работы с Ajax Hub (до 99 устройств) и Ajax Hub Plus (до 149 устройств); дальность связи до 1800 м, U-пит.110...240 В, встроенный АКБ Li-Ion 2 А×ч (до 35 часов автономной работы) ; t-раб.-10...+40°С, 163х163х36 мм | руб./шт | 6690
| Ajax ReX (white) | Ретранслятор для работы с Ajax Hub (до 99 устройств) и Ajax Hub Plus (до устройств 149); дальность связи до 1800 м, U-пит.110...240 В, встроенный АКБ Li-Ion 2 А×ч (до 35 часов автономной работы) ; t-раб.-10...+40°С, 163х163х36 мм | руб./шт | 6690
NEW | Ajax ReX 2 (black) | Ретранслятор радиосигнала с поддержкой датчиков MotionCam, поддерживается централями Hub 2 и Hub 2 Plus, до 5 ретрансляторов в системе, связь с централью по радиоканалу или ЛВС; U-пит. перем. 110...240 В, встроенный АКБ Li-Ion 2 А*ч, тампер, защита от подлога, t-раб. -10...+40°С, габ.размеры 163×163×36 мм, чёрный. | руб./шт | 9950
NEW | Ajax ReX 2 (white) | Ретранслятор радиосигнала с поддержкой датчиков MotionCam, поддерживается централями Hub 2 и Hub 2 Plus, до 5 ретрансляторов в системе, связь с централью по радиоканалу или ЛВС; U-пит. перем. 110...240 В, встроенный АКБ Li-Ion 2 А*ч, тампер, защита от подлога, t-раб. -10...+40°С, габ.размеры 163×163×36 мм, белый. | руб./шт | 9950
| Ajax Socket (black) | Радиоуправляемая розетка розетка–вилка европейского типа (Schuko type F) для работы с Ajax Hub и Ajax Hub Plus; дальность связи до 1000 м, U-коммут.230 В, P-коммут.2.5 кВт, U-пит.230 В; IP20, t-раб. 0...+64°С, 65.5х45х45 мм. Чёрного цвета | руб./шт | 4000
| Ajax Socket (white) | Радиоуправляемая розетка розетка–вилка европейского типа (Schuko type F) для работы с Ajax Hub и Ajax Hub Plus; дальность связи до 1000 м, U-коммут.230 В, P-коммут.2.5 кВт, U-пит.230 В; IP20, t-раб.0...+64°С, 65.5х45х45 мм | руб./шт | 4000
| Ajax SpaceControl (black) | Брелок 4-х кнопочный с обратной связью; f-раб.868,7...869,2 МГц; дальность связи до 1000 м; элемент питания 3 В CR2030; t-раб.-20...+50°С; черного цвета | руб./шт | 1350
| Ajax SpaceControl (white) | Брелок 4-х кнопочный с обратной связью; f-раб.868,7...869,2 МГц; дальность связи до 1000 м; элемент питания 3 В CR2030; t-раб.-20...+50°С; белого цвета | руб./шт | 1350
| Ajax StarterKit (black) | Комплект радиоканальной сигнализации Ajax в составе: Ajax Hub - 1 шт., Ajax MotionProtect - 1 шт., Ajax DoorProtect - 1 шт., Ajax SpaceControl - 1 шт. Черного цвета | руб./компл | 14990
| Ajax StarterKit (white) | Комплект радиоканальной сигнализации Ajax в составе: Ajax Hub - 1 шт., Ajax MotionProtect - 1 шт., Ajax DoorProtect - 1 шт., Ajax SpaceControl - 1 шт. Белого цвета | руб./компл | 14990
| Ajax StarterKit Cam (black) | Стартовый комплект радиоканальной системы безопасности с фотоверификацией тревог в составе: "Ajax Hub 2" - 1 шт., централь с фотоверификацией тревог, до 100 радиоустройств, GSM-коммуникатор (2G), 2 SIM карты, Ethernet; "Ajax MotionCam" - 1 шт., внутренний датчик движения с фотокамерой для верификации тревог; "Ajax DoorProtect" - 1 шт., датчик открытия двери/окна; "Ajax SpaceControl" - 1 шт., брелок управления 4-х кнопочный. Все устройства чёрного цвета | руб./компл | 25090
| Ajax StarterKit Cam (white) | Стартовый комплект радиоканальной системы безопасности с фотоверификацией тревог в составе: "Ajax Hub 2" - 1 шт., централь с фотоверификацией тревог, до 100 радиоустройств, GSM-коммуникатор (2G), 2 SIM карты, Ethernet; "Ajax MotionCam" - 1 шт., внутренний датчик движения с фотокамерой для верификации тревог; "Ajax DoorProtect" - 1 шт., датчик открытия двери/окна; "Ajax SpaceControl" - 1 шт., брелок управления 4-х кнопочный. Все устройства белого цвета | руб./компл | 25090
| Ajax StarterKit Cam Plus (black) | Стартовый комплект радиоканальной системы безопасности с фотоверификацией тревог в составе: "Ajax Hub 2 Plus" - 1 шт., централь с фотоверификацией тревог, до 200 радиоустройств, GSM-коммуникатор (LTE, 3G, 2G), 2 SIM карты, Ethernet, Wi-Fi; "Ajax MotionCam" - 1 шт., внутренний датчик движения с фотокамерой для верификации тревог; "Ajax DoorProtect" - 1 шт., датчик открытия двери/окна; "Ajax SpaceControl" - 1 шт., брелок управления 4-х кнопочный. Все устройства чёрного цвета | руб./компл | 34330
| Ajax StarterKit Cam Plus (white) | Стартовый комплект радиоканальной системы безопасности с фотоверификацией тревог в составе: "Ajax Hub 2 Plus" - 1 шт., централь с фотоверификацией тревог, до 200 радиоустройств, GSM-коммуникатор (LTE, 3G, 2G), 2 SIM карты, Ethernet, Wi-Fi; "Ajax MotionCam" - 1 шт., внутренний датчик движения с фотокамерой для верификации тревог; "Ajax DoorProtect" - 1 шт., датчик открытия двери/окна; "Ajax SpaceControl" - 1 шт., брелок управления 4-х кнопочный. Все устройства белого цвета | руб./компл | 34330
| Ajax StarterKit Plus (black) | Комплект радиоканальной сигнализации Ajax в составе: Ajax Hub Plus- 1 шт., Ajax MotionProtect - 1 шт., Ajax DoorProtect - 1 шт., Ajax SpaceControl - 1 шт. Черного цвета | руб./компл | 23390
| Ajax StarterKit Plus (white) | Комплект радиоканальной сигнализации Ajax в составе: Ajax Hub Plus- 1 шт., Ajax MotionProtect - 1 шт., Ajax DoorProtect - 1 шт., Ajax SpaceControl - 1 шт. Белого цвета | руб./компл | 23390
| Ajax StreetSiren (black) | Оповещатель светозвуковой радиоканальный (протокол Jeweller), уличный; уровень звукового давления 85...113 дБ; красные светодиоды; f-раб.868,7...869,2 МГц; дальность связи до 2000 м; U-пит.12 В , 4 элемента питания 3 В CR123A; I-потр.70 мкА (дежурный режим); I-потр.1,45 А (max); IP54; t-раб.-20...+60°С; черного цвета | руб./шт | 6990
| Ajax StreetSiren (white) | Оповещатель светозвуковой радиоканальный (протокол Jeweller), уличный; уровень звукового давления 85...113 дБ; красные светодиоды; f-раб.868,7...869,2 МГц; дальность связи до 2000 м; U-пит.12 В , 4 элемента питания 3 В CR123A; I-потр.70 мкА (дежурный режим); I-потр.1,45 А (max); IP54; t-раб.-20...+60°С; белого цвета | руб./шт | 6990
| Ajax StreetSiren DoubleDeck (white) | Беспроводная уличная сирена (протокол Jeweller) с креплением для брендированной лицевой панели; f-раб. 868 МГц, дальность радиосвязи до 1500 м звук. давление 113дБ; элементы пит. 4хCR123A в комплекте, внешнее пит. U-пит.12В, I-потр.1.5А; IP54, t-раб.-25...+60°С, габ.размеры 200х200х55мм | руб./шт | 6990
| Ajax Tag (black) (10 шт.) | Защищенный бесконтактный брелок для клавиатуры Ajax KeyPad Plus, протокол связи MIFARE® DESFire®, стандарт ISO 14443-А (13.56 МГц), t-раб. -10…+40°C, габ.размеры 45×32×6 мм, черный. Комплект из 10 шт. | руб./уп | 3590
| Ajax Tag (black) (100 шт.) | Защищенный бесконтактный брелок для клавиатуры Ajax KeyPad Plus, протокол связи MIFARE® DESFire®, стандарт ISO 14443-А (13.56 МГц), t-раб. -10…+40°C, габ.размеры 45×32×6 мм, черный. Комплект из 100 шт. | руб./уп | 32690
| Ajax Tag (black) (3 шт.) | Защищенный бесконтактный брелок для клавиатуры Ajax KeyPad Plus, протокол связи MIFARE® DESFire®, стандарт ISO 14443-А (13.56 МГц), t-раб. -10…+40°C, габ.размеры 45×32×6 мм, черный. Комплект из 3 шт. | руб./уп | 1080
| Ajax Tag (white) (10 шт.) | Защищенный бесконтактный брелок для клавиатуры Ajax KeyPad Plus, протокол связи MIFARE® DESFire®, стандарт ISO 14443-А (13.56 МГц), t-раб. -10…+40°C, габ.размеры 45×32×6 мм, белый. Комплект из 10 шт. | руб./уп | 3590
| Ajax Tag (white) (100 шт.) | Защищенный бесконтактный брелок для клавиатуры Ajax KeyPad Plus, протокол связи MIFARE® DESFire®, стандарт ISO 14443-А (13.56 МГц), t-раб. -10…+40°C, габ.размеры 45×32×6 мм, белый. Комплект из 100 шт. | руб./уп | 32690
| Ajax Tag (white) (3 шт.) | Защищенный бесконтактный брелок для клавиатуры Ajax KeyPad Plus, протокол связи MIFARE® DESFire®, стандарт ISO 14443-А (13.56 МГц), t-раб. -10…+40°C, габ.размеры 45×32×6 мм, белый. Комплект из 3 шт. | руб./уп | 1080
| Ajax Transmitter | Радиоканальный модуль для интеграции сторонних датчиков (протокол Jeweller); 1 вх. для подключения тревоги, 1 вх. контроля вскрытия корпуса интегрируемого устройства (НЗ/НО); f-раб.868,7...869,2 МГц; дальность связи до 1600м; элемент питания 3 В CR123A х 3 шт., вход для подключения внешнего источника питания 3,3 В; t-раб.-25...+50°C; габаритные размеры 100x39x22 мм | руб./шт | 2250
| Ajax uartBridge | Модуль интеграции Ajax с беспроводными охранными и smart home системами; до 100 радиоканальных устройств работающих по протоколу Jeweller; UART интерфейс; f-раб.868,7...869,2 МГц; дальность связи до 2000 м; контроль радиоканала; U-пит.5 В (по UART); t-раб.-20...+50°С; 64х55x13 мм | руб./шт | 2250
| Ajax WallSwitch (black) | Блок релейный радиоканальный (протокол Jeweller); f-раб.868,7...869,2 МГц; дальность связи до 1000 м; I-коммут.13 А(max); контроль параметров энергопотребления; защита от перегрузки по напряжению и току; U-пит.110…240 В; IP20; t-раб.0...+64°С; 38х25х18 мм; черного цвета | руб./шт | 2250
22 | Продукция компании «Си-Норд»
22.1 | Контрольные панели
NEW | Nord GSM (Nord Pro) | Контрольная панель cо встроенным GSM-модулем (GPRS/SMS), 2 SIM-карты, Ethernet (опция), 8 ШС (до 48 за счет расширителей ЕХ81), 4 выхода "ОК", 48 раздела, 64 польз., вх.TM, Uпит.90...260В, под АКБ 12В/1,2Ач (в комплект не входит), доп.вход для внешнего РИП, SMA-разъем для внешней GSM-антенны; t-раб.-30…+50°С, габ.размеры 200×186×61 мм. Не поддерживает радиоканальные извещатели | руб./шт | 8990
NEW | Nord WRL (Nord Pro Air) | Беспроводная контрольная панель cо встроенным GSM-модулем (GPRS/SMS), 2 SIM-карты, Ethernet (опция), до 31 беспровод.ус-ва, 8 ШС (до 16 за счет расширителей ЕХ81), 4 выхода "ОК", 48 раздела, 64 польз., вх.TM, Uпит.90...260В, под АКБ 12В/1,2Ач (в комплект не входит), доп.вход для внешнего РИП, SMA-разъем для внешней GSM-антенны; t-раб.-30…+50°С, габ.размеры 200×186×61 мм. | руб./шт | 9490
| Норд GSM Air | Беспроводная контрольная панель с встроенной клавиатурой и GSM, 2 SIM, до 31 беспроводных устройств (СН-радио), 2 дискретных входа/выхода, 32 раздела, вход ТM, до 32 кодов пользователей, встроенная GSM-антенна (MMCX для внешней), Mini USB, t-раб.−20…+50˚C, 150х96х33 мм. В комплекте блок питания 220В/12В(1А), АКБ 18650 Li-ion (3.7В/1100 мАч). | руб./шт | 6490
| Норд GSM Mini | Проводная контрольная панель для бюджетной охраны. 4 (16) охранных шлейфа и дискретных выхода; компактный корпус 150х96х33 мм, пластик; встроенная клавиатура; выносной блок питания от 220 В: 1 А, 12 В; АКБ 2200 мАч, 3.7 В; GSM-передатчик (2 х SIM) и встроенная GSM-антенна; речевой информатор. | руб./шт | 6490
NEW | Sergeant GSM G215 | Охранный прибор для подключения КТС, контрольных панелей сторонних производителей, а также имеет возможность управления проводными устройствами (ворота, жалюзи, бытовые приборы) через MyAlarm; встроенный 2G-модем, 2 SIM, встроенная GSM антенна; 4 программируемых входа/выхода, U-коммут. 30 В, I-коммут. 250 мА; выход пит. потр. 12 В/100 мА; U-пит. 12 В, I-потр. 50 мА, АКБ тип 18650 (3.7В) в комплекте; t-раб. -20...+50 °С, габ.размеры 151х100х28 мм. К прибору не подключается выносная GSM-антенна и адаптер Ethernet. | руб./шт | 4990
22.2 | Беспроводные извещатели и дополнительные устройства
| Выносной датчик температуры | Выносной датчик температуры для СН-Цельсий, IP65, диапазон рабочих температур -55…+125°С | руб./шт | 590
| СН-Брелок | Брелок управления 3 кнопочный, радиоканальный fраб.433,05...434,79МГц, элем.питания CR2032, IP40, tраб.-20…+50°С, 71х40х19мм | руб./шт | 1390
| СН-Вода | Датчик протечки воды радиоканальный, рабочая частота 433,05...434,79 МГц, индикация режимов работы, элемент питания CR123A(основной) CR2032 (резервный), степень защиты оболочкой IP30, диапазон рабочих температур -20…+50°С, габаритные размеры112×41×32 мм | руб./шт | 2190
| СН-Дым | Дымовой, радиоканальный f-раб.433,05...434,79МГц, элем.питания CR123A (осн.) CR2032 (резерв.), IP40, t-раб.-20…+50°C, 120х50мм | руб./шт | 2290
| СН-ИК | Объемный, радиоканальный fраб.433,05...434,79МГц, зона обнаружения 10х10м, с иммунит.к живот., элем.питания CR123A(осн.)CR2032(резерв.), IP41, tраб.-20…+50°С, 105х75х56 мм | руб./шт | 2090
| СН-ИК-Мини | Объемный малогабаритный, радиоканальный fраб.433,05...434,79МГц, зона обнаружения 10х10м, с иммунит.к живот.до20 кг, U-пит. 3 В (CR123A), IP41, tраб.-20…+50°С, 90х60х51 мм | руб./шт | 1790
| СН-ИК-Улица | Извещатель охранный оптико-электронный уличный радиоканальный для работы с Норд GSM WRL, диапазон рабочих частот 433,05...434,79 МГц, дальность зоны обнаружения 12 м, угол обзора зоны обнаружения 90°, питание от двух элементов CR123А, степень защиты IP54, диапазон рабочих температур -40...+50°C, габаритные размеры 180х70х60 мм | руб./шт | 4790
| СН-ИПР | Извещатель пожарный ручной радиоканальный, рабочая частота 433,05...434,79 МГц, индикация режимов работы, элемент питания CR123A(основной) CR2032 (резервный), степень защиты оболочкой IP54, диапазон рабочих температур -20…+55°С, габаритные размеры 106×98×70 мм | руб./шт | 2290
| СН-Радио | Беспроводной расширитель для подключения к контрольной панели Норд GSM WR, fраб.433,05…434,79МГц, Iпотр.50мА, tраб.-30…+50°С, 51х45х20мм | руб./шт | 1190
| СН-Ретр | Ретранслятор, fраб.433,05…434,79МГц, Pвых.10мВт, Uпит.10…15В, Iпотр.50мА, IP20, tраб.-30…+50°С, 82х57х32мм | руб./шт | 2490
| СН-Ретр220 | Ретранслятор, fраб.433,05…434,79МГц, Pвых.10мВт, Uпит.220В, Р-потр. 1,5 ВА, встроенный съемный АКБ LIR14500 3.7В, IP20, tраб. -20…+45°С, 66х66х35мм | руб./шт | 2690
| СН-Сирена | Оповещатель звуковой радиоканальный, уровень звукового давления 85 дБ, рабочая частота 433,05...434,79 МГц, два элемента питания CR123A(основной и резервный), степень защиты оболочкой IP20, диапазон рабочих температур -20…+55°С, габаритные размеры 121×54 мм | руб./шт | 3190
| СН-СМК | Магнитоконтактный, радиоканальный fраб.433,05...434,79МГц, элем.питания CR123A, IP30, tраб.-20…+50°С, 112х41х32мм | руб./шт | 1690
| СН-СМК-Мини | Магнитоконтактный малогабаритный, радиоканальный, fраб.433,05...434,79 МГц, U-пит. 3 В (CR123A), IP30, tраб.-20…+50°С, 96х24х21мм | руб./шт | 1290
| СН-Стекло | Акустический, радиоканальный fраб.433,05...434,79МГц, зона обнаружения 6м х 120°, элем.питания CR123A(осн.)CR2032(резерв.), IP30, tраб.-20…+50°С, 105х50х40мм | руб./шт | 2890
| СН-Цельсий | Датчик температуры радиоканальный для работы с панелью Норд GSM WRL, рабочая частота 433,05...434,79 МГц, элементы питания CR123A (основной) и CR2032 (резервный), IP30, t-раб.-20…+50°С, габаритные размеры 112×41×32 мм | руб./шт | 2790
| СН-Штора | Охранный поверхностный, радиоканальный fраб.433.05...434.79МГц, высота установки до 5м, угол обзора 90°, два луча 6° и 11°; элем.питания CR123A, IP41, tраб.-20…+50°С, 80х47х42мм | руб./шт | 1890
NEW | СН-Маяк | Светозвуковой оповещатель радиоканальный для тревожного оповещения и для подтверждения взятия объекта под охрану; 85 дБ, эл.питания 1хCR123A, IP41, t-раб.-20...+50 °С, габ.размеры 125х75х45 мм | руб./шт | 2290
22.3 | Клавиатурные блоки и устройства управления
| K14-LED | Клавиатура для контрольных панелей Норд RF, Норд LAN, Норд GSM, встроенный динамик, регулировка громкости, удаление от контрольной панели до 50 м, U-пит.9…14 В, I-потр.28 мА, t-раб.t-раб.-20…+50°С, габаритные размеры 150×96×33 мм | руб./шт | 1590
| K16-LCD | Клавиатура проводная; U-пит.5.5...16В, I-потр.100мА; встроенный динамик, подсветка клавиш и экрана, NordBus; t-раб.-20...+50°С, 142х122х30 мм | руб./шт | 3490
| СН-К | Пульт управления локальный радиоканальный для контрольной панели Норд GSM WRL, диапазон рабочих частот 433.05...434.79 МГц, светодиодные индикаторы режимов работы, основной элемент питания CR123A, резервный элемент питания CR123А, степень защиты оболочки IP20, диапазон рабочих температур -20...+50°С, габаритные размеры 150×95×30 мм | руб./шт | 3390
| NB-К14 | Клавиатура для контрольных панелей Норд RF, Норд LAN, Норд GSM, встроенный бипер, без речевого информатора и подсветки, удаление от контрольной панели до 50 м, U-пит.9…14 В, I-потр.28 мА, t-раб.t-раб.-20…+50°С, габаритные размеры 150×96×33 мм | руб./шт | 1190
NEW | NB-K12 | Клавиатура для управления NORD GSM/WRL, 4х проводное подключение, шина NordBus, свет.индикация состояния, речевой информатор; U-пит. 10…14 В, I-потр.25 мА; t-раб. -20...+50 °С, габ.размеры 151х100х28 мм. | руб./шт | 1790
22.4 | Расширители и дополнительное оборудование
| EX22 | Преобразователь для подключения 2-х проводных пож. извещателей к Nord GSM B312 и Nord WRL C312, до 20 извещателей (с током потребления не более 100 мкА), t-раб. -30...+50°C | руб./шт | 990
| ППШ-2 | Преобразователь для подключения 2-х проводных извещателей в 4-х проводный шлейф, до 20 извещателей (с током потребления не более 100 мкА), диапазон рабочих температур -30...+50°C, габаритные размеры 43х39х15 мм | руб./шт | 990
| ПРИЗ-SA | Программно-аппаратный комплекс для программирования «Си-Норд» и «PIMA». RS-232, U пит.12В, tраб.0…+50°С, 130×104×30мм. В комплекте блок питания. | руб./шт | 10890
| NB-EX81 | Расширитель зон для Nord GSM B312 (до 5 шт.) и Nord WRL C312 (1 шт.), 8 ШС, 6 ШС могут быть выходами "ОК" 30 В/250 мА, 2 ШС с поддержкой токопотребляющих пож.извещателей, U-пит. 9,5…14 В, I-потр. 20 мА, выход питания извещателей до 400 мА, t-раб. -30...+50°C, габ. размеры 151х100х28 мм, пласт. корпус. Совместим только с клавиатурами К14-LED с красной меткой NordBus | руб./шт | 1590
22.5 | Антенны объектовые
| CN ADV 0,5 | Объектовая антенна для передатчиков VHF-диапазона (146...174 МГц), полуволновой диполь, штанга 50см, кабель RG58 10м, разъем UHF | руб./шт | 2590
| CN ADV IN | Объектовая антенна для передатчиков VHF-диапазона (146...174 МГц), полуволновой диполь внутри пластикового корпуса, вертик.поляризация, круговая диаграмма, разъем PL-259, 1050х25мм | руб./шт | 1790
| CN AGV | Объектовая антенна для передатчиков VHF-диапазона (146...174 МГц), четвертьволновая, разъем UHF | руб./шт | 270
22.6 | Радиопередатчики и модули связи
| Адаптер Ethernet | Модуль для передачи сообщений по каналу Ethernet для Норд GSM, Норд GSM WRL, Союз GSM BOX, Сержант GSM, Союз GSM PCB. | руб./шт | 1390
| TP-100H-1 (H) | Радиопередатчик VHF-диапазона(154…174МГц), Pвых.5Вт(max), Uпит.10,5…14В, tраб.-20…+45°С, 95х75х30мм | руб./шт | 5490
| TP-100H-1 (L) | Радиопередатчик VHF-диапазона(146—153МГц), Pвых.5Вт(max), Uпит.10,5…14В, tраб.-20…+45°С, 95х75х30мм | руб./шт | 5490
| Союз GSM BOX (2G) | Коммуникатор GSM пультовой системы ПО«Центр охраны», 2 SIM-карты (GPRS, CSD, Voice, SMS), 2ШС, RS-232, PSTN IN, 1-Wire, mini-USB, U-пит.220В, под АКБ 12В/1,2Ач, t-раб.-30…+50°C, 200х187х61мм | руб./шт | 7490
| ТР-100 GSM IV | GSM коммуникатор, 4ШС, интерфейс TR-100, RS-232 (работа с ВОРС "Стрелец" и пультом С2000-М), имитация линии ГТС, габаритные размеры 105х70х15 мм, антенна в комплекте | руб./шт | 6990
22.7 | Дополнительное оборудование
| БВИ | Блок выносной индикации, 8 трехцветных индикаторов, питание от контрольной панели «Норд GSM» или «Норд RF», ток потребления 40 мА, диапазон рабочих температур -30...+50°С, габаритные размеры 106×108×35 мм | руб./шт | 1390
| РПШ-12 | Расширитель шлейфов на 12 ШС для "Норд GSM" и "Норд GSM Mini", габаритные размеры 90,2х45,6х27,5 мм | руб./шт | 1590
| РПШ-8 | Расширитель шлейфов на 8 ШС для «Норд GSM», габаритные размеры 43×54×14 мм | руб./шт | 990
| СН-Выключатель | Беспроводной выключатель; f-раб.433.05…434.79МГц; U-пит.220В, I-нагр.7А, P-потр.1.5ВА; IP30, t-раб.-30…+55°С, 65х66х34мм | руб./шт | 2790
| СН-Реле | Беспроводной блок реле; f-раб.433.05…434.79МГц; 2 реле, нормально-разомкнутые контакты, U-коммут.230В, I-коммут.7А; U-пит.220В, P-потр.1.5ВА; IP30, t-раб.-30…+55°С, 65х65х34мм | руб./шт | 2190
| СН-Розетка | Беспроводная розетка; ; f-раб.433.05…434.79МГц; U-пит.220В, I-нагр.7А, P-потр.1.5ВА; IP30, t-раб.-30…+55°С, 115х66х30мм | руб./шт | 3490
| Форсаж-М | Зарядное устройство, Uпит.220В, Iзаряд.250…500мА | руб./шт | 1290
23 | Продукция компании «Apollo Fire Detectors»
| 38531-771 | XPERT-карта для задания адреса | USD/шт | 1.34
| 45681-200 | Series 65 стандартная монтажная база для 2-х проводного шлейфа. Без резистора. | USD/шт | 4.3
| 45681-210 | Интеллектуальная монтажная база для установки извещателей серии XP95 и Discovery | USD/шт | 4.3
| 45681-245 | Низкопрофильная релейная монтажная база для 4-х проводных шлейфов. | USD/шт | 29.22
| 45681-393 | База монтажная адресная Discovery с встроенным свето-звуковым оповещателем и изолятором; регулировка громкости, выбор оповещения; U-пит.17…28 В, I-потр.370мкА; IP21, t-раб.-20…+60°С, 115х38 мм | USD/шт | 121.03
| 45681-702 | База монтажная адресная Discovery с встроенным звуковым оповещателем и изолятором; регулировка громкости, выбор оповещения; U-пит.17…28 В, I-потр.370мкА; IP21, t-раб.-20…+60°С, 115х38 мм | USD/шт | 94.91
| 53832-070 | Уст-во выносной опт.индикации MiniDisc, Uпит.5…36В, Iпотр.25мА, tраб.-10…+60°С, 80х20мм | USD/шт | 15.42
| 55000-121 | Series 65 извещатель пожарный тепловой класса A1R с мигающим светодиодом; IP23, t-раб.-20…+90°С, 100х42 мм | USD/шт | 26.09
| 55000-316 | Извещатель пожарный дымовой точечный ; 2/4-х проводный (в зависимости от используемого базового основания); Series 65, индикация дежурного режима; U-пит.9…33 В; IP23, t-раб.-20…+60°С, 100х42 мм. Без базового основания. | USD/шт | 29.19
| 55000-720 | Изолятор коротких замыканий адресный (XP95, Discovery, CoreProtocol); U-пит.17…28 В, I-потр.35мкА; t-раб.-30…+80°С, 100х35 мм | USD/шт | 45.64
| 55000-760 | Устройство контроля переключателя миниатюрное, на DIN рейку, 39х39х20мм | USD/шт | 76.09
| 55000-852 | Модуль управ.звуков.оповещ. адресный, Uпит.17…28В, Iпотр.3,5мА, Uвых.32В(max), Iвых.1А(max), IP54, tраб.-20…+70°С | USD/шт | 133.9
| 58000-005 | Оповещатель светозвуковой адресный Discovery с встроенным изолятором, уличный; регулировка громкости, выбор оповещения; U-пит.17…28 В, I-потр.450мкА; IP65, t-раб.-20…+60°С, 98х65 мм. Красный корпус. | USD/шт | 161.73
| 58000-400 | Извещатель пожарный тепловой адресный (XP95, Discovery, CoreProtocol) с выбираемой температурой срабатывания и встроенным изолятором; U-пит.17…28 В, I-потр.400мкА; IP44, t-раб.-40…+80°С, 100х42 мм | USD/шт | 67.39
| 58000-600 | Дымовой оптико-электронный адресный серии Discovery, Uпит.17…28В, Iпотр.300мкА, tраб.-40…+70°С, 100х42мм | USD/шт | 67.39
| 58000-700 | Извещатель пожарный комбинированный дымо-тепловой адресный (XP95, Discovery, CoreProtocol), 5 режимов работы; U-пит.17…28 В, I-потр.400мкА; IP44, t-раб.-40…+80°С, 100х50 мм | USD/шт | 83.08
| SA4700-100 | Адресный (XP95, Discovery, CoreProtocol) интеллектуальный модуль ввода, 1 вход; U-пит.17…35 В, I-потр.500мкА; IP52, t-раб.-40…+70°С, 60х150х90 мм. | USD/шт | 91.37
| SA4700-102 | Адресный (XP95, Discovery, CoreProtocol) интеллектуальный модуль ввода/вывода НР/НЗ, 1 вход; U-пит.17…35 В, I-потр.500мкА, U-коммут.30 В, I-коммут.1 А; IP52, t-раб.-40…+70°С, 60х150х90 мм. | USD/шт | 107.86
| SA4700-103 | Адресный (XP95, Discovery, CoreProtocol) интеллектуальный модуль ввода/вывода НР/НЗ, 2 входа; U-пит.17…35 В, I-потр.700мкА, U-коммут.250 В, I-коммут.5 А; IP52, t-раб.-40…+70°С, 60х150х90 мм | USD/шт | 98.54
| SA4700-104 | Адресный (XP95, Discovery, CoreProtocol) интеллектуальный модуль ввода/вывода НР/НЗ, 1 вход; U-пит.17…35 В, I-потр.500мкА, U-коммут.30 В, I-коммут.1 А; IP52, t-раб.-40…+70°С, 60х150х90 мм. Сдвоенный. | USD/шт | 112.65
| SA5900-908 | Извещатель пожарный ручной адресный (XP95, Discovery, CoreProtocol) с встроенным изолятором; U-пит.17…35 В, I-потр.100мкА; IP44, t-раб.-40…+70°С, 90х90х63 мм | USD/шт | 73.64
24 | Продукция компании «Hikvision»
24.1 | Охрана периметра
| DS-PI-Q100 | Извещатель охранный оптико-электронный линейный; 4 луча, дальность зоны обнаружения до 100м; U-пит.10.5...28В, I-потр.70мА; t-раб.-25…+65°С, 353×99×104мм. Корпус из ABS-пластика. | руб./шт | 22990
| DS-PI-Q100/FM | Извещатель охранный оптико-электронный линейный; FM Sync, 4 луча, дальность зоны обнаружения до 100м; U-пит.10.5...28В, I-потр.105мА; t-раб.-25…+65°С, 270х90х90мм. Корпус из ABS-пластика. | руб./шт | 25990
24.2 | Охранные панели Axiom
| DS-PWA64-L-WE | Охранная контрольная панель радиоканальная; до 64 беспроводных датчиков; 16 разделов; до 32 брелков; до 4 беспроводных сирены; PIRCAM; встроенный LAN и WI-FI, GPRS; f-раб.868МГц, двухсторонняя связь с TRI-X технологией; дальность радиоканала до 2000м; поддержка до 2 репитеров; поддержка до 2-х каналов видео; Web интерфейс; ISUP 5.0; ISAPI; SIA-DC09 протокол, Contact-ID, SIA-DCS; U-пит.220...240В, P-потр.6Вт, встроенная АКБ 4,5Ач; t-раб.-10°C...+55°C; 170×170×38мм; Пластик. Цвет белый. | руб./шт | 9990
| DS-PWA96-M-WE | Охранная контрольная панель радиоканальная; до 96 беспроводных датчиков; 32 раздела; до 48 брелков; до 6 беспроводных сирены; PIRCAM; встроенный LAN и WI-FI, 2 3G/4G SIM; f-раб.868МГц, двухсторонняя связь с TRI-X технологией; дальность радиоканала до 2000м; поддержка до 4 репитеров; поддержка до 2-х каналов видео; Встроенный считыватель; Web интерфейс; ISUP 5.0; ISAPI; SIA-DC09 протокол, Contact-ID, SIA-DCS; U-пит.220...240В, P-потр.6Вт; встроенная АКБ 4,5Ач; t-раб. -10°C...+55°C; 170×170×38мм; Пластик. Цвет белый. | руб./шт | 16990
24.3 | Радиоканальные извещатели и оповещатели
| DS-PD1-MC-WWS(H) | Извещатель охранный точечный магнито-контактный радиоканальный малогабаритный; f-раб.868МГц, дальность до 800м; CR123A; t-раб.-10...+55°C, 84×25×20.99мм, 49×14×16мм (магнит). Пластиковый корпус. | руб./шт | 2290
| DS-PD1-MC-WWS(P) | Извещатель охранный точечный магнито-контактный радиоканальный; f-раб.868МГц, дальность до 800м; CR123A; t-раб.-10...+55°C, 104×25×27мм, 49×14×16мм (магнит). Пластиковый корпус. | руб./шт | 2790
| DS-PD2-D10P-W | Извещатель охранный комбинированный ИК+СВЧ с иммунитетом к животным до 24кг; f-раб.868МГц, дальность связи до 800м; зона обнаружения 10м, 85°; CR123A 2шт.; t-раб.-10...+55°C; 114×67×47мм. Пластиковый корпус. | руб./шт | 6690
| DS-PD2-D12-W | Извещатель охранный комбинированный ИК+СВЧ; f-раб.868МГц, дальность связи до 800м; зона обнаружения 12х12м, 85°; CR123A 2шт.; t-раб.-10...+40°C; 114×67×47мм. Пластиковый корпус. | руб./шт | 6690
| DS-PD2-P10P-W | Извещатель охранный оптико-электронный радиоканальный с иммунитетом к животным до 24кг; f-раб.868МГц, дальность связи до 800м; зона обнаружения 10х10м, 85°; CR123A 3шт.; t-раб.-10°C...+55°C; 114×67×47мм. Пластиковый корпус. Кронштейн в комплекте. | руб./шт | 3690
| DS-PD2-P15C-W | Извещатель охранный оптико-электронный с зоной обнаружения типа "штора"; f-раб.868МГц, дальность связи до 800м; зона обнаружения 15х15м, 20°; CR123A 3шт.; t-раб.-10...+55°C; 114×67×47мм. Пластиковый корпус. | руб./шт | 3690
| DS-PD2-P25-W | Извещатель охранный оптико-электронный с зоной обнаружения типа "штора" с иммунитетом к животным до 24кг; f-раб.868МГц, дальность связи до 800м; зона обнаружения 25х25м, 90°; CR123A 3шт.; t-раб.-10...+40°C; 114×67×47мм. Пластиковый корпус. | руб./шт | 4690
| DS-PDC15-EG2-WE | Извещатель охранный оптико-электронный с зоной обнаружения типа "штора"; f-раб.868МГц, двухсторонняя связь с TRI-X технологией, дальность связи до 1600м; зона обнаружения 15х15м, 6.3°; CR123A; t-раб.-10...+55°C; 103х66х49мм. Пластиковый корпус. | руб./шт | 3290
| DS-PDD12P-EG2-WE | Извещатель охранный оптико-электронный комбинированный ИК+СВЧ радиоканальный с иммунитетом к животным до 30 кг; f-раб.868МГц, двухсторонняя связь с TRI-X технологией, дальность связи до 1600м; зона обнаружения 12х12м, 85.9°; срок службы батареи - 5 лет; t-раб.-10...+55°C; 103х66х49мм. Пластиковый корпус. | руб./шт | 4690
| DS-PDEB1-EG2-WE | Извещатель тревожный (кнопка) радиоканальный с обратной связью; f-раб.868МГц, двухсторонняя связь с TRI-X технологией, дальность до 1200м; CR2450; IP54, t-раб.-10...+55°C; 63.8х63.8х17.9мм. Пластиковый корпус. Настенная или настольная установка. | руб./шт | 1790
| DS-PDEBP1-EG2-WE | Извещатель тревожный (тревожная кнопка) радиоканальный с обратной связью; f-раб.868МГц, двухсторонняя связь с TRI-X технологией, дальность до 1000м; CR2032; IP54, t-раб.-10...+55°C; 38х12мм. Пластиковый корпус. | руб./шт | 1890
| DS-PDMC-EG2-WE | Извещатель охранный точечный магнито-контактный радиоканальный; f-раб.868МГц, двухсторонняя связь с TRI-X технологией, дальность до 1600м; 2 проводных ШС; защита от помех; CR123A; t-раб.-10...+55°C, 103х23х23мм, 34х13х12мм (магнит). Пластиковый корпус. | руб./шт | 2390
| DS-PDMCS-EG2-WE | Извещатель охранный точечный магнито-контактный радиоканальный малогабаритный; f-раб.868МГц, двухсторонняя связь с TRI-X технологией; дальность до 1200м; 2 проводных ШС; защита от помех; CR2450; t-раб.-10...+55°C, 69х29х10мм, 69х14х10мм (магнит). Пластиковый корпус. | руб./шт | 1890
| DS-PDP15P-EG2-WE | Извещатель охранный оптико-электронный комбинированный ИК+СВЧ радиоканальный с иммунитетом к животным до 30 кг; f-раб.868МГц, двухсторонняя связь с TRI-X технологией, дальность связи до 1600м; зона обнаружения 12х12м, 85.9°; CR123A, срок службы батареи - 5 лет; t-раб.-10...+55°C; 103х66х49мм. Пластиковый корпус. | руб./шт | 2690
| DS-PDPC12P-EG2-WE | Извещатель охранный оптико-электронный радиоканальный с камерой; CMOS, "День/Ночь"; угол обзора: 88° по горизонтали, 68° по вертикали; дальность ИК до 12м; JPEG, 160х120, 320х240, 640х480; беспроводная технология CAM-X; иммунитет к животным до 30 кг; f-раб.868МГц, двухсторонняя связь с TRI-X технологией, дальность связи до 800м; зона обнаружения 12х12м, 85.9°; CR123A 3 шт.; t-раб-10...+55°C; 103х66х49мм. Пластиковый корпус. | руб./шт | 8190
NEW | DS-PDSMK-S-WE | Извещатель пожарный дымовой радиоканальный; f-раб.868 МГц, двухсторонний радиоканал, дальность связи до 800 м; защита от помех, температурная компенсация, встроенный световой индикатор, встроенный звуковой оповещатель 85 дБ; CR17450; t-раб.-10...60℃, 102х35 мм, 125 г | руб./шт | 3390
| DS-PDWL-E-WE | Извещатель утечки воды радиоканальный; f-раб.868МГц, двухсторонняя связь с TRI-X технологией; CR2450; t-раб.-10...+55°C, 62.4х62.4х14.6мм. Пластиковый корпус. | руб./шт | 2790
| DS-PS1-E-WE Blue Indicator | Оповещатель светозвуковой радиоканальный для внешней установки; уровень звукового давления 110дБ, 3 типа звуковых сигналов, LED-индикатор СИНЕГО цвета, строб; f-раб.868МГц, двухсторонняя связь с TRI-X технологией, дальность до 1600м; U-пит.12В, CR123A 4 шт.; IP65, t-раб.-20...+55°C, 190х200х47мм. Пластиковый корпус. | руб./шт | 6790
| DS-PS1-E-WE Red Indicator | Оповещатель светозвуковой радиоканальный для внешней установки; уровень звукового давления 110дБ, 3 типа звуковых сигналов, LED-индикатор КРАСНОГО цвета, строб; f-раб.868МГц, двухсторонняя связь с TRI-X технологией, дальность до 1600м; U-пит.12В, CR123A 4 шт.; IP65, t-раб.-20...+55°C, 190х200х47мм. Пластиковый корпус. | руб./шт | 6790
| DS-PS1-I-WE Blue Indicator | Оповещатель свето-звуковой радиоканальный для внутренней установки; уровень звукового давления 90...110дБ, 3 типа звуковых сигналов, LED-индикатор СИНЕГО цвета, строб; f-раб.868МГц, двухсторонняя связь с TRI-X технологией, дальность до 1600м; CR123A; t-раб.-10...+55°C, 88х88х32мм. Пластиковый корпус. | руб./шт | 3390
| DS-PS1-I-WE Red Indicator | Оповещатель свето-звуковой радиоканальный для внутренней установки; уровень звукового давления 90...110дБ, 3 типа звуковых сигналов, LED-индикатор КРАСНОГО цвета, строб; f-раб.868МГц, двухсторонняя связь с TRI-X технологией, дальность до 1600м; CR123A; t-раб.-10...+55°C, 88х88х32мм. Пластиковый корпус. | руб./шт | 3390
24.4 | Охранные комплекты
| DS-PWA64-KIT-WE | Комплект охранной системы в составе: DS-PWA64-L-WE (868MHz, белый) - 1 шт.; ИК-датчик беспроводной DS-PDP15P-EG2-WE - 1 шт.; СМК-датчик беспроводной DS-PDMC-EG2-WE - 1 шт.; Брелок сигнализации беспроводной DS-PKF1-WE - 1 шт. | руб./компл | 15990
| DS-PWA96-KIT-WE | Комплект охранной системы в составе: DS-PWA96-M-WE (868MHz, белый) - 1 шт.; ИК-датчик беспроводной DS-PDP15P-EG2-WE - 1 шт.; СМК-датчик беспроводной DS-PDMC-EG2-WE - 1 шт. ; Брелок сигнализации беспроводной DS-PKF1-WE - 1 шт. | руб./компл | 22990
24.5 | Проводные извещатели и оповещатели
| DS-PD1-BG9 | Извещатель охранный поверхностный звуковой; дальность обнаружения 5...9м (регулируемая) х 146°; микропроцессорная обработка сигнала; защита от вырезания стекла; настройка под тип стекла; режим тестирования; U-пит.9...16В, I-потр.15мА; t-раб.-10…+80°С, 92х67х24.4мм. Пластиковый корпус. | руб./шт | 1990
| DS-PD1-EB | Извещатель охранный ручной (тревожная кнопка); контакты НЗ/НР, U-коммут250В, I-коммут300мА; U-пит.9...16В; t-раб.-30…+70°С, 75х75х26мм. Корпус из ABS-пластика. | руб./шт | 190
| DS-PD1-EB-PF | Извещатель охранный ручной (тревожная кнопка); контакты НЗ/НР, U-коммут250В, I-коммут300мА; U-пит.9...16В; t-раб.-30…+70°С, 333х88х145мм. Металлический корпус. | руб./шт | 2290
| DS-PD1-MC-MS | Извещатель охранный точечный магнитоконтактный для металлических дверей; контакты размыкаются при тревоге, 40мм и менее (контакты замкнуты), 40мм и более (контакты разомкнуты); P-коммут.100Вт, I-коммут.500мА; t-раб.-40…+65°С, 50х18х10мм (геркон), 50х18х10мм (магнит). Корпус из металла. | руб./шт | 590
| DS-PD1-MC-RS | Извещатель охранный точечный магнитоконтактный; контакты размыкаются при тревоге, 65мм и менее (контакты замкнуты), 65мм и более (контакты разомкнуты); P-коммут.100Вт, I-коммут.500мА; t-раб.-40…+65°С, 108х40х8мм (геркон), 88х20х21мм (магнит). Корпус из металла. | руб./шт | 1050
| DS-PD1-MC-WS | Извещатель охранный точечный магнитоконтактный; контакты размыкаются при тревоге, 20мм и менее (контакты замкнуты), 20мм и более (контакты разомкнуты); U-коммут.100 В, I-коммут.500 мА; t-раб.-10…+55°С, 63.5х12.5х15.7мм (геркон), 63.5х12.5х12.5мм (магнит). Корпус из ABS пластика. | руб./шт | 190
| DS-PD1-SKM | Извещатель охранный вибрационный; индикция состояний; U-пит.9...14В, I-потр.20мА; t-раб.-30…+70°С, 88х58х25мм. Пластиковый корпус. | руб./шт | 6190
| DS-PD2-D10PE | Область обнаружения - до 10м, 85 град.; технология подавления помех "Blue Wave"; температурная компенсация IFT; иммунитет к животным до 25кг; встроенные оконечные резисторы (EOL); кронштейн в комплекте; DC9-16В; -30°C...+70°C; размер 117×69×50мм; пластик ABS. | руб./шт | 1990
| DS-PD2-D15AME | Область обнаружения - до 15м, 85 град.; технология подавления помех "Blue Wave"; температурная компенсация IFT; контроль нижней зоны "антимаскинг"; встроенные оконечные резисторы (EOL); кронштейн в комплекте; DC9-16В; -30°C...+70°C; размер 117×69×55мм; пластик ABS. | руб./шт | 3290
| DS-PD2-D15E | Область обнаружения - до 15м, 85 град.; технология подавления помех "Blue Wave"; температурная компенсация IFT; встроенные оконечные резисторы (EOL); кронштейн в комплекте; DC9-16В; -30°C...+70°C; размер 117×69×50мм; пластик ABS. | руб./шт | 2390
| DS-PD2-P10PE | Извещатель охранный оптико-электронный комбинированный ИК+СВЧ; до 10м, 90 град.; технология подавления помех "Blue Wave"; температурная компенсация IFT; иммунитет к животным до 24кг; DC9-16В; -30°C...+70°C; размер 117×69×50мм; пластик ABS. | руб./шт | 1070
| DS-PD2-P12QE-C | Область обнаружения - до 12м, 360 град.; технология подавления помех "Blue Wave"; температурная компенсация IFT; ; DC9-16В; -30°C...+70°C; размер 80×29мм; пластик ABS. | руб./шт | 1550
| DS-PD2-P15E | Область обнаружения - до 15м, 85 град.; технология подавления помех "Blue Wave"; температурная компенсация IFT; встроенные оконечные резисторы (EOL); кронштейн в комплекте; DC9-16В; -30°C...+70°C; размер 117×69×55мм; пластик ABS. | руб./шт | 1050
| DS-PD2-P18CE | Область обнаружения - до 18м, 20 град.(штора); технология подавления помех "Blue Wave"; температурная компенсация IFT; встроенные оконечные резисторы (EOL); кронштейн в комплекте; DC9-16В; -30°C...+70°C; размер 117×69×55мм; пластик ABS. | руб./шт | 1550
| DS-PDP18-EG2 | Извещатель охранный оптико-электронный; зона обнаружения 18м х 85.9°, защита нижней зоны; автоматическая/настраиваемая чувствительность, встроенные EOL-резисторы, температурная компенсация; U-пит.9...16В, I-потр.20мА; t-раб.-10…+40°С, 65.4х86.8х45.5мм. Пластиковый корпус. Без кронштейна. | руб./шт | 610
| DS-PDP18-EG2(P) | Извещатель охранный оптико-электронный с иммунитетом к животным до 10кг; зона обнаружения 18м х 85.9°, защита нижней зоны; автоматическая/настраиваемая чувствительность, встроенные EOL-резисторы, температурная компенсация; U-пит.9...16В, I-потр.20мА; t-раб.-10…+40°С, 65.4х86.8х45.5мм. Пластиковый корпус. Без кронштейна. | руб./шт | 650
| DS-PHA20-W2P | Панель охранная гибридная (проводная/радиоканальная); до 20ШС (4 встроенных ШС и 16 расширяемых проводных/беспроводных ШС); до 20 выходов ( встроенных выхода и 18 проводных/беспроводных выходов); до 4 разделов; поддержка подключения до 2IPC для видео-верификации (IVaaS) ISAPI; DC09(ARC доступность, CID/SIA); iVMS-4200, App Hik-Connect; 1 выход для подключения звукового оповещателя, RS-232, RS-485, PSTN, Ethernet, Wi-Fi; t-раб.-10...+55°C; 220×152х31.5мм. Пластиковый корпус. | руб./шт | 9990
| DS-PKG-H8L | Клавиатура проводная светодиодная для работы с панелями Hikvision DS-PHA; индикатор состояния 8 зон, встроенный звуковой оповещатель; RS-485; U-пит.12В; t-раб.-10...+55°C; 133.9х74.9х27.7мм. Пластиковый корпус. | руб./шт | 3690
| DS-PMA-BELL | Оповещатель охранный светозвуковой, строб; уровень звукового давления 102...108дБ, частота мигания 70 вспышек/минуту; U-пит.12В, I-потр.900мА; t-раб.-10…+70°С, 106х106х185мм. Корпус из ABS-пластика. | руб./шт | 1390
24.6 | Управление и расширители
| DS-PM-WI1 | Расширитель входов радиоканальный; f-раб.868МГц, дальность до 800м; 1 вход (НЗ); CR123A; t-раб.-10...+55°C, 84×25×21мм. Пластиковый корпус. | руб./шт | 2090
| DS-PM-WO2 | Расширитель выходов радиоканальный; f-раб.868МГц, дальность до 800м; 2 выхода (НЗ/НР), U-коммут.30В, I-коммут.1А; U-пит.9...15В; t-раб.-10...+55°C, 160×105×28мм. Пластиковый корпус. | руб./шт | 4590
| DS-PKFS-4 | Брелок управления и индикации радиоканальный 4-х кнопочный; f-раб.868МГц, двухсторонняя связь, дальность до 500м; t-раб.-10...+55°C; 70х30х20мм. Пластиковый корпус. | руб./шт | 4290
| DS-PKF1-WE | Брелок управления и индикации радиоканальный; f-раб.868МГц, двухсторонняя связь с TRI-X технологией, дальность до 900м; CR2032; t-раб.-10...+55°C; 63х35х11мм. Пластиковый корпус. | руб./шт | 1990
| DS-PKFE-5 | Брелок управления и индикации радиоканальный 5-ти кнопочный; f-раб.868МГц, двухсторонняя связь, дальность до 300м; t-раб.-10...+55°C; 60х45х13мм. Пластиковый корпус. | руб./шт | 1490
| DS-PM-RSWR-868 | Расширитель радиоканальных зон для работы с панелями Hikvision DS-PHA; до 8 радиоканальных извещателей, до 8 радиоканальных брелоков; f-раб.868МГц, двухсторонняя связь, дальность до 400м; U-пит.12В; t-раб.-10...+55°C; 161х105х28мм. Пластиковый корпус. | руб./шт | 3990
| DS-PT1-WE | Считыватель радиоканальный для работы с охранной панелью AX PRO; Mifare; f-раб.868МГц, двухсторонняя связь с TRI-X технологией, дальность до 1200м; элемент питания AA 4 шт.; t-раб.-10...+55°C; 75х124х21мм. Пластиковый корпус. | руб./шт | 3690
| DS-PK1-E-WE | Клавиатура светодиодная радиоканальная; f-раб.868МГц, двухсторонняя связь с TRI-X технологией, дальность до 1200м; элемент питания AA 4 шт.; t-раб.-10...+55°C; 140х86х22мм. Пластиковый корпус. | руб./шт | 5090
24.7 | Аксессуары
| DS-PDB-IN-Ceilingbracket | Кронштейн потолочный фиксированный для извещателей DS-PD2-D/P; 41х46х32мм. ABS-пластик. | руб./шт | 99
| DS-PDB-IN-Wallbracket | Кронштейн настенный фиксированный для извещателей DS-PD2-D/P. ABS-пластик. | руб./шт | 99
| DS-PDB-IN-Universalbracket | Кронштейн настенный/потолочный регулируемый для извещателей ИК или ИК+СВЧ Hikvision; регулировка 0...90° по вертикали, ±40° по горизонтали; 29.3x53.2x35.5мм. ABS-пластик. | руб./шт | 199
| DS-PTS-MF | Беспроводная карта(Брелок); Mifare, 13.56МГц; дальность до 50мм; t-раб.-10...+55°C; 40×20×5мм. Пластиковый корпус. | руб./шт | 190
Условные обозначения:
- позиции, включенные в прайс-лист в течение последнего месяца

## СКУД
ПРАЙС-ЛИСТ
Действителен с 10.01.2022
Средства и системы контроля и управления доступом
№ | Наименование | Описание | Вал./ Ед. изм. | Цены
розница
1 | Идентификаторы
1.1 | Ключи электронные Touch Memory
| DS 1990А-F5 (желтый) | Электронный TM ключ DS 1990A - F5 - предназначен для использования в системах ограничения доступа, 48 битный серийный номер. | руб./шт | 22
| DS 1990А-F5 (зеленый) | Электронный TM ключ DS 1990A - F5 - предназначен для использования в системах ограничения доступа, 48 битный серийный номер. | руб./шт | 22
| DS 1990А-F5 (красный) | Электронный TM ключ DS 1990A - F5 - предназначен для использования в системах ограничения доступа, 48 битный серийный номер. | руб./шт | 22
| DS 1990А-F5 (синий) | Электронный TM ключ DS 1990A - F5 - предназначен для использования в системах ограничения доступа, 48 битный серийный номер. | руб./шт | 22
| DS 1990А-F5 (черный) | Электронный TM ключ DS 1990A - F5 - предназначен для использования в системах ограничения доступа, 48 битный серийный номер. | руб./шт | 22
| DS1990А (черный) IronLogic | Ключ DS1996, электронный Touch Memory, перезаписываемый, с памятью 64 Kбит, с держателем. Материал: ABS, сталь Цвет держателя: черный. ПРЕДНАЗНАЧЕН ДЛЯ ПЕРЕНОСА БАЗЫ ДАННЫХ! | USD/шт | 19.57
| RW 1990 SLINEX (желтый) | Перезаписываемый ключ-заготовка, для копирования ключей семейства DS1990A, представляет собой электронный перезаписываемый носитель 64-битного идентификационного кода, желтый | руб./шт | 22
| RW 1990 SLINEX (зеленый) | Перезаписываемый ключ-заготовка, для копирования ключей семейства DS1990A, представляет собой электронный перезаписываемый носитель 64-битного идентификационного кода, зеленый | руб./шт | 22
| RW 1990 SLINEX (красный) | Перезаписываемый ключ-заготовка, для копирования ключей семейства DS1990A, представляет собой электронный перезаписываемый носитель 64-битного идентификационного кода, красный | руб./шт | 22
| RW 1990 SLINEX (синий) | Перезаписываемый ключ-заготовка, для копирования ключей семейства DS1990A, представляет собой электронный перезаписываемый носитель 64-битного идентификационного кода, синий | руб./шт | 22
| RW 1990 SLINEX (черный) | Перезаписываемый ключ-заготовка, для копирования ключей семейства DS1990A, представляет собой электронный перезаписываемый носитель 64-битного идентификационного кода, черный | руб./шт | 22
| RW1990 (зеленый) | Ключ перезаписываемый RW1990. Материал: ABS, сталь; цвет держателя: зеленый. | USD/шт | 0.52
| RW1990 (красный) | Ключ перезаписываемый RW1990. Материал: ABS, сталь; цвет держателя: красный. | USD/шт | 0.52
| RW1990 (синии) | Ключ перезаписываемый RW1990. Материал: ABS, сталь; цвет держателя: синий. | USD/шт | 0.52
| RW1990 (черный) | Ключ перезаписываемый RW1990. Материал: ABS, сталь; цвет держателя: черный. | USD/шт | 0.52
| Ключ TouchMemory DS-1990C-F5+ | Контактные идентификаторы, ключи touch memory с держателем (MAXIM DALLAS). | руб./компл | 87
| Ключ SB 1990 A TouchMemory (черный) | С держателем (аналог Ключ DS 1990 A), цвет черный | руб./шт | 39.52
| Ключ SB 1990 A TouchMemory (желтый) | С держателем (аналог Ключ DS 1990 A), цвет желтый | руб./шт | 39.52
| Ключ SB 1990 A TouchMemory (зеленый) | С держателем (аналог Ключ DS 1990 A), цвет зеленый | руб./шт | 39.52
| Ключ SB 1990 A TouchMemory (красный) | С держателем (аналог Ключ DS 1990 A), цвет красный | руб./шт | 39.52
| Ключ SB 1990 A TouchMemory (синий) | С держателем (аналог Ключ DS 1990 A), цвет синий | руб./шт | 39.52
| Цифрал DC-2000А | Ключ контактный цифровой в корпусе держателя, геометрический и функциональный аналог ключа «DALLAS DS1990A», работает с оборудованием «Цифрал» с индексом ТС и с домофонами серии "ССD-2094.1". | руб./шт | 52
1.2 | Устройства-эмуляторы ключа Touch Memory
| Риф-КТМ-N без подсветки | Клавиатура без подсветки, вых. - имитация Touch Memory, питание по шлейфу ТМ, I-потр. до 400 мкА, разрядность кода - 4,5 или 6 цифр, t-раб. -20...+50С, 135х96х20 мм | руб./шт | 2180
| Риф-КТМ-NL с подсветкой | Клавиатура с подсветкой, вых. - имитация Touch Memory, U-пит. 6...15В или по шлейфу ТМ, I-потр. до 10 мА, разрядность кода - 4,5 или 6 цифр, t-раб. -20...+50С, 135х96х20 мм | руб./шт | 2440
| Риф BRL4-8W | Радиобрелок для Риф-КТМ-R 868МГц, до 200м, элем.питания. 3D CR2430, 37х66х17мм | руб./шт | 2390
| Риф-КТМ-Р | Радиокан.клавиатура-эмулятор ключей ТМ со встроен.приемо-передат.до 200м, работа совместно с прием.Риф КТМ-R, линия данных: имитация ключей Touch Memory DS1990, Ризл.10мВт, U-пит.10...15В (или CR2430 и CR1220), t-раб.-20...+50С, 135х96х20мм | руб./шт | 2870
| Риф-КТМ-R | Миниатюрный радиоканал.приемник для Риф-КТМ-Р 868МГц, до 200м, эмуляция Touch Memory, до 15 клав.или брел., 2 вых. «ОК», U-пит.3,3...15В, t-раб.-30...+50С, 50х20х15мм | руб./шт | 3350
| NV PT 1 | Брелок однокнопочный для NV LOCK(2025)/PB 25/PB 26; элемент питания 3 В СR2016 2 шт.; 70х40х15 мм | руб./шт | 390
| NV PT 2 | 2-кнопочный брелок для NV PB 16 KIT, NV PB 26 KIT, NV PB 46, NV LOCK (2025) v.3, NV 8321, NV 8323 и NV 8501, f-раб. 433 МГц, элемент питания 12В (27А), габ.размеры 38х60х15 мм | руб./шт | 390
| NV PT 44 | Четырех-кнопочный брелок 433 МГц для LOCK 2025 / NV PB 25 / NV PB 26 / NV PB 27 / NV PB 28 / NV 8521, f-раб. 433 МГц, элемент питания 12В (27А), габ.размеры 38х60х15 мм | руб./шт | 890
1.3 | Карты proximity
| CLAMSHELL Mifare | Карта Mifare 1K, толстая, 13,56 Мгц, 85,6х54х1,8 мм | руб./шт | 16
| DF01 Card | УВЧ двухчастотная карта: EM-Marin 125 кГц и UHF. Напечатанный 10-значный десятичный номер карты для вывода Wiegand 34. Размер: 85,5х54х0,9 мм | руб./шт | 160
| DF02 Card | УВЧ двухчастотная карта: 13,56 МГц Mifare и UHF. Напечатанный 10-значный десятичный номер карты для вывода Wiegand 34. Размер: 85,5х54х0,9 мм | руб./шт | 120
| FlexCard (FPCRD) | Proximity карта Indala стандартная FlexCard, используемая частота: 125KHz, толщина карты равна 1.8 мм, 86x54x1.8 | у.е./шт | 3.75
| FlexISO (FPISO) | Proximity карта Indala для печати изображений FlexISO, используемая частота: 125KHz, толщина карты равна 0.76 мм, 86x54x0.76. | у.е./шт | 6.93
| FlexISO XT (FPIXT) | Proximity карта Indala повышенной прочности FlexISO XT для печати изображений, используемая частота: 125KHz. Карта устойчива к изгибам, ударам, 86x54x0.76. | у.е./шт | 9.15
| FM11RF08-M1 | Mifare1 бесконтактная смарт карта, 13.56МГц, 1Кб | руб./шт | 80
| IL-05E (num) | Карта EM-Marine, 125 кГц, c прорезью для крепления. С кодом на карте. Материал: ABS. Размер: 86х54х1.6 мм. | USD/шт | 0.72
NEW | IL-05E BLUE | Карта EM-Marine, 125 кГц, c прорезью для крепления, с кодом на карте, материал: ABS, 86х54х1.6, цвет синий. | USD/шт | 0.82
NEW | IL-05E GREEN | Карта EM-Marine, 125 кГц, c прорезью для крепления, с кодом на карте, материал: ABS, 86х54х1.6, цвет зеленый | USD/шт | 0.82
NEW | IL-05E GREY | Карта EM-Marine, 125 кГц, c прорезью для крепления, с кодом на карте, материал: ABS, 86х54х1.6, цвет серый | USD/шт | 0.82
NEW | IL-05E RED | Карта EM-Marine, 125 кГц, c прорезью для крепления, с кодом на карте, материал: ABS, 86х54х1.6, цвет красный. | USD/шт | 0.82
NEW | IL-05ELR | Карта EM-Marine Clamshell (с повышенной дальностью считывания), c прорезью для крепления, с кодом на карте, материал: ABS, 86х54х1.6 | USD/шт | 1.03
NEW | IL-05M (num) | Карта Mifare, c прорезью для крепления, 1,6мм. С кодом на карте. Материал: ABS. Размер: 86х54х1.6 мм. | USD/шт | 0.93
| IL-06 (E&M) | RFID Карта ISO с двумя чипами EM-Marine + Mifare 1K, Тип микросхемы: EM-Marine(EM4100) и Mifare1K(S50), Рабочая частота: 125 кГц и 13,56 МГц, габ.размеры 86х54х0.76 мм | USD/шт | 1.4
| IL-06 (T&M) | RFID Карта ISO с двумя чипами Temic + Mifare 1K, Тип микросхемы: Temic (T5557) и Mifare1K(S50), Рабочая частота: 125 кГц и 13,56 MГц, габ.размеры 86х54х0.76 мм | USD/шт | 2.06
| IL-06E (num), ISO | Карта ISO (под печать на принтере) стандарта EM Marine, 86х54х0,76 мм | USD/шт | 0.82
NEW | IL-06M 1K | Карта Mifare 1K, ISO (под печать на принтере),цвет белый глянцевый, вес: 5,8 гр., 86х54х0,72. | USD/шт | 1.03
NEW | IL-06M 4K | Карта Mifare 4K, ISO (под печать на принтере), тонкая, 86х54х0,72 мм, материал: ПВХ. | USD/шт | 2.16
NEW | IL-06M ID | Карта Mifare ID, ISO (под печать на принтере),цвет белый глянцевый, вес: 5,8 гр., 86х54х0,72. | USD/шт | 0.93
NEW | IL-06MUL | Карта Mifare Ultralight ISO (под печать на принтере), с печатью ID номера, 13.56 МГЦ (совместима с ISO 14443). | USD/шт | 1.13
| ISOProx II | Тонкая, под прямую печать, 54,0х85,7х0,76 мм (поставка упаковками по 50 шт) | USD/шт | 5.71
| Smart-карта TS тонкая (13,56МГц 1K) | Карта формата Mifare, 13,56 МГц, 86x54x0,8 мм, память 1К (1024 байт, 16 секторов по 64 байта), тонкая, без номера | руб./шт | 22.8
| ProxCard II | Карта ProxCard II Clamshell, с прорезью для крепления, 85,7х54,0х1,6 мм | USD/шт | 3.13
| Slim Mifare NEW | Карта Mifare 1K, тонкая, 13,56 Мгц, 85,6х54х0,84 мм, под прямую печать | руб./шт | 14
| SlimProx (с номером) | Тонкая, под прямую печать, 86х54х0,8 мм | руб./шт | 23.56
| SlimProx proxi-карта em-marine (без номера) | Карта EM-Marine, тонкая, под прямую печать, 86х54х0,8 мм. Без номера. | руб./шт | 12
| Smart-карта TS толстая (13,56МГц 1K) | Карта формата Mifare, 13,56 МГц, 86x54x1,6 мм, память 1К (1024 байт, 16 секторов по 64 байта), толстая с прорезью | руб./шт | 28.12
| SPRUT Proximity card EM-101 (963) | Proximity-карта формата EM-Marin, рабочая частота 125 кГц, расстояние считывания до 10 см, -10...+50 °С, 86х54х1,6 мм | руб./шт | 17
| StandProx | С прорезью, 86х54х1,6 мм | руб./шт | 23.56
| StandProx proxi-карта em-marine (толстая) | EM Marine, Read Only, стандартная толщина (1,8 мм), с нумерацией (несортированная). Рабочая частота 125 кГц, 64-битный код. Размеры: 86х54х1.8мм | руб./шт | 13
| ST-LC300 | Идентификационная карта UHF с рабочей частотой 860–960 МГц и расстоянием считывания до 10 м, 86х54х1,6 мм | USD/шт | 0.35
| ST-LC300EM | Идентификационная карта с рабочей частотой 860–960 МГц (UHF) / 125 кГц (EM) и расстоянием считывания до 10 м / 6 см, 86 х54 х0,8 мм | USD/шт | 0.62
| ST-PC010EM | С прорезью стандартная, с номером, 86х54х1.6мм. | USD/шт | 0.2
| ST-PC010MF | Смарт карта Mifare 1K, стандартная, 86х54х1.6мм. | USD/шт | 0.23
| ST-PC011EM | Проксимити карта EmMarin, увеличенное расстояние считывания, 86х54х1.6 мм | USD/шт | 0.66
| ST-PC020EM | Карта EM-Marin, тонкая, под прямую печать, с номером, 86х54х0,8 мм | USD/шт | 0.18
| ST-PC020MF | Смарт карта Mifare 1K, ISO - для печати на принтере, 86х54х0.8мм. | USD/шт | 0.21
| ST-PC021MC7 | Cмарт карта MIFARE CLASSIC 1K 7B UID, ISO - для печати на принтере, 86х54х0.8мм. | USD/шт | 0.75
| ST-PC022MD7 | Cмарт карта Mifare DESFire EV1 2K, ISO формата - для печати на принтере, 86х54х0.8мм. | USD/шт | 1.55
| ST-PC022MP7 | Cмарт карта MIFARE PLUS S2K 7B UID, ISO - для печати на принтере, 86х54х0.8мм. | USD/шт | 1
| ST-PC024MC7 | Cмарт карта MIFARE CLASSIC 4K 7B UID, ISO - для печати на принтере, 86х54х0,8 мм | USD/шт | 1.3
| ST-PC024MD7 | Cмарт карта MIFARE DESFIRE EV1 4K 7B UID, ISO - для печати на принтере, 86х54х0,8 мм | USD/шт | 1.8
| ST-PC024MP7 | Cмарт карта MIFARE PLUS S4K 7B UID, ISO - для печати на принтере, 86х54х0,8 мм | USD/шт | 1.45
| ST-PC025EM | Карта Temic, перезаписываемая, для копирования карт EM-Marin, тонкая, под прямую печать, 86х54х0,8 мм | USD/шт | 0.66
| ST-PC120MF | Cмарт карта Mifare 1K, ISO формат, тонкая, для печати, без номера и логотипа, 86х54х0,8 мм | USD/шт | 0.16
| ST-PC122MP7 | Cмарт карта MIFARE PLUS X 2K 7B UID, ISO - для печати на принтере, 86х54х0.8мм. | USD/шт | 1.2
| ST-PC124MP7 | Cмарт карта MIFARE PLUS X4K 7B UID, ISO - для печати на принтере, 86х54х0,8 мм | USD/шт | 1.5
| Temic (толстая) | Карта формата Temic Т5557 Сompatible перезаписываемая для клонирования идентификаторов EM Marin и HID Prox II, 86x54x1,6 мм (толстая), без номера на поверхности карты | руб./шт | 68.4
| Temic (тонкая) | Карта формата Temic Т5557 Сompatible перезаписываемая для клонирования идентификаторов EM Marin и HID Prox II, 86x54x0,8 мм (тонкая), без номера на поверхности карты | руб./шт | 71.44
| UHF1-Tag1 | UHF карта тонкая. Расстояние считывания до 6 м для серий UHF 10, 85х54х0,8 мм | руб./шт | 70
NEW | US-0450EM StandProx (с номером) | Proximity карта EM-Marine с чипом TK4100, 125 кГц, толщина 1,8 мм. Карта с прорезью и напечатанным номером, материал: пластик ABS, размер карты 54х86 мм. | руб./шт | 14
| US-0451EM карта Em-Marine 0,8мм (с номером) | Карта Em-Marine тонкая под печать 86х54х0,8 мм (с номером) | руб./шт | 11.75
| Приток-NFC | Бесконтактная карта NFC; привязка к 1 прибору, ПВ-04 или клавиатуре; NXP Mifare ID | руб./шт | 138
1.4 | Smart-карты iCLASS
| iC-2002PGGMN | Смарт-карта iCLASS 13,56 МГц, память 16 Кб, 16 секторов.Парт номер: 2002PGGMN, Формат: H10301, Фасилити-код: 1 | USD/шт | 8.65
| iC-2080 | Карта iCLASS Clamshell Card. Память 2 кБит, 2 сектора. | USD/шт | 3.5
| iC-2000 | Карта iCLASS Card. Память 2 кБит, 2 сектора. | USD/шт | 4.78
| iC-2001 | Карта iCLASS Card. Память 16 кБит, 2 сектора. | USD/шт | 8.65
| iC-2002 | Карта iCLASS Card. Память 16 кБит, 16 секторов. | USD/шт | 8.65
| iC-2003 | Карта iCLASS Card. Память 32 кБит, 16К/2+16К/1. | USD/шт | 9
| iC-2004 | Карта iCLASS Card. Память 32 кБит, 16К/16+16К/1 | USD/шт | 9
| iC-2022 | Карта iCLASS Prox Card. Память 16 кБит, 16 секторов. | USD/шт | 12.15
| iC-2023 | Карта iCLASS Prox Card. Память 32 кБит, 16К/2+16К/1 | USD/шт | 12.36
| iC-2024 | Карта iCLASS Prox Card. Память 32 кБит, 16К/16+16К/1 | USD/шт | 12.36
| iC-2121 карта iCLASS | Смарт-карта 13,56 МГц /prox 125 кГц, 16 Кб, 16 секторов (композитный материал) | USD/шт | 12.35
1.5 | Аксессуары для карт proximitу
| FARGO 81759 (500 шт) | Наклейка самоклеющаяся UltraCard, CR-79 (83.9х52.1мм), Белая, 10mil (0,25мм), 500 штук | USD/уп | 180
| FARGO 82266 (500 шт) | Наклейка самоклеющаяся UltraCard, CR-80 (85.6х54мм), Белая, 10mil (0,25мм), 500 штук | USD/уп | 180
| Пластиковые карты CR80 0.30 белые самоклеящиеся (уп. 100 шт.) | PVC-наклейка (поставка упаковками по 100 штук), 54х85,6 мм. | руб./уп | 1989
| Parking Card Holder | Держатель карты UHF | руб./шт | 160
| ST-AC201HP | Кармашек горизонтальный гибкий виниловый | USD/шт | 0.15
| ST-AC201RT-BK | Ретрактор черный с клипсой и ремешком для крепления | USD/шт | 0.45
| ST-AC201VP | Кармашек вертикальный гибкий виниловый | USD/шт | 0.15
| ST-AC202CL | Крепление для беджа с булавкой | USD/шт | 0.15
| ST-AC202HP | Карман с клапаном горизонтальный | USD/шт | 0.16
| ST-AC202LY-BK | Ремешок с пряжкой черный | USD/шт | 0.5
| ST-AC202LY-BL | Ремешок с пряжкой синий | USD/шт | 0.5
| ST-AC202LY-GN | Ремешок с пряжкой зеленый | USD/шт | 0.5
| ST-AC202LY-OR | Ремешок с пряжкой оранжевый | USD/шт | 0.5
| ST-AC202RT-SL | Ретрактор с металлическим покрытием | USD/шт | 1
| ST-AC202VP | Карман с клапаном вертикальный | USD/шт | 0.16
| ST-AC203HP | Карман с креплением горизонтальный | USD/шт | 0.2
| ST-AC203LR-BL | Ремешок с пряжкой и ретрактором, ремешок 900х15 мм, синий | USD/шт | 0.9
| ST-AC203LR-GR | Ремешок с пряжкой и ретрактором, ремешок 900х15 мм, серый | USD/шт | 0.9
| ST-AC203LR-RD | Ремешок с пряжкой и ретрактором, ремешок 900х15 мм, красный | USD/шт | 0.9
| ST-AC203LY-GR | Ремешок с пряжкой серый | USD/шт | 0.7
| ST-AC203RT-GR | Ретрактор с карабином серый | USD/шт | 1.4
| ST-AC203VP | Карман с креплением вертикальный | USD/шт | 0.2
| ST-AC204HP | Бампер горизонтальный алюминиевый | USD/шт | 1.4
| ST-AC204VP | Бампер вертикальный алюминиевый | USD/шт | 1.4
| ST-AC205HP | Карман жесткий горизонтальный | USD/шт | 0.35
| ST-AC205VP | Карман жесткий вертикальный | USD/шт | 0.35
| ST-AC206VHP | Карман жесткий универсальный | USD/шт | 0.2
| ST-AC301HP | Держатель с присосками для карт стандартного и ISO формата, горизонтальный | USD/шт | 0.5
| ST-AC302HP | Держатель карт с присосками горизонтальный, 110х94х7 мм | USD/шт | 0.4
| Наклейка для ламинирования (в упак.100 шт) 52х84мм | Для ламинирования и оформления карт доступа (поставка упаковками по 100шт.), 52х84мм | у.е./уп | 10.5
| Наклейка для ламинирования (в упак.200 шт) 52х84мм | Для ламинирования и оформления карт доступа (поставка упаковками по 200 шт.), 52х84мм | у.е./уп | 21.01
1.6 | Брелоки proximity
| AT-ID03-EM | Брелок формата EM-Marine с кольцом, без карабина, с номером, цвет синий | руб./шт | 13.7
| AT-ID03-MF | Брелок формата Mifare 1К с кольцом, без карабина, -20...+55 °С, цвет серый | руб./шт | 20
| ELTIS RF Ключ для домофона | Брелок Em-Marine, 125 кГц, t-раб. -40...+75 °C, габ.размеры 37х30х3 мм | руб./шт | 29
| EM-Marin SLINEX (синий) | Пластиковый брелок EM Marine, 125 кГц, 64-битный код, пластик ABS, с нумерацией, синий | руб./шт | 11
| IL-08ER | EM-Marin, 120-220х36х6 мм, в виде браслета | USD/шт | 3.09
| FlexKey (FPKEY) | Proximity брелок Indala FlexKey,используемая частота: 125KHz. | у.е./шт | 6.41
NEW | IL-07EB (чёрный) | Браслет EM-Marine, нейлоновый ремешок с защёлкой, цвет чёрный. | USD/шт | 3.09
| IL-07EGW (зелено-белый) | Брелок EM-Marin, 37х30х3мм, зелено-белый. | USD/шт | 0.93
| IL-07EBW (сине-белый) | Брелок EM-Marin, 37х30х3мм, сине-белый | USD/шт | 0.93
| IL-07EBlackW (черно-белый) | Брелок EM-Marin, 37х30х3мм, черно-белый. | USD/шт | 0.93
NEW | IL-07EBY (синий + жёлтый) | Брелок EM-Marine, двухцветный синий + жёлтый (обрамление + круг), с железным кольцом. | USD/шт | 0.93
NEW | IL-07EGY (зелёный + жёлтый) | Брелок EM-Marine, двухцветный зелёный + жёлтый (обрамление + круг), с железным кольцом. | USD/шт | 0.93
| IL-07EK | Брелок EM в кожаном корпусе, с кольцом, цвет черный | USD/шт | 1.45
NEW | IL-07ERW (красный + белый) | Брелок EM-Marine, двухцветный красный + белый (обрамление + круг), с железным кольцом. | USD/шт | 0.93
| IL-07MBlackW (черно-белый) | Брелок Mifare, 37х30х3 мм, черно-белый | USD/шт | 1.03
| IL-07MBW (num) | Брелок Mifare, 37х30х3 мм, синий-белый | USD/шт | 1.03
NEW | IL-07MBY (сине-жёлтый) | Брелок Mifare, двухцветный синий + жёлтый (обрамление + круг), с железным кольцом. | USD/шт | 1.03
NEW | IL-07ME | Метка самоклеющаяся Mifare 1K, с ID номером (d=30мм * 0,76) | USD/шт | 1.13
NEW | IL-07MGW (зелено-белый) | Брелок Mifare, двухцветный зелёный + белый (обрамление + круг), с железным кольцом. | USD/шт | 1.03
NEW | IL-07MK | Брелок Mifare 1К, 13,56 Мгц, в корпусе из натуральной кожи, цвет чёрный, 40x40x5.5 мм, с металлическим кольцом (d=30), -30°С…+75°С | USD/шт | 1.6
NEW | IL-07MRW (красно-белый) | Брелок Mifare, двухцветный красный + белый (обрамление + круг), с железным кольцом. | USD/шт | 1.03
| IL-07TGW (зелено-белый) | Брелок перезаписываемый, (Temic) Рабочая частота: 125KHz,Тип брелка: Read/Write, 37х30х3, зелено-белый. | USD/шт | 1.03
| IL-07TBW (сине-белый) | Брелок перезаписываемый, (Temic). Рабочая частота: 125KHz,Тип брелка: Read/Write, 37х30х3, сине-белый. | USD/шт | 1.25
| IL-07TK | Брелок перезаписываемый (Temic) в кожаном корпусе, с кольцом, цвет черный. | USD/шт | 1.75
NEW | IL-07М4BW 4K (cине-белый) | Брелок Mifare 4К, двухцветный cиний + белый (обрамление + круг), с железным кольцом. | USD/шт | 2.06
NEW | IL-08MBT 1K (синий с прозрачной серединой) | Брелок Mifare 1K, синий с прозрачной серединой, с металлическим кольцом. | USD/шт | 1.13
NEW | IL-08MGT 1K (зелёный с прозрачной серединой) | Брелок Mifare 1K, зелёный с прозрачной серединой, с металлическим кольцом | USD/шт | 1.13
NEW | IL-09EB (синий) | Браслет EM-Marine "змейка" (d=60), разборный корпус с прозрачной крышкой, влагозащищённый, цвет синий. | USD/шт | 3.09
NEW | IL-09EBlack (чёрный) | Браслет EM-Marine "змейка" (d=60), влагозащищённый, разборный корпус с прозрачной крышкой, цвет чёрный. | USD/шт | 3.09
NEW | IL-09EG (зелёный) | Браслет EM-Marine "змейка" (d=60), разборный корпус с прозрачной крышкой, цвет зелёный. | USD/шт | 3.09
NEW | IL-09ER (красный) | Браслет EM-Marine "змейка" (d=60), разборный корпус с прозрачной крышкой, цвет красный. | USD/шт | 3.09
NEW | IL-09EY (жёлтый) | Браслет EM-Marine "змейка" (d=60), разборный корпус с прозрачной крышкой, влагозащищённый, цвет жёлтый. | USD/шт | 3.09
NEW | IL-09MB (синий) | Браслет Mifare "змейка" (d=60), влагозащищённый, разборный корпус с прозрачной крышкой, цвет синий. | USD/шт | 3.09
NEW | IL-09MBlack (чёрный) | Браслет Mifare "змейка" (d=60), влагозащищённый, разборный корпус с прозрачной крышкой, цвет чёрный. | USD/шт | 3.09
NEW | IL-09MG (зелёный) | Браслет Mifare "змейка" (d=60), влагозащищённый, разборный корпус с прозрачной крышкой, цвет зелёный. | USD/шт | 3.09
NEW | IL-09MR (красный) | Браслет Mifare "змейка" (d=60), влагозащищённый, разборный корпус с прозрачной крышкой, цвет красный. | USD/шт | 3.09
NEW | IL-09MY (жёлтый) | Браслет Mifare "змейка" (d=60), влагозащищённый, разборный корпус с прозрачной крышкой, цвет жёлтый. | USD/шт | 3.09
NEW | IL-10D54EB (синий, детский) | Браслет EM-Marine, силиконовый, без застёжки, диаметр 54мм (детский), цвет синий. | USD/шт | 3.09
NEW | IL-10D54EP (розовый, детский) | Браслет EM-Marine, силиконовый, без застёжки, диаметр 54мм (детский), розовый. | USD/шт | 3.09
NEW | IL-10D54ER (красный, детский) | Браслет EM-Marine, силиконовый, без застёжки, диаметр 54мм (детский), цвет красный. | USD/шт | 3.09
NEW | IL-10D54EY (жёлтый, детский) | Браслет EM-Marine, силиконовый, без застёжки, диаметр 54мм (детский), цвет жёлтый. | USD/шт | 3.09
NEW | IL-10D54MB (синий, детский) | Браслет Mifare, силиконовый, без застёжки, диаметр 54мм (детский), цвет синий. | USD/шт | 3.3
NEW | IL-10D54MP (розовый, детский) | Браслет Mifare, силиконовый, без застёжки, диаметр 54мм (детский), цвет розовый. | USD/шт | 3.3
NEW | IL-10D54MR (красный, детский) | Браслет Mifare, силиконовый, без застёжки, диаметр 54мм (детский), цвет красный. | USD/шт | 3.3
NEW | IL-10D54MY (жёлтый, детский) | Браслет Mifare, силиконовый, без застёжки, диаметр 54мм (детский), цвет жёлтый. | USD/шт | 3.3
NEW | IL-10D65EB (синий, женский) | Браслет EM-Marine, силиконовый, без застёжки, диаметр 65мм (женский), цвет синий. | USD/шт | 3.09
NEW | IL-10D65EG (зелёный, женский) | Браслет EM-Marine, силиконовый, без застёжки, диаметр 65мм (женский), цвет зелёный. | USD/шт | 3.09
NEW | IL-10D65ER (красный, женский) | Браслет EM-Marine, силиконовый, влагозащищённый, без застёжки, диаметр 65мм (женский), цвет красный. | USD/шт | 3.09
NEW | IL-10D65EY (жёлтый, женский) | Браслет EM-Marine, силиконовый, без застёжки, диаметр 65мм (женский), цвет жёлтый. | USD/шт | 3.09
NEW | IL-10D65MB (синий, женский) | Браслет Mifare, силиконовый, без застёжки, диаметр 65мм (женский), цвет синий. | USD/шт | 3.3
NEW | IL-10D65MG (зелёный, женский) | Браслет Mifare, силиконовый, без застёжки, диаметр 65мм (женский), цвет зелёный. | USD/шт | 3.3
NEW | IL-10D65MR (красный, женский) | Браслет Mifare, силиконовый, без застёжки, диаметр 65мм (женский), цвет красный. | USD/шт | 3.3
NEW | IL-10D74EB (синий, мужской) | Браслет EM-Marine, силиконовый, влагозащищённый, без застёжки, диаметр 74мм (мужской), цвет синий. | USD/шт | 3.09
NEW | IL-10D74EG (зелёный, мужской) | Браслет EM-Marine, силиконовый, без застёжки, диаметр 74мм (мужской), цвет зелёный. | USD/шт | 3.09
NEW | IL-10D74ER (красный, мужской) | Браслет EM-Marine, силиконовый, без застёжки, диаметр 74мм (мужской), цвет красный. | USD/шт | 3.09
NEW | IL-10D74EY (жёлтый, мужской) | Браслет EM-Marine, силиконовый, без застёжки, диаметр 74мм (мужской), цвет жёлтый. | USD/шт | 3.09
NEW | IL-10D74MB (синий, мужской) | Браслет Mifare, силиконовый, без застёжки, диаметр 74мм (мужской), цвет синий. | USD/шт | 3.3
NEW | IL-10D74MBlack (чёрный, мужской) | Браслет Mifare, силиконовый, без застёжки, диаметр 74мм (мужской), цвет чёрный. | USD/шт | 3.3
NEW | IL-10D74MR (красный, мужской) | Браслет Mifare, силиконовый, без застёжки, диаметр 74мм (мужской), цвет красный. | USD/шт | 3.3
NEW | IL-16EBlack (чёрный) | Браслет EM-Marine, силиконовый, влагозащищённый, без застёжки, разборный корпус с прозрачной крышкой, цвет чёрный. | USD/шт | 3.09
NEW | IL-16ER (красный) | Браслет EM-Marine, силиконовый, влагозащищённый, без застёжки, разборный корпус с прозрачной крышкой, цвет красный. | USD/шт | 3.09
NEW | IL-16MBlack (чёрный) | Браслет Mifare, силиконовый, влагозащищённый, без застёжки, разборный корпус с прозрачной крышкой, цвет чёрный. | USD/шт | 3.09
NEW | IL-16MR (красный) | Браслет Mifare, силиконовый, влагозащищённый, без застёжки, разборный корпус с прозрачной крышкой, цвет красный. | USD/шт | 3.09
NEW | IL-21EB (синий) | Браслет EM-Marine, силиконовый скручивающийся ремешок, отсутствие застежек, саморегулируемый обхват запястья руки, цвет синий. | USD/компл | 3.09
NEW | IL-21EG (зелёный) | Браслет EM-Marine, силиконовый скручивающийся ремешок, отсутствие застежек, саморегулируемый обхват запястья руки, цвет зелёный. | USD/шт | 3.09
NEW | IL-21ER (красный) | Браслет EM-Marine, силиконовый скручивающийся ремешок, отсутствие застежек, саморегулируемый обхват запястья руки, цвет красный. | USD/компл | 3.09
NEW | IL-21MB (синий) | Браслет Mifare, силиконовый скручивающийся ремешок, отсутствие застежек, саморегулируемый обхват запястья руки, цвет синий. | USD/шт | 3.3
NEW | IL-21MG (зелёный) | Браслет Mifare, силиконовый скручивающийся ремешок, отсутствие застежек, саморегулируемый обхват запястья руки, цвет зелёный. | USD/шт | 3.3
NEW | IL-21MR (красный) | Браслет Mifare, силиконовый скручивающийся ремешок, отсутствие застежек, саморегулируемый обхват запястья руки, цвет красный. | USD/шт | 3.3
| IL-70EK | Брелок EM, IL-70 в кожаном корпусе, цвет оранжевый. | USD/шт | 3.09
| IL-70MK | Брелок Mifare в кожаном корпусе, с кольцом, цвет черный, 40x40x5.5 мм | USD/шт | 3.19
NEW | IL-71EK | Брелок EM-Marine в корпусе из натуральной кожи, цвет светло-коричневый, 83x42x6 мм., -30°С…+75°С | USD/шт | 3.09
NEW | IL-71MK | Брелок Mifare 1К, в корпусе из натуральной кожи, с металлическим карабином, цвет светло-коричневый. | USD/шт | 3.19
| IL-74E | Брелок EM, ПВХ с эпоксидным слоем, резинка для крепления, цвет черный | USD/шт | 1.34
| Livi Tag | RFID брелок для использования со считывателями Livi RFID и STEMAX RFID; ISO 14443А; 51х24.66х3.85 мм | руб./шт | 200
| Mifare SLINEX | Брелок Mifare 1K, 13,56 Мгц, 40,5х32 мм, желтый | руб./шт | 11
| ProxKey III | HID, 48,3х22,9х8,8 мм | USD/шт | 6.18
| RF2.1-V (зеленый) | Брелок EM-Marine 125 кГц, для работы в системе Vizit, зеленый | руб./шт | 14
| RFID T5577 (серый) | Брелок-заготовка для копирования бесконтактных брелков/карт стандарта EM-Marine 125 кГц. Подходит для копирования брелков Vizit, Метаком, Элтис, Cyfral. Поддержка многократной перезаписи ключа. Расстояние считывания 3-8 см, серый | руб./шт | 22
| Smart-брелок TS Mifare 13,56МГц 1Kb | Mifare 1K (16 секторов по 64 байта),13,56 МГц, чип S50, D 28 мм, с кольцом для крепления, цвет - синий. | руб./шт | 25.84
| ST-PT011EM-GR | Брелок EmMarin, серый, 40х32х4 мм | USD/шт | 0.27
| ST-PT011MF-GR | Брелок Mifare 1K, серый, 40х32х4 мм | USD/шт | 0.3
| ST-PT021EM-BK | Проксимити метка - диск, EmMarin, черный, D 30 мм | USD/шт | 0.5
| ST-PT030EM-BK | Проксимити метка - гвоздь, EmMarin, черный, 36х6 мм | USD/шт | 0.8
| ST-PT055EM-BL | Браслет с EM идентификатором, диаметр 55 мм, синий | USD/шт | 0.91
| ST-PT055EM-GN | Браслет с EM идентификатором, диаметр 55 мм, зеленый | USD/шт | 0.91
| ST-PT055EM-RD | Браслет с EM идентификатором, диаметр 55 мм, красный | USD/шт | 0.91
| ST-PT055EM-YL | Браслет с EM идентификатором, диаметр 55 мм, желтый | USD/шт | 0.91
| ST-PT055MF-BL | Браслет с Mifare идентификатором, диаметр 55 мм, синий | USD/шт | 1
| ST-PT055MF-GN | Браслет с Mifare идентификатором, диаметр 55 мм, зеленый | USD/шт | 1
| ST-PT055MF-RD | Браслет с Mifare идентификатором, диаметр 55 мм, красный | USD/шт | 1
| ST-PT055MF-YL | Браслет с Mifare идентификатором, диаметр 55 мм, желтый | USD/шт | 1
| ST-PT065EM-BL (синий) | Браслет EM-Marine, диаметр 65 мм, синий | USD/шт | 0.91
| ST-PT065EM-GN (зеленый) | Браслет EM-Marine, диаметр 65 мм, зеленый | USD/шт | 0.91
| ST-PT065EM-RD (красный) | Браслет EM-Marine, диаметр 65 мм, красный | USD/шт | 0.91
| ST-PT065EM-YL (желтый) | Браслет EM-Marine, диаметр 65 мм, желтый | USD/шт | 0.91
| ST-PT065MF-BL | Браслет с MIFARE идентификатором, диаметр 65 мм, синий | USD/шт | 1
| ST-PT065MF-GN | Браслет с MIFARE идентификатором, диаметр 65 мм, зеленый | USD/шт | 1
| ST-PT065MF-RD | Браслет с MIFARE идентификатором, диаметр 65 мм, красный | USD/шт | 1
| ST-PT065MF-YL | Браслет с MIFARE идентификатором, диаметр 65 мм, желтый | USD/шт | 1
| ST-PT074EM-BL (синий) | Браслет EM-Marine, диаметр 74 мм, синий | USD/шт | 0.91
| ST-PT074EM-GN (зеленый) | Браслет EM-Marine, диаметр 74 мм, зеленый | USD/шт | 0.91
| ST-PT074EM-RD (красный) | Браслет EM-Marine, диаметр 74 мм, красный | USD/шт | 0.91
| ST-PT074EM-YL (желтый) | Браслет EM-Marine, диаметр 74 мм, желтый | USD/шт | 0.91
| ST-PT074MF-BL | Браслет с MIFARE идентификатором, диаметр 74 мм, синий | USD/шт | 1
| ST-PT074MF-GN | Браслет с MIFARE идентификатором, диаметр 74 мм, зеленый | USD/шт | 1
| ST-PT074MF-RD | Браслет с MIFARE идентификатором, диаметр 74 мм, красный | USD/шт | 1
| ST-PT074MF-YL | Браслет с MIFARE идентификатором, диаметр 74 мм, желтый | USD/шт | 1
| UHF Parking Tag | UHF метка на лобовое стекло автомобиля. 100х26 мм. Расстояние считывания до 6 м для серий UHF 10. | руб./шт | 90
| VIZIT-RF2.1 (Grey) | EM-Marin, 40,5х32х4 мм | руб./шт | 45
| VIZIT-RF2.2 (Brown) | EM-Marin, кожаный брелок с тиснением логотипа, коричневый. | руб./шт | 109
| VIZIT-RF2.2 (Red) | EM-Marin, кожаный брелок с тиснением логотипа, красный. | руб./шт | 109
| VIZIT-RF2.2 (Black) | EM-Marin, кожаный брелок с тиснением логотипа, черный. | руб./шт | 109
| VIZIT-RF3.1 (Red) | Ключ RF (RFID-13.56 МГц).Встроенная защита от несанкционированного копирования. Используются совместно с модификациями блоков вызова и контроллеров ключей имеющих в наименовании литеру "F". | руб./шт | 45
| VIZIT-RF3.2 (Black) | Брелок Mifare, f-раб. 13,56 МГц, кожаный чехол, t-раб. -25...+70°С, габ.размеры 40х40х7 мм, черный. Защита от копирования. Используются совместно с модификациями блоков вызова имеющих в наименовании литеру "F". | руб./шт | 109
| Брелок EM-Marin, желтый | Брелок EM-Marin, 43,7х30х5,5 мм, желтый | руб./шт | 23.56
| Брелок EM-Marin, красный | Брелок EM-Marin, 43,7х30х5,5 мм, красный | руб./шт | 23.56
| Брелок EM-Marin, оранжевый | Брелок EM-Marin, 43,7х30х5,5 мм, оранжевый | руб./шт | 23.56
| Брелок EM-Marin, светло-зеленый | Брелок EM-Marin, 43,7х30х5,5 мм, светло-зеленый | руб./шт | 23.56
| Брелок EM-Marin, синий | Брелок EM-Marin, синий, 43,7х30х5,5 мм | руб./шт | 23.56
| Брелок EM-Marin, фиолетовый | Брелок EM-Marin, 43,7х30х5,5 мм, фиолетовый | руб./шт | 23.56
| Брелок EM-Marin, черный | Брелок EM-Marin, 43,7х30х5,5 мм, черный | руб./шт | 23.56
| Приток-NFC+ | Бесконтактный брелок NFC; привязка к 16 различным приборам, ПВ-04 или клавиатурам; NXP Mifare Plus SE (в режиме sl1) | руб./шт | 330
| Приток-NFC++ | Бесконтактный брелок NFC; привязка к 32 различным приборам, ПВ-04 или клавиатурам; NXP Mifare Plus X 2K (в режиме sl2) | руб./шт | 363.6
| Цифрал КП-1(RF-1) | Брелок EM-Marin для домофонов Цифрал с индексом "P" | руб./шт | 35
| Цифрал КП-1К | Брелок Mifare (13,56 МГц) с защитой от копирования для домофонов Цифрал с индексом "РК" | руб./шт | 40
1.7 | Метки proximity
| PR-G07 ActiveTAG.2 | Активная метка для считывателя PR-G07 со встроенным идентификатором EM-Marin, передача кода непрерывно или при нажатии кнопок, возможность замены элемента питания, -20...+55°С, 33х62х14мм | руб./шт | 2352
| PR-G07 ActiveTAG.I2 | Активная метка (промышленная IP67) для считывателя PR-G07, герметичный корпус, возможность замены элемента питания, -40...+55°C, 40х102х30,8мм | руб./шт | 2646
| ProxPass | Активная, для учета автотранспорта, 91,6х67,5х7,6 мм. Сменный элемент питания, выключатель. Работает со считывателем Maxi Prox. | USD/шт | 35.42
| ST-LT310 | Идентификатор UHF для автомобиля с рабочей частотой 860–960 МГц и расстоянием считывания до 10 м, 130х25х4 мм. | USD/шт | 4
| ST-LT320 | Идентификатор UHF бумажный с клеящим слоем, 105х30 мм | USD/шт | 0.6
| ST-LT321 | Метка-наклейка прозрачная UHF, 93х17 мм | USD/шт | 0.85
| UHF1-Tag2 | Самоклеющаяся UHF метка, расстояние считывания 0...3 м, 70х20 мм. | руб./шт | 60
| UHF1-Tag2 (Silk screen card number) | Самоклеющаяся UHF метка, с номером, расстояние считывания 0...3 м, 70х20 мм. | руб./шт | 90
| UHF1-Tag3 | UHF метка для металлической поверхности. Расстояние считывания 0...10 м для серии UHF 10. Может быть закреплена на номерном знаке автомобиля. Расстояние между отверстиями 224 ± 0,2 мм, диаметр отверстия 4,4 мм. Габаритные размеры 249х13,8х18 мм | руб./шт | 240
| IL-07TE | Метка самоклеющаяся, перезаписываемая, (Temic), d=30мм * 0,76, цвет белый. | USD/шт | 1.13
| IL-07EE | Метка самоклеющаяся EM-Marine (d=30мм * 0,76) с ID номером, цвет белый. | USD/шт | 1.03
| RFID наклейка | Самоклеющаяся UHF метка, 97х27 мм. | руб./шт | 600
1.8 | Мобильные идентификаторы
| PW-ID ProxWay (QR-код) | Мобильный идентификатор для BLE устройств. Поставляется в виде QR-кода. Минимальная партия 10 шт. | руб./шт | 66
| PW-ID ProxWay (Лицензия) | Мобильный идентификатор для BLE устройств. Поставляется в виде лицензии. Добавление идентификаторов с помощью PW DESKTOP. Минимальная партия 10 шт. | руб./шт | 66
2 | Устройства для печати на пластиковых картах
2.1 | Устройства для печати «FARGO»
| FARGO 45000 | YMCKO: Картридж с лентой и чистящим валиком. Полноцветная лента с полимерной чёрной панелью и прозрачным защитным слоем – 250 отпечатков | USD/шт | 85
| FARGO 45102 | Картридж с лентой и чистящим валиком. Полимерная стандартная ЧЕРНАЯ лента – 1000 отпечатков | USD/шт | 29.5
| FARGO 82601 | PolyGuard 1.00 mil: Лента ламинационная повышенной прочности чистая, толщина 0.0253 мм - 250 отпечатков | USD/шт | 81.5
| FARGO 82615 | Termotransfer: Лента ламинационная термотрансферная чистая, толщина 0.0063 мм - 500 отпечатков | USD/шт | 64.5
| FARGO 84051 | YMCK: Лента полноцветная, с полимерной чёрной панелью – 500 отпечатков | USD/шт | 223
| FARGO 84053 | Лента несущая, чистая HDP Film на 1500 отпечатков для принтеров FARGO HDP5000 | USD/шт | 156.5
| FARGO 86177 | Чистящий комплект для принтеров FARGO DTC (комплектация: 4 чистящих палочки, 3 чистящих карты для магнитной головки, 10 чистящих карт). | USD/шт | 67
| FARGO 89001 | Модуль двусторонней печати для принтеров HID FARGO HDP5000. | USD/шт | 1081
| FARGO 89200 | FARGO 89200 Чистящий комплект для принтеров Fargo HDP5000 4 спиртовых палочки для чистки печатающей головки, 10 чистящих карт, 10 марлевых салфеток | USD/шт | 70
| FARGO 44200 | FARGO 44200. Картридж YMCKO YMCKO: Картридж с лентой и чистящим валиком. Полноцветная лента с полимерной чёрной панелью и прозрачным защитным слоем – 250 отпечатков | USD/шт | 118.5
| FARGO 45014 | HID 45014. Картридж FARGO YMCKO 1/2 многоразовый YMCKO 1/2: EZ Многоразовый картридж с лентой и чистящим валиком. Полноцветная ПОЛУпанельная лента с полимерной черной панелью, прозрачным защитным слоем - 350 отпечатков | USD/шт | 80
| FARGO 45451 | Полноцветная лента Fargo YMCKO 100 отпечатков. Комплектация: полноцветная лента. Для принтера C50. | USD/шт | 34.5
| FARGO 45452 | Полноцветная лента Fargo YMCKO 250 отпечатков. Комплектация: картридж с полноцветной лентой. Для принтера C50. | USD/шт | 91.5
| FARGO 45453 | Полноцветная лента Fargo YMCKO 250 отпечатков. Комплектация: полноцветная лента. Для принтера C50. | USD/шт | 73.5
| FARGO 50000 | FARGO 50000 Принтер DTC1250e SS ОДНОсторонний. Базовая модель (в комплекте с многоразовым полноцветным картриджем FARGO 45000 на 250 отпечатков и ПО Asure ID Solo) | USD/шт | 1890
| FARGO 50100 | FARGO 50100 Принтер DTC1250e DS ДВУсторонний. Базовая модель (в комплекте с многоразовым картриджем с полноцветной YMCKO лентой на 250 отпечатков, чистящим валиком и ПО Asure ID Solo) | USD/шт | 2647
| FARGO 51712 | Принтер Fargo C50 ОДНОсторонний. Базовая модель в комплекте с многоразовым картриджем (EZ) c полноцветной печатной лентой YMCKO (100 отпечатков) и чистящим валиком, пластиковыми картами UltraCard™-100 шт. и USB кабелем. | USD/шт | 1470
| FARGO 89600 | Принтер HDP5000 SS (2013) Профессиональный ретрансферный сублимационный принтер. ОДНОсторонний. Базовая модель. Дизайн 2013 года | USD/шт | 4113
2.2 | Устройства для печати «Datacard»
| Entrust(Datacard) SD260 (H1) Part No. 535500-002 | Принтер Datacard SD260 (H1), ОДНОсторонний, разрешение 300 dpi, 256 оттенков, скорость полноцветной печати 200 карт/час, монохромной печати 830 карт/час, входной лоток на 100 карт, USB, Ethernet, 391х175х224 мм | USD/шт | 1475
| Entrust(Datacard) SD360 (H1.D1) Part No. 506339-001 | Принтер Datacard SD360 (H1.D1), ДВУсторонний, разрешение 300 dpi, 256 оттенков, скорость полноцветной печати 200 карт/час, монохромной печати 830 карт/час, ДВУсторонней полноцветной печати 155 карт/час, входной лоток на 100 карт, USB, Ethernet, 539х175х224 мм | USD/шт | 1895
| Entrust(Datacard) SD460 Part No. 507428-001 | Принтер Datacard SD460, ДВУсторонний с ламинатором, разрешение 300 dpi, 256 оттенков, скорость полноцветной печати с ламинированием 200 карт/час, ДВУсторонней полноцветной печати 150 карт/час, входной лоток на 100 карт, USB, Ethernet, 675х270х513 мм. (Используется только совместно с модулем ламинации. Без модуля ламинации не работает. Модуль ламинации приобретается отдельно!!!) | USD/шт | 1895
| Entrust(Datacard) 507952-001 | Модуль ОДНОсторонней ламинации для установки в принтеры Datacard SD460. Устранение изгиба карт после ламинирования. (Используется только совместно с принтером). | USD/шт | 2208
| Entrust(Datacard) 507952-002 | Модуль ДВУсторонней ламинации для установки в принтеры Datacard SD460. Устранение изгиба карт после ламинирования. (Используется только совместно с принтером). | USD/шт | 2920
| Entrust(Datacard) 534000-003 | YMCKT GO GREEN Набор для печати: полноцветная красящая лента с полимерной черной панелью, прозрачным защитным слоем, чистящий ролик, чистящая карта - 500 отпечатков. Для принтеров Datacard SD260, SD360, SD460 | USD/шт | 212
| Entrust(Datacard) 534000-002 | YMCKT GO GREEN Набор для печати: полноцветная красящая лента с полимерной черной панелью, прозрачным защитным слоем, чистящий ролик, чистящая карта - 250 отпечатков. Для принтеров Datacard SD260, SD360, SD460. | USD/шт | 127
| Entrust(Datacard) 534100-001-R004 | YMCKT GO GREEN Набор для печати: полноцветная красящая лента с полимерной черной панелью, прозрачным защитным слоем, чистящий ролик, чистящая карта - 250 отпечатков. Для принтера Datacard SD160. | USD/шт | 66.5
| Entrust(Datacard) 508785-001 | Duragard 1 mil. Лента ламинационная, вся поверхность карты - 300 отпечатков. Для принтера Datacard SD460. | USD/шт | 51
| Entrust(Datacard) 508834-001 | Ламинационное покрытие DuraShield Clear Overlay - 500 отпечатков. Для принтера Datacard SD460. | USD/шт | 58
| Entrust(Datacard) 508832-001 | Прозрачное защитное покрытие TOPCOAT, вся поверхность карты - 1000 отпечатков. Для принтера Datacard SD460 | USD/шт | 78
| Entrust(Datacard) 507377-001 | Набор чистящих тампонов - 5 шт. | USD/шт | 8.6
| Entrust(Datacard) 552141-002 | Набор чистящих карт с содержанием спирта - 10 штук | USD/шт | 4.7
| Entrust(Datacard) 569946-001 | Набор чистящих роликов - 5 штук | USD/шт | 16
2.3 | Устройства для печати «IDP»
| SMART 51 (651302) Single Side USB | Принтер SMART 51 Single Side USB-односторонняя полноцветная печать | у.е./шт | 1519.8
| SMART 51 (651303) Dual Side USB | Принтер SMART 51 Dual Side LAM USB-двухсторонняя полноцветная печать | у.е./шт | 2029.8
| SMART 51, 651316 | Принтер SMART 51 Dual Side LAM USB двусторонняя полноцветная печать и двусторонняя дополнительная ламинация | у.е./шт | 3661.8
| SMART 51 (651404) Single Side Ethernet USB | Принтер SMART 51 Single Side Ethernet USB - односторонняя полноцветная печать | у.е./шт | 1723.8
| SMART 51 (651406) Dual Side Ethernet USB | Принтер SMART 51 Dual Side Ethernet USB - двухсторонняя полноцветная печать | у.е./шт | 2335.8
| SMART 51 (651410) Dual Side LAM Ethernet USB | Принтер SMART 51 Dual Side LAM Ethernet USB - двухсторонняя полноцветная печать и двусторон. доп. ламинация | у.е./шт | 3967.8
| Картридж 650634 для Smart 30/50 | Картридж 4-цв. с ламинацией ФК для Smart (YMCKO, 250 отп.) с чистящим роликом | у.е./шт | 76.5
| Картридж 650637 для Smart 30/50 | Картридж 5-цв. с ламинацией ФК для Smart (YMCKOK, 200 отп.) с чистящим роликом | у.е./шт | 83.64
| Isopropil | Чистящая карта для принтера | у.е./шт | 1.28
| SMART 31 (651459) Single Side USB | Односторонний карт-принтер для цветной печати с USB-портом, разрешение 300 dpi, скорость полноцветной печати 156 карт/час, монохромной печати 720 карт/час, 172 x 377x 190 мм. | у.е./шт | 1315.8
| SMART 31 (651460) Dual Side USB | Двусторонний карт-принтер для цветной печати с USB-портом, разрешение 300 dpi, скорость полноцветной печати 156 карт/час, монохромной печати 720 карт/час, 172 x 472x 190 мм. | у.е./шт | 1825.8
| SMART 31 (651536) Single Side Ethernet USB | Односторонний карт-принтер для цветной печати с USB и Ethernet-портом, разрешение 300 dpi, скорость полноцветной печати 156 карт/час, монохромной печати 720 карт/час, 172 x 377x 190 мм. | у.е./шт | 1499.4
| SMART 31 (651540) Dual Side Ethernet USB | Двусторонний принтер с USB и Ethernet-портом, разрешение 300 dpi, скорость полноцветной печати 156 карт/час, монохромной печати 720 карт/час, 172 x 472x 190 мм. | у.е./шт | 2131.8
| Snap Swab | Чистящая палочка | у.е./шт | 1.76
| Картридж 650653 для Smart 30/50 | Картридж монохр. Черный ВК для Smart (1200 отп.) с чистящим роликом | у.е./шт | 27.54
| Картридж 659366 для Smart 31/51 | Картридж 4-цв. с ламинацией ФК для Smart 31/51 (YMCKO, 250 отп.) с чистящим роликом | у.е./шт | 76.5
| Картридж 659367 для Smart 31/51 | Картридж монохр. Черный ВК для Smart 31/51 (1200 отп.) с чистящим роликом | у.е./шт | 27.54
| Картридж 659376 для Smart 31/51 | Картридж 5-цв. с ламинацией ФК для Smart 31/51 (YMCKOK, 200 отп.) с чистящим роликом | у.е./шт | 83.64
| Картридж 659378 для Smart 31/51 | Картридж 4-цв. полупанельный с ламинацией для Smart 31/51 (HYMCKO, 350 отп.) с чистящим роликом | у.е./шт | 85.68
| Картридж 659390 для Smart 31/51 | Картридж суперламинир. чистый "патч" толщина 1mil (25 микрон), 250 отп. для принтера Smart 31/51 LAM | у.е./шт | 89.76
| Картридж 659392 для Smart 31/51 | Картридж суперламинир.голографический IDP Globe "патч" толщина 1mil (25 микрон), 250 отп. для принтера Smart 31/51 LAM | у.е./шт | 138.72
| Чистящая карточка удлиненная (659909/659009) | Чистящая карта, пропитанная изопропиловым спиртом. Для автоматической чистки принтера. Подходит для карт-принтеров: Smart 30, Smart 50, Smart 70, Smart 31, Smart 51. | у.е./шт | 5.1
2.4 | Устройства для печати «Evolis»
| Evolis Zenius Classic (ZN1U0000RS) | Принтер Zenius Classic, для односторонней цветной печати на пластиковых картах, USB | EUR/шт | 990
| Evolis (ZN1U0000RS MB2) Zenius Classic | Принтер Zenius Classic, без опций, USB, (цвет панели - красный), в комплекте: Полноцветная лента Evolis YMCKO R5F002EAA на 200 карт - 1 шт., ПО CardPresso XS. | EUR/шт | 1140
| Evolis ZN1H0000RS Zenius Expert, USB & Ethernet | Принтер Zenius Expert, USB & Ethernet (цвет панели красный), принтер для цветной, односторонней печати. | EUR/шт | 1140
| Evolis PM1H0000RS | Принтер Primacy Simplex, USB & Ethernet, (цвет панели - красный), для односторонней печати. | EUR/шт | 1440
| Evolis PM1H0000RD | Принтер Primacy Duplex, USB & Ethernet, (цвет панели - красный), для двусторонней печати. | EUR/шт | 1700
| Evolis PM1H0000RSL0 | Принтер Primacy Simplex с модулем двухсторонней ламинации, USB & Ethernet, (цвет панели - красный). | EUR/шт | 2980
| Evolis PM1H0000RDL0 | Принтер Primacy Duplex с модулем двухсторонней ламинации, USB & Ethernet, (цвет панели - красный). | EUR/шт | 3240
| Evolis R2F010NAA | Черная монохромная лента + защитное покрытие (KO), 600 отпечатков (для принтера Evolis Primacy) | EUR/шт | 66
| Evolis R6F003EAA | Лента для двусторонней печати, 6-панельная YMCKO+K, на 200 карт (для принтера Evolis Primacy) | EUR/шт | 68
| Evolis R5H004NAA 1/2YMCKO 400 | Экономичная полупанельная лента для полноцветной печати YMCKO, 400 карт (для принтера Evolis Primacy, Zenius) | EUR/шт | 70
| Evolis R5F008EAA | Лента для полноцветной печати YMCKO, 300 карт (для принтера Evolis Primacy) | EUR/шт | 80
| Evolis R5F002EAA YMCKO 200 | Лента для полноцветной печати YMCKO, 200 карт (для принтера Evolis Zenius) | EUR/шт | 61
| Evolis RCT012NAA | Синяя монохромная лента, 1000 карт (для принтеров Evolis Primacy, Zenius) | EUR/шт | 31
| Evolis RCT013NAA | Красная монохромная лента, 1000 карт (для принтера Evolis Primacy, Zenius) | EUR/шт | 31
| Evolis RCT014NAA | Зеленая монохромная лента, 1000 карт (для принтера Evolis Primacy, Zenius) | EUR/шт | 31
| Evolis RCT015NAA | Белая монохромная лента, 1000 карт (для Evolis Primacy, Zenius) | EUR/шт | 31
| Evolis RCT016NAA | Золотая монохромная лента, 1000 отпечатков (для принтера Evolis Primacy, Zenius) | EUR/шт | 62
| Evolis RCT017NAA | Серебряная монохромная лента, 1000 отпечатков (для принтера Evolis Primacy, Zenius) | EUR/шт | 62
| Evolis RCT018NAA | Скрэтч-лента, 1000 отпечатков (для принтера Evolis Primacy, Zenius) | EUR/шт | 44
| Evolis RCT019NAA | Черная монохромная лента для отпечатков АБС и отпечатков со специальным покрытием, 1000 отпечатков (для принтера Evolis Primacy, Zenius) | EUR/шт | 18
| Evolis RCT021NAA | Лента для нанесения поля подписи, 1000 отпечатков (для принтера Evolis Primacy, Zenius) | EUR/шт | 38
| Evolis RVA022NAA | Голографическая лента, 400 отпечатков (для принтера Evolis Primacy, Zenius) | EUR/шт | 75
| Evolis RCT023NAA | Черная монохромная лента, 2000 отпечатков (для принтера Evolis Primacy, Zenius) | EUR/шт | 22
| Evolis R2011 | Черная монохромная лента, 1000 карт (для принтеров Evolis Pebble, Securion, Quantum 2) | EUR/шт | 15
| Evolis R3011 | Лента для полноцветной печати YMCKO, 200 карт (для принтеров Evolis Pebble, Securion, Quantum 2) | EUR/шт | 61
| Evolis R3314 | Лента для полноцветной печати YMCKO+K (монохромная вторая сторона), 200 карт (для принтера Evolis Securion) | EUR/шт | 75
| Evolis R3411 | Лента для полноцветной печати YMCKO, 100 карт (для принтера Evolis Tattoo2) | EUR/шт | 43
| Evolis ACL001 | Набор для чистки принтера Evolis Zenius, Primacy (5 карт, 5 тампонов). | EUR/шт | 36
| Evolis ACL002 | Набор для чистки принтера Zenius, Primacy (2 Т-карты,2 клейкие карты, чистящий карандаш, 60 салфеток). | EUR/шт | 44
| Evolis ACL003 | Набор для чистки с клейкими картами (для чистящих роликов) 50 клейких карт | EUR/шт | 96
| Evolis ACL004 | Набор для чистки с T-образными картами (для транспортных роликов) 10 Т-образных пропитанных карт | EUR/шт | 43
| Evolis ACL005 | Карандаш для чистки печатающей головки, 3 шт. | EUR/шт | 13
| Evolis A5011 | Для полной чистки принтера (5 карт, 5 тампонов, упаковка (40 шт.) чистящих салфеток) | EUR/шт | 21
2.5 | Устройства для печати «Magicard»
| Magicard 3652-3021 | Magicard 3652-3021. Magicard Rio Pro Duo 360 Цветной принтер карт с LCD-дисплеем для двусторонней печати | у.е./шт | 2968
| Magicard 3633-0053 | Magicard 3633-0053. Cleaning Kit Rio Pro/En+ Комплект для чистки принтеров (1 карандаш, 10 карт). Для принтеров Magicard Enduro, Enduro Duo, Enduro 3E Uno, Enduro 3E Duo, MC200, MC200 Duo, Rio Pro, Rio Pro Duo | у.е./шт | 27.5
| Magicard 3633-0054 | Magicard 3633-0054. Cleaning Kit R Rio Pro/En+ Комплект для чистки роликов принтера. Для принтеров Magicard Enduro, Enduro Duo, Enduro 3E Uno, Enduro 3E Duo, Rio Pro, Rio Pro Duo | у.е./шт | 18.5
| LC1/D (М9005-751) | Лента для принтеров MagiCard серии Rio / Rio 2e / Tango / Tango 2e / Avalon; 4-х цветная YMCKO с прозрачным покрытием, на 350 карт, с улучшенной цветопередачей | у.е./шт | 204
| MA300YMCKO | Картридж 4-цветный YMCKO, 300 отпечатков отпечатков для принтеров Magicard Enduro/Rio Pro. ТОЛЬКО для принтеров с кодом "0" | у.е./шт | 83
2.6 | Устройства для печати «CIM»
| CIM SunLight SATURN (ZSATURN00001A) | Принтер CIM SunLight SATURN Single Side USB & Ethernet, ОДНОсторонняя сублимационная/термотрансферная печать, автоматическая подача, разрешение 300 dpi, скорость печати: монохромная 800 карт/час, односторонняя полноцветная 200 карт/час, двустороння полноцветная 100 карт/час | ЕВРО/шт | 1418.04
| CIM C27500066200360 | Картридж 4-х цветный с ламинацией для принтеров SunLight SATURN/STAR (YMCKO) 200 карт | ЕВРО/шт | 85.08
| CIM C27500062200460 | Картридж 4-х цветный ПОЛУпанельный с ламинацией для принтеров SunLight SATURN/STAR (HYMCKO) 400 карт | ЕВРО/шт | 103.99
| CIM C27500066200040 | Картридж монохромный черный с ламинацией для принтеров SunLight SATURN/STAR (KrO) 500 карт | ЕВРО/шт | 78
3 | Считыватели
3.1 | Считыватели для ключей Touch Memory
| CD-TM01 | Cчитыватель антивандальный, накладной Touch Memory (хром). Имеет подсветку по контуру центрального контакта (красный цвет). Подсветка работает от 3В, 5В, 12В (встроенный резистор). | руб./шт | 230
| JSB-KTMn-12 (хром.) | Контактор для ключей Тouch Memory, круговая подсветка, 12 В, накладное исполнение | руб./шт | 260
| JSB-KTMn-15 (хром.) | Накладной, с подсветкой по кругу, питание подсветки 2 В или 12 В (с резистором 1 кОм), полированная латунь с никелированным покрытием ("под хром"), 33х10 мм | руб./шт | 260
| КТВ (КТМ-В) | Врезной контактор (считыватель) для электронного идентификатора iButton | руб./шт | 371
| КТВС (КТМ-ВС) | Контактор-луза для ключей ТМ, врезной, светодиод, габариты D20x20 мм | руб./шт | 450
| КТМ-Н | Считыватель ключей Touch Memory с индикацией | руб./шт | 195
| КТН (КТМ-Н) хром | Накладной, одноцветный светодиод, металл., хромированный, D=39 мм, h=10 мм | руб./шт | 615
| КТМ-Нк (СТМ-КР) | Накладной, одноцветный светодиод, крашеный металл, D=49 мм, h = 21 мм | руб./шт | 210
| КТН плюс | Накладной, двухцветный светодиод, 5/12 В, металл., никелированный, уличное исполнение, диаметр 37 мм, расстояние между отв 28мм. | руб./шт | 699
| СТМ-HR | Накладной, одноцветный светодиод, металл., хромированный, D = 39 мм, h=10 мм | руб./шт | 349
| ЦИКЛОП ТМ (медный антик) | Накладной, алюминиевый антивандальный корпус, двухцветная индикация (красный/зеленый), 12 В, 30 мА, -40...+60 °С, 80х40х25 мм | руб./шт | 380
3.2 | Считыватели для карт proximity
3.2.1 | Считыватели «PROX»
| CPEH-Reader | Расстояние считывания 10 см, карты EM-Marin, HID 125 кГц, CheckPoint ("Ангстрем": КИБИ-002, КИБИ-002 МТ, БИБ-002, БИЖ-002, БИД-002-1, БИМ-002), выходы Wiegand и Touch Memory, 9…15 В, 50 мА, IP54, –40...+50 °С, 154х49х23 мм | у.е./шт | 110.4
| CP-KCY-USB | Регистрационный USB считыватель, расстояние считывания до 10 см, карты CheckPoint ("Ангстрем": КИБИ-002, КИБИ-002 МТ, БИБ-002, БИЖ-002, БИД-002-1, БИМ-002), интерфейсы USB 2.0, 90х50х17 мм | у.е./шт | 85.2
| CP-Reader | Расстояние считывания 10 см; карты CheckPoint ("Ангстрем": КИБИ-002, КИБИ-002 МТ, БИБ-002, БИЖ-002, БИД-002-1, БИМ-002); выходы Wiegand, Touch Memory. | у.е./шт | 100.8
| EM-H-PRG-USB | Программатор для карт типов ATMEL T5557, T5567 и SOKYMAT Q5. Создает карты формата EM-marin и HID Prox. | у.е./шт | 294
| Em-Reader (серый) | Расстояние считывания 10-12 см, карты ЕМ-marine, выход Wiegand, Touch Memory | у.е./шт | 45.6
| Em-Reader (черный) | Расстояние считывания 10-12 см, карты ЕМ-marine, выход Wiegand, Touch Memory | у.е./шт | 45.6
| Em-Reader-LR жесть | Расстояния считывания до 60 см, карты EM-marine, выход Wiegand, Touch Memory, выносная антенна, пластиковый корпус | у.е./шт | 316.8
| Em-Reader-Me | Расстояние считывания 4-6 см, карты Em-marine, выход Wiegand, Touch Memory, антивандальный | у.е./шт | 60
| H-Reader (серый) | Расстояние считывания 10-12 см, карты HID, выход Wiegand, Touch Memory | у.е./шт | 45.6
| H-Reader (черный) | Расстояние считывания 10-12 см, карты HID, выход Wiegand, Touch Memory | у.е./шт | 45.6
| I-Reader (серый) | Расстояние считывания 6 см, карты Indala, выход Wiegand, Touch Memory | у.е./шт | 72
| I-Reader (черный) | Расстояние считывания 6 см, карты Indala, выход Wiegand, Touch Memory | у.е./шт | 72
| KC-MF-USB | Контрольный USB считыватель формата MIFARE. Чтение серийного номера (UID) карт MIFARE UltraLight, Standard 1k, Standard 4k, DESFire. Не требуется установка драйверов и спец. ПО. Дальность считывания 4-6 см, интерфейсы USB 2.0, HID-совместимое устройство (клавиатура), RS-232, t-раб. -25..+50 °С, 90х50х17 мм | у.е./шт | 85.2
| MF-Reader (серый) | Расстояние считывания 4-6 см, карты MIFARE, выход Wiegand, Touch Memory | у.е./шт | 52.8
| MF-Reader (черный) | Расстояние считывания 4-6 см, карты MIFARE, выход Wiegand, Touch Memory | у.е./шт | 52.8
| MF-Reader ver.2 | Расстояние считывания 4-15 см, карты MIFARE, iCode, ISO15693, выходы Wiegand и Touch Memory. Цвет корпуса: чёрный | у.е./шт | 52.8
| PROX-125 | Расстояние считывания 10-12 см, карты ЕМ-marine, HID, Indala, выход Wiegand, Touch Memory, белая и черная крышки в комплекте | у.е./шт | 45.6
| PROX-13 | Расстояние считывания 4-6 см, карты MIFARE, выход Wiegand, Touch Memory, белая и черная крышки в комплекте | у.е./шт | 52.8
| PROX-13 ver.2 | Расстояние считывания 4-15 см, карты MIFARE, iCode, ISO15693, выходы Wiegand и Touch Memory. Цвет: светло-серый | у.е./шт | 52.8
| PROX-MF-EM | Расстояние считывания 4-15 см, карты EM-Marin, MIFARE, iCode, ISO15693, выходы Wiegand и Touch Memory. Цвет корпуса: чёрный | у.е./шт | 69.6
| PROX-NeoPlus (белый) | Расстояние считывания до 10 см, карты ЕМ-marine, HID, выход Wiegand, Touch Memory, белый | у.е./шт | 21.6
| SIM-Reader | GSM-модем, определяющий номер звонящего и выдающий его по интерфейсу Wiegand, Touch Memory | у.е./шт | 151.2
| КСУ-125-USB | Контрольный (регистрационный) бесконтактный proximity считыватель универсальный 125 кГц (форматы ЕМ-марин и HID Prox). Настольный корпус, интерфейсы USB 2.0, HID-совместимое устройство (клавиатура), RS-232, светодиод, зуммер. | у.е./шт | 85.2
| Микро-R | Расстояние считывания 4 см, карты ЕМ-marine, Touch Memory | у.е./шт | 18
3.2.2 | Считыватели «Parsec»
| PNR-EH15 | Расстояние считывания 1-5 см, карты EM-Marin, HID. Выход Wiegand, Touch Memory, Parsec, OSDP | руб./шт | 12544
| PNR-EH19 (серый) | Расстояние считывания 3-10 см, карты EM-Marin, HID. Выход Wiegand, Touch Memory, Parsec, OSDP.Цвет серый. | руб./шт | 9310
| PNR-EH19 (черный) | Расстояние считывания 3-10 см, карты EM-Marin, HID. Выход Wiegand, Touch Memory, Parsec, OSDP. Цвет черный. | руб./шт | 9310
| PNR-EH26 (серый) | Расстояние считывания 7-8 см, совмещенный с клавиатурой, карты EM-Marin, HID. Выход Wiegand, Touch Memory, Parsec, OSDP. Цвет серый. | руб./шт | 10290
| PNR-EH26 (черный) | Расстояние считывания 7-8 см, совмещенный с клавиатурой, карты EM-Marin, HID. Выход Wiegand, Touch Memory, Parsec, OSDP. Цвет черный. | руб./шт | 10290
| PNR-EH29 (белый) | Расстояние считывания 3 -10 см, карты EM-Marin, HID. Выход Wiegand, Touch Memory, Parsec, OSDP. 9…16 В, 60 мА, 0...+55 °C, 150x50x22 мм. Цвет белый. | руб./шт | 11172
| PNR-EH29 (черный) | Расстояние считывания 3 -10 см, карты EM-Marin, HID. Выход Wiegand, Touch Memory, Parsec, OSDP. 9…16 В, 60 мА, 0...+55 °C, 150x50x22 мм. Цвет черный. | руб./шт | 11172
| PNR-EH36 (белый) | Расстояние считывания 3 -10 см, карты EM-Marin, HID, кодонаборная клавиатура. Выход Wiegand, Touch Memory, Parsec, OSDP. 9…16 В, 80 мА, 0...+55 °C, 150x50x22 мм. Цвет белый. | руб./шт | 12348
| PNR-EH36 (черный) | Расстояние считывания 3 -10 см, карты EM-Marin, HID, кодонаборная клавиатура. Выход Wiegand, Touch Memory, Parsec, OSDP. 9…16 В, 80 мА, 0...+55 °C, 150x50x22 мм. Цвет черный. | руб./шт | 12348
| PNR-P15 | Расстояние считывания 1 -5 см, карты Mifare. Выход Wiegand, Touch Memory, Parsec, OSDP | руб./шт | 15190
| PNR-P19 (серый) | Расстояние считывания 2 -4 см, карты Mifare. Выход Wiegand, Touch Memory, Parsec, OSDP. Цвет серый. | руб./шт | 12250
| PNR-P19 (черный) | Расстояние считывания 2 -4 см, карты Mifare. Выход Wiegand, Touch Memory, Parsec, OSDP. Цвет черный. | руб./шт | 12250
| PNR-P26 (серый) | Расстояние считывания 2 -4 см, совмещенный с клавиатурой, карты Mifare. Выход Wiegand, Touch Memory, Parsec, OSDP. Цвет серый. | руб./шт | 13720
| PNR-P26 (черный) | Расстояние считывания 2 -4 см, совмещенный с клавиатурой, карты Mifare. Выход Wiegand, Touch Memory, Parsec, OSDP. Цвет черный. | руб./шт | 13720
| PNR-P29 (белый) | Расстояние считывания 3 -10 см, карты Mifare, NFC. Выход Wiegand, Touch Memory, Parsec, OSDP. 9…16 В, 60 мА, 0...+55 °C, 150x50x22 мм. Цвет белый. | руб./шт | 14700
| PNR-P29 (черный) | Расстояние считывания 3 -10 см, карты Mifare, NFC. Выход Wiegand, Touch Memory, Parsec, OSDP. 9…16 В, 60 мА, 0...+55 °C, 150x50x22 мм. Цвет черный. | руб./шт | 14700
| PNR-P36 (белый) | Расстояние считывания 3 -10 см, карты Mifare, NFC, кодонаборная клавиатура. Выход Wiegand, Touch Memory, Parsec, OSDP. 9…16 В, 60 мА, 0...+55 °C, 150x50x22 мм. Цвет белый. | руб./шт | 16464
| PNR-P36 (черный) | Расстояние считывания 3 -10 см, карты Mifare, NFC, кодонаборная клавиатура. Выход Wiegand, Touch Memory, Parsec, OSDP. 9…16 В, 60 мА, 0...+55 °C, 150x50x22 мм. Цвет черный. | руб./шт | 16464
| PNR-X03E | Proximity считыватель бескорпусной, расстояние считывания 10-80 мм, карты Mifare Classic, Mifare ID, Mifare Ultralite, Mifare Plus, I-Code SLI, EM Marine и HID, интерфейсы подключения Parsec, Wiegand 26…58, Touch Memory, OSDP. | руб./шт | 11270
| PNR-X26 (серый) | Мультиформатный proximity считыватель с клавиатурой, расстояние считывания 20-40 мм, карты Mifare Classic, Mifare ID, Mifare Ultralite, Mifare Plus, I-Code SLI, интерфейсы подключения Parsec, Wiegand 26…58, Touch Memory, OSDP, Цвет серый. | руб./шт | 15778
| PNR-X26 (чёрный) | Мультиформатный proximity считыватель с клавиатурой, расстояние считывания 20-40 мм, карты Mifare Classic, Mifare ID, Mifare Ultralite, Mifare Plus, I-Code SLI, интерфейсы подключения Parsec, Wiegand 26…58, Touch Memory, OSDP, Цвет черный. | руб./шт | 15778
| PR-EH03 (серый) | Расстояние считывания 8 -14 см, карты HID, EM-marine, выход Wiegand 26, Touch Memory | руб./шт | 8820
| PR-EH03 (черный) | Расстояние считывания 8 -14 см, карты HID, EM-marine, выход Wiegand 26, Touch Memory | руб./шт | 8820
| PR-EH08 | Расстояние считывания 1-4 см, карты HID, EM-marine, выход USB | руб./шт | 9996
| PR-G07.N | Считыватель 2,45 ГГц. Два независимых канала чтения, работа с активными метками ActiveTag, дальность чтения5…50 метров, режим «антиколлизии», программирование режимов работы считывателя с ПК, выходной интерфейс Wiegand 26, Parsec®, RS-485. В комплект поставки входят две выносные антенны. | руб./шт | 147000
| PR-M03 черный | Расстояние считывания 8 -12 см, карты Indala, выход Wiegand 26, Touch Memory | руб./шт | 9016
| PR-P18 | Настольный считыватель для работы с бесконтактными смарт-картами, 13,56 МГц, расстояние 10-50 мм, карты Mifare Classic 1К и 4К, Mifare UltraLight, Mifare ID, Mifare Plus, ISO 14443A, выход USB | руб./шт | 14602
| PR-М03 серый | Расстояние считывания 8 -12 см, карты Indala, выход Wiegand 26, Touch Memory | руб./шт | 9016
3.2.3 | Считыватели «ProxWay»
| PW-101-Plus EH | Расстояние считывания 10-12,5 см, карты ЕМ-marin, HID, выход Wiegand, IP54, –40...+55 °С, 94х55х15 мм, серая и черная крышки в комплекте | руб./шт | 2450
| PW-101A-Multi BLE | Антивандальный считыватель из нержавеющей стали для идентификаторов EM-Marin, HID, Mifare, мобильных идентификаторов PW ID, дальность чтения до 5 см, интерфейсы BLE, NFC, выход Wiegand, конфигурирование по BLE. 9 .. 16 В, -35...+60 °C, 110x80x15 мм | руб./шт | 10650
| PW-mini Multi BLE | Считыватель Proximity универсальный ампл./част., MIFARE, дальность чтения до 6 см, 10 м (BLE), считыватель мобильных идентификаторов BLE, выход Wiegand. | руб./шт | 7800
| PW-mini MF BLE | Считыватель для идентификаторов Mifare и мобильных PW ID. Дальность считывания 8 см (mifare), 10 м (BLE). Выход Wiegand. Конфигурирование по BLE. 9...16 В, -40...+60 °C, 80×45×12,5 мм | руб./шт | 4520
| PW-maxi BLE | Считыватель для идентификаторов EM-marin, HID, Mifare, мобильных PW ID, дальность чтения до 8 см, выход Wiegand, 5...16 В, -40...+60 °C, 160×45×16 мм | руб./шт | 8510
| PW-maxi BLE keypad | Считыватель для идентификаторов EM-Marin, HID, Mifare, мобильных идентификаторов PW ID дальность чтения до 8 см, считыватель мобильных идентификаторов BLE, кодовая клавиатура, выход Wiegand. 5...16 В, 50 мА, -40...+60 °C, 160×45×16 мм | руб./шт | 10040
| PW-mini BLE | Считыватель для карт EM-Marin и мобильных идентификаторов BLE. дальность чтения до 8 см, Wiegand, -35...+60°С, 80 х 45 х 12,5 мм, в комплекте две крышки черная и серая | руб./шт | 4170
| PW DESKTOP | Настольный USB считыватель для идентификаторов EM-Marin, HID, MIFARE, мобильных идентификаторов BLE, интерфейс подключения к ПК – USB 2.0, дальность чтения 8 см. | руб./шт | 8780
3.2.4 | Считыватели «HID»
3.2.4.1 | Считыватели карт iCLASS
| U90 SE Black | Считыватель бесконтактных Smart-карт UHF с расстоянием считывания до 5 м (только чтение) | USD/шт | 1139.6
| R10 SE Black | Считыватель бесконтактных Smart-карт с расстоянием считывания до 7.6 см (только чтение). | USD/шт | 150
| R10 SE Black Mobile | Считыватель бесконтактных Smart-карт с расстоянием считывания до 7,6 см (только чтение), работа с мобильными устройствами, цвет-черный | USD/шт | 225
| R15 SE Black | Считыватель бесконтактных Smart-карт с расстоянием считывания до 8.9 см (только чтение) | USD/шт | 266
| R15 SE Black Mobile | Cчитыватель бесконтактных Smart-карт с расстоянием считывания до 8,9 см (только чтение), работа с мобильными устройствами, цвет-черный | USD/шт | 341
| R40 SE Black | Считыватель бесконтактных Smart-карт с расстоянием считывания до 11.4 см (только чтение). | USD/шт | 266
| R40 SE Black Mobile | Считыватель бесконтактных Smart-карт с расстоянием считывания до 11,4 см (только чтение), работа с мобильными устройствами, цвет-черный | USD/шт | 341
| R90 SE Black | Бесконтактный считыватель смарт карт 13,56 МГц, только чтение, дистанция - 45 см, выходной интерфейс - Wiegand, цвет-черный | USD/шт | 699.6
| R95A Black | Считыватель бесконтактных Smart-карт, расстояние считывания до 7,0 см (только чтение), цвет-черный | USD/шт | 233.2
| R95A Grey | Считыватель бесконтактных Smart-карт, расстояние считывания до 7,0 см (только чтение), цвет-серый | USD/шт | 233.2
| R95A White | Считыватель бесконтактных Smart-карт, расстояние считывания до 7,0 см (только чтение), цвет-белый | USD/шт | 233.2
| RK40 SE Black | Считыватель бесконтактных Smart-карт с клавиатурой, расстояние считывания до 10.1 см (только чтение). | USD/шт | 487
| RK40 SE Black Mobile | Считыватель бесконтактных Smart-карт с клавиатурой, расстояние считывания до 10,1 см (только чтение), работа с мобильными устройствами, цвет-черный | USD/шт | 562
| RP10 SE Black | Считыватель бесконтактных Smart-карт и Proximity-карт с расстоянием считывания до 7.6 см (только чтение) | USD/шт | 187
| RP10 SE Black Mobile | Считыватель бесконтактных Smart-карт и Proximity-карт с расстоянием считывания до 7,6 см (только чтение), работа с мобильными устройствами, цвет-черный | USD/шт | 262
| RP15 SE Black | Считыватель бесконтактных Proximity и Smart-карт с расстоянием считывания до 10 см (только чтение) | USD/шт | 303
| RP15 SE Black Mobile | Считыватель бесконтактных Proximity и Smart-карт с расстоянием считывания до 10 см (только чтение), работа с мобильными устройствами, цвет-черный | USD/шт | 378
| RP40 SE Black | Считыватель Proximity и Smart-карт с расстоянием считывания до 10.7 см (только чтение). | USD/шт | 303
| RP40 SE Black Mobile | Считыватель бесконтактных Smart-карт и Proximity-карт с расстоянием считывания до 11,4 см (только чтение), работа с мобильными устройствами, цвет-черный | USD/шт | 378
| RPK40 SE Black | Считыватель бесконтактных Proximity и Smart-карт c клавиатурой, расстояние считывания до 11 см (только чтение) | USD/шт | 524
| RPK40 SE Black Mobile | Считыватель бесконтактных Smart-карт и Proximity-карт с клавиатурой, расстояние считывания до 10,1 см (только чтение), работа с мобильными устройствами, цвет-черный | USD/шт | 599
3.2.4.2 | Считыватели proximity карт
| MaxiProx | Расстояние считывания 60 см, выход Wiegand | USD/шт | 1167.6
| MiniProx | HID 125 кГц, расстояние считывания 14 см, выход Wiegand, 110 мА, IP65, -30 .. +60°C, 152×43×25,4. | USD/шт | 423.5
| ProxPoint Plus(White) | Расстояние считывания 7,5 см, выход Wiegand, цвет белый | USD/шт | 182.57
| ProxPoint Plus(Black) | Расстояние считывания 7,5 см, выход Wiegand, цвет черный | USD/шт | 182.57
| ProxPoint Plus(Grey) | Расстояние считывания 7,5 см, выход Wiegand, цвет серый | USD/шт | 182.57
| ProxPro II | Расстояние считывания 22 см, выход Wiegand | USD/шт | 439.29
| ProxPro Keypad | Считыватель proxi-карт с клавиатурой, расстояние считывания до 20 см, выход Wiegand | USD/шт | 714
| ThinLine II | Расстояние считывания 14 см, выход Wiegand | USD/шт | 431.41
| SIGNO 20 (20NKS-00-000000) | Standard Profile. Универсальный считыватель с модулями BLE, NFC. Совместимость с идентификаторами Seos, iCLASS SE, iCLASS SR, iCLASS, MIFARE Classic, MIFARE DESFire EV1/EV2, HID Mobile Access, Prox, INDALA, EM4102. Подключение: Wiegand, OSDP. Степень защиты IP65. Кабельный вывод 0,5 м. –35...+66 °C. | USD/шт | 231
| SIGNO 20 (20TKS-00-000000) | Standard Profile. Универсальный считыватель с модулями BLE, NFC.Совместимость с идентификаторами Seos, iCLASS SE, iCLASS SR, iCLASS, MIFARE Classic, MIFARE DESFire EV1/EV2, HID Mobile Access, Prox, INDALA, EM4102. Подключение: Wiegand, OSDP. Степень защиты IP65. Клеммная колодка. –35...+66° C. | USD/шт | 231
| SIGNO 20 (20NKS-02-000000) | Smart Profile. Считыватель с модулями BLE, NFC.Совместимость с идентификаторами Seos, iCLASS SE, iCLASS SR, iCLASS, MIFARE Classic, MIFARE DESFire EV1/EV2, HID Mobile Access. Подключение: Wiegand, OSDP. Степень защиты IP65. Кабельный вывод 0,5 м. –35...+66° C. | USD/шт | 203
| SIGNO 20 (20TKS-02-000000) | Smart Profile. Считыватель с модулями BLE, NFC.Совместимость с идентификаторами Seos, iCLASS SE, iCLASS SR, iCLASS, MIFARE Classic, MIFARE DESFire EV1/EV2, HID Mobile Access. Подключение: Wiegand, OSDP. Степень защиты IP65. Клеммная колодка. –35...+66° C. | USD/шт | 203
| SIGNO 20 (20NKS-01-000000) | Seos Profile. Считыватель с модулями BLE, NFC. Совместимость с идентификаторами Seos, HID Mobile Access. Подключение: Wiegand, OSDP. Кабельный вывод 0,5 м. Степень защиты IP65. –35...+66° C. | USD/шт | 175
| SIGNO 20 (20TKS-01-000000) | Seos Profile. Считыватель с модулями BLE, NFC.Совместимость с идентификаторами Seos, HID Mobile Access. Подключение: Wiegand, OSDP. Клеммная колодка. Рабочая температура от –35° C до +66° C. Степень защиты IP65. | USD/шт | 175
| SIGNO 20K (20KNKS-00-000000) | Standard Profile. Универсальный считыватель с клавиатурой и модулями BLE, NFC.Совместимость с идентификаторами Seos, iCLASS SE, iCLASS SR, iCLASS, MIFARE Classic, MIFARE DESFire EV1/EV2, HID Mobile Access, Prox, INDALA, EM4102. Подключение: Wiegand, OSDP. Кабельный вывод 0,5 м, степень защиты IP65. –35...+66° C. | USD/шт | 492.8
| SIGNO 20K (20KTKS-00-000000) | Standard Profile. Универсальный считыватель с клавиатурой и модулями BLE, NFC.Совместимость с идентификаторами Seos, iCLASS SE, iCLASS SR, iCLASS, MIFARE Classic, MIFARE DESFire EV1/EV2, HID Mobile Access, Prox, INDALA, EM4102. Подключение: Wiegand, OSDP. Клеммная колодка. Степень защиты IP65. –35...+66° C. | USD/шт | 492.8
| SIGNO 20K (20KNKS-02-000000) | Smart Profile. Считыватель с клавиатурой и модулями BLE, NFC.Совместимость с идентификаторами Seos, iCLASS SE, iCLASS SR, iCLASS, MIFARE Classic, MIFARE DESFire EV1/EV2, HID Mobile Access. Подключение: Wiegand, OSDP. Кабельный вывод 0,5 м. Степень защиты IP65. –35...+66° C. | USD/шт | 457.6
| SIGNO 20K (20KTKS-02-000000) | Smart Profile. Считыватель с клавиатурой и модулями BLE, NFC.Совместимость с идентификаторами Seos, iCLASS SE, iCLASS SR, iCLASS, MIFARE Classic, MIFARE DESFire EV1/EV2, HID Mobile Access. Подключение: Wiegand, OSDP. Клеммная колодка. Степень защиты IP65. –35...+66° C. | USD/шт | 457.6
| SIGNO 20K (20KNKS-01-000000) | Seos Profile. Считыватель с клавиатурой и модулями BLE, NFC.Совместимость с идентификаторами Seos, HID Mobile Access. Подключение: Wiegand, OSDP. Кабельный вывод 0,5 м. Степень защиты IP65. –35...+66° C. | USD/шт | 422.4
| SIGNO 20K (20TKS-01-000000) | Seos Profile. Считыватель с клавиатурой и модулями BLE, NFC.Совместимость с идентификаторами Seos, HID Mobile Access. Подключение: Wiegand, OSDP. Клеммная колодка. Степень защиты IP65. –35...+66° C. | USD/шт | 422.4
| SIGNO 40 (40NKS-00-000000) | Standard Profile. Универсальный считыватель с модулями BLE, NFC.Совместимость с идентификаторами Seos, iCLASS SE, iCLASS SR, iCLASS, MIFARE Classic, MIFARE DESFire EV1/EV2, HID Mobile Access, Prox, INDALA, EM4102. Подключение: Wiegand, OSDP. Кабельный вывод 0,5 м. Степень защиты IP65. –35...+66° C. | USD/шт | 299
| SIGNO 40 (40TKS-00-000000) | Standard Profile. Универсальный считыватель с модулями BLE, NFC.Совместимость с идентификаторами Seos, iCLASS SE, iCLASS SR, iCLASS, MIFARE Classic, MIFARE DESFire EV1/EV2, HID Mobile Access, Prox, INDALA, EM4102. Подключение: Wiegand, OSDP. Клеммная колодка. Степень защиты IP65. –35...+66° C. | USD/шт | 299
| SIGNO 40 (40NKS-02-000000) | Smart Profile. Считыватель с модулями BLE, NFC.Совместимость с идентификаторами Seos, iCLASS SE, iCLASS SR, iCLASS, MIFARE Classic, MIFARE DESFire EV1/EV2, HID Mobile Access. Подключение: Wiegand, OSDP. Кабельный вывод 0,5 м. Степень защиты IP65. –35...+66° C. | USD/шт | 264
| SIGNO 40 (40TKS-02-000000) | Smart Profile. Считыватель с модулями BLE, NFC.Совместимость с идентификаторами Seos, iCLASS SE, iCLASS SR, iCLASS, MIFARE Classic, MIFARE DESFire EV1/EV2, HID Mobile Access. Подключение: Wiegand, OSDP. Клеммная колодка. Степень защиты IP65. –35...+66° C. | USD/шт | 264
| SIGNO 40 (40NKS-01-000000) | Seos Profile. Считыватель с модулями BLE, NFC.Совместимость с идентификаторами Seos, HID Mobile Access. Подключение: Wiegand, OSDP. Кабельный вывод 0,5 м. Степень защиты IP65. –35...+66° C. | USD/шт | 228.8
| SIGNO 40 (40TKS-01-000000) | Seos Profile. Считыватель с модулями BLE, NFC.Совместимость с идентификаторами Seos, HID Mobile Access. Подключение: Wiegand, OSDP. Клеммная колодка. Степень защиты IP65. –35...+66° C. | USD/шт | 228.8
| SIGNO 40K (40KNKS-00-000000) | Standard Profile. Универсальный считыватель с клавиатурой и модулями BLE, NFC.Совместимость с идентификаторами Seos, iCLASS SE, iCLASS SR, iCLASS, MIFARE Classic, MIFARE DESFire EV1/EV2, HID Mobile Access, Prox, INDALA, EM4102. Подключение: Wiegand, OSDP. Кабельный вывод 0,5 м. Степень защиты IP65. –35...+66° C. | USD/шт | 492.8
| SIGNO 40K (40KTKS-00-000000) | Standard Profile. Универсальный считыватель с клавиатурой и модулями BLE, NFC.Совместимость с идентификаторами Seos, iCLASS SE, iCLASS SR, iCLASS, MIFARE Classic, MIFARE DESFire EV1/EV2, HID Mobile Access, Prox, INDALA, EM4102. Подключение: Wiegand, OSDP. Клеммная колодка.Степень защиты IP65. –35...+66° C. | USD/шт | 492.8
| SIGNO 40K (40KNKS-02-000000) | Smart Profile. Считыватель с клавиатурой и модулями BLE, NFC.Совместимость с идентификаторами Seos, iCLASS SE, iCLASS SR, iCLASS, MIFARE Classic, MIFARE DESFire EV1/EV2, HID Mobile Access. Подключение: Wiegand, OSDP. Кабельный вывод 0,5 м. Степень защиты IP65. –35...+66° C. | USD/шт | 457.6
| SIGNO 40K (40KTKS-02-000000) | Smart Profile. Считыватель с клавиатурой и модулями BLE, NFC.Совместимость с идентификаторами Seos, iCLASS SE, iCLASS SR, iCLASS, MIFARE Classic, MIFARE DESFire EV1/EV2, HID Mobile Access. Подключение: Wiegand, OSDP. Клеммная колодка. Степень защиты IP65. –35...+66° C. | USD/шт | 457.6
| SIGNO 40K (40KNKS-01-000000) | Seos Profile. Считыватель с клавиатурой и модулями BLE, NFC.Совместимость с идентификаторами Seos, HID Mobile Access. Подключение: Wiegand, OSDP. Кабельный вывод 0,5 м. Степень защиты IP65. –35...+66° C. | USD/шт | 422.4
| SIGNO 40K (40TKS-01-000000) | Seos Profile. Универсальный считыватель с клавиатурой и модулями BLE, NFC.Совместимость с идентификаторами Seos, HID Mobile Access. Подключение: Wiegand, OSDP. Клеммная колодка. Степень защиты IP65. –35...+66° C. | USD/шт | 422.4
| OMNIKEY 5427 CK | Настольный считыватель смарт-карт, тип карт: HID Prox®, Indala, EM-Marine, MIFARE® Classic, MIFARE DESFire® EV1, iCLASS, iCLASS SE®, интерфейс: USB 2.0 эмуляция клавиатуры. | USD/шт | 197.8
| OMNIKEY 5427 CK Gen2 Bluetooth | Настольный считыватель смарт-карт, тип карт: HID Prox®, Indala, EM-Marine, MIFARE® Classic, MIFARE DESFire® EV1, iCLASS, iCLASS SE®, модуль Bluetooth интерфейс: USB 2.0 эмуляция клавиатуры. | USD/шт | 218.7
| OMNIKEY 5422 USB | Настольный считыватель контактных и бесконтактных смарт-карт. Размеры(ВхШхГ): 71 x 93 x 16 мм. Тип карт: HID iCLASS, MIFARE™ Classic/Ultra-light/Plus/DESFire, ISO 7816, ISO 14443 A/B, ISO 15693. Размер карт: ID-1 (86 x 54 мм). Рабочая частота: 13.56 МГц. Интерфейс: USB 2.0 | USD/шт | 88.7
3.2.5 | Считыватели «IronLogic»
| CP-Z | Расстояние считывания 6-8 см, карты EM-Marine, выход Touch Memory. Звуковая индикация. | руб./шт | 1780
| CP-Z-2 (мод. EP) врезной, темный (CP-Z-2L-8) | Расстояние считывания 3-6 см, для идентификаторов EM-Marine, выходной интерфейс Dallas Touch Memory, Wiegand 26, световая индикация, 8...18 В, 35 мA, -30...+40 °С, D26х22 мм. Антивандальный, огнеупорный корпус из поликарбоната, светло-серый металлик. | руб./шт | 1490
NEW | CP-Z1 (мод. GSM) | Считыватель GSM, выход Touch Memory, Wiegand; база номеров: администраторов: - 4 шт; пользователей - 15 шт; разъем для подключения внешней антенны SMA-F; 8 - 27В DC, -40...+50°С, 65х65х18 мм, цвет корпуса: белый. | руб./шт | 4300
NEW | CP-Z-2 (мод. MF-I) врезной, темный | Расстояние считывания 1-4 см, карты Mifare, выход Touch Memory, Wiegand. Световая индикация. | руб./шт | 2190
| CP-Z-2 (мод. MF-I) накладной, тёмный | Расстояние считывания 1-4 см, карты Mifare, выход Touch Memory, Wiegand. Световая индикация. | руб./шт | 2690
| CP-Z-2 (мод. EP) врезной, светлый (CP-Z-2L) | Расстояние считывания 1-2 см, карты EM-Marin, выход Touch Memory, Wiegand-26. Световая индикация. | руб./шт | 1490
| CP-Z-2 (мод. EP) накладной, светлый (CP-Z-2L) | Расстояние считывания 1-2 см, карты EM-Marin, выход Touch Memory, Wiegand-26. Световая индикация. | руб./шт | 1890
| CP-Z-2 (мод. EP) накладной, темный (CP-Z-2L) | Расстояние считывания 1-2 см, карты EM-Marin, выход Touch Memory, Wiegand-26. Световая индикация. | руб./шт | 1890
| CP-Z-2 (мод. MF-I) врезной, светлый (CP-Z-2MF) | Расстояние считывания 1-4 см, карты Mifare, выход Touch Memory, Wiegand. Световая индикация. | руб./шт | 2190
| CP-Z-2 (мод. MF-I) накладной, светлый | Расстояние считывания 1-4 см, карты Mifare, выход Touch Memory, Wiegand. Световая индикация. | руб./шт | 2690
| CP-Z-3 (мод. Е) темный (CP-Z-3L) | CP-Z 3L, темный, EM-marine, выход Touch Memory, Wiegand26, 78х26х10 мм. | руб./шт | 1890
NEW | IL-101 | Радиобрелок однокнопочный, 433.92 МГц, стандарт Keeloq (HCS-301), технология “АнтиКлон”, предназначен для работы с Matrix-V (мод. E S RF), MATRIX-VIII (мод.N RF), элем.питания CR2032 3В, крепление - нитка с карабином. | USD/шт | 10
| IL-102 | Радиобрелок 433.92 МГц, стандарт Keeloq (HCS-301), дальность до 10 м, предназначен для работы с Matrix-IV RF, Matrix-V (мод. ES RF), MATRIX-VIII (мод.N RF); элем.питания CR2032 3В; габ.размеры 55х29х13 мм. Карабин в комплекте | USD/шт | 11.33
NEW | IL-104 | Радиобрелок четырёхкнопочный, 433.92 МГц, стандарт Keeloq (HCS-301), технология “АнтиКлон”, предназначен для работы с Matrix-V (мод. E S RF), MATRIX-VIII (мод.N RF), элем.питания CR2032 3В, металлический корпус, крепление - нитка с карабином. | USD/шт | 12.36
| Matrix-II (мод. E) серый | Расстояние считывания 6-8 см, карты EM-marine, выход Touch Memory. Цвет серый. Тип подключения- клеммная колодка. | руб./шт | 2290
| Matrix-II (мод. E Wire) серый (мод. Wire) | Расстояние считывания 6-8 см, для идентификаторов EM-Marine, выходной интерфейс Dallas Touch Memory, световая и звуковая индикация, 8...18 В, 35 мA, -30...+40°С, 85х44х18 мм, ABS пластик, серый. Тип подключения - шлейф проводов. | руб./шт | 2400
| Matrix-II (мод. E Wire) черный (мод. Wire) | Расстояние считывания 6-8 см, для идентификаторов EM-Marine, выходной интерфейс Dallas Touch Memory, световая и звуковая индикация, 8...18 В, 35 мA, -30...+40°С, 85х44х18 мм, ABS пластик, черный. Тип подключения - шлейф проводов. | руб./шт | 2400
| Matrix-II (мод. E) черный | Расстояние считывания 6-8 см, карты EM-marine, выход Touch Memory. Цвет черный. Тип подключения- клеммная колодка. | руб./шт | 2290
| Matrix-II (мод. MF-I) серый | Расстояние считывания 3-6 см, карты Mifare, выход Touch Memory, Wiegand. Цвет серый. | руб./шт | 3130
| Matrix-II (мод. MF-I) черный | Расстояние считывания 3-6 см, карты Mifare, выход Touch Memory, Wiegand, 8…18 В, 50 мА, -30...+40°С, 85х44х18 мм. Цвет черный. | руб./шт | 3130
| Matrix-II (мод. EH) серый | Расстояние считывания 6-14 см, карты EM-marine и HID, выход Touch Memory, Wiegand. Цвет серый. | руб./шт | 3020
| Matrix-II (мод. EH) черный | Расстояние считывания 6-14 см, карты EM-marine и HID, выход Touch Memory, Wiegand. Цвет черный. | руб./шт | 3020
| Matrix-III (мод. RD-ALL) светлый | Расстояние считывания 4-10 см, карты EM-marine, HID, Mifare, выход Touch Memory, Wiegand, RS-232, RS485. Цвет серый. | руб./шт | 6470
| Matrix-III (мод. RD-ALL) темный (серый металлик) | Расстояние считывания 4-10 см, карты EM-marine, HID, Mifare, выход Touch Memory, Wiegand, RS-232, RS485. Цвет темный (серый металлик). | руб./шт | 6470
| Matrix-III (мод. ES) светлый (Matrix-IIIE Plus) | Расстояние считывания до 30см (зависит от типа карты), карты EM-marine, выход Touch Memory, Wiegand. Цвет светлый перламутр | руб./шт | 4970
| Matrix-III (мод. ES) темный (Matrix-IIIE Plus) | Расстояние считывания до 30см (зависит от типа карты), карты EM-marine, выход Touch Memory, Wiegand. Цвет темный (серый металлик). | руб./шт | 4970
| Matrix-III (мод. EH) темный | Расстояние считывания 6-14 см, карты EM-marine и HID, выход Touch Memory, Wiegand. Цвет черный металлик. | руб./шт | 3820
| Matrix-III (мод. EH) светлый | Расстояние считывания 6-14 см, карты EM-marine и HID, выход Touch Memory, Wiegand. Цвет светлый перламутр. | руб./шт | 3820
| Matrix-III (мод. MF-I) светлый перламутр | Расстояние считывания 3-6 см, карты Mifare, выход Touch Memory, Wiegand. Цвет светлый перламутр. | руб./шт | 3960
| Matrix-III (мод. MF-I) темно-серый металлик | Расстояние считывания 3-6 см, карты Mifare, выход Touch Memory, Wiegand. Цвет темно-серый металлик. | руб./шт | 3960
| Matrix-VIII (мод.N RF) темный (MATRIX-IV (мод. RF)) | Считыватель 433,92 МГц, расстояние считывания брелоков IL-100 до 50м, выход Touch Memory, Wiegand 26, RS-485. Разъем для подключения внешней антенны SMA-F. | руб./шт | 7830
| Matrix-VIII (мод. N RF) светлый (Matrix-IV RF) | Считыватель 433,92 МГц, расстояние считывания брелоков IL-102 до 50м, выход Touch Memory, Wiegand 26, RS-485. Разъем для подключения внешней антенны SMA-F. | руб./шт | 7830
| Matrix-VII (мод. EH Keys) темный (Matrix-IV-EH Keys) | С клавиатурой. Расстояние считывания 6-10 см, карты EM-marine и HID, выход Touch Memory, Wiegand. Цвет темный (серый металлик). | руб./шт | 3510
| Matrix-VII (мод. EH Keys) светлый (Matrix-IV-EH Keys) | С клавиатурой. Расстояние считывания 6-10 см, карты EM-marine и HID, выход Touch Memory, Wiegand. Цвет светлый перламутр. | руб./шт | 3510
| Matrix-IV (мод. EHT Keys) Металл (с клавиатурой) | Встроенная клавиатура. Расстояние считывания 3-5 см, карты ЕМ-marin, HID, Temic, выход Touch Memory, Wiegand, функция "Антиклон", 8...18 В В, 150 мА, –40...+50 °С, металлический корпус, 120х58х20 мм | руб./шт | 4600
| Matrix-IV (мод. EHT) Металл | Расстояние считывания 3-5 см, карты ЕМ-marin, HID, Temic, выход Touch Memory, Wiegand, функция "Антиклон", 8...18 В, 150 мА, –40...+50 °С, металлический корпус, 120х58х20 мм | руб./шт | 4290
| Matrix-V (мод. ES RF) темный | Расстояние считывания 50см карты EM-marine (05 ELR), 10 м радиобрелок IL-100, выход Touch Memory, Wiegand 26, RS-485. Цвет темно- серый, 230х230х35 мм | руб./шт | 21500
NEW | Z-2 (мод. EHTZ RF) (Z-2 мод. EHR) | Считыватель настольный; USB, черный, чтение/запись: EM-Marine, HID Prox II, Temic; чтение радиобрелков 433 МГц - IL-100, DS1990/1996; 125 кГц и 433,92 МГц одновременно; звуковая/световая индикация; ABS-пластик черный; +5...+40°С; 110х80х25 мм. | руб./шт | 7210
NEW | Z-2 (мод. MF-I) | Считыватель настольный; USB; 13.56MHz; чтение/запись: Mifare Classic, Mifare Plus, Mifare Ultralight; звуковая/световая индикация; ABS-пластик черный; t-раб.+5...+50 °С; 110х80х25 мм. Отличается от считывателя Z-2 (мод. MF) улучшенными физическими параметрами чтения идентификатора и наличием режима "Клавиатура". | руб./шт | 7800
| Z-2 (мод. RD-ALL) черный (Z-2 USB) | Считыватель настольный; USB; 13.56MHz/125kHz; чтение идентификаторов: EM-Marin, HID ProxCard II, Mifare, Mifare Plus, Mifare-UL (чтение/запись), Temic (чтение/запись), Cotag (опционально); звуковая/световая индикация; ABS-пластик черный; t-раб.0...+50°С; 110х80х24мм | руб./шт | 6870
| Модуль RZ4 | ODM/OEM модуль RFID-считыватель карт HID ProxCard II, EM-Marine, 125 кГц, расстояние считывания 6-14 см, 8 - 18В DC, 50мA. Световая и звуковая индикация. Внешнее управление светодиодом и звуком. Выходной интерфейс: Wiegand 26, Dallas Touch Memory (эмуляция DS1990A), -30°С +40°С. | руб./шт | 1990
3.2.6 | Считыватели «ALer»
| AL-RD-05-K | Считыватель холодостойкий. Варианты прокладки кабеля: открытая прокладка, климатическое исполнение ХЛ1, расстояние считывания 5 см, карты EM-Marin, HID, Indala, интерфейс Touch Memory, Wiegand, 12 В, 80 мА, IP67, - 60...+40 °С, 103х52х42 мм | руб./шт | 21190
| AL-RD-05-M | Считыватель холодостойкий с фитингом для металлорукава МРПИ-15, с клеммой заземления, климатическое исполнение ХЛ1, расстояние считывания 5 см, карты EM-Marin, HID, Indala, интерфейс Touch Memory, Wiegand, 12 В, 80 мА, IP67, - 60...+40 °С, 103х52х42 мм | руб./шт | 21190
| AL-RD-05-S | Считыватель холодостойкий с фитингом из нержавеющей стали для металлорукава МРПИ-15, с клеммой заземления, климатическое исполнение ХЛ1, расстояние считывания 5 см, карты EM-Marin, HID, Indala, интерфейс Touch Memory, Wiegand, 12 В, 80 мА, IP67, - 60...+40 °С, 103х52х42 мм | руб./шт | 23310
| AL-RD-05-W | Считыватель холодостойкий. Варианты прокладки кабеля: в стене, климатическое исполнение ХЛ1, расстояние считывания 5 см, карты EM-Marin, HID, Indala, интерфейс Touch Memory, Wiegand, 12 В, 80 мА, IP67, - 60...+40 °С, 103х52х42 мм | руб./шт | 21190
| AL-RD-05-MF-K | Считыватель холодостойкий. Вариант прокладки кабеля: открытая прокладка. Климатическое исполнение ХЛ1. Расстояние считывания 5 см, карты Mifare, ISO1443A, ISO15693, интерфейс Wiegand-26, 34, 37, 40, 42, авто, Touch Memory, 12 В, 80 мА, IP67, -60...+40˚С, 103х52х42 мм | руб./шт | 21190
| AL-RD-05-MF-M | Считыватель холодостойкий. Вариант прокладки кабеля: металлорукав. Климатическое исполнение ХЛ1. Расстояние считывания 5 см, карты Mifare, ISO1443A, ISO15693, интерфейс Wiegand-26, 34, 37, 40, 42, авто, Touch Memory, 12 В, 80 мА, IP67, -60...+40˚С, 103х52х42 мм | руб./шт | 21190
| AL-RD-05-MF-S | Считыватель холодостойкий. Вариант прокладки кабеля: металлорукав с фитингом из нержавеющей стали для металлорукава МРПИ-15. Климатическое исполнение ХЛ1. Расстояние считывания 5 см, карты Mifare, ISO1443A, ISO15693, интерфейс Wiegand-26, 34, 37, 40, 42, авто, Touch Memory, 12 В, 80 мА, IP67, -60...+40˚С, 103х52х42 мм | руб./шт | 23310
| AL-RD-05-MF-W | Считыватель холодостойкий. Вариант прокладки кабеля: в стене. Климатическое исполнение ХЛ1. Расстояние считывания 5 см, карты Mifare, ISO1443A, ISO15693, интерфейс Wiegand-26, 34, 37, 40, 42, авто, Touch Memory, 12 В, 80 мА, IP67, -60...+40˚С, 103х52х42 мм | руб./шт | 21190
3.2.7 | Считыватели «PERCo»
| PERCo-RP-15.2B | Бесконтактный считыватель для карт формата EMM и HID, цвет корпуса – бежевый | EUR/шт | 56
| PERCo-RP-15.2D | Бесконтактный считыватель для карт формата EMM и HID, цвет корпуса – темно-серый | EUR/шт | 56
| PERCo-IR10 | Бесконтактный считыватель увеличенной дальности для карт EM-Marin и HID, до 100 см, интерфейс RS-485, Wiegand, IP54, 12 В, 1,1 А, 408х300х266 мм, 2,5 кг | EUR/шт | 406
| PERCo-BH03 | Стойка для считывателя PERCo-IR10, высота 2130 мм, сечение трубы стойки 80×60 мм, 11 кг | EUR/шт | 230
| PERCo-IRP01.2 (IRP01) | Стойка-считыватель из нержавеющей стали для карт HID и EM-Marin, выходные интерфейсы RS-485 и Wiegand. Габаритные размеры: 1025х107х107мм. | EUR/шт | 494
3.2.8 | Считыватели «Smartec»
| ST-CE011EM | Считыватель настольный для ввода идентификаторов EM, программируемый формат выходных данных, дальность до 7 см, интерфейс USB (кабель в комплекте), размеры 105 х 70 х 13 мм | USD/шт | 11
| ST-CE011MF | Считыватель настольный для ввода идентификаторов Mifare, программируемый формат выходных данных, дальность до 5 см, интерфейс USB (кабель в комплекте), размеры 105 х 70 х 13 мм | USD/шт | 18
| ST-CE310LR | Настольный считыватель, USB, для идентификаторов UHF 865-868 МГц ISO-18000-6C, ISO-18000-6B, расстояние чтения/записи 10/5 см, питание 5 В пост. тока через USB порт, 190 мА, IP52, 0...+45 °С, 139х86х22 мм | USD/шт | 330
| ST-CE320LR-WT | Считыватель настольный для программирования паролей идентификаторов UHF в приложении Password Utility, интерфейс USB (кабель в комплекте), дальность 5 cм, размеры 105х70х13 мм Интеграция в сторонние приложения через SDK!!! | USD/шт | 180
| ST-CE321LR-WT | Считыватель настольный для ввода TID кода идентификаторов UHF, интерфейс USB (кабель в комплекте), дальность 5 cм, размеры 105 х 70 х 13 мм | USD/шт | 180
| ST-LR300 | Считыватель UHF, интерфейс LAN, RS232, RS485, Wiegand 26/34, дальность до 10 м, -30°…+60°C, 305х305х90 мм, 12 В DC, 1 А | USD/шт | 850
| ST-LR300BR | Кронштейн для крепления на трубе диаметром до 120 мм, для считывателей UHF ST-LR300, ST-LR320, ST-LR321. Имеет регулировку угла наклона считывателя. | USD/шт | 21
| ST-LR320 | Считыватель UHF, интерфейс, RS232, RS485, Wiegand26/34, дальность 0-10 м, -30°- 60° С, 30.5 х 30.5 х 9.0 см, 12 В DC, 1 А/ Настройка расстояния считывания, одновременно считываемого количества идентификаторов, Виганд выхода, работы релейного выхода и программирование данных идентификаторов осуществляется с помощью служебной программы через RS232 или RS485. Релейный выход может использоваться для подключения внешних исполнительных устройств. | USD/шт | 640
| ST-LR321 | Считыватель UHF, интерфейс Ethernet, RS232, RS485, Wiegand26/34, дальность 0...10 м, 12 В DC, 1 А, -30...60 °С, 305х305х90 мм | USD/шт | 660
| ST-PR011EM-BK | Расстояние считывания 3-8 см, карты EM-Marin, выход Wiegand, IP68, 12 В, 30 мA, -45...+60 °С, 82х42х15 мм, черный | USD/шт | 10
| ST-PR011EM-WT | Расстояние считывания 3-8 см, карты EM-Marin, выход Wiegand, IP68, 12 В, 30 мA, -45...+60 °С, 82х42х15 мм, белый | USD/шт | 10
| ST-PR011MF-BK | Расстояние считывания 3…8 см, идентификаторы Mifare, выход Wiegand 26/34, IP68, 12 В DC, 30 мA, -45...+60 °С, 82х42х15 мм, черный | USD/шт | 13
| ST-PR011MF-WT | Расстояние считывания 3…8 см, идентификаторы Mifare, выход Wiegand 26/34, IP68, 12 В DC, 30 мA, -45...+60 °С, 82х42х15 мм, белый | USD/шт | 13
| ST-PR030EM | Считыватель EM, интерфейс Wiegand, до 15 см, -30°+60°С, 12.3х4.5х2.3 см, 9-15 В DC, 150 мА | USD/шт | 18
| ST-PR040EM | Считыватель EM, интерфейс Wiegand, до 6 см, -30°+60°С, 134х58х26 см, 10-14 В DC, 40 мА, IP68 | USD/шт | 46
| ST-PR040MF | Расстояние считывания 3..6 см, карты MIFARE, интерфейс Wiegand 34, 10...14 В, 40 мА, -40...+60°C, 134х58х26 мм | USD/шт | 50
| ST-PR041EHM | Считыватель для карт EM-Marin, HID, Mifare, интерфейс Wiegand, дальность считывания 3...6 см, -40…+60 °С, 10-14 В DC, 40 мA, 103x48x20 мм | USD/шт | 37
| ST-PR041EM | Считыватель для карт EM-Marin, интерфейс Wiegand, расстояние считывания 3...6 см, -40...+60 °С, 10-14 В DC, 40 мA, 103x48x20 мм | USD/шт | 29
| ST-PR041MF | Считыватель для карт Mifare, интерфейс Wiegand, расстояние считывания 3...6 см, -40...+60 °С, 10-14 В DC, 40 мA, 103x48x20 мм | USD/шт | 34
| ST-PR042EHM | Считыватель идентификаторов EM-Marin, HID, Mifare, антивандальный пылевлагозащищенный корпус, интерфейс Wiegand, дальность считывания 3...8 см, 10...14 В DC, 60 мA, IP68, -40...+60 °С, 105x50x20 мм | USD/шт | 35
| ST-PR042EM | Считыватель идентификаторов EM-Marin, антивандальный пылевлагозащищенный корпус, интерфейс Wiegand, дальность считывания 3…6 см, 10...14 В DC, 60 мA, IP68, -40...+60 °С, 105x50x20 мм | USD/шт | 27
| ST-PR042MF | Считыватель идентификаторов Mifare, антивандальный пылевлагозащищенный корпус, интерфейс Wiegand, дальность считывания 3...8 см, 10...14 В DC, 60 мA, IP68, -40...+60 °С, 105x50x20 мм | USD/шт | 32
| ST-PR060EM | Считыватель EM, интерфейс Wiegand, до 10 см, -30°+60°С, 78х44х17 мм, 5-16 В DC, 70 мА | USD/шт | 13
| ST-PR060MF | Считыватель Mifare, интерфейс Wiegand, до 10 см, -30°+60°С, 7.8х4.3х1.7 см, 5-16 В DC, 70 мА | USD/шт | 18
| ST-PR070EM | Считыватель EM, интерфейс Wiegand, до 10 см, -30°+60°С, 8.5х4.4х1.7 см, 5-16 В DC, 70 мА | USD/шт | 13
| ST-PR070MF | Считыватель Mifare, интерфейс Wiegand 34, до 10 см, -30°+60°С, 8.5х4.4х1.7 см, 5-16 В DC, 70 мА | USD/шт | 18
| ST-PR140EK | Считыватель EM с клавиатурой, интерфейс Wiegand, 3-6 см, IP68, t-раб. -30°+60°C, 128х82х28 мм, 10-14 В DC, 40 мА | USD/шт | 52
| ST-PR140EM | Считыватель EM, интерфейс Wiegand, до 6 см, -30...+60 °С, 128х82х28 мм, 10-14 В DC, 40 мА, IP68 | USD/шт | 46
| ST-PR140MF | Считыватель MIFARE, интерфейс Wiegand 34, считывание SN, 3-6 см, -30°+60°C, 128х82х28 мм, 10-14 В DC, 40 мА | USD/шт | 50
| ST-PR140MK | Считыватель MIFARE с клавиатурой, интерфейс Wiegand 34, 3-6 см, IP68, -40°+60°C, 128х82х28 мм, 10-14 В DC, 40 мА | USD/шт | 56
| ST-PR150EM | Считыватель EM, интерфейс Wiegand, дальность 60-100см, -30°- 60°C, 23.5х24.0х3.5 см, 12 В DC, 100 мА. Рекомендуется использовать с картами ST-PC011EM. | USD/шт | 139
| ST-PR160EK | Считыватель EM с клавиатурой, интерфейс Wiegand, до 10 см, -30°+60°С, 8.6х8.6х2.2 см, 5-16 В DC, 70 мА | USD/шт | 17
| ST-PR160EM | Считыватель EM, интерфейс Wiegand, до 10 см, -30°+60°С, 116х75х17мм, 5-16 В DC, 70 мА | USD/шт | 13
| ST-PR160MF | Считыватель MIFARE, чтение серийного номера, интерфейс Wiegand, до 10 см, -30°+60°С, 8.6х8.6х1.7 см, 5-16 В DC, 70 мA | USD/шт | 18
| ST-PR160MK | Считыватель Mifare с клавиатурой, чтение серийного номера, интерфейс Wiegand, до 10 см, -30°+60°С, 8.6х8.6х2.2 см, 5-16 В DC, 70 мA | USD/шт | 22
| ST-PR170EK | Считыватель EM с клавиатурой, интерфейс Wiegand, до 10 см, -30°+60°С, 8.6х8.6х2.2 см, 5-16 В DC, 70 мА | USD/шт | 17
| ST-PR170EM | Считыватель EM, интерфейс Wiegand, до 10 см, -30°+60°С, 8.6х8.6х1.7 см, 5-16 В DC, 70 мА | USD/шт | 13
| ST-PR170MF | Считыватель MIFARE, чтение серийного номера, интерфейс Wiegand, до 10 см, -30°+60°С, 8.6х8.6х1.7 см, 5-16 В DC, 70 мА | USD/шт | 18
| ST-PR170MK | Считыватель Mifare с клавиатурой, интерфейс Wiegand, до 10 см, -30°+60°С, 8.6х8.6х2.2 см, 5-16 В DC, 70 мА | USD/шт | 22
NEW | ST-PR043EHM | Считыватель для карт EM-Marin, HID, Mifare, интерфейс Wiegand, 3-5 см, IP68, -25 ...+60°С, 12 В DC, 100 мA, 103x48x22 мм. | USD/шт | 38
3.2.9 | Считыватели «STRAZH»
| SR-NR120 | Считыватель Em-marine, интерфейс RS485/ Wiegand 26, Датчик вскрытия Тип карт Em-marine, Габариты 135х86х12мм, -30…+60℃. | руб./шт | 1680
| SR-NR120K | Считыватель с клавиатурой, интерфейс RS485, Датчик вскрытия Тип карт Em-marine, Габариты 135х86х12мм, -30…+60℃. | руб./шт | 520
3.2.10 | Считыватели «RusGuard»
| R5-USB | Настольный считыватель для считывания и передачи в компьютер серийных номеров бесконтактных идентификаторов по интерфейсу USB. Поддерживаемые форматы: HID Prox II, Em-marine, Temic, Mifare Ultralight и DesFire (чтение UID), Mifare ID / Classic / Plus SL1 и SL3 (чтение и запись UID и защищенной области памяти). Дальность считывания до 6 см, 65х95х12 мм. Открытое кросс-платформенное SDK под Windows и Linux. | руб./шт | 6600
| R5-USB Prof | Настольный считыватель для считывания и передачи в компьютер серийных номеров бесконтактных идентификаторов по интерфейсу USB. Поддерживаемые форматы: HID, Em-Marin, Temic, Indala, Cotag, Mifare Ultralight и DesFire (чтение UID), Mifare ID\Classic\Plus Sl1 и Sl3 (чтение UID и защищенной области памяти). Работа со смартфонами по NFC и BLE. Дальность считывания до 6 см, 65х95х12 мм. Открытое кросс-платформенное SDK под Windows и Linux. | руб./шт | 12000
| RDR-204-EH(T) | Считыватель идентификаторов EM-Marin, HID, Temic. Интерфейсы связи: Wiegand, Touch Memory, Rbus, RS-485, USB. Дальность считывания до 4 см, 8...15 В, 80 мА, IP65, -40...+55 °C, 120х58х20 мм. Антивандальный влагозащищённый корпус. Цвет - серебро. | руб./шт | 6000
| RDR-204-EH(T) (Key) | Считыватель идентификаторов EM-Marin, HID, Temic со встроенной кодонаборной панелью. Интерфейсы связи: Wiegand, Touch Memory, Rbus, RS-485, USB. Дальность считывания до 4 см, 8...15 В, 80 мА, IP65, -40...+55 °C, 120х58х20 мм. Антивандальный влагозащищённый корпус. Цвет - серебро. | руб./шт | 8000
| RDR-204-MF | Считыватель идентификаторов Cotag Mifare Ultralight и DesFire (чтение UID), Mifare ID\Classic\Plus Sl1 и Sl3 (чтение UID и защищенной области памяти), 3 режима работы: Считыватель ID, Считыватель защищенный, Считыватель NFC. Интерфейсы связи: Wiegand, Touch Memory, Rbus, RS-485, USB. Дальность считывания до 4 см, 8...15 В, 80 мА, IP65, -40...+55 °C, 120х58х20 мм. Антивандальный влагозащищённый корпус. Цвет - серебро. | руб./шт | 10000
| RDR-204-MF (Key) | Считыватель идентификаторов Cotag Mifare Ultralight и DesFire (чтение UID), Mifare ID\Classic\Plus Sl1 и Sl3 (чтение UID и защищенной области памяти), 3 режима работы: Считыватель ID со встроенной кодонаборной панелью, Считыватель защищенный, Считыватель NFC. Интерфейсы связи: Wiegand, Touch Memory, Rbus, RS-485, USB. Дальность считывания до 4 см, 8...15 В, 80 мА, IP65, -40...+55 °C, 120х58х20 мм. Антивандальный влагозащищённый корпус. Цвет - серебро. | руб./шт | 12000
3.2.11 | Считыватели «ZKTeco»
| KR100M | Считыватель идентификаторов Mifare, интерфейс Wiegand 34, дальность считывания до 5 см, световая и звуковая индикация, пластик ABS, IP65, 75х116х17,3 мм | руб./шт | 1570
| KR600E | Считыватель идентификаторов EM-Marin, интерфейс Wiegand 26, дальность считывания до 10 см, световая и звуковая индикация, пластик ABS, IP65, 75х116х16 мм | руб./шт | 1350
| KR600M | Считыватель идентификаторов Mifare, интерфейс Wiegand 34, дальность считывания до 5 см, световая и звуковая индикация, пластик ABS, IP65, 75х116х16 мм | руб./шт | 1800
| KR602E | Считыватель идентификаторов EM-Marin с клавиатурой, выход Wiegand 26, дальность считывания до 10 см, световая и звуковая индикация, пластик ABS, IP65, 86х86х22 мм | руб./шт | 1570
| MR101 | Считыватель EM-Marin, дальность до 8 см, выход wiegand, световая и звуковая индикация, металлический корпус, 9...24 В, 35 мA, IP66, -40...+60 °C, 103х48х19 мм | руб./шт | 2690
| UHF 10E Pro | UHF считыватель карт для дальней дистанции. Дальность считывания до 10 м (регулируется). Одновременное считывание до 50 карт. Интерфейсы: Wiegand 26/34, USB. Корпус антенны: пластик ABS; задняя сторона: алюминий. Питание DC 9...12 В, 1,2 A. Рабочая температура -20...-60 °C. Степень защиты IP65. Размеры 445x445x67 мм. | руб./шт | 37190
| UHF 6E Pro | UHF считыватель дальней идентификации. Дальность считывания до 18 м (регулируется). Одновременное считывание до 50 карт. Интерфейсы: Wiegand 26/34, USB. Корпус антенны: пластик ABS; задняя сторона: алюминий. Питание DC 9...12 В, 1,2 A, IP68, -20...-60 °C, 310х310х90 мм. | руб./шт | 62500
| UHF1-10E | UHF считыватель карт для дальней дистанции. Дальность считывания до 10 м (регулируется). Одновременное считывание до 50 карт. Интерфейсы: Wiegand 26/34, USB. Корпус антенны: пластик ABS; задняя сторона: алюминий. Питание DC 9-12 В, 1.2 A. Рабочая температура -20...+60 °C. Степень защиты IP65. Размеры 445x445x70 мм. | руб./шт | 31360
| UHF1-5E | UHF считыватель дальней идентификации. Дальность считывания до 6 м (регулируется). Одновременное считывание до 50 карт. Интерфейсы: Wiegand 26/34, USB. Корпус антенны: пластик ABS; задняя сторона: алюминий. Питание DC 9...12 В, 1,2 A, IP65, -20...-60 °C, 260x260x65 мм | руб./шт | 26880
| UR10R-1E | Контрольный считыватель для работы с картами и метками формата UHF RFID. Wiegand 26-bit / 34-bit (опционально). USB-источник питания. Поддерживаемые ОС: Windows, Linux. Расстояние чтения: 20...40 см. Интерфейсы: USB. Питание: DC 5 В, 50...300 мА. Температура эксплуатации: -10...+50 °C, 107х107х23 мм | руб./шт | 20160
3.2.12 | Считыватели «Эра»
| Эра-MF | Считыватель бесконтактных карт стандарта Mifare, Wiegand 8...66, USB, чтение Mifare Classic, Mifare Plus, Чтение UID карт и/или телефона, Защищенный режим “Код объекта”, Защищенный режим чтения закрытой области, -30…+50ºC, 12В, 75мА, 110х48х22 мм. | руб./шт | 4200
| Эра-MF v.1 «исп. Школа» | ПРЕДНАЗНАЧЕН ДЛЯ РАБОТЫ ТОЛЬКО В СИСТЕМЕ «ПРОХОД И ПИТАНИЕ» г. МОСКВЫ! Считыватель бесконтактных карт стандарта Mifare, Wiegand 8...66, USB, чтение Mifare Classic, Mifare Plus SE, Mifare Plus X, чтение UID карт, NFC (только для Android). Защищенный режим “Код объекта”, Защищенный режим чтения закрытой области, -30…+50°С, 12В, 75мА, 110х48х22 мм. Работает только с контроллером Эра-2000V5! | руб./шт | 4200
| ЭРА-MF+ | Считыватель бесконтактных карт стандарта Mifare с платой управления замком, работа в режимах считыватель, автономный контроллер. Расстояние считывания 10 см, интерфейсы Wiegand, USB,12...24 В. Поддержка Mifare Plus SE SL3. Защищенный режим чтения закрытой области, -30…+50 °С. | руб./шт | 4440
| Эра-MF-USB | USB считыватель формат карт Mifare, 13,56 МГц, чтение Mifare Classic, Mifare Plus, UID карт и/или телефона, закрытой области с указанным кодом, закрытой области с помощью мастер-карт, 0…+45ºC, 65х100х10 мм. | руб./шт | 4200
| Эра-MF-USB «исп. Школа» | ПРЕДНАЗНАЧЕН ДЛЯ РАБОТЫ ТОЛЬКО В СИСТЕМЕ «ПРОХОД И ПИТАНИЕ» г. МОСКВЫ! USB считыватель формат карт Mifare, 13,56 МГц, чтение Mifare Classic, Mifare Plus SE, Mifare Plus X, чтение UID карт, NFC (только для Android). Защищенный режим “Код объекта”, Защищенный режим чтения закрытой области, 0…+45°С, 12В, 75мА, 65х100х10 мм. | руб./шт | 4200
3.2.13 | Считыватели «UniReader»
| UR-W-26 | Бесконтактный считыватель Proximity-карт формата EmMarine, HID, Indala, Legic Prime, Legic Advante, Mifare с интерфейсом подключения к контроллеру Wiegand-26 | руб./шт | 93000
| UR-W-40 | Бесконтактный считыватель Proximity-карт формата EmMarine, HID, Indala, Legic Prime, Legic Advante, Mifare с интерфейсом подключения к контроллеру Wiegand-40 | руб./шт | 93000
| UR-W-42 | Бесконтактный считыватель Proximity-карт формата EmMarine, HID, Indala, Legic Prime, Legic Advante, Mifare с интерфейсом подключения к контроллеру Wiegand-42 | руб./шт | 93000
| UR-W-26-S | Бесконтактный считыватель Proximity-карт формата EmMarine, HID, Indala, Legic Prime, Legic Advante, Mifare с интерфейсом подключения к контроллеру Wiegand-26 и функцией буферизации данных | руб./шт | 96000
| UR-W-40-S | Бесконтактный считыватель Proximity-карт формата EmMarine, HID, Indala, Legic Prime, Legic Advante, Mifare с интерфейсом подключения к контроллеру Wiegand-40 и функцией буферизации данных | руб./шт | 96000
| UR-W-42-S | Бесконтактный считыватель Proximity-карт формата EmMarine, HID, Indala, Legic Prime, Legic Advante, Mifare с интерфейсом подключения к контроллеру Wiegand-42 и функцией буферизации данных | руб./шт | 96000
| UR-W-26-K | Бесконтактный считыватель Proximity-карт формата EmMarine, HID, Indala, Legic Prime, Legic Advante, Mifare с интерфейсом подключения к контроллеру Wiegand-26 с кодонаборным устройством | руб./шт | 124000
| UR-W-40-K | Бесконтактный считыватель Proximity-карт формата EmMarine, HID, Indala, Legic Prime, Legic Advante, Mifare с интерфейсом подключения к контроллеру Wiegand-40 с кодонаборным устройством | руб./шт | 124000
| UR-W-42-K | Бесконтактный считыватель Proximity-карт формата EmMarine, HID, Indala, Legic Prime, Legic Advante, Mifare с интерфейсом подключения к контроллеру Wiegand-42 с кодонаборным устройством | руб./шт | 124000
| UR-W-26-S-K | Бесконтактный считыватель Proximity-карт формата EmMarine, HID, Indala, Legic Prime, Legic Advante, Mifare с интерфейсом подключения к контроллеру Wiegand-26 с кодонаборным устройством и функцией буферизации данных | руб./шт | 126000
| UR-W-40-S-K | Бесконтактный считыватель Proximity-карт формата EmMarine, HID, Indala, Legic Prime, Legic Advante, Mifare с интерфейсом подключения к контроллеру Wiegand-40 с кодонаборным устройством и функцией буферизации данных | руб./шт | 126000
| UR-W-42-S-K | Бесконтактный считыватель Proximity-карт формата EmMarine, HID, Indala, Legic Prime, Legic Advante, Mifare с интерфейсом подключения к контроллеру Wiegand-42 с кодонаборным устройством и функцией буферизации данных | руб./шт | 126000
3.2.14 | Считыватели «МикроЭм»
| UEM Mifare/NFC SKD reader V4.0 WS Set | Считыватель идентификаторов UEM Mifare/NFC SKD reader, считывание UID или данных защищенной области (Mifare Classic, Ultralight, Plus), только UID (Mifare DESfire, NFC), интерфейс RS-485, Wiegand, Touch Memory, 6..12 В, 190 мА, -40...+50 °С, 124х59х14 мм. Цвет-белый. Требуется первоначальное конфигурирование считывателя. | руб./шт | 2785
3.2.15 | Считыватели «AccordTec»
| AT-PR500EM BL | Считыватель бесконтактных идентификаторов формата Em-Marine, расстояние считывания до 5 см, интерфейс Wiegand 26/34, светодиодная и звуковая индикация, DC 9...16 В, 30 мА, IP68, -45...+60 ⁰С, 41,5х17х81,5 мм, ABS пластик, чёрный | руб./шт | 915.6
| AT-PR500EM GR | Считыватель бесконтактных идентификаторов формата Em-Marine, расстояние считывания до 5 см, интерфейс Wiegand 26/34, светодиодная и звуковая индикация, DC 9...16 В, 30 мА, IP68, -45...+60 ⁰С, 41,5х17х81,5 мм, ABS пластик, серый | руб./шт | 915.6
| AT-PR500MF BL | Считыватель бесконтактных идентификаторов формата Mifare, расстояние считывания до 5 см, интерфейс Wiegand 26/34, светодиодная и звуковая индикация, DC 9...16 В, 30 мА, IP68, -45...+60 ⁰С, 41,5х17х81,5 мм, ABS пластик, чёрный | руб./шт | 1360
| AT-PR500MF GR | Считыватель бесконтактных идентификаторов формата Mifare, расстояние считывания до 5 см, интерфейс Wiegand 26/34, светодиодная и звуковая индикация, DC 9...16 В, 30 мА, IP68, -45...+60 ⁰С, 41,5х17х81,5 мм, ABS пластик, серый | руб./шт | 1360
| AT-PR501MF BL | Считыватель бесконтактных идентификаторов формата Mifare, расстояние считывания до 5 см, интерфейс Wiegand 26/34, светодиодная и звуковая индикация, DC 9...16 В, 30 мА, IP68, -45...+60 ⁰С, 41,5х16х81,5 мм, ABS пластик, черный | руб./шт | 1360
| PR-105 (белый) | Расстояние считывания не менее 8 см, карты формата EM-Marin, Ангстрем, выход Touch Memory, Wiegand 26, 6,5…16 В, 35 мА, -40…+50 °C, 97×45×18 мм, звуковая и световая индикация | руб./шт | 2904
| PR-105 (серый) | Расстояние считывания не менее 8 см, карты формата EM-Marin, Ангстрем, выход Touch Memory, Wiegand 26, 6,5…16 В, 35 мА, -40…+50 °C, 97×45×18 мм, звуковая и световая индикация | руб./шт | 2904
| PR-105 (черный) | Расстояние считывания не менее 8 см, карты формата EM-Marin, Ангстрем, выход Touch Memory, Wiegand 26, 6,5…16 В, 35 мА, -40…+50 °C, 97×45×18 мм, звуковая и световая индикация | руб./шт | 2904
3.2.16 | Считыватели «CARDDEX»
| RE-02R | Встраиваемые считыватели формата Em-Marin «RE‑02R» (2 шт., для серии STR). Работает только с платой контроллера CBU-280. | руб./компл | 3260
| RE-02L | Встраиваемые считыватели формата Em-Marin «RE‑02L» (2 шт., для серии STL). Работает только с платой контроллера CBU-280. | руб./компл | 3430
| RM-02R | Встраиваемые считыватели формата Mifare «RM‑02R» (2 шт., для серии STR). Работает только с платой контроллера CBU-280. | руб./компл | 7280
| RM-02L | Встраиваемые считыватели формата Mifare «RM‑02L» (2 шт., для серии STL). Работает только с платой контроллера CBU-280. | руб./компл | 7510
3.2.17 | Считыватели «ESMART»
| EA1240 | Монтажный набор для установки считывателей на металлические поверхности с целью восстановления работоспособности при считывании карт. Для считывателей ESMART Reader серии NEO. | руб./шт | 900
| EA1340 | Монтажный набор для установки считывателей на металлические поверхности с целью восстановления работоспособности при считывании карт. Для считывателей ESMART Reader серии OEM | руб./шт | 900
| EA1640 Mullion | Монтажный набор для установки считывателей на металлические поверхности с целью восстановления работоспособности при считывании карт. Для считывателей ESMART Reader серии NEO, mullion. | руб./шт | 600
| EA1740 Mullion | Монтажный набор для установки считывателей на металлические поверхности с целью восстановления работоспособности при считывании карт. Для считывателей ESMART Reader серии OEM, mullion | руб./шт | 600
| ER1003 ESMART Reader BLE | Считыватель бескорпусной (плата) идентификаторов Mifare, NFC, BLE, расстояние считывания до 10 см (NFC), до 10 м (BLE), интерфейс wiegand, 5…16 В, 150 мА, IP68, -40...+85 °C, 92х61х7,5 мм | руб./шт | 11400
| ER1100 ESMART Reader DESKTOP | Настольный USB считыватель идентификаторов Mifare, NFC, BLE, расстояние считывания до 10 см, интерфейс USB, 5 В, 200 мА, 0...+35 °C, 80х110х20 мм | руб./шт | 10200
| ER1200 ESMART Reader POS | Настольный USB считыватель идентификаторов Mifare, NFC, BLE для POS-терминалов, расстояние считывания до 10 см (NFC), до 10 м (BLE) интерфейс USB, 5 В, 200 мА, 0...+35 °C, 80х110х20 мм | руб./шт | 11100
| ER1304 Mullion ESMART Reader BLE | Считыватель бескорпусной (плата) идентификаторов Mifare, NFC, BLE, расстояние считывания до 10 см (NFC), до 10 м (BLE), интерфейс wiegand, 5…16 В, 150 мА, IP68, -40...+85 °C, 92х37х7,5 мм | руб./шт | 10800
| ER1402 Mullion ESMART Reader BLE (черный) | Считыватель идентификаторов Mifare, NFC, BLE, расстояние считывания до 10 см (NFC), до 10 м (BLE), интерфейс wiegand, 5…16 В, 150 мА, IP68, -40...+85 °C, 111х46х10 мм | руб./шт | 12600
| ER1402 Mullion ESMART Reader BLE (белый) | Считыватель идентификаторов Mifare, NFC, BLE, расстояние считывания до 10 см (NFC), до 10 м (BLE), интерфейс wiegand, 5…16 В, 150 мА, IP68, -40...+85 °C, 111х46х10 мм | руб./шт | 12600
| ER1402 Mullion ESMART Reader BLE Bubble(белый) | Считыватель идентификаторов Mifare, NFC, BLE, расстояние считывания до 10 см (NFC), до 10 м (BLE), интерфейс wiegand, 5…16 В, 150 мА, IP68, -40...+85 °C, 111х46х10 мм | руб./шт | 12900
| ER1402 Mullion ESMART Reader BLE Bubble(черный) | Считыватель идентификаторов Mifare, NFC, BLE, расстояние считывания до 10 см (NFC), до 10 м (BLE), интерфейс wiegand, 5…16 В, 150 мА, IP68, -40...+85 °C, 111х46х10 мм | руб./шт | 12900
| ER1501 Mullion ESMART Reader BLE (серые) | Считыватель идентификаторов Mifare, NFC, BLE, расстояние считывания до 10 см (NFC), до 10 м (BLE), интерфейс wiegand, 5…16 В, 150 мА, IP68, -40...+85 °C, 113х45х10 мм | руб./шт | 12900
| ER1501 Mullion ESMART Reader BLE (черные) | Считыватель идентификаторов Mifare, NFC, BLE, расстояние считывания до 10 см (NFC), до 10 м (BLE), интерфейс wiegand, 5…16 В, 150 мА, IP68, -40...+85 °C, 113х45х10 мм | руб./шт | 12900
| ER1602 ESMART Reader BLE (белый) | Считыватель идентификаторов Mifare, NFC, BLE, расстояние считывания до 10 см (NFC), до 10 м (BLE), интерфейс wiegand, 5…16 В, 150 мА, IP68, -40...+85 °C, 111х69х10 мм | руб./шт | 13200
| ER1602 ESMART Reader BLE (черный) | Считыватель идентификаторов Mifare, NFC, BLE, расстояние считывания до 10 см (NFC), до 10 м (BLE), интерфейс wiegand, 5…16 В, 150 мА, IP68, -40...+85 °C, 111х69х10 мм | руб./шт | 13200
| ER1602 ESMART Reader BLE Bubble (черный) | Считыватель идентификаторов Mifare, NFC, BLE, расстояние считывания до 10 см (NFC), до 10 м (BLE), интерфейс wiegand, 5…16 В, 150 мА, IP68, -40...+85 °C, 111х69х10 мм | руб./шт | 13500
| ER1602 ESMART Reader BLE Bubble(белый) | Считыватель идентификаторов Mifare, NFC, BLE, расстояние считывания до 10 см (NFC), до 10 м (BLE), интерфейс wiegand, 5…16 В, 150 мА, IP68, -40...+85 °C, 111х69х10 мм | руб./шт | 13500
| ER1701 ESMART Reader BLE (серые) | Считыватель идентификаторов Mifare, NFC, BLE, расстояние считывания до 10 см (NFC), до 10 м (BLE), интерфейс wiegand, 5…16 В, 150 мА, IP68, -40...+85 °C, 113х69х10 мм | руб./шт | 14100
| ER1701 ESMART Reader BLE (черный) | Считыватель идентификаторов Mifare, NFC, BLE, расстояние считывания до 10 см (NFC), до 10 м (BLE), интерфейс wiegand, 5…16 В, 150 мА, IP68, -40...+85 °C, 113х69х10 мм | руб./шт | 14100
| Виртуальная карта ESMART Доступ | Виртуальная карта для мобильного приложения ESMART Доступ. Поставляется в виде кода активации. Имеет глобально уникальный идентификатор 8 байт и защиту от копирования по технологии ESMART Доступ. Работа по NFC и BLE (Свободные руки). Доступно для iOS и Android. Без срока истечения. | руб./шт | 90
3.2.18 | Считыватели «Болид»
| Proxy-2А (Proxy-2А исп. 01) | Считыватель проксимити карт EM-Marin, HID ProxCard II, интерфейс Dallas Touch Memory, RS-232 ТТЛ, RS-232/DATA, Wiegand-26, Wiegand-37, Wiegand-44, ABA TRACK II; U-пит. 8...15 В, I-потр. 100 мА, IP20, t-раб. -25...+60 °С, габ.размеры 123х97х14 мм. Серый, врезной, клем.колодка | руб./шт | 2321.28
| Proxy-3M | Считыватель бесконтактный для работы с идентификаторами формата MIFARE; интерфейс подключения Wiegand-26/37/44, Touch Memory, RS-232, ABA TRACK II; расстояние считывания 6...12 см; U-пит.8...15 В, I-потр. 0,18 А; IP20, t-раб.-25...+60°С, габ.размеры 143х71х25 мм. Накладной. | руб./шт | 6006
| С2000-Proxy | Считыватель проксимити карты для взятия под охрану, снятия с охраны и доступа, выходной код touch memory, исполнение - врезной; U-пит. 10...15 В, I-потр. 60 мА, IP20, t-раб. -20...+50°С, габ.размеры 123х97х8 мм. Съёмная контактная колодка «под винт», | руб./шт | 2116.92
| С2000-Proxy H | Считыватель карт EM-Marin для взятия под охрану, снятия с охраны и доступа, интерфейс Touch Memory, кнопка для команд, накладной, U-пит. 7...25 В, I-потр. 60 мА, IP20, t-раб. -20...+50°С, габ.размеры 82х82х22 мм. Съёмная контактная колодка «под винт», | руб./шт | 2867.28
| Proxy-3A | Считыватель бесконтактный для работы с идентификаторами формата EM-Marin и HID ProxCard II; интерфейс подключения Wiegand-26/37/44, Touch Memory, RS-232, ABA TRACK II; расстояние считывания 6...12 см; U-пит.8...15 В, I-потр. 0,12 А; IP20, t-раб.-25...+60°С, габ.размеры 143х71х25 мм. Накладной. | руб./шт | 4778.28
| Proxy-2МА | Считыватель проксимити карт MIFARE, EM-Marin, HID ProxCard II, интерфейс Dallas Touch Memory, RS-232 ТТЛ, RS-232/DATA, Wiegand-26, Wiegand-37, Wiegand-44, ABA TRACK II; U-пит. 8...15 В, I-потр. 180 мА, IP20, t-раб. -25...+60 °С, габ.размеры 123х97х14 мм. Серый, врезной, клем.колодка | руб./шт | 4368
| Proxy-3MA | Считыватель бесконтактный для работы с идентификаторами формата MIFARE, EM-Marin, а также картами HID ProxCard II; интерфейс подключения Wiegand-26/37/44, Touch Memory, RS-232, ABA TRACK II; расстояние считывания 6...12 см; U-пит.8...15 В, I-потр. 0,2 А; IP20, t-раб.-25...+60°С, габ.размеры 143х71х25 мм. Накладной. | руб./шт | 6416.28
| Proxy-2М | Считыватель проксимити карт MIFARE, интерфейс Dallas Touch Memory, RS-232 ТТЛ, RS-232/DATA, Wiegand-26, Wiegand-37, Wiegand-44, ABA TRACK II; U-пит. 8...15 В, I-потр. 160 мА, IP20, t-раб. -25...+60 °С, габ.размеры 123х97х14 мм. Серый, врезной, клем.колодка | руб./шт | 3686.28
| Proxy-USB MA | Считыватель бесконтактный настольный, формат читаемых карт:EM-Marine; HID (Prox Card II); MIFARE (Ultralight, Classic 1K (S50), Classic 4K (S70), Plus (все модификации)), дистанция считывания до 12 см (для EM-Marine, HID)/ до 6 см (MIFARE), USB, U-пит.5 В (от USB), I-потр.100 мА, IP20, t-раб.0...+70°С, 119х90х26 мм | руб./шт | 5187
| Proxy-5AG | Считыватель проксимити карт EM-Marin, интерфейс Touch Memory. сенсорная кнопка для команд, 7...25 В, 60 мА, IP20, -20...+50 °С, 43х83х14 мм. Цвет - серый | руб./шт | 2867.28
| Proxy-5AB | Считыватель проксимити карт EM-Marin, интерфейс Touch Memory. сенсорная кнопка для команд, 7...25 В, 60 мА, IP20, -20...+50 °С, 43х83х14 мм. Цвет - черный | руб./шт | 2867.28
| Proxy-5MSB | Считыватель проксимити карты "Мифайр" с интерфейсами Touch Memory; накладной; сенсорная кнопка для команд; защита от копирования карт; U-пит.7...25 В; I-потр.60 мА; IP20; t-раб.-20...+50°С; черного цвета. | руб./шт | 3003
| Proxy-5MSG | Считыватель проксимити карты "Мифайр" с интерфейсами Touch Memory; накладной; сенсорная кнопка для команд; защита от копирования карт; U-пит.7...25 В; I-потр.60 мА; IP20; t-раб.-20...+50°С; серого цвета. | руб./шт | 3003
| Proxy-5MS-USB | Считыватель настольный; USB; 13.56MHz; чтение Mifare до 7 см; звуковая/световая индикация; ABS-пластик серый; IP20; t-раб.0...+60°С; 92x146x29мм, 0,2 кг. | руб./шт | 8840.52
| Proxy-4E | Считыватель бесконтактный для работы с идентификаторами формата EM-Marine; интерфейс подключения Wiegand-26, Wiegand-44; расстояние считывания 10 см; U-пит.7...25 В, I-потр.60 мА; IP41, t-раб.-20...+50°С, 50x120x20 мм. Накладной. | руб./шт | 1482
| Proxy-4M | Считыватель бесконтактный для работы с идентификаторами формата Mifare; интерфейс подключения Wiegand-26, Wiegand-44; расстояние считывания 5 см; U-пит.7...25 В, I-потр.60 мА; IP41, t-раб.-20...+50°С, 50x120x20 мм. Накладной. | руб./шт | 1729
| ProxyKey-4E | Считыватель бесконтактный для работы с идентификаторами формата EM-Marine с кодонаборной клавиатурой; интерфейс подключения Wiegand-26, Wiegand-44; расстояние считывания 10 см; U-пит.7...25 В, I-потр.60 мА; IP41, t-раб.-20...+50°С, 50x120x20 мм. Накладной. | руб./шт | 1872
| ProxyKey-4M | Считыватель бесконтактный для работы с идентификаторами формата Mifare с кодонаборной клавиатурой; интерфейс подключения Wiegand-26, Wiegand-44; расстояние считывания 10 см; U-пит.7...25 В, I-потр.60 мА; IP41, t-раб.-20...+50°С, 50x120x20 мм. Накладной. | руб./шт | 2158
3.2.19 | Считыватели различных производителей
| CD-EM02 | Считыватель proximity-карт EM-Marine, интерфейсы iButton (Dallas TouchMemory) и Wiegand 26. Рабочая частота: 125 кГц, расстояние считывания: 2-14 см. Звуковая и световая индикация, 12 В, потребление до 35 мА, -40С до +50С, 80х42х12 мм. | руб./шт | 1450
| CR-01 | Расстояние считывания 1 - 9 см, формат карт EM-Marin, Индикация световая и звуковая, накладной монтаж, DC 5-16В, 0.05А, -35° ~ +60°С, IP65, ABS пластик. | руб./шт | 1096
| CTV-R10 EM B | Считыватель бесконтактных карт стандарта EM-MARINE, расстояние считывания до 5 см, вых. интерфейс Wiegand 26/Wiegand 34, светодиодная и звуковая индикация, IP-68, ABS пластик, -45 - +60⁰С, 9-16В DC, 30 мА, 110х48х20мм, цвет: чёрный. | руб./шт | 1270
| CTV-R10 EM G | Считыватель бесконтактных карт стандарта EM-MARINE, расстояние считывания до 5 см, вых. интерфейс Wiegand 26/Wiegand 34, светодиодная и звуковая индикация, IP-68, ABS пластик, -45 - +60⁰С, 9-16В DC, 30 мА, 110х48х20мм, цвет: серый. | руб./шт | 1270
| CTV-RM10 EM | Антивандальный считыватель бесконтактных карт стандарта EM-MARINE, расстояние считывания до 5 см, вых. интерфейс Wiegand 26/Wiegand 34, светодиодная и звуковая индикация, IP-68, материал корпуса металл, -45 - +60⁰С, 9-16В DC, 30 мА, 93х46х20мм. | руб./шт | 2750
| SF-71 | Считыватель идентификаторов формата Mifare, интерфейс Touch Memory, 8...16 В, 50 мА, 96х38х25 мм | руб./шт | 2950
| SPRUT RFID Reader-11BL (8801) | Считыватель идентификаторов EM-Marin, расстояние считывания до 10 см, выход Wiegand-26/34, IP65, -30...+50 °С, пластик, 140х90х40 мм. | руб./шт | 710
| SPRUT RFID Reader-11WH (962) | Считыватель идентификаторов EM-Marin, расстояние считывания до 10 см, выход Wiegand-26, IP65, -30…+50 °С, пластик, 75х16х115 мм | руб./шт | 710
| SPRUT RFID Reader-12GR (964) | Расстояние считывания 5...15 см, карты EM-Marin, выходной интерфейс Wiegand-26/34, пластиковый корпус, IP65, -30...+50°C, 78х118х22 мм | руб./шт | 1080
| SPRUT RFID Reader-12WH (8802) | Считыватель идентификаторов EM-Marin, расстояние считывания до 10 см, выход Wiegand-26/34, IP65, -30...+50 °С, пластик, 140х90х40 мм | руб./шт | 1080
| SPRUT RFID Reader-13BL (8803) | Считыватель идентификаторов EM-Marin, расстояние считывания до 10 см, выход Wiegand-26/34, IP65, -30...+50 °С, пластик, 145х100х45 мм | руб./шт | 1930
| SPRUT RFID Reader-14BL (8804) | Считыватель идентификаторов EM-Marin, расстояние считывания до 10 см, выход Wiegand-26/34, IP65, -30...+50 °С, пластик, 140х90х40 мм | руб./шт | 1660
| SPRUT RFID Reader-15GR-K (8805) | Считыватель идентификаторов EM-Marin с клавиатурой, расстояние считывания до 10 см, выход Wiegand-26/34. IP65, -30...+50 °С, пластик, 155х140х45 мм | руб./шт | 1970
| SR-1 | Считыватель идентификаторов формата EM-Marin, интерфейс Touch Memory, +16…21/ ~13…18, 15 мА, 96х38х25 мм | руб./шт | 1100
| Приток-СТ-01 | Считыватель ключей NFC; RS-485; U-пит.10.2...14.5 В, I-потр.50 мА; t-раб.-40...+50°С, 115х75х22 мм | руб./шт | 10983.6
NEW | JSB 392.00 (белый) | Антивандальный считыватель EM-Marine. Интерфейс Touch Memory (DS1990A), световая и звуковая индикация. 125 кГц, дальность считывания - 20 мм, 8…15 В DC, 30 мА, 40х40х17 мм, - 30...+ 50 °С, 0,11 кг, материал: металл. Комплектация: считыватель в сборе с крепежным кронштейном, инструкция-шаблон, упаковка. | руб./шт | 1755
NEW | JSB 392.00 (коричневый) | Антивандальный считыватель EM-Marine. Интерфейс Touch Memory (DS1990A), световая и звуковая индикация. 125 кГц, дальность считывания - 20 мм, 8…15 В DC, 30 мА, 40х40х17 мм, - 30...+ 50 °С, 0,11 кг, материал: металл. Комплектация: считыватель в сборе с крепежным кронштейном, инструкция-шаблон, упаковка. | руб./шт | 1755
NEW | JSB 392.00 (серый) | Антивандальный считыватель EM-Marine. Интерфейс Touch Memory (DS1990A), световая и звуковая индикация. 125 кГц, дальность считывания - 20 мм, 8…15 В DC, 30 мА, 40х40х17 мм, - 30...+ 50 °С, 0,11 кг, материал: металл. Комплектация: считыватель в сборе с крепежным кронштейном, инструкция-шаблон, упаковка. | руб./шт | 1755
NEW | JSB 392.00 (чёрный) | Антивандальный считыватель EM-Marine. Интерфейс Touch Memory (DS1990A), световая и звуковая индикация. 125 кГц, дальность считывания - 20 мм, 8…15 В DC, 30 мА, 40х40х17 мм, - 30...+ 50 °С, 0,11 кг, материал: металл. Комплектация: считыватель в сборе с крепежным кронштейном, инструкция-шаблон, упаковка. | руб./шт | 1755
NEW | JSB 392.00 (красный) | Антивандальный считыватель EM-Marine. Интерфейс Touch Memory (DS1990A), световая и звуковая индикация. 125 кГц, дальность считывания - 20 мм, 8…15 В DC, 30 мА, 40х40х17 мм, - 30...+ 50 °С, 0,11 кг, материал: металл. Комплектация: считыватель в сборе с крепежным кронштейном, инструкция-шаблон, упаковка. | руб./шт | 1755
NEW | JSB 392.00 (золото) | Антивандальный считыватель EM-Marine. Интерфейс Touch Memory (DS1990A), световая и звуковая индикация. 125 кГц, дальность считывания - 20 мм, 8…15 В DC, 30 мА, 40х40х17 мм, - 30...+ 50 °С, 0,11 кг, материал: металл. Комплектация: считыватель в сборе с крепежным кронштейном, инструкция-шаблон, упаковка. | руб./шт | 1755
NEW | JSB 392.00 (хром) | Антивандальный считыватель EM-Marine. Интерфейс Touch Memory (DS1990A), световая и звуковая индикация. 125 кГц, дальность считывания - 20 мм, 8…15 В DC, 30 мА, 40х40х17 мм, - 30...+ 50 °С, 0,11 кг, материал: металл. Комплектация: считыватель в сборе с крепежным кронштейном, инструкция-шаблон, упаковка. | руб./шт | 1755
NEW | JSB 392.01 (белый) | Антивандальный считыватель-контроллер EM-Marine. Интерфейс Touch Memory (DS1990A), световая и звуковая индикация. Емкость контроллера 255 ключей, 125 кГц, дальность считывания - 20 мм, 8…15 В DC, 30 мА, 40х40х17 мм, - 30...+ 50 °С, 0,11 кг, материал: металл. Выход – сигнал открывания системы видеодомофона (+12В на линии аудио в течение 0.5 секунд). Степень защиты IP54. Вес в упаковке 40 г. Комплектация: считыватель в сборе с крепежным кронштейном, инструкция-шаблон, упаковка. | руб./шт | 1755
NEW | JSB 392.01 (коричневый) | Антивандальный считыватель-контроллер EM-Marine. Интерфейс Touch Memory (DS1990A), световая и звуковая индикация. Емкость контроллера 255 ключей, 125 кГц, дальность считывания - 20 мм, 8…15 В DC, 30 мА, 40х40х17 мм, - 30...+ 50 °С, 0,11 кг, материал: металл. Выход – сигнал открывания системы видеодомофона (+12В на линии аудио в течение 0.5 секунд). Степень защиты IP54. Вес в упаковке 40 г. Комплектация: считыватель в сборе с крепежным кронштейном, инструкция-шаблон, упаковка. | руб./шт | 1755
NEW | JSB 392.01 (серый) | Антивандальный считыватель-контроллер EM-Marine. Интерфейс Touch Memory (DS1990A), световая и звуковая индикация. Емкость контроллера 255 ключей, 125 кГц, дальность считывания - 20 мм, 8…15 В DC, 30 мА, 40х40х17 мм, - 30...+ 50 °С, 0,11 кг, материал: металл. Выход – сигнал открывания системы видеодомофона (+12В на линии аудио в течение 0.5 секунд). Степень защиты IP54. Вес в упаковке 40 г. Комплектация: считыватель в сборе с крепежным кронштейном, инструкция-шаблон, упаковка. | руб./шт | 1755
NEW | JSB 392.01 (чёрный) | Антивандальный считыватель-контроллер EM-Marine. Интерфейс Touch Memory (DS1990A), световая и звуковая индикация. Емкость контроллера 255 ключей, 125 кГц, дальность считывания - 20 мм, 8…15 В DC, 30 мА, 40х40х17 мм, - 30...+ 50 °С, 0,11 кг, материал: металл. Выход – сигнал открывания системы видеодомофона (+12В на линии аудио в течение 0.5 секунд). Степень защиты IP54. Вес в упаковке 40 г. Комплектация: считыватель в сборе с крепежным кронштейном, инструкция-шаблон, упаковка. | руб./шт | 1755
NEW | JSB 392.01 (красный) | Антивандальный считыватель-контроллер EM-Marine. Интерфейс Touch Memory (DS1990A), световая и звуковая индикация. Емкость контроллера 255 ключей, 125 кГц, дальность считывания - 20 мм, 8…15 В DC, 30 мА, 40х40х17 мм, - 30...+ 50 °С, 0,11 кг, материал: металл. Выход – сигнал открывания системы видеодомофона (+12В на линии аудио в течение 0.5 секунд). Степень защиты IP54. Вес в упаковке 40 г. Комплектация: считыватель в сборе с крепежным кронштейном, инструкция-шаблон, упаковка. | руб./шт | 1755
NEW | JSB 392.01 (золото) | Антивандальный считыватель-контроллер EM-Marine. Интерфейс Touch Memory (DS1990A), световая и звуковая индикация. Емкость контроллера 255 ключей, 125 кГц, дальность считывания - 20 мм, 8…15 В DC, 30 мА, 40х40х17 мм, - 30...+ 50 °С, 0,11 кг, материал: металл. Выход – сигнал открывания системы видеодомофона (+12В на линии аудио в течение 0.5 секунд). Степень защиты IP54. Вес в упаковке 40 г. Комплектация: считыватель в сборе с крепежным кронштейном, инструкция-шаблон, упаковка. | руб./шт | 1755
NEW | JSB 392.01 (хром) | Антивандальный считыватель-контроллер EM-Marine. Интерфейс Touch Memory (DS1990A), световая и звуковая индикация. Емкость контроллера 255 ключей, 125 кГц, дальность считывания - 20 мм, 8…15 В DC, 30 мА, 40х40х17 мм, - 30...+ 50 °С, 0,11 кг, материал: металл. Выход – сигнал открывания системы видеодомофона (+12В на линии аудио в течение 0.5 секунд). Степень защиты IP54. Вес в упаковке 40 г. Комплектация: считыватель в сборе с крепежным кронштейном, инструкция-шаблон, упаковка. | руб./шт | 1755
NEW | JSB 1000.0 | Блок управления электро-механическим замком. Предназначен для открывания электромеханического замка в домофонных системах без дополнительного блока питания и без подключения к вызывной панели домофона. Устройство совместимо с любым электромеханическим замком (защёлкой). 10-14 В DC, напряжение открывания замка - 17-24 В, 35 х 25 х 12 мм. | руб./шт | 450
NEW | JSB 1001.0 | Блок управления электро-магнитным замком со звукоизлучателем. Предназначен для работы в составе 4х проводного видеодомофона, но может быть использован отдельно как автономный контроллер замка. 10-14В DC; интерфейс – Dallas TM; максимальное количество ключей - 250; 5 мА; максимальный коммутируемый ток - 5А; 45х25х12 мм. | руб./шт | 770
NEW | JSB 1001.1 | Блок управления электро-магнитным замком без звукоизлучателя. Предназначен для работы в составе 4х проводного видеодомофона, но может быть использован отдельно как автономный контроллер замка. 10-14В DC; интерфейс Dallas TM; максимальное количество ключей - 250; 5 мА; максимальный коммутируемый ток - 5А; 45х25х5 мм. | руб./шт | 735
3.3 | Картоприемники
| CAME TWISTER 702 (001PST702K1) | Картоприемник встраиваемый для TWISTER 702. Комплект для установки в штатное место на стойке турникета. | руб./шт | 179400
| CAME TWISTER 702 (001PST702K2) | Картоприемник внешний. Стойка из нержавеющей стали AISI 304, комплект STAND ALONE. | руб./шт | 203100
| KR-01 | Картоприемник без считывателя, ёмкость накопителя карт 1000 шт, -10...+50 C°, 12 В, 1,2 А, 1000х200х200 мм, 19 кг. | руб./шт | 31950
| KR-01E | Картоприемник со считывателем Em-marin, Wiegand 26, 34, ёмкость накопителя карт 1000 шт, -10...+50 C°, 12 В, 1,2 А, 1000х200х200 мм, 19кг. | руб./шт | 33090
| KR-01M | Картоприемник со считывателем Mifare, Wiegand 26, 34, ёмкость накопителя карт 1000 шт, -10...+50 C°, 12 В, 1,2 А, 1000х200х200 мм, 19 кг. | руб./шт | 39310
| PERCo-IC05 | Картоприемник без считывателя, емкостью на 350 карт, IP41, +1 ... +40°C, 12В DC, крепеж | EUR/шт | 1085
| Praktika К-01 | Картоприемник (без считывателя), емкость 500 карт, индикаторы, корпус из нержавеющей стали, крышка из полированного искусственного камня. | руб./шт | 48325
| SA-310K (серый) | Картоприемник, встроенный считыватель EM-Marin,емкость 500 карт, 11…15 В, 1,3 А, 200×200×1010 мм, IP20, -5…+40 °С, 15 кг, цвет корпуса: серый | руб./шт | 50480
| БЛОКПОСТ КП 500 | Картоприемник, вместимость до 500 карт, считыватель EM-Marin с интерфейсом wiegand, 24 В, IP54, -25...+50 ˚C, 170х180х1005 мм, нержавеющая сталь, возможна уличная эксплуатация (под навесом) | руб./шт | 47000
NEW | OMA-43.606.CA | Приёмник ОДНОРАЗОВЫХ пропусков (карт) со слотом БЕЗ считывателя СКУД. БЕЗ датчиков уровня и открытия дверцы. Накопительный бункер с укладкой на 200 карт. Дверца на замке. Многоцветные яркие LED индикаторы режимов. Выносной блок питания в комплекте. Корпус из нержавеющей стали AISI 304. Упакован в ящик из ДВП | руб./шт | 71600
| Ростов-Дон КП1 | Устройство автоматического сбора proxi-карт, встроенный считыватель EMM, 500 карт. Формат выхода считывателя Wiegand-26. Оснащен автоматически закрывающейся шторкой, на время считывания и сортировки карт, 160х220х990 мм. | руб./шт | 66787.98
| Ростов-Дон КП1 НЕРЖ | Устройство автоматического сбора proxi-карт, встроенный считыватель EMM, 500 карт. Формат выхода считывателя Wiegand-26. Оснащен автоматически закрывающейся шторкой, на время считывания и сортировки карт, корпус из нержавеющей стали, 160х220х990 мм. | руб./шт | 86038.61
NEW | ST-TS001CEM | Картоприемник со встроенным считывателем EM-Marin, выход Wiegand 26, емкость до 500 карт, нержавеющая сталь, индикатор. 220 В AC, 20 Вт, -30°+55°С, IP54, 1005х180х170 мм. | USD/шт | 550
NEW | OMA-43.606.CA | Приёмник ОДНОРАЗОВЫХ пропусков (карт) со слотом БЕЗ считывателя СКУД. БЕЗ датчиков уровня и открытия дверцы. Накопительный бункер с укладкой на 200 карт. Дверца на замке. Многоцветные яркие LED индикаторы режимов. Выносной блок питания в комплекте. Корпус из нержавеющей стали AISI 304. Упакован в ящик из ДВП | руб./шт | 71600
NEW | OMA-43.606.DA | Приёмник ОДНОРАЗОВЫХ пропусков (карт) со слотом с датчиком уровня заполнения накопителя, датчиком открытия двери и сиреной. БЕЗ считывателя. Накопительный бункер с укладкой на 200 карт. Дверца на замке. Многоцветные LED индикаторы режимов. Выносной блок питания в комплекте. Упакован в ящик из ДВП | руб./шт | 75900
3.4 | Стойки для считывателей
| AP_SP-02 | Стойка для установки считывателя карт или вызывной панели домофона, 170х180мм под считыватель, высота 1275мм + 140мм бетонир.часть; Труба 50х50 мм. | руб./шт | 4980
| AP_SP-04 | Стойка для установки считывателя карт MaxiPro, высота 1330мм; стойка: труба 60х30; Короб: передняя и задняя стенки - ПВХ лист 340х340; боковые и верхние грани - металл. | руб./шт | 7960
| Ограждение стойки считывателя Stolz (Штольц) 650 мм | Ограждение стойки считывателя, ширина 650 мм, высота 830 мм, монтаж на глубину 500 мм, диаметр трубы 28 мм. | руб./шт | 3677
| Ограждение стойки считывателя Stolz (Штольц) 400мм | Ограждение стойки считывателя, ширина 400 мм, высота 830 мм, монтаж на глубину 500 мм, диаметр трубы 28 мм. | руб./шт | 3502
| Стойка для считывателя Stolz (Штольц) 150х150 мм | Стойка для установки считывателя карт, высота 1275 мм, труба 30х60 мм, крепежное основание 180х180 мм, пластиковая площадка (с козырьком) 150х150мм под считыватель. | руб./шт | 4027
| Стойка для считывателя Stolz (Штольц) 150х250 мм | Стойка для установки считывателя карт с наклоном 150Гр, высота 1400 мм, стандартный профиль 60х30 мм, пластиковая площадка (с козырьком) 150х250 мм под считыватель. Вес 6,5кг. | руб./шт | 4430
| Стойка для считывателя Stolz (Штольц) 170х180 мм | Стойка для установки считывателя карт, высота 1275 мм, труба 30х60 мм, крепежное основание 180х180 мм, пластиковая площадка (с козырьком) 170х180 мм под считыватель. | руб./шт | 4258
| Стойка для считывателя Stolz (Штольц) 339х343 мм | Стойка для установки считывателя карт, высота 1275 мм, труба 30х60 мм, крепежное основание 180х180 мм, пластиковая площадка (с козырьком) 339х343 мм под считыватель. | руб./шт | 5691
| Стойка для считывателя Stolz (Штольц) 300х400 мм | Стойка для установки считывателя карт, высота 1275 мм, труба 30х60 мм, крепежное основание 180х180 мм, пластиковая площадка (с козырьком) 300х400 мм под считыватель. | руб./шт | 5787
| Стойка для считывателя Stolz (Штольц) 500х540 мм | Стойка для установки считывателя карт, высота 1340 мм, труба 30х60 мм, крепежное основание 280х280 мм, пластиковая площадка (с козырьком) 500х530 мм под считыватель. | руб./шт | 9105
4 | СКУД автономные
4.1 | Автономные контроллеры
| AT-K1000 U | Автономный контроллер, память 1216 ключей, интерфейс Touch Memory, Wiegand 26, звуковая/световая индикация, 12 В, 30 мА, выход подключения замка MOSFET-транзистор, макс ток 4 А, защита от неправильного подключения, 45x25.5x16 мм | руб./шт | 814
| AT-K1000 | Автономный контроллер, память 1320 ключей, интерфейс Touch Memory, звуковая/световая индикация, 12 В, 30 мА, выход подключения замка MOSFET-транзистор, макс ток 4 А, защита от неправильного подключения, 45x25.5x16 мм | руб./шт | 638
| AT-K1000 U Box | Автономный контроллер, память 1216 ключей, интерфейс Touch Memory, Wiegand 26, звуковая/световая индикация, 12 В, 30 мА, выход подключения замка MOSFET-транзистор, макс ток 4 А, защита от неправильного подключения, 45x25.5x16 мм | руб./шт | 880
| AT-K1000 UR | Автономный контроллер, память 1216 ключей, интерфейс Touch Memory, Wiegand 26, звуковая/световая индикация, 12 В, 30 мА, релейный выход подключения замка, макс ток 4 А, защита от неправильного подключения, 45x25.5x16 мм | руб./шт | 882
| AT-K1000 UR Box | Автономный контроллер, память 1216 ключей, интерфейс Touch Memory, Wiegand 26, звуковая/световая индикация, 12 В, 30 мА, релейный выход подключения замка, макс ток 4 А, защита от неправильного подключения, 45x25.5x16 мм | руб./шт | 1110
| AT-K1000 бокс | Автономный контроллер, память 1320 ключей, интерфейс Touch Memory, звуковая/световая индикация, 12 В, 30 мА, выход подключения замка MOSFET-транзистор, макс ток 4 А, защита от неправильного подключения, 65x38x22 мм | руб./шт | 842.6
| AT-K4000 | Автономный контроллер, память 4000 ключей, интерфейс Touch Memory, звуковая/световая индикация, 12 В, 30 мА, выход подключения замка MOSFET-транзистор, макс ток 4 А, защита от неправильного подключения, 45x25.5x16 мм | руб./шт | 616
| AT-K4000M | Автономный контроллер, память 4000 ключей, интерфейс Touch Memory, звуковая/световая индикация, съемная микросхема памяти, 12 В, 30 мА, выход подключения замка MOSFET-транзистор, макс ток 4 А, защита от неправильного подключения, 45x25.5x16 мм | руб./шт | 666
| CHECKist | Автономный контроллер СКУД, функция Антиклон, встроенная схема размагничивания, защита от выбросов индуктивного напряжения, память на 2044 ключей, интерфейс Touch Memory, 12…16 В, 25 мА, 75х75х30 мм, в корпусе | руб./шт | 750
| CRT-51 | 1785 ключей ТМ, накладной выдержка времени для кнопки "ВЫХОД", возможность подключения выносного считывателя, 4 дополнительных мастер-ключа. | руб./шт | 1400
| CRT-52 | 1785 ключей ТМ, накладной выдержка времени для кнопки "ВЫХОД", возможность подключения выносного считывателя, 4 дополнительных мастер-ключа. Подсветка считывателя. | руб./шт | 1500
| SPRUT PACS-01SA (541) | Автономный контроллер СКУД, память 1000 ключей, интерфейс Touch Memory, Wiegand, -10...+50 °С, 12 В, 200 мА, пластиковый корпус, 80х80х40 мм | руб./шт | 1050
| SPRUT PACS-01SA без корпуса (551) | Автономный контроллер СКУД, память 1000 ключей, интерфейс Touch Memory, Wiegand, -10...+50 °С, 12 В, 200 мА, 65х65х18 мм, без корпуса | руб./шт | 790
| VIZIT-KTM600R | Контроллер ключей VIZIT-RF2 (125 КГц), до 2680 ключей, управление замком, таймер (1 или 7 сек.), напряжение питания контроллера 12…24 В DC. | руб./шт | 1980
| VIZIT-KTM600M | В пласт. корпусе, 670 польз., ОК, индикация: свет. и звуковая, накладной считыватель ТМ в комплекте | руб./шт | 1850
| VIZIT-KTM601F | Контроллер ключей VIZIT-RF3 (RFID-13.56МГц), до 2680 ключей, функция привязки ключей к установленному PIN-коду ,питание и управление открытием замка, таймер (1 или 7 сек.), напряжение питания контроллера 12…24VDC. | руб./шт | 3000
| VIZIT-KTM602M | Аналог КТМ-600, с блоком питания | руб./шт | 3620
| VIZIT-KTM602R | Контроллер ключей RF, до 2680 ключей, питание и управление замком (15 В DC, 1,5А, таймер 1 или 5 сек.), 190-240 В AC. Выход 18 В/0,4A для питания индивидуального домофона. В комплекте блок управления и считыватель (для ключей VIZIT-RF2.1/2,2) | руб./шт | 3750
| VIZIT-KTM605F | Контроллер ключей VIZIT-RF3 (RFID-13.56МГц), до 2680 ключей, функция привязки ключей к установленному PIN-коду,питание и управление открытием замка, таймер (1 или 7 сек.), 190-240VAC. Выход 18V/0,4A для питания индивидуального домофона. | руб./шт | 4670
| VIZIT-KTM685 | Блок управления контроллера ключей, память 21 000 шт., подключение 2-х считывателей ключей (RD-5F, RD-4R, RD-4T). Возможность удаленного управления по локальной сети RS-485. Напряжение питания контроллера 190-240 В AC, +1...+40 °С, 188х114х62 мм. Рекомендуется устанавливать в монтажные боксы VIZIT. | руб./шт | 5510
| VIZIT-KTM685P | Блок управления контроллера ключей, ёмкость 42 000 шт. Возможность подключения 2-х считывателей (RD-5F, RD-4R, RD-4T). Возможность удаленного управления по локальной сети RS-485. Напряжение питания контроллера 190-240 В AC. Рекомендуется устанавливать в монтажные боксы VIZIT. | руб./шт | 6060
| Z-5R (Мод. Case) (в корпусе) | В пластиковом корпусе, 1364 пользователей+ ключи блокировки, ОК, свет. и звуковая индикация | руб./шт | 1350
| Z-5R (мод. Relay Wiegand Case) (в корпусе) | Количество ключей: 1364. Интерфейс связи: Dallas TM (iButton), Wiegand 26, 34, 37, 40, 42. Возможность записи содержимого памяти контроллера в ключ DS1996L и наоборот. Длительность открывания замка: от 0 до 220 c, 9-24V DC, 45мA, 3А. Защита от неправильного включения: есть. Рабочая температура: -30°С... +40°С. | руб./шт | 1550
| Z-5R (мод. Relay Wiegand) (без корпуса) | Количество ключей: 1364. Интерфейс связи: Dallas TM (iButton), Wiegand 26, 34, 37, 40, 42. Возможность записи содержимого памяти контроллера в ключ DS1996L и наоборот. Длительность открывания замка: от 0 до 220 c, 9-24V DC, 45мA, 3А. Защита от неправильного включения: есть. Рабочая температура: -30°С... +40°С. | руб./шт | 1450
| Z-5R (мод. Relay) (без корпуса) | Автономный контроллер, 1364 ключа, интерфейс связи со считывателем Dallas TM (iButton), режимы работы: Обычный/ACCEPT/TRIGGER/Блокировка, типы ключей: простой/мастер/блокирующий, работа с электромеханическим/электромагнитным замком, длительность открывания замка 0-220 c, световая и звуковая индикация, выход для подключения замка - РЕЛЕ. 8-18 В, 45 мА, -30...+40 °С, 40х36х15 мм | руб./шт | 1350
| Z-5R (мод. Relay case) (в корпусе) | 1364 ключа, интерфейс TM, длительность замка 0-220 c, световая и звуковая индикация, выход на замок - РЕЛЕ. 8-18 В, 45 мА, -30...+40°C, 40х36х15 мм | руб./шт | 1460
| Z-5R (без корпуса) | Без корпуса, 1364 польз.+ ключи блокировки, ОК, свет. и звуковая индикация. | руб./шт | 1010
| Z-5R (мод.5000) (без корпуса) | Без корпуса, 5460 польз.+ ключи блокировки, ОК, свет. и звуковая индикация. | руб./шт | 1210
| ДК6190 | Конвертер для адаптации любого контроллера СКУД с протоколом Touch Memory (DS1990), к использованию защищённых криптоключей DS1961S 8..16 В, 0.1А | руб./шт | 966
| СТМ-12 | Без корпуса, 1022 польз., ОК, звуковая индикация. Снятие остаточного намагничивания с любого эл/маг. замка, защита от копий ключей ТМ, объем памяти до 8190 ключей (опция), режим триггера. | руб./шт | 966
| Цифрал Т 468313.003 | Контроллер "Цифрал/Т" (бескорпусная плата управления и размагничивания) регулирует длительность открывания электромагнитных замков «ML-Цифрал», «ML-Цифрал/K». Габаритные размеры: 55х35х41 мм. | руб./шт | 571
| Цифрал ТС-01 | Контроллер "Цифрал/ТС-01" (плата без корпуса) для ключей «Touch Memory Cyfral» (DC-2000А) и «Dallas DS1990A», со схемой управления и размагничивания электромагнитного замка, память на 2 000 ключей, 55х35х41 мм. Есть возможность выбора типа замка (электромагнитного или электромеханического). | руб./шт | 826
| Цифрал КУ-95/Р | Устройство ключевое, накладное исполнение, встроенный считыватель карт формата EM-Marin (Цифрал КП-1(RF-1)) со встроенным контроллером, память 2040 ключей, антивандальное исполнение, звуковое и световое сопровождение команд, ~12 В, 1,8 Вт, -40…+50°С | руб./шт | 2248
| Цифрал КУ-95/РK | Устройство ключевое, накладное исполнение, встроенный считыватель ключей стандарта Mifare с защитой от копирования и собственный процессор для их обработки. Антивандальное исполнение, количество программируемых ключей неограниченно, ~12 В, 0,8 А, -40...+50°С | руб./шт | 2736
| Цифрал Т/350 ЦФРЛ.468313.012 | Бескорпусная плата управления и размагничивания для электромагнитных замков ML ЦИФРАЛ-350/T, настройка длительности открывания замка, 53х35х25 мм. | руб./шт | 584
| Цифрал ТС-01/350 | Автономный контроллер (плата без корпуса) для ключей Touch Memory (DC-2000А, Dallas DS1990A), со схемой управления и размагничивания электромагнитного замка (ML ЦИФРАЛ-350), память на 2040 ключей, 53х35х25 мм. | руб./шт | 804
| ML-194 (Электронная плата) | Электронная плата управления электромагнитным замком, время открывания от 1-15 сек, тип кнопки НО, схема перемагничивания, световая и звуковая индикация, управление питанием, 12 В AC/DC, 0.05 A, -30...+50 °С, 50x33x25 мм | руб./шт | 584
| ML-194 box | Электронная плата управления электромагнитным замком, время открывания от 1-15 сек, тип кнопки НО, схема перемагничивания, световая и звуковая индикация, управление питанием, 12 В AC/DC, 0.05 A, -30...+50 °С, 88x44x22 мм, в корпусе | руб./шт | 666
| ML-194.03 box | Электронная плата управления электромагнитным/электромеханическим замком, память 500 ключей, время открывания от 1-255 сек, тип кнопки НО/НЗ, световая и звуковая индикация, управление питанием, 12 В AC/DC, 0.04 A, -40...+50 °С, 88x44x22 мм, в корпусе | руб./шт | 800
| плата ML-395 | Электронная плата управления электромагнитным замком, 12...14,5 В, максимальный ток коммутации 0,8 А, регулируемое время открытого состояния замка 5...25 сек, световая, звуковая индикация, -30...+50 °С, 50х33х25 мм | руб./шт | 584
| плата ML-395.03 | Память 500 ключей, интерфейс Touch Memory, регулируемое время открывания 1...255 сек, световая и звуковая индикация, 10,5...15 В, максимальный коммутируемый ток 4 А, -30...+50 °С, 50х33х25 мм | руб./шт | 700
| CRT-71 | 1785 ключей ТМ, накладной выдержка времени для кнопки "ВЫХОД", возможность подключения выносного считывателя, светодиодная индикация, 9...25 В, 46х92х22 мм. Металлический корпус, 1 мастер-ключ в комплекте. | руб./шт | 1900
| CTV-CR20 EM G | Автономный контроллер со встроенным считывателем карт EM-Marin. Память на 10000 ключей, расстояние считывания 5-8 см, вых. интерфейс Wiegand 26, IP-68, ABS пластик, пульт для программирования в комплекте, -40 - +60⁰С, 12В DC, 0,3А, реле замка до 2А, цвет: серый. | руб./шт | 2570
| CTV-CR20 EM B | Автономный контроллер со встроенным считывателем карт EM-Marin. Память на 10000 ключей, расстояние считывания 5-8 см, вых. интерфейс Wiegand 26, IP-68, ABS пластик, пульт для программирования в комплекте, -40 - +60⁰С, 12В DC, 0,3А, реле замка до 2А, цвет: чёрный. | руб./шт | 2570
| EM-Contr | Контроллер, совмещенный со считывателем proxi-карт ЕМ-marine, 2044 польз., накладной, возможность подкл. доп. считывателя, светодиод, зуммер, IP64, 78х40х16 мм, -40...50C | у.е./шт | 45.6
| H-Kontr | Контроллер, совмещенный со считывателем proxi-карт HID, 2044 польз., накладной, возможность подкл. доп. считывателя, светодиод, зуммер, IP64, 78х40х16 мм, -40...50C | у.е./шт | 45.6
| Matrix-III (мод. 220) светлый | Автономный контроллер энергосбережения сети 220 V со встроенным считывателем EM-Marine. Память контроллера - до 500шт. Matrix-III 220 оборудован силовым реле с группой контактов для переключения (16 А, 250 В). Выполнен во влагозащищенном корпусе. В комплект входят две сменные пластиковые накладки: карман и считыватель. | руб./шт | 4100
| Matrix-III (мод. 220) темный | Автономный контроллер энергосбережения сети 220 V со встроенным считывателем EM-Marine. Память контроллера - до 500шт. Matrix-III 220 оборудован силовым реле с группой контактов для переключения (16 А, 250 В). Выполнен во влагозащищенном корпусе. В комплект входят две сменные пластиковые накладки: карман и считыватель. | руб./шт | 4100
| Matrix-II (мод. EK) серый (Matrix-II-K) | Совмещенный со считывателем proxi-карт ЕМ-marine, 1364 польз., накладной, возможность подкл. доп. считывателя, светодиод, зуммер, 85х44х18 мм, -40...50C | руб./шт | 3230
| Matrix-II (мод. EK) черный (Matrix-II-K) | Совмещенный со считывателем proxi-карт ЕМ-marin, 1364 пользователя, накладной, возможность подключения дополнительного считывателя, светодиод, зуммер, 85х44х18 мм, -40...50 °С | руб./шт | 3230
| Matrix-IV (мод. Hotel) | Предназначен для управления электропитанием в номере гостиницы. Включение электропитания при установке любой карты ( в т.ч. бумажной) в карман считывателя. | руб./шт | 2750
| Matrix-IV (мод. Hotel 125kHz) | Предназначен для управления электропитанием в номере гостиницы. Включение электропитания при установке карты 125 кГц (EM-Marin, HID) в карман считывателя. | руб./шт | 2750
| MF-Kontr | Контроллер, совмещенный со считывателем proxi-карт Mifare, 2044 польз., накладной, возможность подкл. доп. считывателя, светодиод, зуммер, IP64, 78х40х16 мм | у.е./шт | 52.8
| Proxy-H1000 | Считыватель проксимити карты EM-Marin, КИБИ-001, БИБ-001, ProxCard, совмещенный с контроллером доступа, до 1000 карт, встроенный зуммер и реле, накладной | руб./шт | 3959.28
| R10-MF (Black) | Автономный контроллер, совмещенный со считывателем Mifare: ID, Ultralight, Classic, Plus, DesFire, NFC, 4 режима работы: считыватель ID, считыватель защищенный, считыватель NFC, автономный контроллер. 1500 ключей, расстояние считывания 4-6 см, интерфейсы Wiegand, Touch Memory, Rbus, RS-485, USB, 8...15 В, 80 мА, ток замка 1 А, IP 65, -40...+55 °C, уличное исполнение, 48х103х23 мм. Премиум дизайн, две сменные накладки разного дизайна в комплекте. | руб./шт | 6480
| R10-MF (Gray) | Автономный контроллер, совмещенный со считывателем Mifare: ID, Ultralight, Classic, Plus, DesFire, NFC, 4 режима работы: считыватель ID, считыватель защищенный, считыватель NFC, автономный контроллер. 1500 ключей, расстояние считывания 4-6 см, интерфейсы Wiegand, Touch Memory, Rbus, RS-485, USB, 8...15 В, 80 мА, ток замка 1 А, IP 65, -40...+55 °C, уличное исполнение, 48х103х23 мм. Премиум дизайн, две сменные накладки разного дизайна в комплекте. | руб./шт | 6480
| R10-EHT (Black) | Автономный контроллер, совмещенный со считывателем EM-Marin, HID Prox II, Temic, функция "Антиклон", 2 режима работы: автономный контроллер и считыватель, 1500 ключей, расстояние считывания 4-6 см, интерфейсы Wiegand, Touch Memory, Rbus, RS-485, USB, 8...15 В, 80 мА, ток замка 1 А, IP 65, -40...+55 °C, уличное исполнение, 48х103х23 мм. Премиум дизайн, две сменные накладки разного дизайна в комплекте. | руб./шт | 3200
| R10-EHT (Grey) | Автономный контроллер, совмещенный со считывателем EM-Marin, HID Prox II, Temic, функция "Антиклон", 2 режима работы: автономный контроллер и считыватель, 1500 ключей, расстояние считывания 4-6 см, интерфейсы Wiegand, Touch Memory, Rbus, RS-485, USB, 8...15 В, 80 мА, ток замка 1 А, IP 65, -40...+55 °C, уличное исполнение, 48х103х23 мм. Премиум дизайн, две сменные накладки разного дизайна в комплекте. | руб./шт | 3200
| R15-Multi (Black) | Автономный контроллер, совмещенный со считывателем NFC, BLE, EM-Marin, HID Prox II, Temic, Cotag, Indala, Mifare: ID/ Ultralight/Classic/Plus/DesFire, Банковские/транспортные карты, 6 режимов работы: Считыватель ID, Считыватель защищенный, Считыватель NFC, Считыватель BLE, Контроллер автономный управления замком, Контроллер Data on Card управления замком. 1500 ключей, расстояние считывания 4-6 см, интерфейсы Wiegand, Touch Memory, Rbus, RS-485, USB, 8...15 В, 100 мА, ток замка 1 А, IP 65, -40...+55 °C, уличное исполнение, 48х160х23 мм. Премиум дизайн, две сменные накладки разного дизайна в комплекте. | руб./шт | 15000
| R15-Multi (Gray) | Автономный контроллер, совмещенный со считывателем NFC, BLE, EM-Marin, HID Prox II, Temic, Cotag, Indala, Mifare: ID/ Ultralight/Classic/Plus/DesFire, Банковские/транспортные карты, 6 режимов работы: Считыватель ID, Считыватель защищенный, Считыватель NFC, Считыватель BLE, Контроллер автономный управления замком, Контроллер Data on Card управления замком. 1500 ключей, расстояние считывания 4-6 см, интерфейсы Wiegand, Touch Memory, Rbus, RS-485, USB, 8...15 В, 100 мА, ток замка 1 А, IP 65, -40...+55 °C, уличное исполнение, 48х160х23 мм. Премиум дизайн, две сменные накладки разного дизайна в комплекте. | руб./шт | 15000
| SK-01 | Автономный контроллер с поддержкой до 900 пользователей, до 2 мастер ключей, Интерфейсы ТМ и Wiegand 26, тип замка - электромеханический, электромагнитный; Программируемое время открывания замка, 9 - 15 В DC, Ток потребления не более 30 мА, Выход управления замком не более 3 А, Открытый коллектор, -35°C + 50°C. | руб./шт | 835
| ST-SC010 | Автономный контроллер, вход Wiegand, память на 500 пользователей, 12 В, 20 мА, -40...+60 °С, 65х54х19 мм | USD/шт | 20
| ST-SC031EM | Автономный контроллер со встроенным считывателем карт EM-Marin, память на 2000 пользователей, дальность считывания 3-8 см, 12 В, 40 мА, -40...+60 °С, мастер карты в комплекте, 120х48х20 мм | USD/шт | 30
| ST-SC032EH-BK | Автономный контроллер со встроенным считывателям EM-Marin и HID, дальность считывания 3-8 см, Wiegand-вход/выход, память на 10 000 ключей, мастер карты и пульт в комплекте, -40...+60 °С, 12 В DC, 30 мА, 115х56х22 мм | USD/шт | 40
| ST-SC032EH-WT | Контроллер со встроенным считывателем EM и HID, белый, Wiegand-вход/выход: память на 10000 пользователей, дальность 3 - 8 см, 125 кГц, мастер карты и пульт в комплекте, -40° +60°С, 12 В DC, 30мА, 115х56х22 мм | USD/шт | 40
| ST-SC042EH | Контроллер со встроенным считывателем EM и HID, металлический корпус, Wiegand-вход/выход: память на 10000 пользователей, дальность 3 - 8 см, 125 кГц, мастер карты и пульт в комплекте, -40° +60°С, 12 В DC, 30мА, 115х56х22 мм | USD/шт | 65
| Z-396T (Timer) | Плата задержки для открытия электромагнитного или электромеханического замков, импульсом, заданной длительности. Сигнал на срабатывание таймера может поступать от кнопки открывания двери или домофона. | руб./шт | 690
| ВЕКТОР-100-СКМ (белый) | Совмещенный со считывателем proxi-карт ЕМ-marine, 100 польз., накладной, динамическая индикация, зуммер, 162х50х23 мм, -40...55C. Цвет корпуса: белый или черный | руб./шт | 5038
| ВЕКТОР-100-СКМ (черный) | Совмещенный со считывателем proxi-карт ЕМ-marine, 100 польз., накладной, динамическая индикация, зуммер, 162х50х23 мм, -40...55C | руб./шт | 5038
| ВЕКТОР-100-СКС (белый) | Совмещенный со считывателем proxi-карт ЕМ-marine, 100 польз., накладной, светодиодная индикация, зуммер, 162х50х23 мм, -40...55C. Цвет корпуса: белый или черный | руб./шт | 3104
| ВЕКТОР-100-СКС (черный) | Совмещенный со считывателем proxi-карт ЕМ-marine, 100 польз., накладной, светодиодная индикация, зуммер, 162х50х23 мм, -40...55C | руб./шт | 3104
| ВЕКТОР-М (белый) | Динамический индикатор (матричный дисплей). Цвет корпуса: белый или черный | руб./шт | 3438
| ВЕКТОР-М (черный) | Динамический индикатор (матричный дисплей) | руб./шт | 3438
| ВЕКТОР-С (белый) | Светодиодный индикатор. Цвет корпуса: белый или черный | руб./шт | 1602
| ВЕКТОР-С (черный) | Светодиодный индикатор | руб./шт | 1602
| Лидер GSM | Прибор управления доступом по GSM-каналу, 1 SIM, до 5000 номеров доступа, до 6 номеров оповещения, 3 ШС, 2 выхода с НЗ/НР (24 В / 1 А), mini-USB, U-пит.12/24 В, I-потр.110 мА, IP40, t-раб.-40...+50°С, 90х60х34 мм, антенна (SMA) в комплекте | руб./шт | 7830
| Микро-Контр | Совмещенный со считывателем proxi-карт EM-marine, 61 польз., врезной, светодиод 26х20 мм | у.е./шт | 18
| РЕВЕРС PROX М2 | Контроллер со встроенным считывателем идентификаторов EM-Marin, HID, Indala, Mifare Classic, Mifare Mini, Mifare ID, Mifare Plus (всех модификаций) в режиме SL1 и SL3, Mifare DESFire, Mifare Ultralight C, NFC; дальность считывания карт 2...10 см; память 8000 ключей; U-пит. 11...15 В, I-потр. 130 мА; RS-485; -30...+50°C. | руб./шт | 9400
4.2 | Кодовые панели
4.2.1 | Кодовые панели «Телеинформсвязь»
| КБД-10Н | Код. панель, накладная, вандалозащ., реле, 10 индив. кодов, свет. и звуковая индикация, 12 В, 112х70х25 мм | руб./шт | 4493
| КБД-10В | Кодовая панель, врезная, вандалозащ., реле, 10 индив. кодов, свет. и звуковая индикация, 12 В, лицевая часть 120х80х5, врезная часть - 85х60х25 мм | руб./шт | 3150
4.2.2 | Кодовые панели «Полис»
| Полис-51 | Кодовая панель накладная, два кода до 12 знаков, 12 В, 100х84х17 мм | руб./шт | 3130
| Полис-51 МК ЕМ/ТМ | Пластина для установки Полис-51ЕМ/ТМ на стену, комплект крепежа. | руб./шт | 400
| Полис-51ЕМ | Аналог Полис-51, с котроллером карт Em-marine и считывателем | руб./шт | 5770
| Полис-51МК | Пластина для установки Полис-51 на стену, 132х108х3 мм, комплект крепежа. | руб./шт | 400
| Монтажный комплект с козырьком для Полис-51, 53, 153 | Монтажный комплект с козырьком для Полис-51 | руб./шт | 890
| Монтажный комплект с козырьком для Полис-51ТМ/ЕМ | Монтажный комплект с козырьком для Полис-51ТМ/ЕМ | руб./шт | 890
| Полис-51ТМ | Аналог Полис-51, с котроллером ТМ и считывателем | руб./шт | 3700
| Полис-52 | Кодовая панель врезная, два кода до 12 знаков, 12 В, 100х84х17 мм | руб./шт | 3130
| Полис-153 | Накладная кодонаборная панель, общий код доступа, 8 индивидуальных кодов доступа, блокировочный код, лицевая панель из нержавеющей стали, 12 В, 20 мА, 115х76х17 мм | руб./шт | 3460
4.2.3 | Кодовые панели «Soca»
| ST-120EA (White) | Влагозащищенная накладная кодовая панель со встроенным Em-marin считывателем. Подсветка кнопок. | руб./шт | 3190
| ST-226EA | Влагозащищенная врезная кодовая панель со встроенным Em-marin считывателем. Подсветка кнопок. Тревожный выход на сигнализацию. | руб./шт | 3900
| ST-920EA (White) | Накладная кодовая панель со встроенным Em-marin считывателем. Автономный контроллер на 1000 карт. До 8 пользовательских кодов доступа. Влагозащищенный корпус. Световая и звуковая индикация. Тревожный выход на сигнализацию. 4 режима открывания: по коду, по карте, по карте и коду, по карте или коду. 12 В, 110 мА, 135х43х25 мм. Цвет - белый | руб./шт | 3120
| ST-226EA | Влагозащищенная врезная кодовая панель со встроенным Em-marin считывателем. Подсветка кнопок. Тревожный выход на сигнализацию. | руб./шт | 3900
4.2.4 | Кодовые панели «Locinox»
| SLIMSTONE-ZILV | Кодовая панель, антивандальный металлический корпус, световая индикация, 100 кодов, 1 реле (НО/НЗ 26 В/2 А), 10-26 В, 1 А (с подогревом), IP68, -30...+85° C, крепление Quick-Fix | руб./шт | 22090
| SLIMSTONE-9005 | Кодовая панель, антивандальный металлический корпус, световая индикация, 100 кодов, 1 реле (НО/НЗ 26 В/2 А), 10-26 В, 1 А (с подогревом), IP68, -30...+85° C, крепление Quick-Fix | руб./шт | 22090
4.2.5 | Кодовые панели «AccordTec»
| AT-CP200EM-W | Кодовая панель со встроенным считывателем карт EM-marine, память на 2000 карт, IP68, 12V DC, wiegand 26 для доп. считывателя, антивандальный корпус, подсветка кнопок, - 45°С~+ 60°С , нержавеющая сталь, 120x58x20 мм | руб./шт | 4042
| AT-CP200MF-W | Кодовая панель со встроенным считывателем карт Mifare, память 2000 ключей, подключение дополнительного считывателя по интерфейсу Weigand 26, антивандальный корпус из нержавеющей стали, подсветка кнопок. DC 12 В, IP68, -45...+60 °С, 119x57x20 мм | руб./шт | 4620
| AT-CP300EM-W | Кодовая панель со встроенным считывателем карт EM-marine, память на 2000 карт, IP68, 12V DC, wiegand 26 для доп. считывателя, антивандальный корпус, подсветка кнопок, - 45°С~+ 60°С , нержавеющая сталь, 120x80x25 мм | руб./шт | 4632.5
| AT-CP410EM | Кодовая панель со встроенным считывателем карт EM-marine, память на 2000 карт, 12V DC, wiegand 26 для доп. считывателя, антивандальный корпус, подсветка кнопок, - 45°С~+ 60°С , 155x42x22 мм. | руб./шт | 4200
| AT-CP410MF | Кодовая панель со встроенным считывателем карт Mifare, память 2000 ключей, подключение дополнительного считывателя по интерфейсу Weigand 26, антивандальный корпус, подсветка кнопок. DC 12 В, -45…+60 °С, 155x42x22 мм | руб./шт | 4463
| AT-CP420EM | Кодовая панель со встроенным считывателем карт EM-marine, память на 2000 карт, 12V DC, wiegand 26 для доп. считывателя, антивандальный корпус, подсветка кнопок, - 45°С~+ 60°С , 155x42x22 мм. | руб./шт | 4200
| AT-FR100EM | Кодонаборная панель с биометрическим считывателем отпечатков пальцев и считывателем карт EM-Marin, память 10 000 карт и 600 отпечатков, подключение дополнительного считывателя по интерфейсу Weigand 26, корпус - металл+пластик, пылевлагозащищенный, DC 12-24 В, IP68, -40...+60 °С, 152х60х24 мм | руб./шт | 5840
4.2.6 | Кодовые панели «Болид»
| Proxy-KeyAV | Автономный контроллер со встроенными считывателем и клавиатурой, работа с картами EM-marine, вых. интерфейс Wiegand, память 1000 карт и 8 паролей, 2 реле, U-коммут. 24 В, I-коммут. 2 А, U-пит. 10...15 В, I-потр. 200 мА, IP65, t-раб. -35...+50°С, габ.размеры 50.2х160.2х21 мм | руб./шт | 4368
| Proxy-KeyAH | Автономный контроллер со встроенными считывателем и клавиатурой, работа с картами EM-marine, вых. интерфейс Wiegand, память 1000 карт и 8 паролей, 2 реле, U-коммут. 24 В, I-коммут. 2 А, U-пит. 10...15 В, I-потр. 200 мА, IP65, t-раб. -35...+50°С, габ.размеры 86.2х120.2х21 мм | руб./шт | 4368
| Proxy-KeyMH | Автономный контроллер со встроенными считывателем и клавиатурой, работа с картами MIFARE®, вых. интерфейс Wiegand, память 1000 карт и 8 паролей, 2 реле, U-коммут. 24 В, I-коммут. 2 А, U-пит. 10...15 В, I-потр. 200 мА, IP65, t-раб. -35...+50°С, габ.размеры 86.2х120.2х21 мм | руб./шт | 5051.28
| Proxy-KeyMV | Автономный контроллер со встроенными считывателем и клавиатурой, работа с картами MIFARE®, вых. интерфейс Wiegand, память 1000 карт и 8 паролей, 2 реле, U-коммут. 24 В, I-коммут. 2 А, U-пит. 10...15 В, I-потр. 200 мА, IP65, t-раб. -35...+50°С, габ.размеры 50.2х160.2х21 мм | руб./шт | 5051.28
4.2.7 | Кодовые панели «Smartec»
| ST-SC040EK | Автономный контроллер со встроенными считывателем EM-Marin и Wiegand-входом: память на 2500 пользователей, дальность 8 - 15 см, 125 кГц, программируется с клавиатуры, -40° +60°С, 12-24 В DC, 100мА, IP68, 134x58x26 мм | USD/шт | 75
| ST-SC040K | Автономный контроллер с клавиатурой: память на 200 пользователей, длина кода 4-6 знаков, -40° +60°С, 12-24 В DC, 80мА, металлический корпус, IP68, 134х58х26 мм | USD/шт | 58
| ST-SC140EK | Автономный контроллер со встроенными считывателем EM-Marin и Wiegand-входом: память на 2500 пользователей, дальность 8 - 15 см, 125 кГц, программируется с клавиатуры, -30° +60°С, 9-15 В DC, 100мА, IP68, 128x82x28 мм | USD/шт | 75
| ST-SC141EHK | Автономный контроллер со встроенными считывателем EM-Marin и HID и клавиатурой, Wiegand-вход, карта или ПИН/карта и ПИН: память на 2000 пользователей, дальность 8 - 15 см, 125 кГц, программируется с клавиатуры, -30° +60°С, 9-15 В DC, 100мА, 128x82x28 мм | USD/шт | 88
4.2.8 | Кодовые панели «Alarmico»
| ALKP-2EM | Антивандальная кодовая панель со встроенным считывателем карт Em-Marine, 12 B (DC), 60 мА, до 2000 пользователей, дальность считывания: до 6 см, регулируемое время открывания двери, тревоги, 110×75×25 мм, от -45º до 60º С, клавиатура с подсветкой, световая и звуковая индикация состояния, функция защиты от короткого замыкания. | руб./шт | 3707
| ALKP-2EMW | Пылевлагозащищенная IP68 антивандальная кодовая панель со встроенным считывателем карт Em-Marine, 12 B (DC), 60 мА, до 2000 пользователей, дальность считывания: до 6 см, регулируемое время открывания двери, тревоги, 120×56×18 мм, от -45º до 60º С, клавиатура с подсветкой, световая и звуковая индикация состояния, функция защиты от короткого замыкания. | руб./шт | 4419.89
| ALKP-2MFW | Пылевлагозащищенная IP68 антивандальная кодовая панель со встроенным считывателем карт Mifare, 12 B (DC), 60 мА, до 2000 пользователей, дальность считывания: до 6 см, регулируемое время открывания двери, тревоги, 120×56×18 мм, от -45º до 60º С, клавиатура с подсветкой, световая и звуковая индикация состояния, функция защиты от короткого замыкания. | руб./шт | 5560.5
4.2.9 | Кодовые панели «ZKTeco»
| SA33-E | Автономный контроллер с клавиатурой и встроенным считывателем EM-Marin, вход/выход wiegand, количество пользователей 1000, подключения: электромеханический или электромагнитный замок, кнопка на выход, датчик положения двери, выход на сигнализацию. | руб./шт | 3010
4.3 | Система на радиобрелоках
| Promix-FRS.1D.01 | Promix-FRS.1D.01 Электромеханический замок с системой дистанционного управления для установки на однодверные холодильные шкафы (KZBL-P1). Универсальная конструкция, подходит практически ко всем моделям шкафов. Состав комплекта: замок электромеханический, ригель, кронштейн (2 шт); контроллер дистанционного управления; радиобрелок; комплект крепежа, самоклеющаяся виниловая пленка для декоративной маскировки провода, руководство по установке. | руб./шт | 2976
| Promix-FRS.2D.01 | Promix-FRS.2D.01 Электромеханический замок с системой дистанционного управления для установки на ДВУдверные холодильные шкафы (KZBL-S1). Универсальная конструкция, подходит практически ко всем моделям шкафов. Состав комплекта: замок электромеханический (2 шт), кронштейн (2 шт), ригель (2 шт), самоклеющийся резиновый уплотнитель, контроллер дистанционного управления, радиобрелок, комплект крепежа, шнур для удлинения шнура противовеса, руководство по установке. | руб./шт | 4133
| Promix-RDS.01 (ШЕРИФ-РК) | Promix-RDS.01 Система дистанционного управления замками по радиоканалу с встроенным импульсным источником питания (Шериф-РК). Для дистанционного управления электроуправляемыми замками. Программируются: тип замка (нормально открытый или нормально закрытый), время открытого состояния замка (1-15 сек). Количество радиобрелоков в памяти: 10 шт. Простое подключение: штепсельная вилка 220В, клеммник для замка. Длина провода 1,5 м. Режимы работы: замок открыт на заданное время, всегда открыто. Защита от перегрузки и КЗ. Контроллер Promix-CR.RX.03 со встроенным источником питания (12 В, 1.5 А), радиобрелок Promix-CR.TX.01 (2 шт) | руб./шт | 2139
| ST-EX001RF | Комплект управления по радиоканалу (приемник + брелок), память до 30 брелоков, реле НЗ/НР, триггерный и импульсный режимы, частота 433 МГц, 12 В, 12 мА | USD/шт | 16
| ST-EX001TM | Дополнительный брелок для ST-EX001RF или ST-EX002RF | USD/шт | 5
| ST-EX002RF | Комплект управления по радиоканалу (приемник + брелок), 2 канала, память до 30 брелоков, 2 реле НЗ/НР, триггерный и импульсный режимы, частота 433 МГц, 12 В DC, 12 мА | USD/шт | 18
| ST-EX003RF | Комплект управления по радиоканалу (приемник + радиоканальная накладная кнопка), память до 30 брелоков, реле НЗ/НР, триггерный и импульсный режимы, частота 433 МГц, 12 В DC, 12 мА | USD/шт | 38
| ST-EX013TM | Дополнительный передатчик - клавишный переключатель ST-EX013TM, используется совместно с комплектами ST-EX001RF и ST-EX002RF. Этот передатчик монтируется стационарно и применяется для дистанционного управления различным оборудованием в тех условиях, когда прокладка кабельных трасс затруднена или нежелательна. ST-EX013TM позволяет управлять одним устройством | USD/шт | 20
| ST-EX101RF | Комплект управления по радиоканалу с динамическим кодом (приемник + брелок), дальность до 30 м (в условиях прямой видимости), память до 6 брелоков, реле НЗ/НР, триггерный и импульсный режимы, частота 433 МГц, 12/24 В DC, 12 мА, 0...+45°C, 60х44х30 мм | USD/шт | 16.5
| ST-EX102RF | Комплект управления по радиоканалу с динамическим кодом (приемник + брелок), дальность до 30 м, память до 6 брелоков, 2 реле НЗ/НР, триггерный и импульсный режимы, звуковая индикация срабатывания реле, частота 433 МГц, 12 В/24 В DC, 12 мА | USD/шт | 18.5
| ST-EX104RF | Комплект управления по радиоканалу с динамическим кодом 4-х канальный; до 10 брелков ST-EX147TM; f-раб.433.92 МГц, P-изл.до 10 мВт, дальность связи до 30 м; три режима работы: следящий, импульсный, триггерный; 4 реле с перекидными контактами; U-пит.12/24 В, I-потр.125/70 мА; t-раб.-25...+45°С, 115х90х40 мм | USD/шт | 22
| ST-EX127TM | Дополнительный радиоканальный брелок с динамическим кодом для ST-EX101RF, ST-EX102RF, 60х29х12 мм | USD/шт | 6.5
| ST-EX147TM | Дополнительный передатчик-брелок для работы ST-EX104RF; 4-х кнопочный; f-раб.433.92 МГц, дальность связи до 30 м; t-раб.0...+45°С, 60х29х12 мм | USD/шт | 6.5
4.4 | Система доступа к банкомату PERCo-S-800
| PERCo-SC-820 | Контроллер управления доступом с возможностью подключения охранных датчиков, светового табло. | EUR/шт | 137
| PERCo-RMC01 | Считыватель микропроцессорных банковских карт и карт с магнитной полосой, вандалозащищенный корпус, 12 В, 0,7 А, Clock&Data, IP33, -20...+45°C, 105х108х150 мм | EUR/шт | 229
4.5 | Система доступа к банкомату Promix - Bank
| Promix-AD.RM.01 (KZ-U) | Promix-AD.RM.01 Блок управления дополнительными устройствами (KZ-U). Для использования в составе системы ограничения доступа в зону самообслуживания банкомата Promix-Bank. Блок осуществляет управление основным освещением в помещении, где расположен банкомат, подает сигнал на включение видеозаписи при нахождении человека в помещении. Два канала коммутации 220 В, 4 А. Управление от контроллера Promix-CS.PD.01 | руб./шт | 1640
| Promix-CR.TX.01 (KZ-BR) | Радиобрелок управления. Для системы дистанционного управления замками по радиоканалу Promix-RDS (Шериф-РК) | руб./шт | 485
| Promix-CS.PD.01 (KZ-04) | Promix-CS.PD.01 Контроллер ограничения доступа к банкомату (KZ-04). Позволяет подключать: считыватель банковских карт, электроуправляемый замок/защелку, датчик открытия двери, датчик присутствия клиента, светодиодную мнемосхему «занято-свободно», блок управления дополнительными устройствами (освещение и видеозапись), блок речевого оповещения, шлейф охранной сигнализации, систему оповещения о пожаре, местные средства тревожного оповещения, переключатель «свободный доступ - управляемый доступ». Все настройки делаются перемычками! Работает с картами МИР. | руб./шт | 8761
| Promix-CS.PD.02 (KZ-05) | Promix-CS.PD.02 Контроллер управления шлюзом (KZ-05). Автономный специализированный контроллер управления шлюзом. Позволяет организовать электро-механическую блокировку дверей шлюза по заданному алгоритму используя сигналы с датчиков и внешних управляющих устройств (контроллеры СКУД, домофоны и т.п). Шесть алгоритмов работы, управление информационными табло, подключение пульта охранника. | руб./шт | 4687
| Promix-RR.MC.01 (KZ-1121) | Promix-RR.MC.01 Считыватель банковских карт с магнитной полосой (KZ-1121). Для считывания идентификационной информации со второй дорожки пластиковой банковской карты с магнитной полосой при ручном перемещении карты в считывателе. | руб./шт | 5849
| Promix-RR.MC.02 (KZ-1121-M) | Promix-RR.MC.02 Cчитыватель банковских карт с магнитной полосой в антивандальном корпусе (KZ-1121M). Для считывания идентификационной информации со второй дорожки пластиковой банковской карты с магнитной полосой при ручном перемещении карты в считывателе. Металлический корпус. Система скрытого крепления. | руб./шт | 8568
| Promix-RR.MC.03 (KZ-1121-M2) | Считыватель банковских карт с магнитной полосой в антивандальном корпусе, антискимминговая конструкция. Предназначен для считывания идентификационной информации со второй дорожки пластиковой банковской карты с магнитной полосой при ручном перемещении карты в считывателе. Металлический корпус. Система скрытого крепления.Перемещение карты ограничено торцевыми стенками. Карта находится внутри считывателя и перемещается на 62%. Подвижные защитные шторки. Встроенный датчик отрыва от стены. | руб./шт | 9807
| Promix-RR.MC.04 (KZ-602-M) | Promix-RR.MC.04 Универсальный считыватель банковских микропроцессорных карт (смарт-карт) и карт с магнитной полосой в антивандальном корпусе, антискимминговая конструкция (KZ-602M). Для считывания идентификационной информации со второй дорожки пластиковых банковских карт с магнитной полосой и/или микропроцессора класса А, В. Вариант крепления: «накладной», «врезной». Чтение в двух направлениях. Работает с Promix-Bank, PERCo-S-800. | руб./шт | 13580
| Promix-VI.LED.01 (MNEMO-KZ) | Promix-VI.LED.01 Светодиодная мнемосхема "красный крест - зеленая стрелка" (Mnemo-KZ). Для индикации состояния прохода или индикации занятости помещения. Подключается к контроллеру Promix-CS.PD.01 или в цепь электромеханических и электромагнитных замков. | руб./шт | 1152
| Promix-VI.VC.02 (KZ-V02) | Promix-VI.VC.02 Блок речевого оповещения (KZ-V02). Воспроизведение голосовых сообщений о действиях системы ограничения доступа к банкомату Promix-Bank. 11 сообщений, выходная мощность 3 Вт, нагрузка 4-8 Ом, питание 12 В. | руб./шт | 3876
| Promix-AD.CI.01 (KZ-W26) | Promix-AD.CI.01 Преобразователь интерфейса ISO-7811 в Wiegand26 (KZ-W26). Для подключения считывателей карт с магнитной полосой к контроллерам СКУД по интерфейсу Wiegand-26. | руб./шт | 914
4.6 | Системы доступа по GSM-каналу
| Doorhan GSM-3.0 | Реле-контроллер шлагбаумов/автоматических ворот с встроенным GSM-коммуникатором 2G, память на 3500 номеров, 1 канал управления, 12/24 В, 2 Вт, -40...+55 °C, 90х63х25 мм | руб./шт | 11730.09
| ESIM320-2G | Реле-контроллер шлагбаумов/автоматических ворот с встроенным GSM-коммуникатором 2G, разъем антенны SMA; 2000 тел.номеров пользователей, 5 тел.номеров администраторов, до 1000 событий; 2 релейных выхода (НЗ/НР), 3 входа; U-пит.10...24 В, I-потр.200 мА(max); t-раб.-20...+55°С, 87x107x29 мм | руб./шт | 14990
| ESIM320-3G | Реле-контроллер шлагбаумов/автоматических ворот с встроенным GSM-коммуникатором 3G, разъем антенны SMA; 2000 тел.номеров пользователей, 5 тел.номеров администраторов, до 1000 событий; 2 релейных выхода (НЗ/НР), 3 входа; U-пит.10...24 В, I-потр.200 мА(max); t-раб.-20...+55°С, 87x107x29 мм | руб./шт | 19700
| Gate-RX-Duo | Cовмещенный радиоканальный считыватель Gate-RX-Duo. Два канала работы:1 канал 433 МГц для работы с радиобрелоками Gate-TX-Duo, 2 канал 900/1800 МГц GSM. Выходной интерфейс: 1 канал - Wiegand-26, 2 канал Wiegand-48. U-пит. 12В., I-потр. 1А, t-раб. -20...+50°C, габ. размеры 75х135х35. Разъемы для внешних антенн - SMA-F, SIM карта и антенны диапазонов 433Мгц и GSM в комплект не входят, на DIN-рейку | руб./шт | 9481
| NV 1025 | Специализированный GSM передатчик NV 1025 для управление воротами и шлагбаумом при помощи мобильного телефона. 1000 пользователей, журнал на 2000 событий, дистанционное изменение базы пользователей через SMS-команды, U-пит.9…24В, I-потр. 0,1А, t-раб.-25...+55С, IP44, габ.размеры 125х80х33 мм, масса 0,15 кг. | руб./шт | 4199
| NV LOCK 25 (2025 v.3) | Специализированный GSM передатчик NV LOCK GSM управление воротами и шлагбаумом при помощи мобильного телефона. 2000 пользователей, дистанционное изменение базы пользователей через SMS-команды. miniUSB, два режима работы - контроллер и считыватель Wiegand 26, Touch Memory, вход Touch Memory, встроенный приемник брелоков NV PT, U-пит.9…15В, I-потр. 0,2А, t-раб.-25...+55С, габ.размеры 143х105х35мм, масса 0,2кг. | руб./шт | 7312
| SIM-Reader | GSM-модем, определяющий номер звонящего и выдающий его по интерфейсу Wiegand, Touch Memory | у.е./шт | 151.2
| ИПРо Шлагбаум | Специализированный GSM передатчик для управления системами доступа при помощи мобильного телефона; до 5 номеров администраторов, до 1024 номеров пользователей; программирование с телефона или с компьютера, miniUSB; 1 реле, НЗ/НР контакты, U-коммут.220В, I-коммут.10А; разъем антенны SMA; U-пит.12В, I-потр.50мА, встроенный АКБ 100мА/ч; IP20, t-раб.-30...+55С, габаритные размеры 62х67х31мм. Блок питания в комплекте. | руб./шт | 4690
| Лидер GSM | Прибор управления доступом по GSM-каналу, 1 SIM, до 5000 номеров доступа, до 6 номеров оповещения, 3 ШС, 2 выхода с НЗ/НР (24 В / 1 А), mini-USB, U-пит.12/24 В, I-потр.110 мА, IP40, t-раб.-40...+50°С, 90х60х34 мм, антенна (SMA) в комплекте | руб./шт | 7830
5 | СКУД сетевые
5.1 | СКУД «IronLogic»
5.1.1 | Контроль доступа
| GUARD (мод. Net) светлый | Сетевой контроллер,2 банка по 8168 ключей, 8192 событий, 2 входа считывателей с интерфейсами ТМ и Wiegand 26, световая и звуковая индикация, Интерфейс связи: RS-485. | руб./шт | 7100
| GUARD (мод. Net) чёрный | Сетевой контроллер,2 банка по 8168 ключей, 8192 событий, 2 входа считывателей с интерфейсами ТМ и Wiegand 26, световая и звуковая индикация, Интерфейс связи: RS-485. | руб./шт | 7100
NEW | Matrix-II (мод. EK WiFi) черный (мод.Wi-Fi) | Сетевой контроллер, совмещенный со считывателем EM-Marin, 2024 ключа, 2048 событий, 2 входа считывателей с интерфейсами TouchMemory и Wiegand 26, световая и звуковая индикация, интерфейс связи Wi-Fi, 8...24 В, 100 мА, -30...+40°C, 85х44х18 мм, цвет черный. | руб./шт | 6430
| Matrix-II (мод. EK NET) серый (Matrix-II Net) | Сетевой контроллер,RS-485, 2024 ключей, 2048 событий, 2 входа считывателей с интерфейсом ТМ, световая и звуковая индикация | руб./шт | 3590
| Matrix-II (мод. EK NET) черный (Matrix-II Net) | Сетевой контроллер,RS-485, 2024 ключей, 2048 событий, 2 входа считывателей с интерфейсом ТМ, световая и звуковая индикация | руб./шт | 3590
| Matrix-II (мод. EK WiFi) серый (Wi-Fi) | Сетевой контроллер, совмещенный со считывателем EM-Marin, 2024 ключа, 2048 событий, 2 входа считывателей с интерфейсами TouchMemory и Wiegand 26, световая и звуковая индикация, интерфейс связи Wi-Fi, 8...24 В, 100 мА, -30...+40°C, 85х44х18 мм | руб./шт | 6430
| Matrix-III (мод. Net) светлый | Matrix III net, cетевой считыватель Mifare, рабочая частота: 13,56 МГц, выходной интерфейс: Wiegand 26, Dallas Touch Memory , RS-485, -30°С +40°С, 115х75х22. | руб./шт | 6100
| Matrix-III (мод. Net) темный | Matrix III net, cетевой считыватель Mifare, ibutton, W26, RS-485 | руб./шт | 6100
NEW | Matrix-VI (мод. NFC K Net) темный | Сетевой контроллер СКУД со встроенным считывателем Mifare, поддержка NFC; кол-во ключей 8168, защита от копирования ключей (шифрование ID), буфер событий 8192, вых.интерфейс Dallas TM (iButton), Wiegand 26/34/42/50/58; интерфейс связи c ПК RS-485, USB; выбор типа замка, ток замка до 5А; U-пит. 8...27 В, I-раб. 180 мА, t-раб. -40...+50°С, габ.размер 110х47х23 мм. | руб./шт | 4500
| Z-2 (мод. MF CCID) | Рабочая частота: 13,56 МГц. Чтение/запись идентификаторов: Mifare ID, Mifare Ultralight, Mifare Classic 1K и 4K, Mifare Plus, Mifare DESfire, FeliCa/Felica lite. Поддерживаемые стандарты и операционные системы: Mifare Classic security (Crypto 1), PC/SC part 3 release 2.01.07, USB 2.0, поддержка CCID protocol , WIN XP,7,8, Linux. MAC OS. Дальность чтения: 4-8 см. Питание и выходной интерфейс: USB. Звуковая и световая индикация, +5°С +40°С, материал ABS пластик, цвет матовый чёрный. | руб./шт | 5340
| Z-1 (мод. NZ) (Z-2 Base) | Адаптер для программирования автономных контроллеров Z-5R и Matrix-II K и считывателей Iron Logic через компьютер, USB | руб./шт | 3240
| Z-2 (мод. EHT Hotel) темный (RF-1996) | Считыватель настольный. Режимы работы: чтение идентификаторов EM-Marine, Temic; запись идентификаторов Temic; программирование, смена прошивки электронных замков. Питание через USB-B, f-раб. 125 кГц, корпус ABS пластик черный, t-раб. 0...+50°С, габ.размеры 110х80х25 мм | руб./шт | 18650
| Z-2 (мод. EHR) | Z-2 EHR, черный, cчитыватель/адаптер, USB, EM, HID Prox II, Temic, Keeloq (IL-100), DS1990/1996 Считыватель настольный; USB; 125 кГц и 433,92 МГц одновременно; чтение/запись: EM-Marine, HID Prox II, Temic; чтение радиобрелков 433 МГц - IL-100; звуковая/световая индикация; ABS-пластик черный; t-раб.+5...+40°С; 110х80х24мм | руб./шт | 7210
| Z-2 (мод. MF) черный | Считыватель настольный; USB; 13.56MHz; чтение/запись: Mifare 1K, Mifare 4K, Mifare ID; звуковая/световая индикация; ABS-пластик черный; t-раб.+5...+40 °С; 110х80х24 мм | руб./шт | 7370
| Z-397 (мод. USB 422/485) | Z-397 USB / RS-485/422, конвертер, Гальваническая развязка. Работает ТОЛЬКО с бесплатным ПО Guard commander. | руб./шт | 3900
| Z-397 (мод.Guard) USB | Z-397 Guard USB/RS-485, конвертер с гальванической развязкой интерфейса RS-485 и компьютера. Работает с платным ПО Ironlogic. | руб./шт | 4000
| Z-397 (мод. WEB) | Z-397 Web, конвертер с гальванической развязкой Ethernet / RS485 x2 | руб./шт | 6730
| Z-5R (мод. Net) | Сетевой контроллер,RS-485, 2024 ключей, 2048 событий, 2 входа считывателей с интерфейсом ТМ, световая и звуковая индикация | руб./шт | 3590
| Z-5R (мод. Net 8000) | Сетевой контроллер,RS-485, 8168 ключей, 8192 событий, 2 входа считывателей с интерфейсами ТМ и Wiegand 26, световая и звуковая индикация | руб./шт | 4450
| Z-5R (мод. Web) | Сетевой контроллер, 2 банка по 8168 ключей, 8192 событий, 2 входа считывателей с интерфейсами ТМ и Wiegand 26, световая и звуковая индикация, Интерфейс связи: Ethernet, Wi-Fi, 3G/4G-modem. | руб./шт | 11230
| Карта объекта 1+2 | Тип микросхемы: Mifare S50, стандарт ISO14443А. Рабочая частота: 13,56 МГц. Работает только с оборудованием Iron Logic | руб./шт | 820
5.1.2 | Программное обеспечение
| Комплект Guard Light - 10/2000 | Z-397 Guard с лицензией Guard Light - 10L2000 | руб./шт | 26668.5
| Лицензия Guard Light -10/250L | Лицензия Guard Light на 10 точек прохода/250 человек | руб./шт | 10300
| Комплект Guard Light - 10/2000 IP (WEB) | Z-397 WEB с лицензией Guard Light - 10/2000 L | руб./шт | 28336
| Комплект Guard Light - 10/250 | Z-397 Guard с лицензией Guard Light - 10/250L | руб./шт | 13731
| Комплект Guard Light - 10/250 IP (WEB) | Z-397 WEB с лицензией Guard Light - 10/250L | руб./шт | 15870
| Комплект Guard Light - 5/100 | Z-397 Guard с лицензией Guard Light - 5/100L | руб./шт | 6600
| Комплект Guard Light - 5/100 IP (WEB) | Z-397 WEB с лицензией Guard Light - 5/100L | руб./шт | 9090
| Лицензия Guard Light - 1/1000L | Лицензия Guard Light на 1 точку прохода/1000 человек | руб./шт | 4400
| Лицензия Guard Light - 1/100L | Лицензия Guard Light на 1 точку прохода/100 человек | руб./шт | 1720
| Лицензия Guard Light - 1/2000L | Лицензия Guard Light на 1 точку прохода/2000 человек | руб./шт | 6050
| Лицензия Guard Light - 5/100L | Лицензия Guard Light на 5 точек прохода/100 человек | руб./шт | 3960
| Лицензия Guard Light -1/250L | Лицензия Guard Light на 1 точку прохода/250 человек | руб./шт | 2750
| Лицензия Guard Light 1/50L | Лицензия Guard Light на 1 точку прохода/50 человек | руб./шт | 660
| Лицензия Guard Light -10/2000L | Лицензия Guard Light на 10 точек прохода/2000 человек | руб./шт | 22440
5.2 | СКУД «ЭРА»
| ПР 01 | Предназначена для расширения возможностей контроллеров ЭРА-2000v2 и ЭРА-10000v2. Плата подключается к контроллеру по цифровому интерфейсу, поддерживает до 8 независимых релейных каналов. К контроллеру можно подключать последовательно до двух плат, обеспечив тем самым управление доступом к 16 ящичкам или управлением лифтом в 17 этажном доме. | руб./шт | 7200
| ЭРА-10000 v2 | Сетевой контроллер, подключение по сети Ethernet, 10000 ключей/160000 событий, функция аппаратный "антипассбэк", возможность управления картоприемником и шлюзом, в корпусе без источника питания, 112х125х33 мм, поддержка до двух точек прохода. ПО в комплекте! | руб./шт | 23799
| ЭРА-2000 v2 | Сетевой контроллер, подключение по сети Ethernet, 2000 польз./60000 событий, функция аппаратный "антипассбэк", возможность управления картоприемником и шлюзом, в корпусе без источника питания, DC 12-24В, 112х125х33 мм. ПО в комплекте! | руб./шт | 18150
| Эра-2000V5 | ПРЕДНАЗНАЧЕН ДЛЯ РАБОТЫ ТОЛЬКО В СИСТЕМЕ «ПРОХОД И ПИТАНИЕ» г. МОСКВЫ! Сетевой контроллер, подключение по сети Ethernet, 60000 польз./60000 событий, функция аппаратный "антипассбэк", интерфейс связи со считывателями Wiegand 4-64, возможность управления картоприемником и шлюзом, в корпусе без источника питания, DC 12-24В, 112х125х33 мм. Не работает с бесплатным ПО ЭНТ! | руб./шт | 18150
| ЭРА-500 | Сетевой контроллер, подключение по сети Ethernet, 500 ключей/30000 событий, функция программный "антипассбэк", возможность управления картоприемником, в корпусе без источника питания, 112х125х33 мм, поддержка до двух точек прохода. ПО в комплекте! | руб./шт | 9990
| ЭРА-CAN | Сетевой контроллер на 1 точку прохода, 2 считыв. по интерфейсу TM/Wiegand, звук./свет. индик., подключение кн.выхода(НЗ¦НО)/геркона/пож.сигнализации, выход на замок "ОК", интерфейс связи CAN, USB; память 15 000 ключей, U-пит. 12 В, t-раб. -30...+50 °С, габ.размеры 45х65х15 мм, без корпуса Программируется напрямую через встроенный USB с мобильного телефона или ПК, в сетевом режиме по CAN шине. В режиме программирования через USB не требует подключения питания. Работа в сетевом режиме через преобразователь интерфейса ЭРА-CAN2USB. ПО бесплатно! | руб./шт | 2990
| ЭРА-CAN 2 USB | Преобразователь интерфейсов CAN-USB для работы контроллеров ЭРА-CAN в сетевом режиме; два гальванически развязанных CAN-сегмента, длина сегмента до 300 м, до 32 контроллеров на сегмент, автоматическая адресация контролеров, microUSB, U-пит. 5 В (от USB), габ.размеры 50х70х25 мм. | руб./шт | 4140
5.3 | СКУД «ProxWay»
5.3.1 | Сетевые (IP) контроллеры
| PW-400 | Сетевой котроллер, память: 32000 ключей, 47000 событий, интерфейсы: Ethernet, Wiegand, mini USB, 8 входов с контролем по току, 4 выхода сухой контакт: два реле 24В 5А, два реле 24В 1А, 250 временных зон и недельных расписаний, питание 12 В. | руб./шт | 12400
| PW-400 AC | Сетевой котроллер, память: 32000 ключей, 47000 событий, интерфейсы: Ethernet, Wiegand, mini USB, 8 входов с контролем по току, 4 выхода сухой контакт: два реле 24В 5А, два реле 24В 1А, 250 временных зон и недельных расписаний, металлический корпус под АКБ, контроль заряда АКБ, питание 220В. | руб./шт | 19530
| PW-400 AC v.3 | IP котроллер СКУД, память: 4000 идентификаторов, журнал событий - 47000, интерфейсы: Ethernet 100Mbit (разъем RJ45), два порта Wiegand, mini USB, 8 входов, 4 выхода сухой контакт: два реле 24В 5А, два реле 24В 1А, 250 временных зон, 250 недельных расписаний, с источником питания, металлический корпус под АКБ, контроль заряда АКБ, 220В. | руб./шт | 16590
| PW-400 EU | IP котроллер СКУД, память: 32000 идентификаторов, журнал событий - 47000, интерфейсы: Ethernet 100Mbit (разъем RJ45), два порта Wiegand, mini USB, 8 входов, 4 выхода сухой контакт: два реле 24В 5А, два реле 24В 1А, 250 временных зон, 250 недельных расписаний, металлический корпус, 12 В. | руб./шт | 13250
| PW-400 EU v.2 | IP котроллер СКУД, память: 32000 идентификаторов, журнал событий - 47000, интерфейсы: Ethernet 100Mbit (разъем RJ45), два порта Wiegand, mini USB, 8 входов, 4 выхода сухой контакт: два реле 24В 5А, два реле 24В 1А, 250 временных зон, 250 недельных расписаний, металлический корпус, -40 .. +55°C, 12 В. | руб./шт | 16900
| PW-400 EU v.3 | IP котроллер СКУД, память: 4000 идентификаторов, журнал событий - 47000, интерфейсы: Ethernet 100Mbit (разъем RJ45), два порта Wiegand, mini USB, 8 входов, 4 выхода сухой контакт: два реле 24В 5А, два реле 24В 1А, 250 временных зон, 250 недельных расписаний, металлический корпус, 12 В. | руб./шт | 10680
| PW-400 v.2 | IP котроллер СКУД, память: 32000 идентификаторов, журнал событий - 47000, интерфейсы: Ethernet 100Mbit (разъем RJ45), два порта Wiegand, mini USB, 8 входов, 4 выхода сухой контакт: два реле 24В 5А, два реле 24В 1А, 250 временных зон, 250 недельных расписаний, плата без корпуса, -40 .. +55°C, питание 12 В. | руб./шт | 15900
| PW-400 v.3 | IP котроллер СКУД, память: 4000 идентификаторов, журнал событий - 47000, интерфейсы: Ethernet 100Mbit (разъем RJ45), два порта Wiegand, mini USB, 8 входов, 4 выхода сухой контакт: два реле 24В 5А, два реле 24В 1А, 250 временных зон, 250 недельных расписаний, плата без корпуса, 12 В. | руб./шт | 9800
| PW-A | Контроллер предназначен для организации системы глобального запрета повторного прохода. 32000 ключей, зон антидубля — 64. Ethernet, microUSB. Поддержка до 512 контроллеров доступа. Питание 12В. | руб./шт | 19800
5.4 | СКУД «Gate»
5.4.1 | Комплекты классической СКУД Gate
| Gate Проходная УРВ (Solo KIT) | Gate Проходная УРВ. Минимальный комплект для проходной с УРВ: контроллер Gate-8000; ПО Gate-Solo (c лицензией на 1 контроллер); два считывателя Gate-Reader-EH; преобразователь интерфейса Gate-USB/485. | руб./компл | 18466
| Gate Проходная УРВ IP | Комплект для проходной с УРВ: контроллер Gate-8000-Ethernet; ПО Gate-Solo (c лицензией на 1 контроллер); два считывателя Gate-Reader-EH. | руб./шт | 18497
5.4.2 | Контроллеры классической СКУД Gate
| Gate-8000 | Память на 16 тыс.ключей, 8 тыс.событий и 7 расписаний. Порт RS-485. Режимы: однодверный, двухдверный, турникетный, шлюз. Запрет повторного прохода, проход с подтверждением, 2 входа считывателей с протоколами Wiegand 26,26,32,33,40, АВА-2, ТМ, 4 тревожных входа. 2 выходных реле (30В DC/6A), 12В DC, -30°…+50°C | руб./шт | 6045
| Gate-8000 Ethernet | Память на 16 тыс.ключей, 8 тыс.событий и 7 расписаний. Порт Ethernet 10/100 Мбит/с. Режимы: однодверный, двухдверный, турникетный, шлюз. Запрет повторного прохода, проход с подтверждением, 2 входа считывателей с протоколами Wiegand 26,26,32,33,40, АВА-2, ТМ, 4 тревожных входа. 2 выходных реле (30В DC/6A), 12В DC, -30°…+50°C | руб./шт | 10713
| Gate-8000 UPS мод.1 | Базовый контроллер Gate-8000 в корпусе с одним источником бесперебойного питания и местом под аккумулятор 7Ач. | руб./шт | 11483
| Gate-8000 UPS мод.2 | Базовый контроллер Gate-8000 в корпусе с двумя ИБП (для питания замка и контроллера) и местами под аккумуляторы 7Ач. | руб./шт | 13619
| Gate-8000-Ethernet-UPS2 | Контроллер Gate-8000-Ethernet в корпусе с двумя ИБП (для питания замка и контроллера) и местами под аккумуляторы 7Ач. Память на 16 тыс.ключей, 8 тыс.событий и 7 расписаний. Порт Ethernet 10/100 Мбит/с. Режимы: однодверный, двухдверный, турникетный, шлюз. Запрет повторного прохода, проход с подтверждением, 2 входа считывателей с протоколами Wiegand 26,26,32,33,40, АВА-2, ТМ, 4 тревожных входа. 2 выходных реле (30В DC/6A), 12В DC, -30°…+50°C. | руб./шт | 18082
| Gate-8000-Ethernet-UPS1 | Контроллер Gate-8000-Ethernet в корпусе с одним источником бесперебойного питания и местом под аккумулятор 7Ач. Память на 16 тыс.ключей, 8 тыс.событий и 7 расписаний. Порт Ethernet 10/100 Мбит/с. Режимы: однодверный, двухдверный, турникетный, шлюз. Запрет повторного прохода, проход с подтверждением, 2 входа считывателей с протоколами Wiegand 26,26,32,33,40, АВА-2, ТМ, 4 тревожных входа. 2 выходных реле (30В DC/6A), 12В DC, -30°…+50°C. | руб./шт | 14696
| Gate-8000-Банкомат | Автономный спецконтроллер для системы ограничения доступа в помещение банкомата. Работа со считывателями магнитных карт. Память на 16 тыс.ключей, 8 тыс.событий. Порт RS-485. Режимы: однодверный, двухдверный, турникетный, шлюз. 2 входа считывателей с протоколами АВА-2. 2 выходных реле (30В DC/6A), 12В DC, -30°…+50°C. | руб./шт | 6311.55
| Gate Проходная УРВ IP-Web | Минимальный комплект для проходной с УРВ и Web клиентами: контроллер Gate-IP-Base; ПО Gate-IP-Web (бесплатно, без ограничений); два считывателя Gate-Reader-EH. | руб./шт | 19279
5.4.3 | Программное обеспечение классической СКУД Gate
| Gate-Server-Terminal | Полный комплект ПО основного АРМ СКУД Gate в составе: 1) сервер оборудования и базы данных со встроенной функцией фотоверификации; 2) АРМ оператора со встроенными генераторами отчетов; 3) ключ защиты HASP. | руб./компл | 10584
| Модуль расширения Gate Solo | Обновление ПО Gate-Solo до уровня ПО Gate-Server-Terminal | руб./шт | 7584
| Gate Dinner | ПО для АРМ системы обслуживания ведомственной столовой. Ключ защиты HASP. | руб./компл | 10720.5
5.4.4 | Дополнительное оборудование
| Gate-RX | Считыватель радиоканальный для считывания кодов брелоков Gate-TX. Wiegand 26; 433,92 МГц; 12 В, 20 мА, до 15 м (со встроенной антенной), до 30 м (с внешней антенной, приобретается отдельно). | руб./шт | 5823.3
| KeyTex-Gate-Mono | Одноканальный считыватель дальнего действия (до 2 м), моноблок с интегрированной антенной, 1 канал считывания, частота ETSI(EU) 866,9 МГц, метки KT-UHF-TAG, KT-UHF-TAG-EM, Wiegand-26, 12 В, 0,5 A, -40...+40 °С, IP65, 195х195х57 мм, длина кабеля 5 м | у.е./шт | 895
| Gate-Reader-EH | Расстояние считывания 10 см, карты ЕМ-marin, HID, выход Wiegand, U-пит. 8...16В, I-пит. 35 мА, IP54, -40...+55 °С, 94х55х15 мм, серая и черная крышки в комплекте | руб./шт | 2142
| Gate-Reader-MF (серый) | Считыватель карт Mifare® (всех типов), Wiegand 26. Считывание до 10см, серый | руб./шт | 4447
| Gate-Reader-QR | Считыватель QR кодов и идентификаторов Mifare. Дальность считывания карт 1-3 см. Интерфейсы Wiegand 26 (34), USB, TCP/IP (опция). 12-15 В DC, 800 мА, -20...+70 °С, 86х86х42 мм | у.е./шт | 126
| Gate-Reader-BLE-EH | Считыватель для карт EM-Marin, HID и мобильных идентификаторов BLE (Mobile ID). Wiegand 26 (37, 42), -35...+60 °С, 80х45х12,5 мм. В комплекте две крышки черная и серая. | руб./шт | 4170
| Gate-Reader-BLE-MF | Считыватель для карт Mifare и мобильных идентификаторов BLE (Mobile ID). Wiegand 26 (37, 42), -35...+60 °С, 80х45х12,5 мм. В комплекте две крышки черная и серая. | руб./шт | 4520
| Gate-USB-MF | Настольный считыватель карт Mifare®(всех типов). Чтение и запись, реализация защищенного режима . Интерфейс связи с компьютером - USB 2.0 | руб./шт | 11060
| Gate-TX | Радиобрелок двухкодовый (с батарейкой) для работы со считывателями Gate-RX и контроллером GATE-P-4000-РК. | руб./шт | 999
| Gate-Relay | Релейная плата Gate-Relay (4 реле) для расширения количества релейных выходов базового контроллера Gate-4000. | руб./шт | 1520
| Gate-USB-RS485 v.4 | Преобразователь интерфейса USB в RS485/RS422, полный дуплекс, не требует настроек, с гальванической развязкой. Не требует отдельного питания. | руб./шт | 4637
| GATE-Ethernet | Преобразователь интерфейса для подключения устройств с интерфейсом RS-485 к сети Ethernet по протоколу TCP/IP, 10/100BaseT, до 32 стандартных устройств или до 128 устройств 1/4 нагрузочной способности каждое.12 В, 200 мА, -25...+70 °C, 120х55х25 мм | руб./шт | 6999
| KeyTex-Gate | Двухканальный RFID считыватель дальнего действия (до 7 м). Частота 865-868 МГц, метки KT-UHF-TAG, Wiegand 26. | у.е./шт | 1678
| KT-UHF-MA-03 Gate (102633) | Антенна внешняя для считывателя KeyTex-Gate | руб./шт | 13440
| KT-SMA-05Y | Удлинитель антенного кабеля антенны KT-UHF-MA-03 Gate - 5м | руб./шт | 2047.5
| KT-SMA-10Y | Удлинитель антенного кабеля антенны KT-UHF-MA-03 Gate - 10м | руб./шт | 3139.5
| KT-SMA-15Y | Удлинитель антенного кабеля антенны KT-UHF-MA-03 Gate - 15м | руб./шт | 3958.5
| KT-UHF-TAG | Пассивная UHF RFID метка для считывателя KeyTex-Gate. | у.е./шт | 2
| KT-UHF-TAG EM | Пассивная метка, совмещенная с чипом Em-Marine | у.е./шт | 3
| Gate-Sensor-Metall | Сенсор металла предназначен для формирования сигнала о наличии автомобиля (металла) в указанной зоне автопроезда. Автонастройка. Питание 12-35В. Выход реле NO/NC. | руб./шт | 6809
| Gate-BLE-Tag | Bluetooth брелок Gate-BLE-Tag для считывателей семейства Gate-Reader-BLE в режиме «свободные руки» автоматически и по активации кнопкой, 2.4ГГц. | руб./шт | 995
| Gate-TX-BLE | BLE брелок для считывателей Gate-Reader-Mobile-Light, 2.4 ГГц. Выдает уникальный код автоматически с частотой 1раз в секунду и по кнопке. Батарейка CR2032. | руб./шт | 1200
| Gate-Reader-Mobile-Light (в корпусе) | Считыватель BLE брелоков Gate-TX-BLE и кодов моб.приложений Gate-Mobile-Light (в корпусе), выход Wiegand-26, 2.4 ГГц, - 20... +50°C, 70х36х22мм. | руб./шт | 3700
| Gate-Reader-Mobile-Light (без корпуса) | Считыватель BLE брелоков Gate-TX-BLE и кодов моб.приложений Gate-Mobile-Light (без корпуса), выход Wiegand-26, 2.4 ГГц, - 20... +50°C, 40х27х7мм. | руб./шт | 2500
| Gate-Reader-BLE-Multi | Мультиформатный считыватель для карт Mifare, EM, HID(125КГц) и мобильных идентификаторов BLE (Mobile ID). Выход Wiegand 26 (32,34,37,40,42,56,58,64). -40...+60°С, 45 х 159 х 16 мм. | руб./шт | 8510
| Gate-Reader-BLE-Multi-mini | Мультиформатный считыватель для карт Mifare, EM, HID(125КГц) и мобильных идентификаторов BLE (Mobile ID). Выход Wiegand 26 (32,34,37,40,42,56,58,64). -40… +60°С, 43 х 80 х 12,5 мм, ABS пластик. В комплекте две крышки черная и серая. | руб./шт | 7800
| Gate-Reader-BLE-Multi-metall | Мультиформатный считыватель для карт Mifare, EM, HID(125КГц) и мобильных идентификаторов BLE (Mobile ID). Выход Wiegand 26 (32,34,37,40,42,56,58,64). IP65, -40… +60°С, 80x114x16 мм. В комплекте ключ и 4 шурупа с специальным шлицом. | руб./шт | 10650
| Gate-Wiegand-long | Комплект удлинителя интерфейса Wiegand (2х-канальный), в составе: приемник и передатчик, связываемые по интерфейсу RS-485(до 1200м). | руб./шт | 12150
| GATE-Ethernet/Weigand | Специализированный преобразователь интерфейса Ethernet в Wiegand для подключения серверов распознавания (автономеров, лиц) к контроллеру СКУД по спецпротоколу. Порт 10/100Base-T, выход: 2 канала Wiegand 26/48, 12В, 200 мА,- 20... +50°C. | руб./шт | 8759.55
| Gate-TX-Duo | Радиобрелок 4х-кодовый для работы со считывателями Gate-RX-Duo в защищенном от копирования режиме. | руб./шт | 999
| Gate-RX-Duo | Cовмещенный радиоканальный считыватель Gate-RX-Duo. Два канала работы:1 канал 433 МГц для работы с радиобрелоками Gate-TX-Duo, 2 канал 900/1800 МГц GSM. Выходной интерфейс: 1 канал - Wiegand-26, 2 канал Wiegand-48. U-пит. 12В., I-потр. 1А, t-раб. -20...+50°C, габ. размеры 75х135х35. Разъемы для внешних антенн - SMA-F, SIM карта и антенны диапазонов 433Мгц и GSM в комплект не входят, на DIN-рейку | руб./шт | 9481
| Gate-USB-BLE | Мультиформатный настольный считыватель мобильных (Mobile-ID) и бесконтактных идентификаторов Mifare, EM/HID (125КГц). Подключение по USB. Обеспечивает выдачу мобильного идентификатора в мобильное приложение смартфона. | руб./шт | 8279
5.4.5 | Интеграции классической СКУД Gate
| Gate-Персонал. Основной комплект | Модуль интеграции СКУД Gate с системой программ "1С:Предприятие 8.1". Работает совместно с ПО Gate-Server-Terminal. Включает лицензию на одну ветку контроллеров | руб./шт | 20000
5.4.6 | Контроллеры Gate-IP
| Gate-IP-Combo (IP200) | Сетевой контроллер для использования в составе системы Gate-IP со встроенным считывателем Em-Marine (или HID), клавиатурой и кнопкой выхода. Подключение - Ethernet/Wi-Fi; поддержка 1 дополнительного считывателя Gate-U-Prox, до 32 тыс. ключей, до 47 тыс. событий, до 250 расписаний, 2 входа, 1 релейный выход | руб./шт | 20696.55
| Gate-IP-BASE | Сетевой контроллер для использования в составе системы Gate-IP. Порт Ethernet 10/100 Мбит/с, розетка RJ-45. Поддержка 2 считывателей Wiegand, до 32 тыс. ключей, до 47 тыс. событий, до 250 расписаний, 8 входов, 4 релейных выхода. | руб./шт | 14995
| Gate-IP-BASE-UPS1 | Контроллер Gate-IP-Base в корпусе с одним источником бесперебойного питания и местом под аккумулятор 7Ач. | руб./шт | 21080.8
| GATE-IP-BASE-UPS2 | Контроллер Gate-IP-Base в корпусе с двумя ИБП (для питания замка и контроллера) и местами под аккумуляторы 7Ач. | руб./шт | 22143.4
| Gate-8000-Паркинг(Gate-P-4000-Паркинг) | Контроллер для организации двунаправленного автомобильного проезда со светофорным регулированием. Версия 2.0 : БЕЗ встроенного радиоканала. Два режима работы. | руб./шт | 21990
| Gate-IC-Antipassback | Контроллер для организации глобального антипассбэка. Работает совместно с контроллерами Gate-IP-Pro, Gate-IP-Combo, и Gate-IPBase. 47 000 событий, 512 устройств, 64 зоны антипассбэка, 12 В, 150 мА, Ethernet, Micro USB, часы реального времени, 87х87х27 мм | руб./шт | 24306.98
| Gate-IC-Lock | Контроллер-концентратор для совместной работы с дверными контроллерами Gate-IP-Lock. 12 В, 150 мА, 47 000 событий, 512 устройств, 12 В, 150 мА, Ethernet, Micro USB, часы реального времени, 87х87х27 мм | руб./шт | 24306.98
| Gate-Hub-Ethernet | Репитер-расширитель (Радио-ретранслятор) системы беспроводных замков Gate-IP-Lock. Работает совместно с Gate-IC-Lock и Gate-IP-Lock. Рабочая частота 868.0-868.6 МГц, дальность до 20 м, 12 В, 150 мА, Ethernet, Micro USB, 87х87х27 мм | руб./шт | 11157.3
| Gate-Hub-WiFi | Репитер-расширитель (Радио-ретранслятор) системы беспроводных замков Gate-IP-Lock. Работает совместно с Gate-IC-Lock и Gate-IP-Lock. Рабочая частота 868.0-868.6 МГц, дальность до 20 м, 12 В, 150 мА, Wi-Fi (IEEE 802.11b/g/n), Micro USB, 120х40х35 мм | руб./шт | 9865.28
| Gate-IC-Elevator | Контроллер для управления доступом на этажи зданий лифтом и иной автоматикой. Работает совместно с Gate-Relay-M, Gate-Wiegand/RS485 и Gate-mini-485. 32 000 идентификаторов, 47 000 событий, 1 считыватель Gate-mini-485 или преобразователь Gate-Wiegand/RS485, 32 выхода (до 4-х Gate-Relay-M), 12 В, 150 мА, Ethernet, Micro USB, часы реального времени, 87х87х27 мм | руб./шт | 24306.98
| Gate-Relay-M | Плата реле для расширения количества релейных выходов лифтового контроллера Gate-IC-Elevator. 8 релейных выходов, индикация, тампер, аварийная разблокировка, подключение по RS-485, 12В, 400 мА, 112х88х20 мм. | руб./шт | 13717.2
5.5 | СКУД «Parsec»
5.5.1 | Оборудование сетевой интегрированной системы ParsecNET
| EC-02 | Контроллер для организации сложных алгоритмов управления точками прохода в СКУД (шлюз). Автономная работа и совместно с контроллером Parsec (до 2-х шт). 8 входов "сухой контакт", 8 выходов ОК, 4 релейных выхода, пластиковый корпус со встроенным ББП и местом под АКБ 7 Ач, 220 В, 50 Вт, 0...+55 °С, 290х230х85 мм | руб./шт | 19110
| NC-32K.M | Сетевой контроллер на одну точку прохода, Ethernet, RS-485, два считывателя, 32 000 пользователей/24 500 событий, возможно подключения 2-х охранных датчиков, в корпусе с БП. | руб./шт | 29106
| NC-8000 | Сетевой контроллер на одну точку прохода, подключение по сети Ethernet, RS-485, 8 000 ключей, 16 000 событий, до 2-х считывателей, одно/двухсторонний проход, подсчет количества человек в помещении, выдача ключей с ограничением по сроку действия и количеству проходов, аварийная разблокировка, в корпусе со встроенным БП, 220 В, место под АКБ 7 Ач, 0...+55 °C, 290х230х85 мм | руб./шт | 22246
| NC-8000-D | Сетевой контроллер на одну точку прохода, подключение по сети Ethernet, RS-485, 8 000 ключей, 16 000 событий, до 2-х считывателей, одно/двухсторонний проход, подсчет количества человек в помещении, выдача ключей с ограничением по сроку действия и количеству проходов, аварийная разблокировка, крепление на DIN-рейку, 0...+55 °C, 145х110х40 мм | руб./шт | 14308
| NC-8000-I | Сетевой контроллер на одну точку прохода, подключение по сети Ethernet, RS-485, 8 000 ключей, 16 000 событий, до 2-х считывателей, одно/двухсторонний проход, подсчет количества человек в помещении, выдача ключей с ограничением по сроку действия и количеству проходов, аварийная разблокировка, 10,4-16В/PoE, -40...+55°C, 207х187х45 мм. Выполнен в пыленепроницаемом корпусе, защищенном от механических повреждений. | руб./шт | 31850
| NC-8000-E | Контроллер управления лифтом для разграничения доступа на различные этажи крупных многоэтажных зданий. 8000 пользователей, 16000 событий, 32 этажа (управляющих реле), интерфейс RS-485, 220 В, 30 Вт, IP63, -20...+55°С, 185х210х42 мм | руб./шт | 45080
| NC-100K-IP | Сетевой контроллер на одну точку прохода, подключение по сети Ethernet, RTE, DC, 100 000 ключей, одно/двухсторонний проход, аппаратная поддержка временных и гостевых карт, поддержка картоприемника со встроенным считывателем, «антипассбэк», в корпусе с БП | руб./шт | 37730
| AC-08 | Сетевой охранный контроллер, 8 шлейфов с возможностью расширения до 16, RS-485, в корпусе с БП | руб./шт | 14700
| AKD-01 | Клавиатура для управления функциями охраны контроллера AC-08, 21-кнопочная клавиатура + 2-строчный ЖК-дисплей; связь с ПК RS-485, 12 В, 30 мА (в дежурном режиме), 100 мА (при включенной подсветке), 0...+55 °C, 140х130х30 мм | руб./шт | 9506
| NMI-08 | Зонный расширитель на 8 шлейфов для контроллера AC-08, 5 В, 20 мА, 0...+55 °C, 85х45х30 мм | руб./шт | 1764
| NMO-04 | Релейный расширитель на 4 реле для контроллера AC-08. Питание от контроллера AC-08, 12 В, 130 мА, 0...+55 °C, 83х56х14 мм | руб./шт | 1764
| NR-EH03 (серый) | Считыватель Proximity, накладной, для контроллеров серии NC, расстояние считывания 6 -12 см, карточки HID и Em-marine, цвет серый | руб./шт | 7448
| NR-EH03 (черный) | Считыватель Proximity, накладной, для контроллеров серии NC, расстояние считывания 6 -12 см, карточки HID и Em-marine, цвет черный | руб./шт | 7448
| NI-A01-USB | Интерфейс для подключения сетевых контроллеров к ПК, интерфейс USB | руб./шт | 5684
| NIP-A01 | Интерфейс для подключения одного сетевого контроллера к ПК (режим автономной работы с подключением к ПК), интерфейс USB | руб./шт | 1764
| CNC-12-IP | Ethernet–шлюз для объединения сегментов системы по сети Ethernet. Шлюз поддерживает 2 линии RS-485, на каждую до 24 контроллеров. Гальваническая развязка, пластиковый корпус со встроенным ББП и местом под АКБ 7 Ач, 220 В, 50 Вт, 0...+55 °С, 290х230х85 мм | руб./шт | 19992
| CNC-14-IP | Ethernet–шлюз для объединения сегментов системы по сети Ethernet. Шлюз поддерживает 4 линии RS-485, на каждую до 24 контроллеров. Гальваническая развязка, пластиковый корпус со встроенным ББП и местом под АКБ 7 Ач, 220 В, 50 Вт, 0...+55 °С, 290х230х85 мм | руб./шт | 29988
| NI-TW | Интерфейс для подключения считывателей Touch memory и считывателей с интерфейсом Wiegand 26 к сетевым контроллерам серии NC | руб./шт | 4802
| UIM-01 | Универсальный модуль сопряжения контроллеров серии NC с различными типами турникетов | руб./шт | 2646
5.5.2 | Программное обеспечение сетевой интегрированной системы ParsecNet 3
| PNSoft-08 | Базовое сетевое ПО с поддержкой контроллеров доступа серии NC. Поддержка до 8 точек прохода. | руб./шт | 14210
| PNSoft-16 | Базовое сетевое ПО с поддержкой контроллеров доступа серии NC. Поддержка до 16 точек прохода. | руб./шт | 29400
| PNSoft-32 | Базовое сетевое ПО с поддержкой контроллеров доступа серии NC. Поддержка до 32 точек прохода. | руб./шт | 45080
| PNSoft-Max | Базовое сетевое ПО с поддержкой контроллеров доступа серии NC. Без ограничений на количество точек прохода. | руб./шт | 82320
| PNSoft-VV | Модуль видео верификации в реальном времени | руб./шт | 7350
| PNSoft-AR | Модуль учета рабочего времени с генератором отчетов | руб./шт | 14700
| PNSoft-PI | Модуль подготовки, ведения базы данных и печати пластиковых карт | руб./шт | 21560
| PNSoft-WS | Дополнительная рабочая станция для системы | руб./шт | 9800
| PNSoft-DS | Модуль автоматического ввода документов (паспорт, водительское удостоверение) со сканера и их распознавание с целью автоматизации оформления заявок на пропуска | руб./шт | 100450
| PNSoft-VI | Модуль интеграции с системами видеонаблюдения Goal, ITV, LTV, Macroscop, Trassir | руб./шт | 19600
| PNSoft-AI | Модуль интеграции с оборудованием и системами ОПС | руб./шт | 19600
| PNSoft-PO | Модуль АРМ бюро пропусков | руб./шт | 29400
| PNSoft-PRO | Сетевое интегрированное ПО для крупных распределенных систем. Поддерживает функцию мультиорганизационности. В комплект поставки включены модули учета рабочего времени, видеоверификации, подготовки и печати пропусков, АРМ «Бюро пропусков», интеграции с системами видеонаблюдения, ОПС. | руб./шт | 245000
| PNSoft-DS Cognitive | Модуль сканирования документов для автоматизированного ввода в систему данных с паспорта РФ, загранпаспорта или водительского удостоверения (пластиковое, старого образца, без нумерации пунктов). | руб./шт | 100450
| PNSoft-DS Abbyy | Модуль сканирования документов для автоматизированного ввода в систему данных с паспорта РФ, загранпаспорта или водительского удостоверения (всех типов). Лицензия на одну рабочую станцию позволяет производить до 10 000 распознаваний ежемесячно. | руб./шт | 73500
| PNSoft-DS Regula | Модуль сканирования документов для автоматизированного ввода в систему данных с паспорта РФ или загранпаспорта. Не требует дополнительного лицензирования каждого рабочего места. | руб./шт | 32340
5.5.3 | Программное обеспечение сетевой интегрированной системы Parsec OFFICE
| PNOffice-08 | Базовое сетевое ПО с поддержкой контроллеров доступа серии NC. Поддержка до 8 точек прохода. В состав лицензии входят функция фотоверификации, менеджер заданий, работа с IP-камерами и два рабочих места (базовая станция + дополнительное рабочее место PNOffice-WS), отчёт УРВ "Посещения за месяц". | руб./шт | 9800
| PNOffice-16 | Базовое сетевое ПО с поддержкой контроллеров доступа серии NC. Поддержка до 16 точек прохода. В состав лицензии входят функция фотоверификации, менеджер заданий, работа с IP-камерами и два рабочих места (базовая станция + дополнительное рабочее место PNOffice-WS), отчёт УРВ "Посещения за месяц". | руб./шт | 19600
| PNOffice-AR | Модуль учета рабочего времени с генератором отчетов. | руб./шт | 14700
| PNOffice-PI | Модуль подготовки, ведения базы данных и печати пластиковых карт | руб./шт | 19600
| PNOffice-WS | Дополнительная рабочая станция для системы | руб./шт | 6370
5.6 | СКУД «РЕВЕРС»
5.6.1 | Системное оборудование
| РЕВЕРС I USB | Считыватель, настольный. Чтение номеров карт формата EmMarin и HID в активное окно приложения Windows (драйвера в комплекте). Питание от USB-порта. | руб./шт | 9000
| РЕВЕРС IV | Расстояние считывания 7...12 см, карты EM-marin, HID, выход Touch Memory, Wiegand,9…18 В, -40...+50°C, 101х55х24 мм | руб./шт | 4800
| РЕВЕРС РБ-2 | Брелок радиоканальный РБ-2. Передача кода по радиоканалу на расстояние 5-10 метров; Встроенное питание (срок службы элемента питания при средней интенсивности использования - 4 месяца). | руб./шт | 950
| РЕВЕРС РБ-2М | Брелок двухканальный РБ-2М. Передача кода по радиоканалу на расстояние 5-10 метров.Использование в качестве брелока формата EmMarin | руб./шт | 1100
| РЕВЕРС РЕ 250К | Радиоприемник — контроллер со встроенной антенной, уличное исполнение, память — 500 брелоков ЕМРК или РБ, вход ДУ, выходы : Wiegand, реле управления | руб./шт | 9000
| РЕВЕРС С2 32000 | Контроллер доступа и охраны помещений с интерфейсом cвязи Ethernet, 32 000 ключей/99 000 событий, подключение 2-х считывателей по интерфейсу Wiegand и 8 шлейфов ОС, питание 12 В. Работа с ПО «РЕВЕРС 8000» | руб./шт | 24000
| Реверс Т-11 | Конвертер интерфейса Ethernet/RS-485 | руб./шт | 7200
5.7 | СКУД «Smartec»
5.7.1 | Контроль доступа
| ST-AC001BX | Металлический бокс для установки контроллеров ST-NC441 и ST-NC221, блока питания ST-PS103 или ST-PS105, аккумулятора ST-BT107 или ST-BT110. Возможна установка контроллеров ST-NC120F, ST-NC240F, ST-NC440F при использовании монтажной пластины ST-AC001MP. Габариты 396х309х81 мм | USD/шт | 36
| ST-AC002BX | Металлический бокс для установки контроллеров и модулей: ST-NC441, ST-NC221, ST-NB441D; при использовании дополнительной монтажной пластины ST-AC001MP установка ST-NC120F, ST-NC240F, ST-NC440F. IP20, 207х305х81 мм | USD/шт | 16
| ST-AC485 | Модуль на 1 порт RS-485, для расширения функционала контроллера ST-NC441 и подключения дополнительных модулей ST-NB441D | USD/шт | 30
| ST-NB441D | Модуль расширения на 4 двери, 4 считывателя для работы с контроллером ST-NC441 (до 8 модулей к одному контроллеру по RS-485), 8 входов, 4 выхода, 9-14 В DC, 300 мА, 0...+55 °С, 100х95х21 мм, без бокса. | USD/шт | 59
| ST-NC100EM | Сетевой контроллер со встроенными считывателем EM, работа под управлением ПО Timex, RS232, RS485, TCP/IP, Wiegand-вход/выход, 30000 пользователей, 50000 событий, дальность 10 - 15 см, 0° +60°С, 9-15 В DC, 300мА, 153х96х35 мм | USD/шт | 100
| ST-NC120B | Сетевой контроллер на 1 дверь (2 считывателя) в боксе, работа под управлением ПО Timex, RS485, TCP/IP, Wiegand 26, 30000 пользователей, 100000 событий, 0° +55°С, 9.5-14 В DC, не более 900мА. Блок питания и аккумулятор приобретаются отдельно! | USD/шт | 159
| ST-NC221 | Сетевой контроллер на 2 двери (2 считывателя), работа под управлением ПО Timex, TCP/IP, Wiegand-26, -34, 10 000 пользователей, 10 000 событий, 6 контролируемых входов, 2 релейных выхода, Ethernet, 9...14 В DC, 300 мА, 0...+55 °С, 120х120х21 мм, без бокса. | USD/шт | 99
| ST-NC240B | Сетевой контроллер на 2 двери (4 считывателя) в боксе, работа под управлением ПО Timex, RS485, TCP/IP, Wiegand 26, 30000 пользователей, 100000 событий, 0° +55°С, 9.5-14 В DC, не более 900мА Блок питания и аккумулятор приобретаются отдельно! | USD/шт | 209
| ST-NC240F | Сетевой контроллер на 2 двери (4 Виганд считывателя + 4 RS485 считывателей) без бокса, работа под управлением ПО Timex, RS485, TCP/IP, Wiegand 26, 30000 пользователей, 3000 отпечатков 100000 событий, 0° +55°С, 9-14 В DC, не более 300мА | USD/шт | 299
| ST-NC440B | Сетевой контроллер на 4 двери (4 считывателя) в боксе, работа под управлением ПО Timex, RS485, TCP/IP, Wiegand 26, 30000 пользователей, 100000 событий, 0° +55°С, 9.5-14 В DC, не более 900мА. Блок питания и аккумулятор приобретаются отдельно! | USD/шт | 269
| ST-NC440F | Сетевой контроллер на 4 двери (4 Виганд считывателя + 8 RS485 считывателей) без бокса, работа под управлением ПО Timex, RS485, TCP/IP, Wiegand 26, 30000 пользователей, 3000 отпечатков 100000 событий, 0° +55°С, 9-14 В DC, не более 300мА | USD/шт | 399
| ST-NC441 | Сетевой контроллер на 4 двери (4 считывателя) без бокса, работа под управлением ПО Timex, TCP/IP, Wiegand-26, -34, 100 000 пользователей, 100 000 событий, 12 контролируемых входов, 6 релейных выходов, 2 Ethernet порта, 0...+55 °С, 9...14 В DC, не более 300 мА | USD/шт | 149
NEW | Timex AT Pack 1 | Комплект алкотестера Алкобарьер с блоком сопряжения ВС-01 и лицензии на подключение алкотестера. В комплект входят алкотестер «Алкобарьер» с блоком сопряжения ВС-01 и лицензия для подключения одного алкотестера к Timex AT. Для использования алкотестера пункт доступа должен быть реализован на контроллерах ST-NC221 или ST-NC441. | USD/шт | 1895
NEW | ST-NC032 | Сетевая панель индикации и управления на 32 раздела, TCP/IP, Wiegand 26 и 34. Она может использоваться совместно с контролерами ST-NC221 и ST-NC441. Устройство имеет 32 свободно программируемых элемента (световой индикатор/кнопка) и порт подключения считывателя для авторизации сотрудника при выполнении каких-либо операций. | USD/шт | 199
5.7.2 | Контроль периметра
| ST-PT050EM | Проксимити метка для крепления на стену EmMarin | USD/шт | 2.5
| ST-PT051EM | Проксимити метка для крепления на стену EmMarin люминесцентная | USD/шт | 3
| ST-PT058BT | Активная Bluetooth метка | USD/шт | 50
| ST-CT055EM | Жезл контроля маршрутов, поддержка EM меток. | USD/шт | 125
| ST-CT058EM | Жезл контроля маршрутов с дисплеем, фонариком, поддержка EM и BT меток. | USD/шт | 150
| ST-CE058EM | Док-станция для жезла контроля маршрутов ST-CT058EM, USB. Жезл в комплект не входит. | USD/шт | 80
5.7.3 | Программное обеспечение Timex
| Timex FA | Модуль интеграции с пожарной сигнализацией Smartec. Лицензия снимает ограничения по количеству поддерживаемых панелей пожарной сигнализации Smartec серий Vita или Vesta. | USD/шт | 95
| Timex AC | Модуль контроля доступа. Лицензия снимает ограничения по количеству пунктов доступа для контроллеров серии Smartec ST-NCxx. | USD/шт | 95
| Timex Base | Базовое ПО. Поддержка до 32 считывателей для контроллеров серии Smartec ST-NCxx. Поддержка биометрических считывателей серии Smartec ST-FRxx без ограничений. Поддержка терминалов учета рабочего времени без ограничений. Учет рабочего времени до 500 сотрудников с использованием стандартного отчета "Учет рабочего времени". 2 клиентских рабочих места. Разграничение полномочий операторов, глобальные связи, мониторинг и отчеты. Поддержка 1 панели пожарной сигнализации Vita или Vesta. Поддержка 1 панели охранной сигнализации Integra. Поддержка 1 видеосервера SmartStation, Compass или Milestone. Входят лицензии: Timex Checkpoint, Timex ID, Timex VM, Timex GT. Комплект: дистрибутив, ключ защиты, план технической поддержки на 2 года (Timex Support). | USD/компл | 65
| Timex CCTV | Модуль интеграции с ПО видеонаблюдения SmartStation (лицензия на систему) | USD/шт | 95
| Timex Checkpoint | Модуль фотоверификации (на систему). Для систем со сроком окончания техподдержки до 1 июня 2020 г. Для новых систем уже входит в Timex Base/Free | USD/шт | 95
| Timex Client | Дополнительная лицензия на 1 рабочее место | USD/шт | 145
| Timex DR Pack 1 | Комплект сканера Регула 7017 и лицензии на модуль сканирования и распознавания документов. | USD/шт | 1395
| Timex GT | Модуль контроля охранников (лицензия на систему). Для систем со сроком окончания техподдержки до 1 июня 2020 г. Для новых систем уже входит в Timex Base/Free | USD/шт | 95
| Timex ID | Модуль печати пропусков (на систему). Для систем со сроком окончания техподдержки до 1 июня 2020 г. Для новых систем уже входит в Timex Base/Free | USD/шт | 95
| Timex RD | Модуль дизайнера отчетов (на систему), в стоимость включены услуги программистов по кастомизации отчетов в объеме 4 часов. | USD/шт | 245
| Timex SA | Модуль интеграции с ОПС Satel (ПКП Integra) (лицензия на систему) | USD/шт | 95
| Timex SDK | Модуль SDK предназначен для интеграции системы «Таймекс» со сторонними системами, например, кадрового учета («1С», «Босс-Кадровик» и т.д.) или с системами контроля доступа, которые необходимо дополнить функцией учета рабочего времени. (лицензия на 1 подключение) | USD/шт | 295
| Timex Support | Модуль технической поддержки. Включает техническую поддержку в электронном виде, доступ к обновлениям. Срок действия 1 год (не более 4 консультаций в месяц, срок ответа не более 4 дней) | USD/шт | 225
| Timex TA | Модуль учета рабочего времени. Лицензия открывает доступ к функции контроля присутствия, к дополнительным отчетам учета рабочего времени и табелям Т12, Т13, Т18. | USD/шт | 95
| Timex TA-10 | Дополнительная лицензия на 10 пользователей для модуля учета рабочего времени | USD/шт | 25
| Timex TA-100 | Дополнительная лицензия на 100 пользователей для модуля учета рабочего времени | USD/шт | 95
| Timex TA-1000 | Дополнительная лицензия на 1000 пользователей для модуля учета рабочего времени | USD/шт | 245
| Timex TA-10000 | Дополнительная лицензия на 10000 пользователей для модуля учета рабочего времени | USD/шт | 445
| Timex TA-50 | Дополнительная лицензия на 50 пользователей для модуля учета рабочего времени | USD/шт | 115
| Timex TA-500 | Дополнительная лицензия на 500 пользователей для модуля учета рабочего времени | USD/шт | 145
| Timex TA-5000 | Дополнительная лицензия на 5000 пользователей для модуля учета рабочего времени | USD/шт | 345
| Timex VM | Модуль обслуживания посетителей (на систему). Лицензия снимает ограничения по количеству активных посещений, возможность работы по заявкам, дополнительные отчеты. Для систем со сроком окончания техподдержки до 1 июня 2020 г. Для новых систем уже входит в Timex Base/Free. | USD/шт | 195
NEW | Timex LPR-1 | Лицензия на 1 канал распознавания автомобильных номеров | USD/шт | 500
5.7.4 | Биометрия
| ST-FE100 | USB-сканер рисунка вен пальцев. Работа под управлением ПО Timex. Разрешение 500 dpi. Размеры 115х66х64 мм. | USD/шт | 155
| ST-FE200 | USB-сканер отпечатков пальцев. Работа под управлением ПО Timex. Разрешение 500 dpi. Размеры 76х53х19 мм. | USD/шт | 50
| ST-FE800 | Высокочувствительный USB-сканер отпечатков пальцев. Работа под управлением ПО Timex. Разрешение 500 dpi. Размеры 49х44х20 мм. | USD/шт | 115
| ST-FR003BR-SL | Кронштейн для установки считывателей серии ST-FR042 на турникет высотой 100 см | USD/шт | 95
| ST-FR004BR-SL | Кронштейн для установки считывателей серии ST-FR042 на турникет высотой 95 см | USD/шт | 95
| ST-FR005BR-SL | Кронштейн для установки считывателей серии ST-FR042xx, ST-FR043xx на турникет | USD/шт | 95
| ST-FR013BR-SL | Кронштейн для установки считывателей серии ST-FR042 на стену под углом 30°, алюминий, 200х76х50 мм | USD/шт | 95
| ST-FR015EM | Биометрический считыватель. Работа под управлением ST-NC120F, ST-NC240F, ST-NC440F и ПО Timex. Невозможно использовать для ввода ОП в базу данных. Интерфейс rs-485, встроенный считыватель EM. Питание 12 В, 0.14 А. Размеры 121х77х38 мм. -10°+50°С, IP65. | USD/шт | 110
| ST-FR030EMW | Уличный биометрический считыватель контроля доступа. Разрешение сканера 500 dpi. Память на 5000 шаблонов и 10000 карт, время идентификации 1с, Интерфейсы RS485, TCP/IP, Виганд вход/выход, встроенный считыватель EM, клавиатура, релейный выход, тревожный выход - реле НР, подключение кнопки выхода и датчика положения двери.. Питание 12 В, 0.6 А. Размеры 185х62х41 мм. | USD/шт | 350
| ST-FR031EM | Биометрический считыватель. Разрешение сканера 500 dpi. Память на 3000 шаблонов и 10000 карт. Интерфейсы RS-485, Ethernet. Виганд вход/выход, встроенный считыватель EM, релейный выход, тревожный выход, подключение кнопки выхода и датчика положения двери, датчик вскрытия, класс защиты IP65. Питание 12 В, 0.4 А. Размеры 185х62х41 мм. | USD/шт | 150
| ST-FR031MF | Биометрический считыватель. Работа под управлением ПО Timex. Невозможно использовать для ввода ОП в базу данных (использовать st-fe700). Разрешение сканера 500 dpi. Память на 3 000 шаблонов и 10 000 карт, 30 000 событий; режим идентификации 1:N, режим верификации 1:1. Интерфейсы RS-485, USB, Ethernet; wiegand вход/выход, встроенный считыватель MIFARE, релейный выход, тревожный выход, подключение кнопки выхода и датчика положения двери. Питание 12 В, 0,4 А, -10...+50°C, IP65, 185х62х41 мм | USD/шт | 175
| ST-FR043 | Биометрический считыватель по геометрии лица. Работа под управлением ПО Timex. Память на 30 000 шаблонов лиц, 1 000 000 событий, режим идентификации 1:N, режим верификации 1:1. Интерфейсы Ethernet; wiegand вход/выход, релейный выход. Питание 12 В, 2 А. IP68. IK04, -30...+60°C, 227х143х26 мм. | USD/шт | 1100
| ST-FR043T | Биометрический терминал, идентификация по геометрии лица (до 3 м) , по ладони (до 0,5 м), по коду − отдельно или в различных комбинациях. Встроенный датчик измерения температуры тела (±0,3°С, 0,3-1,2 м), и функция обнаружения отсутствия маски. 30 000 шаблонов лиц, 5 000 ладоней, 1 000 000 событий, TCP/IP, Wiegand вход/выход, реле НЗ/НР; 12 В, 2 А, IP68, -30...+60 °С, 227х143х26 мм | USD/шт | 2000
| ST-SC110EKF | Автономный биометрический считыватель. Разрешение сканера 500 dpi. Память на 200 шаблонов и 2000 карт, режим идентификации 1:N, режим верификации 1:1. Встроенный считыватель EM, релейный выход, тревожный выход, подключение кнопки выхода и датчика положения двери.. Питание 12 В, 0.3 А. Размеры 88х83х34 мм. | USD/шт | 82
| ST-VR041EM | Биометрический считыватель по рисунку вен пальцев. Работа под управлением ПО Timex. Память на 1000 шаблонов и 10000 карт, 100000 событий, режим идентификации 1:N, режим верификации 1:1. Интерфейсы rs-485, USB, Ethernet. Виганд вход/выход, встроенный считыватель EM, релейный выход, тревожный выход, подключение кнопки выхода и датчика положения двери. Питание 12 В, 0.5 А. Размеры 91х117х232 мм. 0°+50°С. | USD/шт | 290
NEW | ST-FR041 | Биометрический считыватель по геометрии лица и/или руки, ПИН- и QR-коду. Работа под управлением ПО Timex. Память на 10000 шаблонов лиц, 3.000 ладоней, 200 000 событий, режим идентификации 1:N, режим верификации 1:1. Интерфейсы Ethernet. Виганд вход/выход, релейный выход. Питание 12 В, 1 А. Размеры 203х92х22 мм. -10°+50°С. | USD/шт | 475
NEW | ST-FR041T | Биометрический считыватель по геометрии лица и/или руки, ПИН- и QR-коду с измерением температуры. Работа под управлением ПО Timex. Память на 10000 шаблонов лиц, 3.000 ладоней, 200 000 событий, режим идентификации 1:N, режим верификации 1:1. Интерфейсы Ethernet. Виганд вход/выход, релейный выход. Питание 12 В, 2 А. Размеры 262х92х22 мм. +16°+35°С. | USD/шт | 1325
5.7.5 | Терминалы УРВ
| ST-FT161EM | Биометрический терминал учета рабочего времени. Работа под управлением ПО Timex 3.15 и выше. Память на 3000 отпечатков, 10000 событий, время идентификации <2 c, русский/английский, интерфейсы Ethernet, USB. ЖК-дисплей, цветной 2,8", 6 функциональных клавиши. Встроенный считыватель EM. Питание 5В, 0.5А. Блок питания в комплекте. Размеры 190х140х40 мм. | USD/шт | 295
| ST-CT500EM | Проксимити терминал учета рабочего времени. Работа под управлением ПО Timex. Память на 10 000 пользователей, 50 000 событий, время идентификации <1 c, русский/английский, ЖК-дисплей 3,5", 8 функциональных клавиш, вывод фото, встроенный считыватель EM-Marin, 12 В, 0,5 А, БП в комплекте, 192х137х45 мм | USD/шт | 200
5.8 | СКУД «PERCo-S-20»
5.8.1 | Оборудование СКУД
| PERCo-AC02.1 1-01 | Конвертер интерфейса считывателей Weigand-26, 34, 37, 40, 42 в RS-485. Управление индикацией двух считывателей по командам по RS-485 от контроллера CT/L04.2. К контроллеру CT/L04.2 возможно подключить 4 конвертера и 8 считывателей. Без корпуса. | EUR/шт | 37
| PERCo-AC02.1 1-02 | Конвертер интерфейса считывателей Weigand-26, 34, 37, 40, 42 в RS-485. Управление индикацией двух считывателей по командам по RS-485 от контроллера CT/L04.2. К контроллеру CT/L04.2 возможно подключить 4 конвертера и 8 считывателей. В корпусе. | EUR/шт | 43
| PERCo-AI01 | Выносной блок индикации с ИК-приемником | EUR/шт | 105
| PERCo-AT01 | Пирометр для бесконтактного измерения температуры, диапазон измеряемой температуры +25...+42 °С, погрешность измерений ±0,1 °С, дальность измерения 10...20 мм, 12±1,8 В, 100 мА, выходы: открытый коллектор, wiegand, IP41, 82×82×20 мм | EUR/шт | 159
| PERCo-AU01 | ИК-пульт дистанционного управления контроллером замка PERCo-CL02 | EUR/шт | 23
| Perco-AU05 | Табло системного времени | EUR/шт | 196
| PERCo-BS5 | Комплект кронштейнов для крепления контроллеров PERCo-CL15 на турникет "Скоростной проход" PERCo-ST-01. Исполнение: нержавеющая сталь | EUR/шт | 83
| PERCo-C01 | Контроллер доступа с SDK для online-систем. Контроллер получает данные от считывателей и отправляет их на сервер программного продукта. По команде от программного обеспечения контроллер управляет исполнительным устройством. Подключение до 4-х сканеров штрих-кодов (RS-232-2 шт., USB-2 шт.), до 2-х считывателей (wiegand), 2 релейных выхода, интерфейс Ethernet, Web-интерфейс, 12 В, 200 мА, +1...+40 °С, 210×189×46 мм. НЕ работает в ПО PERCO | EUR/шт | 321
| PERCo-CL05.2 | Контроллер замка со встроенным считывателем EM-Marine и HID для организации односторонней точки прохода. 50 000 карт, 230 000 событий, интерфейс Ethernet, 12 В, 150 мА, IP54, +1...+40°C, 145х50х20 мм | EUR/шт | 148
| PERCo-CL15 | Комбинированный биометрический считыватель отпечатка пальца со встроенным считывателем EM-Marin, HID, Mifare, NFC для организации одной односторонней точки прохода. 12 В, 0,4 А, 50 000 ключей, 150 000 событий, интерфейс TCP/IP, IP54, -10...+40 °C, 170×70×51 мм. | EUR/шт | 430
| PERCo-CL201.1 | Контроллер замка со встроенным считывателем для карт формата EMM и HID | EUR/шт | 79
| PERCo-CR01 (01.2) LICON | Контроллер регистрации с двумя встроенными считывателями для карт формата EMM/HID, интерфейс связи - Ethernet | EUR/шт | 327
| PERCo-CR11 | Биометрический терминал учета рабочего времени со считывателем карт EMM, HID, Mifare и идентификаторов NFC для организации одной односторонней точки прохода. 50 000 пользователей, 150 000 событий, 12 В, 0,4 А, интерфейс Ethernet, управление замком, 170х70х51 мм | EUR/шт | 453
| PERCo-CT/L04.2 | Универсальный контроллер замка/турникета/шлагбаума. Настройка через WEB-интерфейс. Для организации полнофункционального контроля доступа контроллер используется в составе систем PERCo-Web, PERCo-S-20 и PERCo-S-20 «Школа». 50 000 пользователей, 230 000 событий. До 8 считывателей PERCo по интерфейсу RS-485, 2 охранных ШС. Выходы: 2 "ОК" 30В/0,25А; 4 реле 30В/5А. U-пит. 12В/0,2А; t-раб. +1…40°C, габ.размеры 205х189х45 мм | EUR/шт | 287
| PERCo-CT/L14 | Универсальный контроллер СКУД, управление 2 турникета (с картоприемниками)/турникет и 2 замка (контроль прохода в двух направлениях)/4 замка (контроль прохода в двух направлениях)/2 шлагбаума, поддерживает два верифицирующих устройства (например, алкотестер). Для организации полнофункционального контроля доступа контроллер используется в составе систем PERCo-Web, PERCo-S-20 и PERCo-S-20 «Школа». 50 000 пользователей, 150 000 событий. До 8 считывателей PERCo по интерфейсу RS-485, Выходы: 3 "ОК" 30 В/0,25 А; 4 реле 30 В/5 А. Питание 12 В/0,25 А; +1…+40 °C, 205х189х45 мм | EUR/шт | 345
| PERCo-GCM1 | GSM/BLE модуль управления шлагбаумом при помощи мобильного телефона. 3000 пользователей, удаленное управление списком разрешенных номеров посредством SMS-сообщений; дальность приема сигнала BLE - 15 м, объем памяти 10 000 событий, питание 12В DC, 2Вт, t-раб.-40...+55С. | EUR/шт | 66
| PERCo-IR03.1B | Считыватель бесконтактный с интерфейсом RS-485, для карт формата EMM и HID, цвет корпуса-бежевый | EUR/шт | 66
| PERCo-IR03.1D | Расстояние считывания 7-9 см, карты EM-Marin и HID, выход RS-485, IP67, -40...+40°C, 20×50×145 мм, цвет темно-серый | EUR/шт | 66
| PERCo-IR04.1 | Считыватель бесконтактных карт формата ЕММ/HID, интерфейс связи -RS-485 | EUR/шт | 66
| PERCo-IR05.2 | Контрольный считыватель для карт формата ЕММ/HID | EUR/шт | 95
| PERCo-IR18 | Биометрический контрольный считыватель со встроенным сканером отпечатков пальцев и считывателем карт формата EM-Marin, HID, MIFARE и идентификаторов NFC. Дальность считывания 2…6 см, интерфейс связи - USB, 150×77×27 мм | EUR/шт | 214
NEW | PERCo-IR19D | Мультиформатный считыватель EMM/HID/Mifare, NFC, интерфейс связи RS-485, Wiegand, IP67, 12 В, 150 мA, -30°C ... +45°C, 20×50×150 мм, цвет черный. | EUR/шт | 143
NEW | PERCo-IR19G | Мультиформатный считыватель EMM/HID/Mifare, NFC, интерфейс связи RS-485, Wiegand, IP67, 12 В, 150 мA, -30°C ... +45°C, 20×50×150 мм, цвет светло-серый. | EUR/шт | 143
| PERCo-MR07 OEM | Считыватель встраиваемый для карт Mifare с опцией защиты от копирования, поддержка NFC, дальность считывания 4-7 см, 12 В, 150 мА, RS-485, IP67, -30...+40 °C, 137×70×20 мм | EUR/шт | 110
| PERCo-MR07.1B | Считыватель бесконтактных карт Mifare с защитой от копирования, расстояние считывания 2-6 см, 12 В, RS-485, IP67, -30...+45 °C, 20×50×145 мм, бежевый | EUR/шт | 110
| PERCo-MR07.1D | Считыватель бесконтактных карт Mifare с защитой от копирования, расстояние считывания 2-6 см, 12 В, RS-485, IP67, -30...+45 °C, 20×50×145 мм, темно-серый | EUR/шт | 110
| PERCo-MR08 | Контрольный USB считыватель карт Mifare с защитой от копирования, расстояние считывания 2-6 см, IP67, +1...+40° С, 145×46×23 мм | EUR/шт | 142
| PERCo-Н6/2 | H6/2 – предназначены для подключения калиток (с разъемом). | EUR/шт | 47.88
| PERCo-Н6/4 | H6/4 – предназначены для турникетов (провода без разъема) | EUR/шт | 53.5
5.8.2 | Программное обеспечение
| PERCo-SL02 | Локальное ПО с верификацией | EUR/шт | 186
| PERCo-SM01 | Модуль "Администратор" (три рабочих места) | EUR/шт | 231
| PERCo-SM02 | Модуль "Персонал" (три рабочих места) | EUR/шт | 91
| PERCo-SM03 | Модуль "Бюро пропусков" (три рабочих места) | EUR/шт | 186
| PERCo-SM04 | Модуль "Управление доступом" (три рабочих места) | EUR/шт | 124
| PERCo-SM05 | Модуль "Дисциплинарные отчеты" (три рабочих места) | EUR/шт | 231
| PERCo-SM07 | Модуль "Учет рабочего времени" (три рабочих места) | EUR/шт | 294
| PERCo-SM08 | Модуль "Мониторинг" (три рабочих места) | EUR/шт | 124
| PERCo-SM09 | Модуль "Верификация/идентификация" (три рабочих места) | EUR/шт | 231
| PERCo-SM10 | Модуль "Прием посетителей" (три рабочих места) | EUR/шт | 91
| PERCo-SM12 | Модуль "Видеонаблюдение" (три рабочих места) | EUR/шт | 457
| PERCo-SM13 | Модуль "Центральный пост" (два рабочих места). Раздел «Центральный пост» - Отображение информации о состоянии объектов на графических планах предприятия и в табличном виде - Отображение изображения с камер видеонаблюдения - Управление устройствами СКУД, расположенными на графическом плане предприятия - Контроль доступа в режиме верификации - При возникновении тревожной ситуации автоматическое отображение информации с камер видеонаблюдения и мнемосхемы помещения, где произошло тревожное событие, с указанием точного места возникновения тревоги | EUR/шт | 926
| PERCo-SM14 | Модуль "Дизайнер пропусков" (три рабочих места) | EUR/шт | 91
| PERCo-SM15 | Модуль "Прозрачное здание" (три рабочих места) | EUR/шт | 232
| PERCo-SM16 | Модуль программного обеспечения «Кафе» (три рабочих места) | EUR/шт | 317
| PERCo-SM17 | PERCo-SM17 Модуль программного обеспечения "Автотранспортная проходная" (три рабочих места) | EUR/шт | 457
| PERCo-SM19 «Интеграция с 1С» | Модуль интеграции с 1С (один модуль на систему Perco S-20) | EUR/шт | 428
| PERCo-SN01 | Базовое ПО (одно рабочее место) | EUR/шт | 195
| PERCo-SP09 | Комплект программного обеспечения «Дисциплина + УРВ» (Базовое ПО, "Дисциплинарные отчеты", “УРВ") Минимально необходимый комплект для работы терминала LICON. | EUR/шт | 489
| PERCo-SP10 | Комплект программного обеспечения «Контроль доступа + ОПС» (Базовое ПО, "Бюро пропусков", "Управление доступом», «Персонал», «Мониторинг») | EUR/шт | 558
| PERCo-SP11 | Комплект программного обеспечения «Контроль доступа + Фотоидентификация» (Базовое ПО, "Бюро пропусков", "Управление доступом», «Персонал», «Мониторинг», «Верификация/Идентификация») | EUR/шт | 701
| PERCo-SP12 | Комплект программного обеспечения «Контроль доступа + ОПС + Дисциплина» (Базовое ПО, "Бюро пропусков", "Управление доступом», «Персонал», «Мониторинг», «Дисциплинарные отчеты») | EUR/шт | 720
| PERCo-SP13 | Комплект программного обеспечения «Контроль доступа + ОПС + Дисциплина + УРВ» (Базовое ПО, "Бюро пропусков", "Управление доступом», «Персонал», «Мониторинг», «Дисциплинарные отчеты», «УРВ») | EUR/шт | 914
| PERCo-SP14 | Комплект программного обеспечения «Усиленный контроль доступа с видеоидентификацией + ОПС + Дисциплина» (Базовое ПО, "Администратор», "Бюро пропусков", "Управление доступом», «Персонал», «Мониторинг», «Дисциплинарные отчеты», «Верификация/Идентификация») | EUR/шт | 1052
| PERCo-SP15 | Комплект программного обеспечения «Усиленный контроль доступа с видеоидентификацией + ОПС + Дисциплина + УРВ» (Базовое ПО, "Администратор», "Бюро пропусков", "Управление доступом», «Персонал», «Мониторинг», «Дисциплинарные отчеты», «УРВ», «Верификация/Идентификация») | EUR/шт | 1248
| PERCo-SP16 | Комплект программного обеспечения «Усиленный контроль доступа с видео-идентификацией + ОПС + Видео + Дисциплина + УРВ» (Базовое ПО, "Администратор», "Бюро пропусков", "Управление доступом», «Персонал», «Мониторинг», «Дисциплинарные отчеты», «УРВ», «Верификация/Идентификация», «Видеонаблюдение», «Прозрачное здание») | EUR/шт | 1757
| PERCo-SP17 | Комплект программного обеспечения «Усиленный контроль доступа с видео- идентификацией + ОПС + Видео + Дисциплина + Центральный пост охраны» (Базовое ПО, "Администратор», "Бюро пропусков", "Управление доступом», «Персонал», «Мониторинг», «Дисциплинарные отчеты», «Верификация/Идентификация», «Видеонаблюдение», «Центральный пост») | EUR/шт | 2036
| PERCo-SS01 | Комплект программного обеспечения «Школа" (ведение списка учеников и сотрудников, контроль доступа, дисциплинарные отчеты, рассылка SMS-уведомлений, оформление дизайна пропусков) | EUR/шт | 363
| PERCo-SS02 | Комплект программного обеспечения Расширенное ПО "ШКОЛА" (ведение списка учеников и сотрудников, контроль доступа, дисциплинарные отчеты, рассылка SMS-уведомлений, оформление дизайна пропусков, видеоидентификация, видеонаблюдение) | EUR/шт | 480
| PERCo-WM01 | Модуль «Учет рабочего времени» – позволяет вести учет рабочего времени сотрудников и составлять отчеты о дисциплине труда. Отчеты по дисциплине + табели Т13, Т14 | EUR/шт | 106
| PERCo-WM02 | Модуль «Верификация» – позволяет усилить контроль доступа на территорию предприятия за счет проведения оператором КПП процедуры верификации, журнал верификации. | EUR/шт | 204
| PERCo-WM03 | Модуль Интеграция с 1С | EUR/шт | 321
| PERCo-WME01 | Модуль встроенного ПО "Учет рабочего времени" (Отчеты по дисциплине труда + формирование табеля Т12, 13 + отчеты по местонахождению сотрудников и посетителей) | EUR/шт | 106
| PERCo-WME02 | Модуль встроенного ПО "Верификация" (Верификация + журнал верификации) | EUR/шт | 204
| PERCo-WS | Стандартный пакет: Базовый пакет + Контроль доступа посетителей + Сменные графики доступа + Заказ пропусков + Дизайнер пропусков + Мнемосхемы и мониторинг + Отчеты по доступу сотрудников и посетителей. | EUR/шт | 220
| PERCo-WSE | Стандартный встроенный пакет ограничение до 500 сотрудников, 500 посетителей, 10 контроллеров в сети (Базовый пакет + дизайнер пропусков + контроль доступа посетителей + заказ пропусков для посетителей + отчеты о проходах + отчеты о правах доступа) | EUR/шт | 220
| PERCo-WM05 | Модуль "Мониторинг" предназначен для организации наблюдения на объекте и управления устройствами системы в ручном режиме на создаваемом в разделе системы плане предприятия. | EUR/шт | 250
| PERCo-SM18 | Модуль "Интеграция с ИСО "Орион" | EUR/шт | 235
| PERCo-SM20 | Модуль интеграции с видеоподсистемой «Trassir» PERCo-SM20 позволяет использовать в СКУД PERCo-S-20 устройства Trassir, получать видеопотоки и регистрируемые ими события и использовать их в системе PERCo для видеофиксации событий, отображения «живого видео» и управления устройствами. | EUR/шт | 250
| PERCo-Модуль распознавания и извлечения данных из документов | Модуль распознавания и извлечения данных из документов РФ: паспорт, заграничный паспорт, водительское удостоверение | EUR/шт | 663
5.9 | СКУД «SIGUR»
5.9.1 | Оборудование сетевой системы SIGUR
| Sigur MR100 Lite (MR1) | Расстояние считывания 4-9 см, для работы в защищенном режиме с картами Mifare (Ultralight, Mini, ID, Classic, DESFire, Plus), а также банковскими картами МИР, Visa и MasterCard, интерфейс Wiegand, 90х90х12 мм | руб./шт | 9800
| Sigur MR100 (MR1-BLE) | Расстояние считывания 4-9 см (карта), до 10 м (смартфон), для работы в защищенном режиме с картами Mifare (Ultralight, Mini, ID, Classic, DESFire, Plus), а также банковскими картами МИР, Visa и MasterCard, а также смартфоном под управлением Android или iOS. Гибкая настройка световой (RGB) и звуковой (загрузка собственных мелодий) индикации. Интерфейс Wiegand, 90х90х12 мм | руб./шт | 16400
| SIGUR Reader-EH | SIGUR-Reader-EH Контрольный считыватель карт форматов EM-Marine и HID настольный с интерфейсом USB. | руб./шт | 6400
| SIGUR Reader-W | SIGUR-Reader-W Адаптер (Wiegand->USB) для подключения любого Wiegand считывателя в качестве контрольного | руб./шт | 6400
| Sigur E100 MF | Терминал учета рабочего времени. Фиксация фактов приходов и уходов сотрудников на рабочие места без использования исполнительных механизмов. Встроенные считыватели карт Mifare. Неограниченное количество ключей, 40 000 событий в автономной энергонезависимой памяти. Интерфейс связи Ethernet. | руб./шт | 27400
| SIGUR Connect | SIGUR-Connect Преобразователь интерфейса RS-485 /USB | руб./шт | 5940
| Sigur E100 EM | Терминал учета рабочего времени SIGUR "E100", неограниченное количество пользователей, 40 000 событий, 2 встроенных считывателя EM-Marin, Ethernet, 0...+45°C | руб./шт | 24600
| Sigur E2 | Поддержка управления до 2 точек доступа. Интерфейс связи Ethernet, 90 000 ключей/400 000 событий, Wiegand 26…58, установка на DIN-рейку, охранные функции, поддержка сетевых протоколов DHCP и SNMP, OSDP для подключения считывателей, 10...15 В, -40 ... +50 °C, 108×90×60 мм. | руб./шт | 25000
| Sigur E510 | Поддержка управления до 4 точек доступа. Интерфейс связи Ethernet, 90 000 ключей/400 000 событий, Wiegand 26…58, Touch Memory, охранные функции, поддержка сетевых протоколов DHCP и SNMP, 10...15 В, -40 ... +50 °C, 215×90×60 мм. | руб./шт | 24000
| Sigur E4 | Поддержка управления до 4 точек доступа. Интерфейс связи Ethernet, 90 000 ключей/400 000 событий, Wiegand 26…58, установка на DIN-рейку, охранные функции, поддержка сетевых протоколов DHCP и SNMP, OSDP для подключения считывателей, 10...15 В, -40 ... +50 °C, 215×90×60 мм. | руб./шт | 32000
5.9.2 | Программное обеспечение сетевой системы SIGUR
| Базовый модуль ПО SIGUR "Малый Офис" | ПО Sigur, нерасширяемое ограничение до 50 карт доступа, все дополнительные модули в комплекте. Любое количество точек доступа, ограничение до 50 идентификаторов, лицензия на 1 беспроводной замок Simons Voss/Salto/Assa Abloy/OSS, лицензия на использование 1 терминала Anviz C2 в качестве терминала УРВ, лицензия на 1 оффлайн NFC-терминал | руб./шт | 4550
| Базовый модуль ПО SIGUR, с функцией модуля «Наблюдение и фотоидентификация», огранич. до 1 000 карт | Базовый модуль ПО SIGUR с функциями дополнительного модуля ПО «Наблюдение и фотоидентификация», ограничение до 1 000 карт доступа | руб./шт | 18300
| Базовый модуль ПО SIGUR, с функцией модуля ПО «Наблюдение и фотоидентификация», ограничение до 10 000 карт | Базовый модуль ПО SIGUR с функциями дополнительного модуля ПО «Наблюдение и фотоидентификация», ограничение до 10 000 карт доступа | руб./шт | 30700
| Базовый модуль ПО SIGUR, с функцией модуля «Наблюдение и фотоидентификация», огранич. до 50 карт | Базовый модуль ПО SIGUR с функциями дополнительного модуля ПО «Наблюдение и фотоидентификация», ограничение до 50 карт доступа | руб./шт | 3950
| Доп. модуль "Автопарк" ПО "SIGUR" | Дополнительный модуль "Автопарк" ПО "SIGUR" - Установление соответствий между сотрудниками и их личным автомобилем (количество соответствий не ограничено) -Создание так называемых «путевых листов» для служебного автотранспорта для установления временного соответствия между сотрудником и служебным транспортом, а также хранение истории их выдачи -Регистрация перемещения сотрудников, «привязанных» к автомобилю вместе с автомобилем | руб./шт | 28750
| Доп. модуль "Графическое оформление пропусков" ПО "SIGUR" | Дополнительный модуль "Графическое оформление пропусков" ПО "SIGUR" | руб./шт | 18300
| Доп. модуль "Платежная система" ПО "SIGUR" | Дополнительный модуль "Платежная система" ПО "SIGUR". Модуль стандартного пакета ПО. Позволяет организовать безналичный расчет за товары и услуги с помощью карт доступа. | руб./шт | 23400
| Доп. модуль "Распознавание документов" ПО "SIGUR" | Дополнительный модуль "Распознавание документов" ПО "SIGUR" | руб./шт | 13200
| Доп. модуль "Расширенная поддержка пропусков посетителей" ПО | Дополнительный модуль "Расширенная поддержка пропусков посетителей" ПО | руб./шт | 13200
| Доп. модуль "Реакция на события" ПО "SIGUR" | Дополнительный модуль "Реакция на события" ПО "SIGUR" | руб./шт | 14400
| Доп. модуль "Синхронизация данных" ПО "SIGUR" | Дополнительный модуль "Синхронизация данных" ПО "SIGUR" | руб./шт | 31700
| Доп. модуль "Учет рабочего времени" ПО "SIGUR" | Дополнительный модуль "Учет рабочего времени" ПО "SIGUR" | руб./шт | 15200
5.10 | СКУД «STRAZH»
| SR-NC002 | Сетевой контроллер,100000 польз./150000 событий, подключение по сети Ethernet, 2 считывателя,DC 9-15В 0,5А. Интерфейс подключения RS485/ Wiegand 26, -30…+60℃, IP55, 210x98x51мм. | руб./шт | 4284
5.11 | СКУД «RusGuard»
| ACS-102-CE-B | Сетевой контроллер, 64 000 ключей, 60 000 событий, интерфейсы считывателей Touch Memory, Wiegand, интерфейс связи с сервером Ethernet, CAN-HS, 8 выходных ключей, 4 канала питания нагрузки, 2 охранных шлейфа, 0…+50 °С, пластиковый корпус, встроенный блок питания 12 В, 2,5А (АКБ 7 Ач) | руб./шт | 19990
| ACS-102-CE-B (POE) | Сетевой контроллер, 64 000 ключей, 60 000 событий, интерфейсы считывателей Touch Memory, Wiegand, интерфейс связи с сервером Ethernet, CAN-HS, 8 выходных ключей, 4 канала питания нагрузки, 2 охранных шлейфа, 0…+50 °С, пластиковый корпус, встроенный модуль питания по PoE (АКБ не устанавливается) | руб./шт | 27800
| ACS-102-CE-BM | Сетевой контроллер, 64 000 ключей, 60 000 событий, интерфейсы считывателей Touch Memory, Wiegand, интерфейс связи с сервером Ethernet, CAN-HS, 8 выходных ключей, 4 канала питания нагрузки, 2 охранных шлейфа, 0…+50 °С, металлический корпус, встроенный блок питания 12 В, 2,5А (АКБ 7 Ач) | руб./шт | 21790
| ACS-102-CE-BM (POE) | Сетевой контроллер, 64 000 ключей, 60 000 событий, интерфейсы считывателей Touch Memory, Wiegand, интерфейс связи с сервером Ethernet, CAN-HS, 8 выходных ключей, 4 канала питания нагрузки, 12 дополнительных входов (кнопки, датчики и т.п.), 0…+50°C, 165х250х75 мм, металлический корпус, встроенный POE сплиттер I max - 5 A. Связь и питание по Ethernet кабелю (АКБ не устанавливается). | руб./шт | 30200
| ACS-102-CE-S | Сетевой контроллер, 64 000 ключей, 60 000 событий, интерфейсы считывателей Touch Memory, Wiegand, интерфейс связи с сервером Ethernet, CAN-HS, 8 выходных ключей, 4 канала питания нагрузки, 2 охранных шлейфа, 0…+50 °С, пластиковый корпус, БЕЗ блока питания | руб./шт | 15990
| ACS-103-CE-DIN(M) | Сетевой контроллер, 64 000 ключей, 60 000 событий, интерфейсы считывателей Touch Memory, Wiegand, интерфейс связи с сервером Ethernet, CAN-HS, 2 выходных ключа, 0…+50 °С, пластиковый корпус на DIN рейку, БЕЗ блока питания | руб./шт | 16190
| ACS-105-CE-B | Сетевой контроллер, 64 000 ключей, 60 000 событий, интерфейсы считывателей Touch Memory, Wiegand, интерфейс связи с сервером Ethernet, CAN-HS, 8 выходных ключей, 4 канала питания нагрузки, 2 охранных шлейфа, -40…+50 °С, пластиковый корпус, встроенный блок питания 12 В, 2,5 А (АКБ 7 Ач) | руб./шт | 27800
| ACS-105-CE-BM | Сетевой контроллер, 64 000 ключей, 60 000 событий, интерфейсы считывателей Touch Memory, Wiegand, интерфейс связи с сервером Ethernet, CAN-HS, 8 выходных ключей, 4 канала питания нагрузки, 2 охранных шлейфа, -40…+50 °С, металлический корпус, встроенный блок питания 12 В, 2,5 А (АКБ 7 Ач) | руб./шт | 29600
5.12 | СКУД «Сибирский Арсенал»
| Курс-100, вариант 1, версия 4 | Контроллер доступа для работы в составе системы "ЛАВИНА", 2 охранных ШС, 2 входа считывателей TouchMemory, до 2000 пользователей, 2 входа подключения кнопки выход, 2 выхода подключения замков, 3 выхода "ОК", 2 ПЦН, 1 релейный выход (НЗ/НР), возможность работы с термодатчиком DS18В20, USB, Ethernet, U-пит.187...242 В, P-потр.10 ВА, под АКБ 12 В 2.2 Ач, IP20, t-раб.+5...+50С, 220x240x45 мм | руб./шт | 7875
| Курс-100, вариант 2, версия 4 | Контроллер доступа автономный, 2 охранных ШС, 2 входа считывателей TouchMemory, до 2000 пользователей, 2 входа подключения кнопки выход, 2 выхода подключения замков, 3 выхода "ОК", 2 ПЦН, 1 релейный выход (НЗ/НР), возможность работы с термодатчиком DS18В20, USB, U-пит.187...242 В, P-потр.10 ВА, под АКБ 12 В 2.2 Ач, IP20, t-раб.+5...+50С, 220x240x45 мм | руб./шт | 5595
| Портал-К | Кодонаборная панель, выходы управления замком и звуковым оповещателем 15 В/1 А, выход TouchMemory, U-пит.9…15 В, I-потр.150 мА, IP30, t-раб.-20…+55°С, 63x118x20 мм | руб./шт | 835
| Портал-Р | Панель кодонаборная радиоканальная, для работы с устройствами семейства «ВС-ПК ВЕКТОР», дальность связи до 550 м, элемент питания 3 В CR2, IP40, t-раб.-30...+55°С, 63х118х20 мм | руб./шт | 1525
| Портал-У | Кодонаборная панель, встроенные считыватель Em-Marine/TouchMemory, встроенный приемник для работы с радиобрелоками БН-Л-33, выходы управления замком и звуковым оповещателем 15 В/1 А, выход TouchMemory, U-пит.9…15 В, I-потр.150 мА, IP30, t-раб.-20…+55°С, 63x118x20 мм | руб./шт | 2285
| Портал-Т | Считыватель Proximity-карт формата Em-Marine для работы с системой Лавина версии 6.3.6 и выше и «KeyProg» версии 2.1.0, USB, U-пит.5 В (от USB порта), I-потр.60 мА, IP30, t-раб.-20…+50°C, 63х118х20 мм | руб./шт | 1555
| Преобразователь Wiegand | Предназначен для преобразования кода, полученного по интерфейсу Wiegand в код, отправляемый по интерфейсу Dallas Touch Memory. Световая и звуковая индикация | руб./шт | 1555
5.13 | СКУД «Hikvision»
5.13.1 | Сетевые контроллеры доступа
| DS-K2801 | Сетевой контроллер доступа на 1 дверь, 10 000 карт, 50 000 событий; интерфейсы связи: TCP/IP; интерфейсы считывателей: 2 входа Wiegand; тревожные вход/выход 3/2; DC 12 В; 50 Вт; -20...+65 °C; 285×237×69 мм; металл | руб./шт | 11990
| DS-K2802 | Сетевой контроллер доступа на 2 двери, 10 000 карт, 50 000 событий; интерфейсы связи: TCP/IP, RS-485; интерфейсы считывателей: 4 входа Wiegand; тревожные вход/выход 6/4; DC 12 В; 100 Вт; -20...+65 °C; 285×237×69 мм; металл | руб./шт | 14990
| DS-K2804 | Сетевой контроллер доступа на 4 двери, 10 000 карт, 50 000 событий; интерфейсы связи: TCP/IP, RS-485; интерфейсы считывателей: 4 входа Wiegand; тревожные вход/выход 12/8; DC 12 В; 100 Вт; -20...+65 °C; 285×237×69мм; металл | руб./шт | 15990
5.13.2 | Терминалы контроля доступа
| DS-K1T105E | Терминал доступа со встроенным считывателем EM-Marin карт, 2.8" цветной TFT LCD экран с разрешением 320×240; 100 000 карт, 300 000 событий; сенсорная клавиатура; слот для microSD до 32 Гб; интерфейсы связи: TCP/IP, RS-485, WiFi; интерфейсы считывателей: 1 вход Wiegand, 1 вход RS-485; тревожные вход/выход 4/2; DC 12 В; 6 Вт; -20...+65 °C; 122×82×23 мм; пластик | руб./шт | 11590
| DS-K1T105M | Терминал доступа со встроенным считывателем Mifare карт, 2.8" цветной TFT LCD экран с разрешением 320×240; 100 000 карт, 300 000 событий; сенсорная клавиатура; слот для microSD до 32 Гб; интерфейсы связи: TCP/IP, RS-485, WiFi; интерфейсы считывателей: 1 вход Wiegand, 1 вход RS-485; тревожные вход/выход 4/2; DC 12 В; 6 Вт; -20...+65 °C; 122×82×23 мм; пластик | руб./шт | 11590
| DS-K1T105M-C | Терминал доступа со встроенными считывателем Mifare карт и 2 МП камерой, 2.8" цветной TFT LCD экран с разрешением 320×240; 100 000 карт, 300 000 событий; сенсорная клавиатура; слот для microSD до 32 Гб; интерфейсы связи: TCP/IP, RS-485, WiFi; интерфейсы считывателей: 1 вход Wiegand, 1 вход RS-485; тревожные вход/выход 4/2; DC 12 В; 6 Вт; -20...+65 °C; 122×82×23 мм; пластик | руб./шт | 14590
| DS-K1T331 | Терминал доступа с распознаванием лиц 3.97" цветной TFT LCD сенсорный экран; 2 объектива 2Мп; WDR; 300 лиц; 150000 событий; до 20000 захваченных изображений; Интерфейсы: TCP/IP; 1 RS-485;1 USB; 1 замок; 1 магнитный контакт; 1 кнопка выхода; 1 темпер; DC12В, 1.5А; -10 °C...+50°C; размер 120.14×110.14×23мм; Пластик, металл. Для внутреннего использования. Hik-connect; | руб./шт | 16990
| DS-K1T331W | Терминал доступа с распознаванием лиц с Wi-Fi 3.97" цветной TFT LCD сенсорный экран; 2 объектива 2Мп; WDR; хранилище: 300 лиц; 150000 событий; до 20000 захваченных изображений; Интерфейсы: TCP/IP; 1 RS-485;1 USB; 1 замок; 1 магнитный контакт; 1 кнопка выхода; 1 темпер; DC12В, 1.5А; -10...+50°C; 120×110×23мм; Пластик, металл. Для внутреннего использования. Hik-connect; | руб./шт | 17990
| DS-K1T500S | Терминал доступа со встроенными считывателем Mifare карт и 2 МП камерой, 50 000 карт, 200 000 событий; слот для microSD до 32 Гб; интерфейсы связи: TCP/IP, WiFi; интерфейсы считывателей: 1 вход Wiegand, 1 вход RS-485; тревожные вход/выход 6/2; DC 12 В; 12 Вт; -40...+60 °C; IP65; 218×78×41 мм; металл/пластик | руб./шт | 20590
| DS-K1T501SF | Терминал доступа, считыватель Mifare, отпечаток пальцев и 2Мп камерой Хранилище: 50000 карт, 200000 событий, 5000 отпечатков; слот для microSD до 128Гб; TCP/IP, WIFI; 1 вход Wiegand, 1 RS485; тревожные вход/выход 6/2; DC12В; 12Вт; -40 °C...+70°C; IP65; 218×78×41мм; металл/пластик. Совместим с мониторами серии DS-KH6310 и DS-KH8300 | руб./шт | 24590
| DS-K1T801E | Терминал доступа со встроенным считывателем EM-Marin карт, 3 000 карт, 10 000 событий; механическая клавиатура; интерфейс связи: TCP/IP; тревожные вход/выход 2/2; DC 12 В; 3 Вт; -20...+65 °C; 126.5×94×24 мм; пластик | руб./шт | 3790
| DS-K1T801M | Терминал доступа со встроенным считывателем Mifare карт, 3 000 карт, 10 000 событий; механическая клавиатура; интерфейс связи: TCP/IP; тревожные вход/выход 2/2; DC 12 В; 3 Вт; -20...+65 °C; 126.5×94×24 мм; пластик | руб./шт | 3790
| DS-K1T802E | Терминал доступа со встроенным считывателем EM-Marin карт, STN экран 128х64; 3 000 карт, 10 000 событий; механическая клавиатура; интерфейс связи: TCP/IP; тревожные вход/выход 2/2; DC 12 В; 3 Вт; -20...+65 °C; 126.5×94.5×24 мм; пластик | руб./шт | 6790
| DS-K1T802M | Терминал доступа со встроенным считывателем Mifare карт, STN экран 128х64; 3 000 карт, 10000 событий; механическая клавиатура; интерфейс связи: TCP/IP; тревожные вход/выход 2/2; DC 12 В; 3 Вт; -20...+65 °C; 126.5×94.5×24 мм; пластик | руб./шт | 6790
5.13.3 | Считыватели карт
| DS-K1101M | Считыватель Mifare карт, 13,56 МГц; дальность считывания: 30-50 мм; поддержка протоколов RS-485 и Wiegand (-26, -34); DC 12 В; 6 Вт; -40...+70 °C; IP64; 132×92.3×20.5 мм; пластик | руб./шт | 2990
| DS-K1101MK | Считыватель Mifare карт с сенсорной клавиатурой, 13,56 МГц; дальность считывания: 30-50 мм; поддержка протоколов RS-485 и Wiegand (-26, -34); DC 12 В; 6 Вт; -40...+70 °C; IP64; 132×92.3×20.5 мм; пластик | руб./шт | 3590
| DS-K1103M | Считыватель Mifare карт, 13,56 МГц; дальность считывания: 30-50 мм; поддержка протоколов RS-485 и Wiegand (-26, -34); DC 12 В; 6 Вт; -40...+70 °C; IP64; 129×76×14.7 мм; пластик | руб./шт | 3590
| DS-K1103MK | Считыватель Mifare карт с сенсорной клавиатурой, 13,56 МГц; дальность считывания: 30-50 мм; поддержка протоколов RS-485 и Wiegand (-26, -34); DC 12 В; 6 Вт; -40...+70 °C; IP64; 129×76×14.7 мм; пластик | руб./шт | 4690
| DS-K1104M | Считыватель Mifare карт, 13,56 МГц; дальность считывания: 30-50 мм; поддержка протоколов RS-485 и Wiegand (-26, -34); DC 12 В; 6 Вт; -40...+70 °C; IP65; 118×76×23 мм; пластик/металл | руб./шт | 6990
| DS-K1104MK | Считыватель Mifare карт с механической клавиатурой, 13,56 МГц; дальность считывания: 30-50 мм; поддержка протоколов RS-485 и Wiegand (-26, -34); DC 12 В; 6 Вт; -40...+70 °C; IP65; 118×76×23 мм; пластик/металл | руб./шт | 8990
| DS-K1107E | Считыватель EM-Marin карт, 125 КГц; дальность считывания: 50 мм; поддержка протоколов RS-485 и Wiegand (-26, -34); DC 12 В; 2 Вт; -40...+70 °C; IP65; 115×44×22 мм; пластик | руб./шт | 3390
| DS-K1107EK | Считыватель EM-Marin карт с механической клавиатурой, 125 КГц; дальность считывания: 50 мм; поддержка протоколов RS-485 и Wiegand (-26, -34); DC 12 В; 2Вт; -40...+70 °C; IP65; 115×44×22 мм; пластик | руб./шт | 4490
| DS-K1107M | Считыватель Mifare карт, 13,56 МГц; дальность считывания: 50 мм; поддержка протоколов RS-485 и Wiegand (-26, -34); DC 12 В; 2 Вт; -40...+70 °C; IP65; 115×44×22 мм; пластик | руб./шт | 3390
| DS-K1107MK | Считыватель Mifare карт с механической клавиатурой, 13,56 МГц; дальность считывания: 50 мм; поддержка протоколов RS-485 и Wiegand (-26, -34); DC 12 В; 2 Вт; -40...+70 °C; IP65; 115×44×22 мм; пластик | руб./шт | 4490
| DS-K1108E | Считыватель EM-Marin карт, 125 КГц; 30-80 мм; поддержка протоколов RS-485 и Wiegand (-26, -34); DC 12 В; 2 Вт; -40...+70 °C; IP65; 123×88×21 мм; пластик | руб./шт | 3590
| DS-K1108MK | Считыватель Mifare карт с механической клавиатурой, 13,56 МГц; дальность считывания: 30-80 мм; поддержка протоколов RS-485 и Wiegand (-26, -34); DC 12 В; 2 Вт; -40...+70 °C; IP65; 123×88×21 мм; пластик | руб./шт | 4890
| DS-K1108ЕK | Считыватель EM-Marin карт с механической клавиатурой, 125 КГц; 30-80 мм; поддержка протоколов RS-485 и Wiegand (-26, -34); DC 12 В; 2 Вт; -40...+70 °C; IP65; 123×88×21 мм; пластик | руб./шт | 4890
| DS-K1201EF | Считыватель отпечатков пальцев и EM карт. 125КГц, до 5000 отпечатков; поддержка RS485; DC12В±10%; 12Вт; -40 °C...+70°C; IP65; 62×132×44мм; пластик. Работает только с серией контроллеров DS-K2601/02/04! | руб./шт | 8390
| DS-K1201MF | Считыватель отпечатков пальцев и Mifare карт. 13.56МГц; до 5000 отпечатков; поддержка RS485; DC12В±10%; 12Вт; -40 °C...+70°C; IP65; 62×132×44мм; пластик. Работает только с серией контроллеров DS-K2601/02/04! | руб./шт | 8390
| DS-K1801E | Считыватель EM-Marin карт, 125 КГц; 30-50 мм; поддержка протокола Wiegand (-26, -34); DC 12 В; 1.6 Вт; -40...+70 °C; IP65; 87×87×13.3 мм; пластик | руб./шт | 2390
| DS-K1801EK | Считыватель EM-Marin карт с механической клавиатурой, 125 КГц; 30-50 мм; поддержка протокола Wiegand (-26, -34); DC 12 В; ≤1.6 Вт; -40...+70 °C; IP65; 87×87×13.3 мм; пластик | руб./шт | 2590
| DS-K1801M | Считыватель Mifare карт, 13,56 МГц; дальность считывания: 30-50 мм; поддержка протокола Wiegand (-26, -34); DC 12 В; 1.6 Вт; -40...+70 °C; IP65; 87×87×13.3 мм; пластик | руб./шт | 2390
| DS-K1801MK | Считыватель Mifare карт с механической клавиатурой, 13,56 МГц; дальность считывания: 30-50 мм; поддержка протокола Wiegand (-26, -34); DC 12 В; 1.6 Вт; -40...+70 °C; IP65; 87×87×13.3 мм; пластик | руб./шт | 2590
| DS-K1802E | Считыватель EM-Marin карт, 125 КГц; дальность считывания: 50 мм; поддержка протокола Wiegand (-26, -34); DC 12 В; 2 Вт; -40...+70 °C; IP65; 115.9×43.3×17 мм; пластик | руб./шт | 2490
| DS-K1802EК | Считыватель EM-Marin карт с механической клавиатурой, 125 КГц; дальность считывания: 50 мм; поддержка протокола Wiegand (-26, -34); DC 12 В; 2 Вт; -40...+70 °C; IP65; 115.9×43.3×17 мм; пластик | руб./шт | 3290
| DS-K1802M | Считыватель Mifare карт, 13,56 МГц; дальность считывания: 50 мм; поддержка протокола Wiegand (-26, -34); DC 12 В; 2 Вт; -40...+70 °C; IP65; 115.9×43.3×17 мм; пластик | руб./шт | 2490
| DS-K1802МК | Считыватель Mifare карт с механической клавиатурой, 13,56 МГц; дальность считывания: 50 мм; поддержка протокола Wiegand (-26, -34); DC 12 В; 2 Вт; -40...+70 °C; IP65; 115.9×43.3×17 мм; пластик | руб./шт | 3290
| DS-K1F820-F | Настольный считыватель отпечатков пальцев. Оптический; 1 USB; питание по USB; 1Вт; -30 °C...+70°C; размер 100×48×35мм; пластик. | руб./шт | 8890
5.13.4 | Настольные считыватели
| DS-K1F100-D8E | Настольный считыватель карт, 13,56 МГц и 125 КГц; 1 USB; питание по USB; 1 Вт; -20...+65 °C; 117×67.5×14.3 мм; пластик | руб./шт | 5090
5.13.5 | Замки
| DS-K4E100 | Замок электромеханический Установка права/левая; DC12В+10%; 155×110×40мм; нержавеющая сталь. | руб./шт | 3990
| DS-K4H250D | Сила удержания 2х300 кг; для двойных дверей; индикация; мониторинг состояния; DC 12/24 В; 2х500/250 мА; -10…+55 °C; 480×49×25.5мм; сталь | руб./шт | 13990
| DS-K4H250LZ | Комплект L и Z монтажных уголков для электромагнитных замков DS-K4H250, размер L-образного кронштейна 250×47×28.5мм; Z-образного кронштейна 180×50×50 мм; сталь | руб./шт | 3390
| DS-K4H250S | Сила удержания 300 кг; индикация; мониторинг состояния; DC 12/24 В; 500/250 мА; -10…+55 °C; 240×49×25.5 мм; сталь | руб./шт | 7090
| DS-K4H250-U | U-адаптер для крепления на стеклянной двери якоря замка DS-K4H250, 180×40×28 мм; сталь | руб./шт | 1690
| DS-K4H258D | Сила удержания 2х280 кг; для двойных дверей; DC 12 В; 2х340 мА; -10…+55 °C; 500×45×25 мм; сталь | руб./шт | 6590
| DS-K4H258-LZ | Комплект L и Z монтажных уголков для электромагнитных замков DS-K4H258, размер L-образного кронштейна 238×30×47 мм; Z-образного кронштейна 185×44×100 мм; сталь | руб./шт | 3990
| DS-K4H450D | Сила удержания 450 кг; для двойных дверей; DC 12/24 В; 480×49×25.5 мм; сталь | руб./шт | 27990
| DS-K4H450-LZ | Комплект L и Z монтажных уголков для электромагнитных замков DS-K4Hxxx, размер L-образного кронштейна 250×47×28.5 мм; Z-образного кронштейна 180×50×50 мм; сталь | руб./шт | 5590
| DS-K4H450S | Электромагнитный замок Нагрузка 500кг; для одной двери; DC12В/DC24В; 185×60×13мм; сталь. | руб./шт | 14590
| DS-K4T100 | Замок электромеханический соленоидный, 800 кг; нормально закрытый, DC 12 В+10%; 900 мА; -10…+55 °C, 205×35×40 мм; нержавеющая сталь с матовым покрытием. | руб./шт | 5490
| DS-K4T100-U1 | Комплект монтажа для замка DS-K4T100, крепление запорной планки на цельностеклянное полотно; 93×50×30 мм; алюминиевый сплав | руб./шт | 1290
| DS-K4T100-U2 | Комплект монтажа для замка DS-K4T100 на стекло; 205×58×46 мм; алюминиевый сплав | руб./шт | 5490
| DS-K4T108 | Замок электромеханический соленоидный, 800 кг; DC 12 В; 205×34×42 мм; нержавеющая сталь с матовым покрытием | руб./шт | 3690
| DS-K4T108-U1 | Комплект монтажа для замка DS-K4T108; крепление запорной планки на цельностеклянное полотно; 70×44×24.5 мм; алюминиевый сплав | руб./шт | 990
5.13.6 | Аксессуары
| DS-K7P01 | Механическая кнопка выхода, врезная, НЗ/НР контакты, 3A/DC36В макс.; размер 86×86×28.9мм; алюминий. | руб./шт | 1090
| DS-K7P02 | Механическая кнопка выхода, врезная, НЗ/НР контакты, 3A/DC36В макс.; размер 90×35×28.9мм; алюминий. | руб./шт | 1090
| DS-K7P03 | Бесконтактная кнопка выхода, врезная, НЗ/НР контакты, 1A/DC30В; размер 86×86×25.7мм; алюминий. | руб./шт | 1990
| DS-K7P03/T | Бесконтактная кнопка выхода 1 A/DC 30 В, 0.5 A/AC 125 В макс.; размер 86×86×25.7 мм; панель - алюминиевый сплав | руб./шт | 1990
| DS-K7P04 | Бесконтактная кнопка выхода, врезная, НЗ/НР контакты, 1A/DC30В; размер 90×35×37.7мм; алюминий. | руб./шт | 1890
| DS-K7P04/T | Бесконтактная кнопка выхода 1 A/DC 30 В, 0.5 A/AC 125 В макс.; размер 90×35×37.7 мм; панель - алюминиевый сплав | руб./шт | 1890
| DS-K7P05 | Механическая кнопка выхода, врезная, НЗ/НР контакты, 3A/DC36В макс.; размер 86×50×44мм; металл. | руб./шт | 2190
| DS-K7P06 | Механическая кнопка выхода, врезная, НЗ/НР контакты, 3A/DC36В макс.; размер 87.7×87.7×44мм; металл. | руб./шт | 2290
| DS-K7PEB | Кнопка аварийного выхода, накладная, 3 A/ DC 36 В макс.; размер 86×86×50мм; пожароустойчивый материал. Цвет-зеленый. | руб./шт | 2190
5.14 | СКУД «PAL Electronics Sistems Ltd»
| BT SGBT10 (BLUETOOTH) | Система контроля и доступа к воротам/дверям c помощью приложения по технологии Bluetooth. Без Сим-карты ! Контроль с помощью смартфона/интернета. Не ограниченное количествo пользователей. Напряжение питания 12-24V DC | руб./шт | 16190
NEW | GSM SG304GB | GSM приемник пультов 433МГц неограниченной памятью номеров, неограниченный лог событий, 2 выходных оптических реле. Управление с любой точки посредством приложения, совместимость и интеграция с помощью API, журнал событий ONLINE, импорт/Экспорт данных в формате EXCEL, таймер по часам/дням/датам, поддержка сетей 2G/3G/4G, рабочее напряжение 12В-24В DC, 50х70 мм. | руб./шт | 23190
NEW | GSM SG304GI | GSM приемник пультов 433МГц неограниченной памятью номеров, неограниченный лог событий, 1 выходное оптическое реле, 1 тревожный вход. Управление с любой точки посредством приложения, совместимость и интеграция с помощью API, журнал событий ONLINE, импорт/Экспорт данных в формате EXCEL, таймер по часам/дням/датам, поддержка сетей 2G/3G/4G, рабочее напряжение 12В-24В DC, 50х70 мм. | руб./шт | 21990
| GSM SG304GI-WR | GSM приемник пультов 433МГц неограниченной памятью номеров, неограниченный лог событий, 1 выходное оптическое реле с анти-клон пультами, 1 выход для тревоги. 4000 RF пультов c возможностью удаленного администрирования. Управление с любой точки посредством приложения, совместимость и интеграция с помощью API, журнал событий ONLINE, импорт/Экспорт данных в формате EXCEL, таймер по часам/дням/датам, поддержка сетей 2G/3G/4G, рабочее напряжение 12В-24В DC, 50х70 мм. | руб./шт | 24490
NEW | GSM SG304GI-WRL | GSM приемник пультов 433МГц с поддержкой 3 телефонных номеров, неограниченный лог событий, 1 выходное оптическое реле, 1 тревожный вход. 4000 RF пультов c возможностью удаленного администрирования. Управление с любой точки посредством приложения, совместимость и интеграция с помощью API, журнал событий ONLINE, импорт/Экспорт данных в формате EXCEL, таймер по часам/дням/датам, поддержка сетей 3G/4G, рабочее напряжение 12В-24В DC, 50х70 мм. | руб./шт | 16890
NEW | GSM SG304GB-WR | GSM приемник пультов 433МГц неограниченной памятью номеров, неограниченный лог событий, 2 выходных оптических реле с анти-клон пультами. 5600 RF пультов c возможностью удаленного администрирования. Управление с любой точки посредством приложения, совместимость и интеграция с помощью API, журнал событий ONLINE, импорт/Экспорт данных в формате EXCEL, таймер по часам/дням/датам, поддержка сетей 2G/3G/4G, рабочее напряжение 12В-24В DC, 50х70 мм. | руб./шт | 27190
| SG315A433B | Управление с помощью Веб интерфейса:добавление/удаление пультов, показ уровня заряда батареи, возможность управлять разрешенными пользователями по дням/часам/ датам, создание групп доступа, уникальное кодирование каждого пульта, радиус действия более 100 метров, возможность выбора и отключения одной или нескольких кнопок на пульте. Простая и удобная загрузка большого количества пультов с помощью Excel в течение нескольких секунд Led индикатор/ Пульты работают со всеми приборами серии WR | руб./шт | 1790
| SMART GATE - SG333GA RFID | Антенна и приемник пассивных радиометок, поддержка 5 телефонных номеров, 1 выходное оптическое реле. Не ограниченное количество пользователей (RFID наклеек), дальность чтения 3-12 метров Полный контроль через интернет, рабочая частота идентификатора 860-960 МГц, поддерживает все сети 3G/4G, 24VDC импорт/экспорт данных в формате EXCEL, память 10000 последних событий. | руб./компл | 149990
| VD900-433 | Герметичный и лёгкий корпус. Позволяет открывать шлагбаумы или автоматические ворота. Работает совместно с контроллерами серии WR от компании, заряд батареи хватает до 7 лет, радиус действия до 15 метров, таймер по часам/дням/датам, активация и отключение контроллера через интернет. | руб./компл | 19165
5.15 | СКУД «Promix»
| Promix-VI.DISP.01 | Блок индикации сообщений. Предназначен для индикации текстовых сообщений в распределенной системе группового управления Promix-Locker. Осуществляет индикацию фиксированных текстовых сообщений, записанных в память контроллера и индикацию произвольных сообщений, передаваемых по локальной сети и отображаемых на двухстрочном дисплее 2х16 символов. DC 10-14 В, 10 мА, 132х54х34 мм | руб./шт | 4347
| Promix-CN.PR.04 | Периферийный контроллер управления, 4 канала, для построения распределенных систем группового управления электромеханическими/электромагнитными замками либо другими исполнительными устройствами. Может применяться для дистанционного управления различными механизмами (шлагбаумами, вентиляторами, осветителями площадок и т.п.). Контроллер имеет четыре независимых канала управления и четыре входа для подключения контрольных датчиков (например, датчиков положения дверей). 11-14 В, 25 мА, 90х65х30 мм | руб./шт | 3007
| Promix-CN.PR.08 | Периферийный контроллер управления, 8 каналов, для построения распределенных систем группового управления электромеханическими/электромагнитными замками либо другими исполнительными устройствами. Может применяться для дистанционного управления различными механизмами (шлагбаумами, вентиляторами, осветителями площадок и т.п.). Контроллер имеет восемь независимых каналов управления и восемь входов для подключения контрольных датчиков (например, датчиков положения дверей). 11-14 В, 25 мА, 90х65х30 мм | руб./шт | 3876
| Promix-CN.RD.01 | Периферийный контроллер считывателя. Предназначен для хранения и передачи номера идентификатора, полученного от подключенного к контроллеру считывателя, по локальной сети СГУ в центральный контроллер или контроллер локальной сети. 11-14 В, 25 мА, 90х65х30 мм | руб./шт | 2660
| Promix-AD.RI.01 | Преобразователь интерфейса для организации локальной сети управления периферийными контроллерами распределенной системы группового управления Promix-Locker электромеханическими замками по COM-порту. Используется в качестве усилителя (повторителя) сигнала локальной сети для увеличения длины линий связи. 10-14 В | руб./шт | 1450
| Promix-CN.LN.01 | Контроллер локальной сети. Предназначен для организации локальной сети СГУ Promix-Locker с функцией автоматического сканирования устройств сети и управлением от устройства верхнего уровня (сервер, ПК, терминал, планшет и т.п.) Подключение USB-порт | руб./шт | 2353
| Promix-CR.TX.01-M | Мастер-радиобрелок (пульт) управления для дистанционного программирования контроллеров. 433,92 МГц, дальность до 30 м, батарейка 23А | руб./шт | 680
6 | Биометрические СКУД
6.1 | СКУД «BioSmart»
6.1.1 | Основные компоненты СКУД «BioSmart»
| Biosmart Prox-E | Предназначен для работы в составе сетевой системы контроля и управления доступом СКУД BioSmart. Позволяет организовать пропускной режим по отпечаткам пальцев и RFID картам. Управляет исполнительными устройствами (2 замка, турникет). Интерфейс связи Ethernet Количество пользователей по отпечаткам пальцев для одного считывателя: 100 Количество пользователей по RFID картам: 16 000. Журналов событий: 40000 | руб./шт | 22880
| BioSmart Prox-E-EX (без АКБ) | Предназначен для работы в составе сетевой системы контроля и управления доступом СКУД BioSmart. Позволяет организовать пропускной режим по отпечаткам пальцев и RFID картам. Управляет исполнительными устройствами (2 замка, турникет). Интерфейс связи Ethernet Количество пользователей по отпечаткам пальцев для одного считывателя: 100 Количество пользователей по RFID картам: 30 000. Журналов событий: 100 000. БЕЗ АКБ | руб./шт | 31570
| Biosmart 4-O-EM-N-L | Предназначен для идентификации пользователей по отпечаткам пальцев, RFID картам и управления Исполнительными устройствами (замок, турникет). Сканер отпечатков пальцев – оптический (антивандальное покрытие) Количество пользователей по отпечаткам пальцев: - в локальном режиме 500, в серверном режиме более 3000. Количество пользователей по RFID картам – 3000. Встроенный считыватель карт EM-Marine. Автономная память 40 000. Интерфейсы RS485, Wiegand-26, Ethernet. Питание 12 В, 400 мА. Температурный диапазон 0…+50°C. | руб./шт | 48950
| Biosmart 4-O-MF-N-L | Предназначен для идентификации пользователей по отпечаткам пальцев, RFID картам и управления Исполнительными устройствами (замок, турникет). Сканер отпечатков пальцев – оптический (антивандальное покрытие) Количество пользователей по отпечаткам пальцев: в локальном режиме 500, в серверном режиме более 3000. Количество пользователей по RFID картам – 3000. Встроенный считыватель карт Mifare. Автономная память 40 000. Интерфейсы RS485, Wiegand-26, Ethernet. Питание 12 В, 400 мА. Температурный диапазон 0…+50°C. | руб./шт | 52030
| BioSmart 5M-O-EM | Биометрический контроллер со встроенным считывателем пластиковых карт EM-Marin, количество пользователей - 1 000, количество отпечатков пальцев - 1 000, автономная память - 25 000 событий. Оптический сканер отпечатков пальцев, алюминиевый корпус. Протоколы Wiegand, Ethernet, USB; WEB интерфейс для конфигурирования параметров, 12 В, 250 мА, 0...+ 50 °С, 160х50х43 мм | руб./шт | 41800
| BioSmart 5M-O-MF | Биометрический контроллер со встроенным считывателем пластиковых карт Mifare, количество пользователей - 1 000, количество отпечатков пальцев - 1 000, автономная память - 25 000 событий. Оптический сканер отпечатков пальцев, алюминиевый корпус. Протоколы Wiegand, Ethernet, USB; WEB интерфейс для конфигурирования параметров, 12 В, 250 мА, 0...+ 50 °С, 160х50х43 мм | руб./шт | 45650
| BioSmart 5M-E-EM | Биометрический контроллер со встроенным считывателем пластиковых карт EM-Marin, количество пользователей - 1 000, количество отпечатков пальцев - 1 000, автономная память - 25 000 событий. Емкостной сканер отпечатков пальцев, алюминиевый корпус. Протоколы Wiegand, Ethernet, USB; WEB интерфейс для конфигурирования параметров, 12 В, 600 мА, -40...+ 50 °С, 160х50х43 мм | руб./шт | 64680
| BioSmart 4-E-EM-T-L | Предназначен для идентификации пользователей по отпечаткам пальцев, RFID картам и управления Исполнительными устройствами (замок, турникет). Сканер отпечатков пальцев – емкостной (защита от муляжей, антивандальное покрытие SteelCoat) Количество пользователей по отпечаткам пальцев: в локальном режиме 500, в серверном режиме более 3000. Количество пользователей по RFID картам – 3000. Встроенный считыватель карт EM-Marine. Автономная память 40 000. Интерфейсы RS485, Wiegand-26, Ethernet-Питание 12 В, 800 мА. Температурный диапазон -40…+50°C. | руб./шт | 59290
| BioSmart 4-E-MF-T-L | Предназначен для идентификации пользователей по отпечаткам пальцев, RFID картам и управления Исполнительными устройствами (замок, турникет). Сканер отпечатков пальцев – емкостной (защита от муляжей, антивандальное покрытие SteelCoat) Количество пользователей по отпечаткам пальцев: в локальном режиме 500, в серверном режиме более 3000. Количество пользователей по RFID картам – 3000. Встроенный считыватель карт Mifare. Автономная память 40 000. Интерфейсы RS485, Wiegand-26, Ethernet-Питание 12 В, 800 мА. Температурный диапазон -40…+50°C. | руб./шт | 62260
| BioSmart T-Т83М-B | Предназначен для идентификации пользователей по отпечаткам пальцев, RFID картам и управления турникетом Т-83М (Ростов Дон). Помещен в металлический антивандальный корпус, предназначенный для монтажа на крышку турникета. Сканер отпечатков пальцев – оптический (антивандальное покрытие) Количество пользователей по отпечаткам пальцев: в локальном режиме 500, в серверном режиме более 3000 Количество пользователей по RFID картам: 3000. Встроенный считыватель карт EM-Marine. Автономная память 40 000. Интерфейсы RS485, Wiegand-26, Ethernet. Питание 12 В, 800 мА.Температурный диапазон 0…+50°C. | руб./шт | 130000
6.1.2 | Периферийное оборудование СКУД «BioSmart»
| Biosmart BS-RD-EM | Бесконтактный считыватель карт/брелоков предназначен для считывания уникального номера с пассивных RFID карт и брелоков стандарта EM Marine, интерфейс RS-485, Wiegand. | руб./шт | 4200
| Biosmart BS-RD-MF | Бесконтактный считыватель карт/брелоков предназначен для считывания уникального номера с пассивных RFID карт и брелоков стандарта Mifare, интерфейс RS-485, Wiegand. | руб./шт | 7600
| BioSmart DCR-EM | Настольный считыватель для занесения в память контроллера BioSmart карт стандарта EM Marine. Выход и питание – USB. | руб./шт | 7000
| BioSmart DCR-MF | Настольный считыватель для занесения в память контроллера BioSmart карт стандарта Mifare. Выход и питание – USB. | руб./шт | 9500
| BioSmart FS-80 | Предназначен для регистрации пользователей в СКУД BioSmart. Сканер отпечатков пальцев – оптический. Поддерживаемый интерфейс – USB. В комплект входят драйвера. | руб./шт | 12320
| BioSmart БУР | Предназначен для управления исполнительными устройствами (замком двери, турникетом). Управление реле по RS-485. Максимальная нагрузка цепи – 12 В, 15 А. Подключение датчиков ОПС, кнопки выхода. | руб./шт | 6500
6.1.3 | Программное обеспечение СКУД «BioSmart»
| BioSmart-1С | Программное обеспечение «BioSmart-1С» предназначено для синхронизации базы данных сотрудников в программном обеспечении BioSmart-Studio и продуктах «1С», передачи журнала событий СКУД BioSmart в программные продукты «1С» для их последующей обработки. | руб./шт | 60000
| BioSmart-Studio v5 Модуль расширения ПО (Лицензия на дополнительных 50 пользователей) | Программное обеспечение BioSmart-Studio v5 активируется ключом лицензий. В ключ предварительно записываются лицензии | руб./шт | 25000
| BioSmart-Studio v5 Модуль расширения ПО (Лицензия на доп. 100 пользователей) | Программное обеспечение BioSmart-Studio v5 активируется ключом лицензий. В ключ предварительно записываются лицензии | руб./шт | 30000
| BioSmart-Studio v5 Модуль расширения ПО (Лицензия на дополнительные 500 пользователей) | Программное обеспечение BioSmart-Studio v5 активируется ключом лицензий. В ключ предварительно записываются лицензии | руб./шт | 75000
| BioSmart-Studio v5 Модуль расширения ПО (Лицензия на доп. 1000 пользователей) | Программное обеспечение BioSmart-Studio v5 активируется ключом лицензий. В ключ предварительно записываются лицензии | руб./шт | 100000
| Biosmart-NetWork v5 Модуль расширения (Лицензия на 1 дополнительное рабочее место) | Модуль расширения NetWork позволяет организовать одновременное подключение к серверу BioSmart с нескольких рабочих мест. На дополнительном рабочем месте доступны все функции программного обеспечения, активированные ключом лицензий. Основные функции: - управление системой c удаленного рабочего места; - мониторинг событий c удаленного рабочего места; - получение отчетов по рабочему времени с удаленного рабочего места; - разграничение прав доступа к приложениям ПО BioSmart-Studio v5. | руб./шт | 7900
| Biosmart-NetWork v5 Модуль расширения (Лицензия на 2 дополнительных рабочих места) | Модуль расширения NetWork позволяет организовать одновременное подключение к серверу BioSmart с нескольких рабочих мест. На дополнительном рабочем месте доступны все функции программного обеспечения, активированные ключом лицензий. Основные функции: - управление системой c удаленного рабочего места; - мониторинг событий c удаленного рабочего места; - получение отчетов по рабочему времени с удаленного рабочего места; - разграничение прав доступа к приложениям ПО BioSmart-Studio v5. | руб./шт | 14500
| Biosmart-NetWork v5 Модуль расширения (Лицензия на 5 дополнительных рабочих мест) | Модуль расширения NetWork позволяет организовать одновременное подключение к серверу BioSmart с нескольких рабочих мест. На дополнительном рабочем месте доступны все функции программного обеспечения, активированные ключом лицензий. Основные функции: - управление системой c удаленного рабочего места; - мониторинг событий c удаленного рабочего места; - получение отчетов по рабочему времени с удаленного рабочего места; - разграничение прав доступа к приложениям ПО BioSmart-Studio v5. | руб./шт | 34100
| Biosmart-NetWork v5 Модуль расширения (Лицензия на 10 дополнительных рабочих мест) | Модуль расширения NetWork позволяет организовать одновременное подключение к серверу BioSmart с нескольких рабочих мест. На дополнительном рабочем месте доступны все функции программного обеспечения, активированные ключом лицензий. Основные функции: - управление системой c удаленного рабочего места; - мониторинг событий c удаленного рабочего места; - получение отчетов по рабочему времени с удаленного рабочего места; - разграничение прав доступа к приложениям ПО BioSmart-Studio v5. | руб./шт | 63000
| Biosmart-NetWork v5 Модуль расширения (Лицензия на 50 дополнительных рабочих мест) | Модуль расширения NetWork позволяет организовать одновременное подключение к серверу BioSmart с нескольких рабочих мест. На дополнительном рабочем месте доступны все функции программного обеспечения, активированные ключом лицензий. Основные функции: - управление системой c удаленного рабочего места; - мониторинг событий c удаленного рабочего места; - получение отчетов по рабочему времени с удаленного рабочего места; - разграничение прав доступа к приложениям ПО BioSmart-Studio v5. | руб./шт | 154300
6.2 | СКУД «Optimus»
| SKF-010 | Биометрический считыватель Память на 500 отпечатков, 500 кодов, 500 карт, Сканер отпечатков оптический, встроенный считыватель карт EM-marine, клавиатура, Длина кода 4-6 символов, Подсветка клавиатуры, USB вход, Реле управления исполнительными устройствами, Тип контактов реле - Н.О./Н.З., Коммутируемый ток/напряжение до 2А 30В пост. напр., Тампер вскрытия, Пластик, IP20, От -10°С до +50°С, DC 12В(200мА), 88х88х33 мм | руб./шт | 6432
6.3 | СКУД «Suprema»
| BEP2-OD | Комбинированный биометрический считыватель отпечатка пальца BioEntry P2 со встроенным считывателем RFID карт 13.56 МГц (Mifare/ Mifare Plus/ DESFire/ DESFire EV1/ Felica/NFC), 125 КГц (EM-Marin). Оптический сенсор(OP6). TCP/IP, Wiegand вх/вых, RS485, OSDP, TTL 2 вх./ 1 вых, реле. 12 В, 600мА, 10 000 пользователей, 1 000 000 событий, -20...+50 °C, 50х164х37,5 мм. Совместимо с ПО BioStar 2, TerraID и PERCo | USD/шт | 420
| BEP2-OA | Комбинированный биометрический считыватель отпечатка пальца BioEntry P2 со встроенным считывателем RFID карт 13.56 МГц (HID iCLASS/iCLASS SE/SR, Mifare/ Mifare Plus/ DESFire/ DESFire EV1/ Felica/NFC), 125 КГц (HID Prox/EM-Marin). Оптический сенсор (OP6). TCP/IP, Wiegand вх/вых, RS485, OSDP, TTL 2 вх./ 1 вых, реле. 12 В, 600мА, 10 000 пользователей, 1 000 000 событий, -20...+50 °C, 50х164х37,5 мм. Совместимо с ПО BioStar 2, TerraID и PERCo | USD/шт | 650
| BEW2-ODP | Уличный вандалозащищенный комбинированный биометрический считыватель отпечатка пальца BioEntry W2 со встроенным считывателем RFID карт 13.56МГц Mifare/ DESFire/ DESFire EV1/ Felica/NFC и 125 КГц EM-Marin. Оптический сенсор (OP5). Определение "живого" пальца. TCP/IP, Wiegand вх/вых, RS485, TTL 2 вх./ 1 вых, реле. 12 В, PoE, 600мА, 100 000 пользователей, 1 000 000 событий, -20...+50 °C, IP67, IK09. 50х164х37,5 мм. Совместимо с ПО BioStar 2, TerraID и PERCo | USD/шт | 700
| BEW2-OAP | Уличный вандалозащищенный комбинированный биометрический считыватель отпечатка пальца BioEntry W2 со встроенным считывателем RFID карт MultiCLASS SE (13.56МГц iCLASS/iCLASS SE, 125кГц HID Prox) и двучастотный (13.56МГц Mifare/DesFire/Felica/NFC, 125кГц EM-Marin). Оптический сенсор (OP5). Определение "живого" пальца. TCP/IP, Wiegand вх/вых, RS485, TTL 2 вх./ 1 вых, реле. 12 В, PoE, 600мА, 100 000 пользователей, 1 000 000 событий, -20...+50 °C, IP67, IK09. 50х164х37,5 мм. Совместимо с ПО BioStar 2, TerraID и PERCo | USD/шт | 800
| BioMini Plus2 | Настольный биометрический сканер отпечатков пальцев BioMini Plus2. Оптический сенсор. Интерфейс USB 2.0. -10...+50 °C. Совместимо с ПО BioStar 2 (версия 2.6 и выше), TerraID и PERCo. | USD/шт | 135
| Extended Bracket P2 | Монтажное крепление для считывателя BioEntry P2 для монтажа на стену, 66х90х58 мм, черный | USD/шт | 12
6.4 | СКУД «ZKTeco»
| F16 | Терминал контроля доступа с идентификацией по отпечатку пальцев или картам EM-Marin. Влаго- и пылезащищенный корпус, степень защиты IP65. Память шаблонов отпечатка пальца 3 000. Память RFID карт 30 000. Журнал событий 100 000. RFID карты формата EM-Marin. Интерфейс: TCP/IP, RS485. Wiegand вход\выход. Питание DC 12В, 3A, 0...+45 °C, 62,5×185×41,5 мм | руб./шт | 12320
| F18 | Биометрический терминал для идентификации по отпечаткам пальцев. Дисплей цветной 2.4" TFT. Считыватель RFID карт EM-Marin. Интерфейсы: TCP/IP, RS232/RS485, USB Хост. Память шаблонов отпечатка пальца 3 000. Память журнала событий 30 000. Входы/выходы: дверной звонок, дверной датчик, «тревожный» выход, кнопка выхода, звонок, Wiegand вход/выход, AUX. | руб./шт | 21280
| F19 | Биометрический терминал для идентификации по отпечаткам пальцев. Дисплей цветной 2.4" TFT. Считыватель RFID карт EM-Marin. Интерфейсы: TCP/IP, RS232, RS485, USB Хост. Память шаблонов отпечатка пальца 3 000. Память журнала событий 100 000. Входы/выходы: дверной звонок, дверной датчик, «тревожный» выход, кнопка выхода, звонок, Wiegand вход/выход, AUX. | руб./шт | 21280
| F21 | Терминал учета рабочего времени и контроля доступа. Чтение мокрых, сухих или поврежденных отпечатков пальцев. Дисплей цветной 2.4" TFT. Память шаблонов отпечатка пальца 3 000. Память RFID карт 5 000. Считыватель EM-Marin. Память журнала событий 100 000. Интерфейсы: RS232/485, TCP/IP, USB-хост. Входы/выходы: дверной замок, дверной датчик, кнопка выхода, «тревожный» выход, звонок, Wiegand вход/выход, AUX вход. Питание DC 12 В, 3 A. Рабочая температура 0...+45 °C. | руб./шт | 29120
| F22 | Ультратонкий терминал учета рабочего времени и контроля доступа. Чтение мокрых, сухих или поврежденных отпечатков пальцев. Дисплей цветной 2.4" TFT. Память шаблонов отпечатка пальца 3 000. Память журнала событий 30 000. Интерфейсы: RS232/485, TCP/IP, USB-хост,Wi-Fi. Входы\выходы: дверной замок, дверной датчик, кнопка выхода, «тревожный» выход, Wiegand Вход\ выход, 12 В, 158×78×19 мм | руб./шт | 14790
| FaceDepot-7A | Терминал с идентификацией по лицу: распознавания лиц. Дисплей 7" TFT. Сдвоенная камера 2MP. Память 2ГБ RAM / 16ГБ ROM. Память шаблонов лиц 10000. Память журнал событий 100000. Интерфейсы: TCP/IP, 2хUSB, RS232, RS485 для внешних считывателей, Wiegand вход/выход. Входы\выходы: Интерфейсы: дверной замок, дверной датчик, звонок, кнопка выхода, тревога, AUX вход. Кронштейн для установки на турникет. | руб./шт | 67200
| FaceDepot-7B | Терминал с идентификацией по лицу: распознавания лиц, Дисплей 7" TFT. Сдвоенная камера 2 MP. Память 2 ГБ RAM/16 ГБ ROM. Память шаблонов лиц 10 000. Память журнал событий 100 000. Интерфейсы: TCP/IP, 2хUSB, RS232, RS485 для внешних считывателей, Wiegand вход/выход. Входы/выходы: дверной замок, дверной датчик, звонок, кнопка выхода, тревога, AUX вход. | руб./шт | 62720
| FaceDepot-7B[CH] | Терминал с идентификацией по лицу: распознавание лиц. Дисплей 7" TFT. Сдвоенная камера 2 MP. Память шаблонов лиц 10 000. Память журнал событий 100 000. 12 В, 3А, -10...+45 °C, 113х210х22 мм. Кронштейн для установки на турникет. | руб./шт | 67200
| FV350 | Мультибиометрический терминал FV18 контроля доступа по отпечаткам пальцев и рисунку вен. Дисплей цветной 2.8" TFT с тачскрином. Память шаблонов вен 1 000. Память шаблонов отпечатка пальца 1 000. Интерфейсы: TCP/IP, RS485. Входы/выходы AUX вход, Wiegand вход/выход. Питание DC 12 В, 3 A. Рабочая температура -10...+45 °C. | руб./шт | 28000
| G1 | Терминал учета рабочего времени для идентификации посетителей по отпечатку пальца. Память шаблонов отпечатка пальца 5 000. Память журнала событий 100 000. Интерфейс TCP/IP, USB Хост/Клиент, Wiegand вход/выход, Wi-Fi (опция). Цветной 2.8” TFT дисплей. Рабочая температура 0...+ 45 °С. Питание DC 5 В. | руб./шт | 26880
| G2 | Терминал учета рабочего времени и контроля доступа для идентификации посетителей по отпечатку пальца. Память шаблонов отпечатка пальца 20 000. Память журнала событий 200 000. Интерфейс TCP/IP, USB Хост/Клиент, Wiegand вход/выход. Цветной 3.5” TFT дисплей. Рабочая температура 0...+45 °С. Питание DC 5 В. | руб./шт | 41670
| G3 | Мультибиометрический терминал учета рабочего времени и контроля доступа: распознавания лиц, считыватель отпечатка пальца. Память шаблонов отпечатка пальца 5 000. Память шаблонов лиц 3 000. Память журнала событий 100 000, интерфейс TCP/IP, USB Хост/Клиент. Wiegand вход/выход, цветной 3.5” TFT дисплей. Рабочая температура 0...45 °С. Питание DC 5 В. | руб./шт | 46600
| G4 | Мультибиометрический терминал: распознавания лиц, считыватель отпечатка пальца, считыватель RFID идентификаторов Mifare. Дисплей 5" TFT. Сдвоенная камера 2 MP. Память 2 ГБ RAM / 16 ГБ ROM. Память шаблонов лиц 10 000, память шаблонов отпечатка пальца 10 000, память RFID карт 10 000. Память журнал событий 1 000 000. 12 В, 3 A, 0...+50 °C, 264х120х51 мм | руб./шт | 94080
| K40 | Биометрический терминал учета рабочего времени. Дисплей цветной 2.8" TFT. Память шаблонов отпечатка пальца 1 000. Память журнала событий 80 000. Интерфейсы: TCP/IP, USB –хост. Функции: рабочий код, SMS, DST, внешний звонок, звонок по расписанию, запрос самообслуживания, автоматическое переключение статуса, вход Т9, 9-значный идентификатор пользователя, встроенный аккумулятор. Рабочая температура 0...+45 °C. DC 12 В 1,5 А. Размер: 184×136×37,6 мм. | руб./шт | 12320
| KJZ-03 | Кронштейн крепления на турникет для FaceDepot-7A, ProFaceX, SpeedFace-V5L. 80х38х370 мм | руб./шт | 4480
| MA300 | Вандалоустойчивый биометрический терминал для систем контроля и управления доступом со сканером отпечатков пальцев и считывателем карт. Количество отпечатков в памяти устройства 1 500. Память RFID карт 10 000. Память журнала событий 100 000. Интерфейсы: RS485,TCP/IP,USB-хост. Входы\выходы: дверной замок, дверной датчик, кнопка выхода, «тревожный» выход, Wiegand вход\выход. Функции: временные зоны, группы доступа, запрет повторного прохода. поддержка подключения внешней кодонаборной USB-панели. Питание DC 12 В, . Рабочая температура -10...+60 °C, 73×148×34,5 мм | руб./шт | 13000
| MultiBIO 700 | Биометрический сканер c идентификацией по лицу, отпечатку пальца и паролю. Считыватель RFID карт EM-Marin/Mifare (опция). Дисплей цветной 3" TFT с тачскрином. ИК камера высокого разрешения. Память шаблонов лиц 1 500. Память шаблонов отпечатка пальца 2 000. Память RFID карт 10 000. Журнал событий 100 000. Интерфейсы: TCP/IP, RS232/485, USB-хост. Входы/выходы: Wiegand вход/выход, дверной замок, дверной датчик, кнопка выхода, «тревожный» выход, беспроводный звонок. Функции: временные зоны, группы, мульти-идентификация, anti-passback. Питание DC 12 В. Рабочая температура 0...+45 °C. | руб./шт | 38080
| MultiBio 800 | Мультибиометрический терминал учета рабочего времени и контроля доступа: распознавания лиц, считыватель отпечатка пальца. Дисплей цветной 2.8" TFT. Память шаблонов лиц 400. Память шаблонов отпечатка пальца 1 000. Память журнала событий 100 000. Интерфейсы: RS485, TCP/IP, USB-хост. Входы/выходы дверной замок, дверной датчик, кнопка выхода, «тревожный» выход, Wiegand вход/выход, AUX вход -1. Питание DC 12 В, 3 A. Рабочая температура 0...+45 °C | руб./шт | 24640
| MultiBio 800[ID] | Мультибиометрический терминал учета рабочего времени и контроля доступа: распознавания лиц, считыватель отпечатка пальца, считыватель RFID. Дисплей цветной 2.8" TFT. Память шаблонов лиц 400. Память шаблонов отпечатка пальца 1000. Память RFID карт 1000, карты. Память журнала событий 100 000. Интерфейсы: RS485, TCP/IP, USB-хост. Входы/выходы дверной замок, дверной датчик, кнопка выхода, «тревожный», выход, wiegand вход/выход, AUX вход -1.Питание DC 12 В 3 A. Рабочая температура 0...45 °С | руб./шт | 26880
| MultiBio 800[MF] | Мультибиометрический терминал учета рабочего времени и контроля доступа: распознавания лиц, считыватель отпечатка пальца, считыватель Mifare карт. Дисплей цветной 2.8" TFT. Память шаблонов лиц 400. Память шаблонов отпечатка пальца 1 000. Память RFID карт 1 000. Память журнала событий 100 000. Интерфейсы: RS485, TCP/IP, USB-хост. Входы/выходы дверной замок, дверной датчик, кнопка выхода, «тревожный» выход, Wiegand вход/выход, AUX вход -1. Питание DC 12 В, 3 A. Рабочая температура 0...+45 °C. | руб./шт | 28000
| MultiBio 800-H | Мультибиометрический терминал учета рабочего времени и контроля доступа: распознавания лиц, считыватель отпечатка пальца, считыватель RFID. Дисплей цветной 2.8" TFT. Память шаблонов лиц 1500 (1:N) 4000 (1:1). Память шаблонов отпечатка пальца 4 000. Память RFID карт 10 000. Считыватель EM-Marin/HID/Mifare (опция). Память журнала событий 100 000. Интерфейсы: RS485, TCP/IP, USB-хост. Входы/выходы дверной замок, дверной датчик, кнопка выхода, «тревожный» выход, Wiegand вход/выход, AUX вход - 1. Питание DC 12 В, 3 A. Рабочая температура 0...+45 °С. | руб./шт | 28000
| PA10 | Терминал учета рабочего времени и контроля доступа с гибридной биометрической технологией распознавания вен ладони и отпечатка пальца. Дисплей цветной 2.4" TFT. Память шаблонов вен 800. Память шаблонов отпечатка пальца 3 000. Память RFID карт 3 000. Считыватель RFID карт EM-Marin/Mifare/HID Proximity (опция). Память журнала событий 150 000. Интерфейсы: RS485, TCP/IP, USB-хост, Wi-Fi (опция). Входы/выходы дверной замок, дверной датчик, кнопка выхода, «тревожный» выход, Wiegand вход/выход. Питание DC 12 В, 3 A, PoE (опция). Рабочая температура 0 - 45 °C. | руб./шт | 25760
| ProFaceX | Биометрический терминал распознавания лиц, считыватель RFID, touch screen дисплей 8" TFT. Память шаблонов лиц 30 000, память фото событий 10 000, память RFID карт 50 000. Память журнал событий 10 000 000 Интерфейсы: TCP/IP, 2хUSB, RS232, RS485 для внешних считывателей, уличное исполнение, IP68, IK04. Рабочая температура -30...+60 °С. | руб./шт | 103040
| ProFaceX (CH/TD) | Биометрический терминал распознавания лиц, функция измерения температуры тела, считыватель RFID, touch screen дисплей 8" TFT. Память на 30 000 лиц, 10 000 событий, 50 000 RFID карт. Память журнал событий 1 млн. Интерфейсы: TCP/IP, 2хUSB,RS232, RS485 для внешних считывателей, уличное исполнение, IP68, IK04. Кронштейн для установки на турникет. Рабочая температура -30 +60°C. | руб./шт | 161280
| ProFaceX (TD) | Биометрический терминал распознавания лиц, функция измерения температуры тела, считыватель RFID, touch screen дисплей 8" TFT. Память на 30000 лиц, 10 000 событий, 50 000 RFID карт. Память журнал событий 1 млн. Интерфейсы: TCP/IP, 2хUSB,RS232, RS485 для внешних считывателей, уличное исполнение, IP68, IK04.Рабочая температура -30 +60°C. | руб./шт | 156800
| SF100 | Биометрический терминал для идентификации по отпечаткам пальцев. Работа в сетевом и автономном режиме. Дисплей цветной 2.4" TFT. Интерфейсы: TCP/IP, RS485, USB Хост. Память шаблонов отпечатка пальца 1 500. Память RFID карт 5 000. Считыватель RFID карт EM-Marin/Mifare (опция). Память журнала событий 80 000 Входы/выходы: дверной звонок, дверной датчик, «тревожный» выход, кнопка выхода, звонок, Wiegand вход/выход, AUX. Питание DC 12 В, 3 A. Рабочая температура 0...+45 °С. | руб./шт | 12320
| SF400(ZLM60) | Биометрический терминал для идентификации по отпечаткам пальцев и RFID картам. Дисплей цветной сенсорный 2.8". Интерфейсы: TCP/IP, RS485, USB. Память шаблонов отпечатка пальца 1 500. Память RFID карт 5 000. Считыватель карт EM-Marin/Mifare (опция). Память журнала событий 80 000. Входы/выходы: дверной звонок, дверной датчик, «тревожный» выход, кнопка выхода, звонок, Wiegand вход/выход, AUX. Питание DC 12 В, 3 A. | руб./шт | 13440
| SilkFP-101TA | Биометрический терминал учета рабочего времени. Сенсор SilkID для распознавания сухих, мокрых и поврежденных пальцев, инфракрасная активация сенсора. Дисплей цветной 2.8" TFT. Память шаблонов отпечатка пальца 3 000. Память RFID карт 10 000. Опционально считыватель RFID карт EM/Mifare. Память журнала событий 100 000. Интерфейсы: TCP/IP, USB(Хост и клиент), опционально Wi-Fi. Функции: Webserver, Рабочий код, SMS, DST, Звонок, Самостоятельный запрос, Авто смена статуса, T9 Ввод, 9 цифровой ID, Фото. Рабочая температура 0...+45 °C. Питание DC 5 В, 0.8 A | руб./шт | 21960
| SpeedFace-H5 | Мультибиометрический терминал: распознавания лиц, считыватель отпечатка пальца, считыватель RFID. Дисплей 5" TFT. Сдвоенная камера 2 MP. Память 2 ГБ RAM/16 ГБ ROM. Память шаблонов лиц 6 000, память шаблонов отпечатка пальца 10 000, память RFID карт 10 000. Память журнал событий 200 000. Интерфейсы: TCP/IP, 2хUSB,RS232, RS485 для внешних считывателей. Wiegand вход/выход. Входы/выходы: дверной замок, дверной датчик, звонок, кнопка выхода, тревога, AUX вход. | руб./шт | 43680
| SpeedFace-V5L [TD] | Мультибиометрический терминал с пирометром: распознавание лиц, верификация ладони, функция измерения температуры тела. Дисплей 5" TFT. Сдвоенная камера 2MP. Память 2ГБ RAM / 16ГБ ROM. Память на 6000 лиц, 6000 отпечатков пальцев, 200 000 событий. Интерфейсы: TCP/IP, 2хUSB, RS232, RS485 для внешних считывателей, Wiegand вход/выход. Входы\выходы: Интерфейсы: дверной замок, дверной датчик, звонок, кнопка выхода, тревога, AUX вход.Speed Face V5L TD | руб./шт | 114240
| TF1600 | Терминал контроля доступа с идентификацией по отпечатку пальцев или по EM RFID картам 125 KHz. Оснащен подогреваемым сенсором, для работы вне помещений при низких температурах. Влаго и пылезащищенный корпус, степень защиты IP65. Память шаблонов отпечатка пальца 3 000. Память RFID карт 30 000. Журнал событий 100 000. RFID карты формата EM (стандарт)/ Mifare (опция). Интерфейс: TCP/IP, RS485. Wiegand вход\выход. Питание DC 12 В, 3 A, -40...+45 °C | руб./шт | 31360
| TF1700 | Компактный терминал контроля доступа с OLED дисплеем для идентификации по отпечатку пальцев или по RFID картам. Считыватель RFID карт Mifare (опция). Память шаблонов отпечатка пальца 3 000 (8 000 опция). Память RFID карт 10 000. Журнал событий 50 000. Интерфейсы: TCP/IP, RS485, USB Хост. Wiegand вход/выход. Питание DC 12 В, 3 A. Класс защиты IP65. Рабочая температура -10...+50 °C. | руб./шт | 24640
| V350 | Мультибиометрический терминал доступа по рисунку вен. Дисплей цветной 2.8" TFT с тачскрином Память шаблонов вен 1 000. Память шаблонов отпечатка пальца 1 000. Интерфейсы: TCP/IP, RS485. Опционально считыватель RFID карт EM/MF, память карт 2 000. Входы/выходы AUX вход, Wiegand вход/выход. Питание DC 12 В 3 A. Рабочая температура -10...+45 °C. | руб./шт | 28000
| VF780 | Терминал для учета рабочего времени и контроля доступа с функцией распознавания лиц и чтения RFID карт 10 000. Cчитыватель RFID карт Mifare (опция), память карт 50 000. | руб./шт | 21960
| X7 | Автономный биометрический терминал с клавиатурой для идентификации по отпечаткам пальцев и RFID картам. Количество отпечатков в памяти устройства 500. Память RFID карт 500. Без журнала событий. Интерфейсы: реле замка, датчик двери, кнопка выхода, тревога, звонок. | руб./шт | 5830
| X8-BT | Мультибиометрический терминал учета рабочего времени и контроля доступа, считыватель отпечатка пальца и считыватель RFID карт. Связь по Bluetooth, мобильное приложение. Память шаблонов отпечатка пальца 500. Память RFID карт 500. Считыватель RFID карт MF (опция). Интерфейс: Bluetooth. Входы/выходы: дверной замок, дверной датчик, кнопка выхода, «тревожный» выход, звонок. Питание DC 12 В, 3 A. Рабочая температура 0...+45 °C. | руб./шт | 10080
| X8s | Мультибиометрический терминал учета рабочего времени и контроля доступа, считыватель отпечатка пальца и считыватель RFID карт (опционально считыватель Mifare). Память шаблонов отпечатка пальца 500. Память RFID карт 500. Интерфейс: Bluetooth. Входы/выходы: дверной замок, дверной датчик, кнопка выхода, «тревожный» выход, звонок. Питание DC 12 В 3 A. Рабочая температура 0...45 °C. | руб./шт | 6720
| ZK 9500 | Настольный биометрический сканер USB – алгоритм ZKFinger V10.0, разрешение изображения 500 dpi, размер изображения 300 х 400 пикселей,формат RAW BMP JPG, питание 5V USB, эксплуатация -20 °C ~ +50 °C. | руб./шт | 4480
| SpeedFace-V5L [TI] | Мультибиометрический терминал с тепловизионной камерой: распознавания лиц, ладони, функция измерения температуры тела, дисплей 5" TFT, камера 2 MP (2 шт), память 2 ГБ RAM / 16 ГБ ROM, память шаблонов: лиц 6 000, отпечатка пальца 6 000, журнал событий 200 000. Интерфейсы: TCP/IP, 2хUSB, RS485 для внешних считывателей, Wiegand вход/выход. Входы/выходы: замок, геркон, звонок, кнопка выхода, тревога, AUX вход. | руб./шт | 125440
| SpeedFace-V5L-RFID | Мультибиометрический терминал: распознавание лиц, вен ладони, считыватель RFID. Дисплей 5" TFT. Сдвоенная камера 2 MP. Память 2 ГБ RAM / 16 ГБ ROM. Память шаблонов лиц 6 000, вен ладони 3 000, память RFID карт 10 000. Память журнал событий 200 000. Интерфейсы: TCP/IP, 2хUSB, RS232, RS485 для внешних считывателей, Wiegand вход/выход. Входы/выходы: дверной замок, дверной датчик, звонок, кнопка выхода, тревога, AUX вход. | руб./шт | 35840
| SpeedFace-V4L | Мультибиометрический терминал: распознавания лиц, распознавание вен ладони, считыватель RFID. Дисплей 4" TFT. Память 512 MB RAM/512 MB Flash. Память шаблонов лиц 800, вен ладони 800, память RFID карт 1000. Память журнал событий 150 000. Интерфейсы: TCP/IP, 2хUSB, RS232, RS485 для внешних считывателей, Wiegand вход/выход. Входы/выходы: дверной замок, дверной датчик, звонок, кнопка выхода, тревога, AUX вход. 73х158х23 мм | руб./шт | 24640
6.5 | СКУД «RusGuard»
| R20-Face (8T) | 8 дюймов, IPS LCD, сенсорный, антибликовый, 1080х800, угол обзора 170°, Интерфейсы: Ethernet; WiFi; RS-232; Wiegand 26/34/50; USB , память: 50 000 лиц, Точность распознания лиц: 99,78%, скорость: не более 1 сек, дальность: 0,5 - 4 метра (настраиваемая), размер без кронштейна: 126х231х23 мм, с кронштейном: 126х448,5х113 мм, DC 12V/2A, max.24W, Комплектация: Терминал, поворотный кронштейн крепления на турникет, внешний блок питания, инструкция, упаковка. | руб./шт | 74990
| R20-Face (8W) | 8 дюймов, IPS LCD, сенсорный, антибликовый, 1080х800, угол обзора 170°, Интерфейсы: Ethernet; WiFi; RS-232; Wiegand 26/34/50; USB, память: 50 000 лиц, точность распознания лиц: 99,78%, скорость - не более 1 сек, дальность - 0,5 - 4 метра (настраиваемая), Размер без кронштейна, мм: 133х272х23 мм, с кронштейном 133х272х85,5 мм, DC 12V/2A, max.24W, Комплектация: Терминал, поворотный кронштейн крепления на стену, внешний блок питания, инструкция, упаковка. | руб./шт | 74990
| R20-Face (5W) | 5 дюймов, IPS LCD, сенсорный, антибликовый, 480х854, угол обзора 170°, интерфейсы: Ethernet; RS-232; Wiegand 26/34/50; USB, память: 50 000 лиц, точность распознания лиц: 99,78%, скорость - не более 1 сек, дальность - 0,5 - 4 метра (настраиваемая), размер без кронштейна: 88х188х15 мм, с кронштейном: 88х188х22 мм, DC 12V/2A, max.24W. Комплектация: Терминал, кронштейн крепления на стену, внешний блок питания, инструкция, упаковка. | руб./шт | 44990
| R20-Face (8T) Thermometer | Терминал распознавания лиц с функцией измерения температуры и контроля наличия защитной маски. 8 дюймов, IPS LCD, сенсорный, антибликовый, 1080х800, угол обзора 170°, Интерфейсы: Ethernet; WiFi; RS-232; Wiegand 26/34/50; USB, память: 50 000 лиц, Точность распознания лиц: 99,78%, скорость: не более 1 сек, точность измерения температуры ±0,3С°, дальность: 0,5 - 4 метра (настраиваемая), запрет прохода по фотографии лица/без защитной маски на лице/при повышенной температуре, белая и ИК подсветка, размер без кронштейна: 126х231х23 мм, с кронштейном: 126х448,5х113 мм, DC 12V/2A, max.24W, Комплектация: Терминал, поворотный кронштейн крепления на турникет, внешний блок питания, инструкция, упаковка. | руб./шт | 159990
| R20-Face (8W) Thermometer | Терминал распознавания лиц с функцией измерения температуры и контроля наличия защитной маски. 8 дюймов, IPS LCD, сенсорный, антибликовый, 1080х800, угол обзора 170°, Интерфейсы: Ethernet; WiFi; RS-232; Wiegand 26/34/50; USB, память: 50 000 лиц, Точность распознания лиц: 99,78%, скорость: не более 1 сек, точность измерения температуры ±0,3С°, дальность: 0,5 - 4 метра (настраиваемая), запрет прохода по фотографии лица/без защитной маски на лице/при повышенной температуре, белая и ИК подсветка, 126х231х23 мм, DC 12V/2A, max.24W, Комплектация: Терминал, для установки на стену, внешний блок питания, инструкция, упаковка. | руб./шт | 159990
6.6 | СКУД «Beward»
| TFR80-210T1 | 8" дисплей, две 2 Мп камеры КМОП 1/2.8" SONY Starvis, 0.01 лк (день)/0.001 лк (ночь), H.265/Н.264/MJPEG, 1920х1080, до 25 к/с, IP42, 12 В, Beward Bi-Scan, распознавание лиц (до 24 000 пользователей), подключение считывателя по wiegand, двухфакторная идентификация, светодиодная подсветка, измерение температуры тела, детекция маски. РАБОТАЕТ ТОЛЬКО СОВМЕСТНО С КОНТРОЛЛЕРОМ! | руб./шт | 89900
NEW | TFR80-210T1Q | IP-терминал с 8" дисплеем и ИК-датчиком температуры высокой точности, две 2Мп камеры КМОП 1/2.8" SONY Starvis, 0.01 лк (день)/0.001 лк (ночь), H.265/Н.264/MJPEG, 1920х1080, до 25 к/с, распознавание лиц на расстоянии до 2 метров со скоростью сопоставления менее 0,5 секунд (до 24 000 пользователей), функция Beward Bi-Scan (исключение возможности прохода по фотографии), подключение считывателя по wiegand, релейный выход, двухфакторная идентификация (карта+лицо), встроенный динамик и светодиодная подсветка, детекция маски, считывание QR кодов, IP42, 12 В. | руб./шт | 107800
| TFR50-202 | 5" дисплей, две 2 Мп камеры КМОП 1/2.8" SONY Starvis, 0.01 лк (день)/0.001 лк (ночь), H.265/Н.264/MJPEG, 1920х1080, до 25 к/с, IP54, 12 В, Beward Bi-Scan, распознавание лиц (до 10 000 пользователей), подключение считывателя по wiegand, двухфакторная идентификация, светодиодная подсветка, детекция маски. РАБОТАЕТ ТОЛЬКО СОВМЕСТНО С КОНТРОЛЛЕРОМ! | руб./шт | 23500
| MTA-DM01 | Накладное крепление на горизонтальную поверхность для терминалов Beward TFR70xxx, TFR80xx | руб./шт | 8500
| MBTF-FM01 | Стойка высотой 1350 мм для напольной установки терминалов Beward TFR70xxx, TFR80xxx | руб./шт | 24500
| MTA-WMT01 | Настенное крепление с выносом и регулировкой в двух плоскостях (поворот и наклон) для терминалов Beward TFR70xxx, TFR80xx | руб./шт | 4600
| MTA-T02 | Удлиненный адаптер 30 сантиметров для крепления на турникет для терминалов Beward TFR70xxx, TFR80xxx | руб./шт | 3300
| MTA-T03 | Удлиненный адаптер 40 сантиметров для крепления на турникет для терминалов Beward TFR70xxx, TFR80xxx | руб./шт | 3500
| MTA-T04 | Телескопический адаптер 23,5-40 сантиметров для крепления на турникет для терминалов Beward TFR70xxx, TFR80xxx | руб./шт | 3700
| TFR80-210 | 8" дисплей, две 2 Мп камеры КМОП 1/2.8" SONY Starvis, 0.01 лк (день)/0.001 лк (ночь), H.265/Н.264/MJPEG, 1920х1080, до 25 к/с, IP66, -30°…+60°C, 12 В, Beward Bi-Scan, распознавание лиц (до 24 000 пользователей), подключение считывателя по wiegand, двухфакторная идентификация, светодиодная подсветка, детекция маски. РАБОТАЕТ ТОЛЬКО В СОВМЕСТНО С КОНТРОЛЛЕРОМ! | руб./шт | 38900
6.7 | СКУД «HiWatch»
| ACT-T1331 | Терминал доступа с распознаванием лиц, 3.97" цветной LCD сенсорный экран; 2Мп; WDR; дальность распознавания от 0.3 м до 1.5 м; скорость распознавания ≤0.2с, до 1000 лиц; 150,000 событий; до 20,000 захваченных изображений; Ethernet 10/100; 1 RS-485; USB; замок; магнитный контакт; кнопка выхода; тампер; Web интерфейс; DC12В, 1.5А; -10 °C...+50°C, пластик. | руб./шт | 16990
| ACT-T1331W | Терминал доступа с распознаванием лиц и Wi-Fi, 3.97" цветной LCD сенсорный экран; 2Мп; WDR; дальность распознавания от 0.3 м до 1.5 м; скорость распознавания ≤0.2с, до 1000 лиц; 150,000 событий; до 20,000 захваченных изображений; Ethernet 10/100; Wi-Fi 2.4ГГц, 1 RS-485; USB; замок; магнитный контакт; кнопка выхода; тампер; Web интерфейс; DC12В, 1.5А; -10 °C...+50°C, пластик. | руб./шт | 17990
| ACT-T1341M | Терминал доступа с распознаванием лиц, 4.3" цветной LCD сенсорный экран; 2 объектива 2Мп, H.264; WDR; до 3,000 лиц; до 3,000 карт; 150,000 событий; дальность распознавания 0.3м до 1.5м; скорость распознавания ≤0.2с, Ethernet 10/100/1000; RS-485; Wiegand 26/34; USB; замок; магнитный контакт; кнопка выхода; тампер; DC12В, 2А; -30 °C...+60°C; IP65; пластик/металл. | руб./шт | 20990
| ACT-T1341MF | Терминал доступа с распознаванием лиц и считывателем отпечатков пальцев, 4.3" цветной LCD сенсорный экран; 2 объектива 2Мп, H.264; WDR; до 3,000 лиц; до 3,000 отпечатков, до 3,000 карт; 150,000 событий; дальность распознавания 0.3м до 1.5м; скорость распознавания ≤0.2с, Ethernet 10/100/1000; RS-485; Wiegand 26/34; USB; замок; магнитный контакт; кнопка выхода; темпер; DC12В, 2А; -30 °C...+60°C; IP65; пластик/металл | руб./шт | 22990
6.8 | СКУД «CTV»
NEW | CTV-FCR20 EM | Биометрический терминал контроля доступа cо считывателем отпечатков пальцев и Proximity карт EM-Marine. Вых. интерфейс Wiegand 26, дальность считывания до 8 см, кол-во пользователей 10 000, кол-во отпечатков 600, класс защиты IP-65, DC 12-24В (0,3А), от -30°C до +60°C, 110х40х20мм, корпус металл, пульт для программирования в компл. Режим работы: проход по отпечатку пальца, проход по карте, проход по карте и отпечатку пальца. Цвет: черный. | руб./шт | 7650
NEW | CTV-F10 EM | Биометрический терминал c функцией распознавания лиц, считывателем отпечатков пальцев и Proximity карт EM-Marine. Вых. интерфейс Wiegand 26, дальность считывания до 8 см, кол-во пользователей 10 000, кол-во отпечатков 600, класс защиты IP-65, DC 12В (0,3А), от -40°C до +60°C, 114х70х20 мм, корпус металл, пульт для программирования в компл. Режим работы: распознавание лица, проход по карте, проход по отпечатку пальца, проход по карте и отпечатку пальца, проход по карте и распознаванию лица. Цвет: черный | руб./шт | 14280
7 | Замки и электромеханические защелки
7.1 | Замки электромеханические без электроники
7.1.1 | Замки электромеханические «Полис»
| Полис-11-04Б | Накладной, универсальный. Без цилиндрового механизма, без кнопки выхода. Блокировка от закрывания. 12В, 0,8А, 110х92х30мм, -40...+60°C | руб./шт | 3330
| Полис-11-01Б | Накладной, на любую дверь, кнопка выхода, снаружи открывается ключом, диаметр засовов 18 мм, ход засовов 17 мм. Блокировка от закрывания. 12 В/0,8 А, от +60 до -40°С, размер 110х92х30 мм. | руб./шт | 3330
| Полис-111 | Накладной, универсальный, скрытый крепеж, 12 В/0,8 А, изнутри механическая кнопка, снаружи ключ, диаметр засовов 18 мм, ход засовов 17 мм, размер 110х102х30 мм, -40...+60°С | руб./шт | 3680
| Полис-111L | Накладной, универсальный, скрытый крепеж, 12 В/0,8 А, изнутри механическая кнопка, снаружи ключ, диаметр засовов 18 мм, ход засовов 17 мм, размер 110х102х30 мм, -40...+60°С. Лицевая панель выполнена из шлифованной нержавеющей стали. | руб./шт | 4220
| Полис-119 | Врезной, на любую дверь, 12 В/0,8 А, диаметр засовов 16мм, ход засова 14мм, размер 144х37х24мм | руб./шт | 2910
| Полис-11-01 | Накладной, на любую дверь, 12 В/0,8 А, кнопка выхода, снаружи открывается ключом, диаметр засовов 18 мм, ход засовов 16 мм, размер 110х92х30 мм | руб./шт | 3070
| Полис-11-02 | Аналог "Полис 11М-01", без цилиндра | руб./шт | 3070
| Полис-11-03 | Аналог "Полис 11М-01", без кнопки, с цилиндром. | руб./шт | 3070
| Полис-11-04 | Аналог "Полис 11М-01", без цилиндра и кнопки | руб./шт | 3070
| Полис-120 | Врезной, на любую дверь, 12 В/0,8 А, диаметр засовов 12мм, ход засова 14мм, размер врезной части 124х37х19мм | руб./шт | 2910
| Полис-120И | Врезной, на любую дверь, 12 В/0,8 А, диаметр засовов 12 мм, ход засова 14 мм, размер 124х37х19 мм, открывается снятием напряжения | руб./шт | 2910
| Полис-121И | Накладной, универсальный, без механической разблокировки, 12 В, 0,15 А, диаметр засовов 12 мм, ход засова 14 мм, 160х40х25мм, -40…+60 °С, нормально-открытый, открывается снятием напряжения | руб./шт | 3220
| Полис-12 | Электромеханический замок, накладной, на любую дверь, 12 В/0,6 А, снаружи и изнутри открывается ключом, диаметр засовов 18 мм, ход засовов 17 мм, размер 110х92х30 мм | руб./шт | 3070
| Полис-12-Б | Электромеханический замок, накладной, на любую дверь, 12 В/0,6 А, с двух сторон открываемый ключом, с дополнительной функцией блокировки от закрывания. | руб./шт | 3330
| Полис-13 | Врезной, на любую дверь, 12 В/0,6 А, снаружи и изнутри открывается ключом, диаметр засовов 18 мм, ход засова 16 мм, размер 110х92х30 мм. БЕЗ ответной планки. | руб./шт | 2910
| Полис-13-02 | Врезной, на любую дверь, 12 В/0,6 А, снаружи механическое открывание не предусмотрено, а изнутри открывается воротком, диаметр засовов 18 мм, ход засова 16 мм, размер 110х92х30 мм. БЕЗ ответной планки. Цвет - медный антик | руб./шт | 3160
| Полис-13-02Б | Врезной, на любую дверь, 12 В/0,6 А, снаружи механическое открывание не предусмотрено, а изнутри открывается воротком с функцией блокировки от закрывания, диаметр засовов 18 мм, ход засова 16 мм, размер 110х92х30 мм. БЕЗ ответной планки | руб./шт | 3390
| Полис-15-01 | Накладной, на любую дверь, 12 В/0,8 А, кнопка выхода, снаружи открывается ключом, диаметр засова 18 мм, ход засова 16 мм, размер 110х64х30 мм | руб./шт | 2420
| Полис-15-02 | Аналог Полис-15-01, без цилиндра | руб./шт | 2230
| Полис-16-01 | Накладной, на любую дверь, 12 В/0,8 А, кнопка выхода, снаружи открывается ключом, диаметр засова 18 мм, ход засова 16 мм, размер 110х64х30 мм | руб./шт | 2420
| Полис-16-02 | Аналог Полис-16-01, без цилиндра | руб./шт | 2230
| Полис-17-02 | Врезной электромеханический замок Комплектуется ручкой для открывания с внутренней стороны, механическое открывание снаружи не предусмотрено.12 В/0,8 А, диаметр засова 18 мм, ход засова 16 мм, размер 110х64х30 мм | руб./шт | 2230
| Полис-19 | Врезной, на любую дверь, 12 В/0,8 А, изнутри и снаружи открывается ключом, диаметр засовов 16 мм, ход засова 14 мм, габаритные размеры 250х40х28 мм, врезная часть 220х37х24 мм | руб./шт | 2910
| Полис-19Б | Аналог Полис-19, с дополнительной функцией блокировки от закрывания. Врезной, на любую дверь, 12 В/0,8 А, изнутри и снаружи открывается ключом, диаметр засовов 16 мм, ход засова 14 мм, габаритные размеры 250х40х28 мм, врезная часть 220х37х24 мм | руб./шт | 3160
| Полис-20 | Врезной, на любую дверь, 12 В/0,8 А, изнутри и снаружи открывается ключом, диаметр засовов 12 мм, ход засова 14 мм, габаритные размеры 250х40х25 мм, врезная часть 220х37х19 мм | руб./шт | 2910
| Полис-20Б | Аналог Полис-20, с дополнительной функцией блокировки от закрывания. Врезной, на любую дверь, 12 В/0,8 А, изнутри и снаружи открывается ключом, диаметр засовов 12мм, ход засова 14мм, размер 220х37х19 мм | руб./шт | 3160
7.1.2 | Замки электромеханические «CISA»
| 06.462.01.0 | ответная планка, для замка 16215 | EUR/шт | 10.21
| 11.610.60.1 | Накладной, снаружи ключ, внутри кнопка, для правой двери открывание внутрь (тип двери определяется снаружи), в комплекте ответная планка, 3 ключа, крепеж | EUR/шт | 81.32
| 11.610.60.2 | Накладной, снаружи ключ, внутри кнопка, для левой двери открывание внутрь (тип двери определяется снаружи), в комплекте ответная планка, 3 ключа, крепеж | EUR/шт | 81.32
| 11.610.60.3 | Накладной, снаружи ключ, внутри кнопка, для правой двери открывание наружу (тип двери определяется снаружи) в комплекте ответная планка, 3 ключа, крепеж | EUR/шт | 90.72
| 11.610.60.4 | Накладной, снаружи ключ, внутри кнопка, для левой двери открывание наружу (тип двери определяется снаружи), в комплекте ответная планка, 3 ключа, крепеж | EUR/шт | 90.72
| 11.630.60.1 | Накладной, ключ + кн., отк. дв. внутрь, правый, цилиндр + три ключа, кнопка выхода, блокируемая ключом в положении "открыто", "закрыто". Для установки личинки требуется доработка! | EUR/шт | 77.33
| 11.630.60.2 | Накладной, ключ + кн., отк. дв. внутрь, левый, цилиндр + три ключа, кнопка выхода, блокируемая ключом в положении "открыто", "закрыто" | EUR/шт | 77.33
| 11.630.60.3 | Накладной, ключ + кн., отк. дв. Наружу, правый, цилиндр + три ключа, кнопка выхода, блокируемая ключом в положении "открыто", "закрыто". Для установки личинки требуется доработка! | EUR/шт | 85.71
| 11.630.60.4 | Накладной, ключ + кн., отк. дв. наружу, левый, цилиндр + три ключа, кнопка выхода, блокируемая ключом в положении "открыто", "закрыто" | EUR/шт | 85.71
| 11.931.60.1 | Накладной, снаружи ключ, внутри ключ+кнопка, блокировка в открытом состоянии, для правой двери открывание внутрь (тип двери определяется снаружи), в комплекте ответная планка, 3 ключа, крепеж | EUR/шт | 89.1
| 11.931.60.2 | Накладной, снаружи ключ, внутри ключ+кнопка, блокировка в открытом состоянии, для левой двери открывание внутрь (тип двери определяется снаружи), в комплекте ответная планка, 3 ключа, крепеж | EUR/шт | 89.1
| 11.931.60.3 | Накладной, снаружи ключ, внутри ключ+кнопка, блокировка в открытом состоянии, для правой двери открывание наружу (тип двери определяется снаружи), в комплекте ответная планка, 3 ключа, крепеж | EUR/шт | 98.63
| 11.931.60.4 | Накладной, снаружи ключ, внутри ключ+кнопка, блокировка в открытом состоянии, для левой двери открывание наружу (тип двери определяется снаружи), в комплекте ответная планка, 3 ключа, крепеж | EUR/шт | 98.63
| 12.011.40.0 | Врезной, универсальный, электроуправляемые ригель и защелка, расстояние от центра цилиндра до лицевой планки 40 мм, матовая латунь, в комплекте ответная планка, крепеж; габаритные размеры врезной части 183х69х18 мм, лицевая планка 264х22х3 мм | EUR/шт | 103.44
| 12.011.50.0 | Для деревянных дверей. Латунные лицевая пластина и ответная планка. Напряжение 12 В переменного тока. Двухоборотный механизм и защелка, ригель и защелка срабатывают от электросигнала, расстояние от торца двери до середины цилиндра 50 мм. (цилиндр в комплект поставки НЕ входит) | EUR/шт | 103.44
| 12.011.60.0 | Врезной, универсальный, электроуправляемые ригель и защелка, расстояние от центра цилиндра до лицевой планки 60 мм, матовая латунь, в комплекте ответная планка, крепеж; габаритные размеры врезной части 183х89х18 мм, лицевая планка 264х22х3 мм | EUR/шт | 103.44
| 14.017.60.1 | Для алюминиевых дверей. Оцинкованные корпус и лицевая пластина. Напряжение 12 В переменного тока , не реверсивный, фиксация защелки в открытом состоянии, расстояние от торца двери до середины цилиндра 60 мм. | EUR/шт | 96.74
| 14.017.60.2 | Для алюминиевых дверей. Оцинкованные корпус и лицевая пластина. Напряжение 12 В переменного тока , не реверсивный, фиксация защелки в открытом состоянии, расстояние от торца двери до середины цилиндра 60 мм. | EUR/шт | 96.74
| 14.020.18.1 | Для алюминиевых и пластиковых профильных дверей. Электроуправляемая защелка, овальный цилиндр, расстояние от торца двери до середины цилиндра 18 мм напряжение 12 В, не реверсивный. | EUR/шт | 73.74
| 14.020.18.2 | Для алюминиевых и пластиковых профильных дверей. Электроуправляемая защелка, овальный цилиндр, расстояние от торца двери до середины цилиндра 18 мм, напряжение 12 В, не реверсивный. | EUR/шт | 73.74
| 15.535.28.0 | Для входных металлический дверей. Шестеренчатый редуктор, облегчающий вращение ключа. Корпус из оцинкованной стали. Реверсивная защелка из никелированной стали. Ригели из никелированной стали. Лицевая пластинка из никелированной сатинированной стали, 4 Ригеля и защелка. Дополнительные точки запирания. Электроуправляемый, напряжение: 12 В (переменного тока) | EUR/шт | 240.63
| 16.215.25.0 | Врезной узкий вертикальный, доп. ригель, расстояние от торца двери до оси цилиндра 25мм, габаритные размеры врезной части 230х40х19 мм, лицевая планка 350х22х2 мм | EUR/шт | 78.67
| 16.215.30.0 | Врезной узкий вертикальный, доп. ригель, расстояние от торца двери до оси цилиндра 30мм, габаритные размеры врезной части 230х42х19 мм, лицевая планка 350х22х2 мм | EUR/шт | 78.67
| 16.215.35.0 | Врезной узкий вертикальный, доп. ригель, расстояние от торца двери до оси цилиндра 35мм, габаритные размеры врезной части 230х47х19 мм, лицевая планка 350х22х2 мм | EUR/шт | 78.67
| 17.535.28.0 | Для бронированных дверей, Сувального типа, три точки запирания, Отделка из цинка и никеля. Электромеханическая защелка и четырехоборотный многоригельный механизм, Напряжение: 12 В (переменного тока) | EUR/шт | 261.06
| 1A.610.00.0 | Вандало/влагозащищенный корпус, сопротивление вырыванию до 2000 кг, для дверей открывающихся внутрь, саморегулирующаяся ответная часть, переменное расстояние от торца двери до оси цилиндра50…80 мм, снаружи цилиндр/изнутри кнопка, 12 В, 3 А | EUR/шт | 117.27
| 1A.630.00.0 | Накладной, универсальный, роторный ригель, снаружи ключ, внутри ключ+кнопка, блокировка в открытом состоянии, в комплекте ответная часть, 3 ключа, крепеж | EUR/шт | 127.46
| 1A.721.00.0 | Накладной, универсальный, для металлических дверей, роторный ригель, снаружи ключ, внутри ключ, привариваемые пластины для замка и ответной части, в комплекте ответная часть, 3 ключа, крепеж | EUR/шт | 130.91
| 1A.731.00.0 | Накладной, универсальный, для металлических дверей, роторный ригель, снаружи ключ, внутри ключ+кнопка, блокировка в открытом состоянии, привариваемые пластины для замка и ответной части, в комплекте ответная часть, 3 ключа, крепеж | EUR/шт | 133.68
7.1.3 | Замки электромеханические «ISEO»
| 038-030 | Ответная планка для замков 78 серии | EUR/шт | 7.5
| 51N115 | Тип 3 и 4. Замок электромеханический, накладной, внутренний цилиндр, универсальный: открывание двери - наружу (право/лево), кнопка на выход, 106×130×62мм. | EUR/шт | 83
| 52N115 | Тип 1 и 2. Замок электромеханический, накладной, внутренний цилиндр, универсальный: открывание двери - внутрь (право/лево), кнопка на выход, 106×130×62мм. | EUR/шт | 83
| 7817-02-25 | Врезной узкий вертикальный, бэксет 25 мм, расстояние между ручкой и цилиндром 85 мм, габаритные размеры врезной части 230х40х19 мм, лицевая планка 345х22х2 мм. Ответная планка приобретается отдельно! | EUR/шт | 75.6
| 7817-02-35 | Врезной узкий вертикальный, бэксет 35 мм, расстояние между ручкой и цилиндром 85 мм, габаритные размеры врезной части 230х50х19 мм, лицевая планка 345х22х2 мм. Ответная планка приобретается отдельно! | EUR/шт | 75.6
| 7818-02-25 | Врезной узкий вертикальный, дополнительный ригель, бэксет 25 мм, расстояние между ручкой и цилиндром 85 мм, габаритные размеры врезной части 230х40х19 мм, лицевая планка 345х22х2 мм. Ответная планка приобретается отдельно! | EUR/шт | 77.8
| 7818-02-35 | Врезной узкий вертикальный, дополнительный ригель, бэксет 35 мм, расстояние между ручкой и цилиндром 85 мм, габаритные размеры врезной части 230х50х19 мм, лицевая планка 345х22х2 мм. Ответная планка приобретается отдельно! | EUR/шт | 77.8
7.1.4 | Замки электромеханические «Smartec»
7.1.4.1 | Замки электромеханические «Smartec»
| ST-DB090T | Электромеханический соленоидный замок, нормально открытый, таймер задержки замка: 0/3/6/9 секунд, 12 В, 250 мА (дежурный режим), 1100 мА (пик), -10...+55°C, 205х35х41 мм | USD/шт | 30.5
| ST-DB100MT | Эл-мех. соленоидный замок, мониторинг, таймер, НO, питание 12VDC / 150мА (пик 900мА) | USD/шт | 42
| ST-DB410MT | Электромеханический соленоидный замок, мониторинг, нормально-открытый, питание 12 В DC, 130 мА (пик 1,3 А), цельнометаллический ригель, сила удержания 1000 кг | USD/шт | 36
| ST-DB420MT | Электромеханический соленоидный замок, мониторинг, нормально-закрытый, питание 12 В, 130 мА (макс. 1,3 А), цельнометаллический ригель, сила удержания 1000 кг | USD/шт | 36
| ST-DB510MLT | Эл-мех. соленоидный замок, мониторинг, СИД индикация, НO, питание 12VDC / 150мА (пик 900мА), цельнометаллический ригель, сила удержания 1000кг. Регулируемый таймер закрытия замка. | USD/шт | 46
| ST-DB510WMLT | Электромеханический соленоидный замок, уличное исполнение, цельнометаллический ригель, сила удержания 1000 кг, нормально-открытый, мониторинг, СИД, 12 В, 150 мА, (пик 900 мА),-35...+55 °С | USD/шт | 61
| ST-DB511MLT | Электромеханический соленоидный замок, накладной, мониторинг, СИД индикация, НO, питание 12 В DC / 180 мА (пик 1000 мА), цельнометаллический ригель, сила удержания 1000 кг | USD/шт | 85
| ST-DB520MLT | Эл-мех. соленоидный замок, мониторинг, СИД индикация, НЗ, питание 12VDC / 150мА (пик 900мА), цельнометаллический ригель, сила удержания 1000кг. Регулируемый таймер закрытия замка. | USD/шт | 64
| ST-DB525MLT | Электромеханический соленоидный замок с механическим цилиндром (ключ/поворотная ручка), СИД индикация, мониторинг, НЗ, питание 12 В DC/180 мА (пик 960 мА), таймер задержки 0/3/6/9 сек, цельнометаллический ригель, сила удержания 1000 кг, 210х25х42 мм | USD/шт | 110
| ST-DB526MLT | Электромеханический соленоидный замок для сплошных дверей с механическим цилиндром (ключ/поворотная кнопка), мониторинг, НЗ, питание 12 В DC/200 мА (пик 1200 мА), цельнометаллический ригель, сила удержания 2000 кг | USD/шт | 120
| ST-RL073DI-GR | Электро-механический накладной замок, нормально-закрытый, универсальный, цилиндр снаружи и изнутри, кнопка изнутри (блокировка кнопки), питание 12 В DC, 1 А, -40...+50 °С, окрашенная сталь | USD/шт | 19.5
| ST-RL073DI-NK | Эл-мех. накладной замок, НЗ, универсальный DIN, цилиндр снаружи и изнутри, кнопка изнутри (блокировка кнопки), питание 12VDC/1А, -40°+50°C, никелированная сталь. | USD/шт | 23
| ST-RL073DI-SS | Эл-мех. накладной замок, НЗ, универсальный DIN, цилиндр снаружи и изнутри, кнопка изнутри (блокировка кнопки), питание 12VDC/1А, -40°+50°С, нержавеющая сталь. | USD/шт | 31.5
| ST-RL073SI-GR | Электро-механический накладной замок, нормально-закрытый, универсальный, цилиндр снаружи, кнопка изнутри, питание 12 В DC, 1 А, -40...+50 °С, окрашенная сталь | USD/шт | 17.5
| ST-RL073SI-NK | Эл-мех. накладной замок, НЗ, универсальный DIN, цилиндр снаружи, кнопка изнутри, питание 12VDC/1А, -40°+50°C, никелированная сталь. | USD/шт | 22
| ST-RL073SI-SS | Эл-мех. накладной замок, НЗ, универсальный DIN, цилиндр снаружи, кнопка изнутри, питание 12VDC/1А, -40°+50°C, нержавеющая сталь. | USD/шт | 29
7.1.4.2 | Аксессуары для замков «Smartec»
| ST-BR100SM | Адаптер для наружного монтажа замка ST-DB100M, алюминий | USD/шт | 38
| ST-BR100U | U-адаптер для замка ST-DB100M, нержавеющая сталь, для стеклянного полотна 8-15 мм | USD/шт | 52
| ST-BR100UP | U-адаптер для запорной планки замка ST-DB100M, нержавеющая сталь, для стеклянного полотна 8-15 мм | USD/шт | 11
7.1.5 | Замки электромеханические «Falcon Eye»
| FE-L100 | Врезной электромеханический соленоидный замок, до 1000 кг, 12В/450мА, 209х31х42мм | руб./шт | 2540
| FE-2369 | Универсальный, цилиндр + три ключа, блокируемая кнопка выхода, 150х105х50 мм, 12 В (хромированный) | руб./шт | 2330
| FE-2369i | Универсальный, цилиндр + три ключа, блокируемая кнопка выхода, 142х105х35, 12В (крашеный) | руб./шт | 1600
| FE-2370 | Универсальный, цилиндр + три ключа, кнопка выхода, 142х105х35, 12В (хромированный) | руб./шт | 2020
7.1.6 | Замки электромеханические «FASS»
| F-2369SS | Универсальный, цилиндр + три ключа, блокируемая кнопка выхода, 142х105х35, 12В | USD/шт | 31.09
| F-2370SS | Универсальный, цилиндр + три ключа, кнопка выхода, ролик взвода пружины, нержавеющая сталь, 142х105х35, 12В | USD/шт | 30.65
| F-2369IS | Замок накладной, электромеханический, универсальный (дверь наружу, внутрь), ролик взвода пружины, блокировка ключом кнопки выхода , корпус металл, покрытие нержавеющая сталь , 12В, 142х105х35мм. | USD/шт | 24.5
| F-2370IS | Замок накладной, электромеханический, универсальный (дверь наружу, внутрь), ролик взвода пружины, корпус крашенный металл, цвет медный, 12В, 142х105х35мм. | USD/шт | 23.63
| F-2369I (серый) | Замок накладной, электромеханический, универсальный (дверь наружу, внутрь), ролик взвода пружины, блокировка ключом кнопки выхода, цвет серый, 12В, 142х105х35мм. | USD/шт | 29.12
| F-2369I (медь) | Замок накладной, электромеханический, универсальный (дверь наружу, внутрь), ролик взвода пружины, блокировка ключом кнопки выхода, цвет коричневый (медь), 12В, 142х105х35мм. | USD/шт | 29.12
| F-2369I (черный) | Замок накладной, электромеханический, универсальный (дверь наружу, внутрь), ролик взвода пружины, блокировка ключом кнопки выхода, цвет черный, 12В, 142х105х35мм. | USD/шт | 29.12
| F-2370I (медь) | Замок накладной, электромеханический, универсальный (дверь наружу, внутрь), ролик взвода пружины, цвет коричневый (медь), 12В, 142х105х35мм. | USD/шт | 28.49
7.1.7 | Замки электромеханические «J-Lock»
| JL-10S | Универсальный, накладной, без блокировки открывания, кнопка. Цвет - нерж.сталь. 130х105х38 мм, 12 В, 3,5 А | руб./шт | 1729
| JL-11P | Универсальный, накладной, с блокировкой открывания, кнопка. Цвет - матовый серый. 130х105х38 мм, 12 В, 3,5 А | руб./шт | 1627
| JL-11S | Универсальный, накладной, с блокировкой открывания, кнопка. Цвет - нерж.сталь. 130х105х38 мм, 12 В, 3,5 А | руб./шт | 1800
7.1.8 | Замки электромеханические «Promix»
| Promix-AD.KM.01 (Шериф-3В.КЛ) | Promix-AD.KM.01 Механизм разблокировки замка (Шериф-3В.КЛ). Для открытия любого исполнения электромеханического замка Promix-SM203 или Promix-SM213 снаружи ключом, изнутри – ручкой вертушкой. Механизм является независимым устройством и позволяет механически открыть замок Promix-SM203 и Promix-SM213 даже в случае выхода его из строя! Монтируется на дверное полотно толщиной 40 мм вместо запорной планки из комплекта поставки замка. Применяется, когда замок установлен в дверную коробку. | руб./шт | 988
| Promix-FRS.1D.03 | Накладной электромеханический замок с системой дистанционного управления для однодверного холодильника UBC, Linnafrost, Helkama и другие коммерческие холодильники. В комплекте: Замок Promix-SM.420.10 -1 шт.; Ригель Promix-AD.DB.16 - 1 шт.; Кронштейн Promix-AD.BR.08 - 1 шт.; Кронштейн Promix-AD.BR.10 - 1 шт.; Контроллер Promix-CR.RX.02 - 1 шт.; Радиобрелок Promix-CR.TX.01 -1 шт. | руб./шт | 3588
| Promix-FRS.1D.04 | Накладной электромеханический замок с системой дистанционного управления для однодверного холодильника FRIGOGLASS, INTER, POLAIR, BONVINI и Бирюса и другие коммерческие холодильники. В комплекте: Замок Promix-SM.420.10 -1 шт.; Ригель Promix-AD.DB.16 - 1 шт.; Кронштейн Promix-AD.BR.09 - 1 шт.; Кронштейн Promix-AD.BR.11 - 1 шт.; Контроллер Promix-CR.RX.02 - 1 шт.; Радиобрелок Promix-CR.TX.01 -1 шт. | руб./шт | 3415
| Promix-SM101.00 brown (Шериф-1 лайт НО-К) | Promix-SM101 замок электромеханический угловой малогабаритный (Шериф-1 лайт НО 12 В). Для запирания распашных дверей, открывающихся как внутрь, так и наружу помещения, с возможностью их дистанционного открывания с помощью контроллеров систем контроля и управления доступом (СКУД), аудио- и видеодомофонов, кодовых панелей. Крепление в угол двери, усилие удержания ригеля 400 кг, врезной ригель, 31х30х130 мм, масса 0,3 кг. Нормально открытый, напряжение питания 12 В/0,1 А, цвет - коричневый. | руб./шт | 2163
| Promix-SM101.00 silver (Шериф-1 лайт НО-С) | Promix-SM101 замок электромеханический угловой малогабаритный (Шериф-1 лайт НО 12 В). Для запирания распашных дверей, открывающихся как внутрь, так и наружу помещения, с возможностью их дистанционного открывания с помощью контроллеров систем контроля и управления доступом (СКУД), аудио- и видеодомофонов, кодовых панелей. Крепление в угол двери, усилие удержания ригеля 400 кг, врезной ригель, 31х30х130 мм, масса 0,3 кг. Нормально открытый, напряжение питания 12 В/0,1 А, цвет - серебро. | руб./шт | 2163
| Promix-SM101.00 white (Шериф-1 лайт НО-Б) | Promix-SM101 замок электромеханический угловой малогабаритный (Шериф-1 лайт НО 12 В). Для запирания распашных дверей, открывающихся как внутрь, так и наружу помещения, с возможностью их дистанционного открывания с помощью контроллеров систем контроля и управления доступом (СКУД), аудио- и видеодомофонов, кодовых панелей. Крепление в угол двери, усилие удержания ригеля 400 кг, врезной ригель, 31х30х130 мм, масса 0,3 кг. Нормально открытый, напряжение питания 12 В/0,1 А, цвет - белый. | руб./шт | 2163
| Promix-SM101.00.3 brown (Шериф-1 премиум НО-К) | Promix-SM101 замок электромеханический угловой малогабаритный (Шериф-1 премиум НО 12 В). Для запирания распашных дверей, открывающихся как внутрь, так и наружу помещения, с возможностью их дистанционного открывания с помощью контроллеров систем контроля и управления доступом (СКУД), аудио- и видеодомофонов, кодовых панелей. Два встроенных датчика: положения двери и состояния замка. Крепление в угол двери, усилие удержания ригеля 400 кг, врезной ригель, 31х30х130 мм, масса 0,3 кг. Нормально открытый, напряжение питания 12 В/0,1 А, датчики положения двери и состояния замка, цвет - коричневый. | руб./шт | 2537
| Promix-SM101.00.3 silver (Шериф-1 премиум НО-С) | Promix-SM101 замок электромеханический угловой малогабаритный (Шериф-1 премиум НО 12 В). Для запирания распашных дверей, открывающихся как внутрь, так и наружу помещения, с возможностью их дистанционного открывания с помощью контроллеров систем контроля и управления доступом (СКУД), аудио- и видеодомофонов, кодовых панелей. Два встроенных датчика: положения двери и состояния замка. Крепление в угол двери, усилие удержания ригеля 400 кг, врезной ригель, 31х30х130 мм, масса 0,3 кг. Нормально открытый, напряжение питания 12 В/0,1 А, датчики положения двери и состояния замка, цвет - серебро. | руб./шт | 2537
| Promix-SM101.00.3 white (Шериф-1 премиум НО-Б) | Promix-SM101 замок электромеханический угловой малогабаритный (Шериф-1 премиум НО 12 В). Для запирания распашных дверей, открывающихся как внутрь, так и наружу помещения, с возможностью их дистанционного открывания с помощью контроллеров систем контроля и управления доступом (СКУД), аудио- и видеодомофонов, кодовых панелей. Два встроенных датчика: положения двери и состояния замка. Крепление в угол двери, усилие удержания ригеля 400 кг, врезной ригель, 31х30х130 мм, масса 0,3 кг. Нормально открытый, напряжение питания 12 В/0,1 А, датчики положения двери и состояния замка, цвет - белый. | руб./шт | 2537
| Promix-SM101.01 brown (Шериф-1 лайт НО-К 24В) | Promix-SM101 замок электромеханический угловой малогабаритный (Шериф-1 лайт НО 24 В). Для запирания распашных дверей, открывающихся как внутрь, так и наружу помещения, с возможностью их дистанционного открывания с помощью контроллеров систем контроля и управления доступом (СКУД), аудио- и видеодомофонов, кодовых панелей. Крепление в угол двери, усилие удержания ригеля 400 кг, врезной ригель, 31х30х130 мм, масса 0,3 кг. Нормально открытый, напряжение питания 24 В/0,05 А, цвет - коричневый. | руб./шт | 2163
| Promix-SM101.01 silver (Шериф-1 лайт НО-С 24В) | Promix-SM101 замок электромеханический угловой малогабаритный (Шериф-1 лайт НО 24 В). Для запирания распашных дверей, открывающихся как внутрь, так и наружу помещения, с возможностью их дистанционного открывания с помощью контроллеров систем контроля и управления доступом (СКУД), аудио- и видеодомофонов, кодовых панелей. Крепление в угол двери, усилие удержания ригеля 400 кг, врезной ригель, 31х30х130 мм, масса 0,3 кг. Нормально открытый, напряжение питания 24 В/0,05 А, цвет - серебро. | руб./шт | 2163
| Promix-SM101.01 white (Шериф-1 лайт НО-Б 24В) | Promix-SM101 замок электромеханический угловой малогабаритный (Шериф-1 лайт НО 24 В). Для запирания распашных дверей, открывающихся как внутрь, так и наружу помещения, с возможностью их дистанционного открывания с помощью контроллеров систем контроля и управления доступом (СКУД), аудио- и видеодомофонов, кодовых панелей. Крепление в угол двери, усилие удержания ригеля 400 кг, врезной ригель, 31х30х130 мм, масса 0,3 кг. Нормально открытый, напряжение питания 24 В/0,05 А, цвет - белый. | руб./шт | 2163
| Promix-SM101.01.3 silver (Шериф- 1 премиум НО-С 24B ) | Promix-SM101 замок электромеханический угловой малогабаритный (Шериф-1 премиум НО 24 В). Для запирания распашных дверей, открывающихся как внутрь, так и наружу помещения, с возможностью их дистанционного открывания с помощью контроллеров систем контроля и управления доступом (СКУД), аудио- и видеодомофонов, кодовых панелей. Два встроенных датчика: положения двери и состояния замка. Крепление в угол двери, усилие удержания ригеля 400 кг, врезной ригель, 31х30х130 мм, масса 0,3 кг. Нормально открытый, напряжение питания 24 В/0,05 А, датчики положения двери и состояния замка, цвет - серебро. | руб./шт | 2537
| Promix-SM101.10 brown (Шериф-1 лайт НЗ-К) | Promix-SM101 замок электромеханический угловой малогабаритный (Шериф-1 лайт НЗ 12 В). Для запирания распашных дверей, открывающихся как внутрь, так и наружу помещения, с возможностью их дистанционного открывания с помощью контроллеров систем контроля и управления доступом (СКУД), аудио- и видеодомофонов, кодовых панелей. Крепление в угол двери, усилие удержания ригеля 400 кг, врезной ригель, 31х30х130 мм, масса 0,3 кг. Нормально закрытый, напряжение питания 12 В/0,1 А, цвет - коричневый. | руб./шт | 2335
| Promix-SM101.10 silver (Шериф-1 лайт НЗ-С) | Promix-SM101 замок электромеханический угловой малогабаритный (Шериф-1 лайт НЗ 12 В). Для запирания распашных дверей, открывающихся как внутрь, так и наружу помещения, с возможностью их дистанционного открывания с помощью контроллеров систем контроля и управления доступом (СКУД), аудио- и видеодомофонов, кодовых панелей. Крепление в угол двери, усилие удержания ригеля 400 кг, врезной ригель, 31х30х130 мм, масса 0,3 кг. Нормально закрытый, напряжение питания 12 В/0,1 А, цвет - серебро. | руб./шт | 2335
| Promix-SM101.10 white (Шериф-1 лайт НЗ-Б) | Promix-SM101 замок электромеханический угловой малогабаритный (Шериф-1 лайт НЗ 12 В). Для запирания распашных дверей, открывающихся как внутрь, так и наружу помещения, с возможностью их дистанционного открывания с помощью контроллеров систем контроля и управления доступом (СКУД), аудио- и видеодомофонов, кодовых панелей. Крепление в угол двери, усилие удержания ригеля 400 кг, врезной ригель, 31х30х130 мм, масса 0,3 кг. Нормально закрытый, напряжение питания 12 В/0,1 А, цвет - белый. | руб./шт | 2335
| Promix-SM101.11 brown (Шериф-1 лайт НЗ-К 24В) | Замок электромеханический малогабаритный, крепление в угол двери, усилие удержания ригеля 400 кг, нормально закрытый, напряжение питания 24 В/0,05 А, -30...+50 °С, цвет - коричневый | руб./шт | 2335
| Promix-SM101.11 silver (Шериф-1 лайт НЗ-С 24В) | Замок электромеханический малогабаритный, крепление в угол двери, усилие удержания ригеля 400 кг, нормально закрытый, напряжение питания 24 В/0,05 А, -30...+50 °С, цвет - серебро | руб./шт | 2335
| Promix-SM101.11 white (Шериф-1 лайт НЗ-Б 24В) | Замок электромеханический малогабаритный, крепление в угол двери, усилие удержания ригеля 400 кг, нормально закрытый, напряжение питания 24 В/0,05 А, -30...+50 °С, цвет - белый | руб./шт | 2335
| Promix-SM102.00 black (Шериф-2 лайт НО-Ч) | Promix-SM102 накладной универсальный миниатюрный электромеханический замок (Шериф-2 лайт НО 12 В). Четыре варианта крепления замка, два ригеля в комплекте. Сила удержания ригеля 300 кг, 26,5х27х31,5 мм. Нормально открытый, напряжение питания 12 В/0,1 А, цвет - черный. | руб./шт | 2072
| Promix-SM102.00 brown (Шериф-2 лайт НО-К) | Promix-SM102 накладной универсальный миниатюрный электромеханический замок (Шериф-2 лайт НО 12 В). Четыре варианта крепления замка, два ригеля в комплекте. Сила удержания ригеля 300 кг, 26,5х27х31,5 мм. Нормально открытый, напряжение питания 12 В/0,1 А, цвет - коричневый. | руб./шт | 2072
| Promix-SM102.00 gold (Шериф-2 лайт НО-З) | Promix-SM102 накладной универсальный миниатюрный электромеханический замок (Шериф-2 лайт НО 12 В). Четыре варианта крепления замка, два ригеля в комплекте. Сила удержания ригеля 300 кг, 26,5х27х31,5 мм. Нормально открытый, напряжение питания 12 В/0,1 А, цвет - золото. | руб./шт | 2072
| Promix-SM102.00 silver (Шериф-2 лайт НО-С) | Promix-SM102 накладной универсальный миниатюрный электромеханический замок (Шериф-2 лайт НО 12 В). Четыре варианта крепления замка, два ригеля в комплекте. Сила удержания ригеля 300 кг, 26,5х27х31,5 мм. Нормально открытый, напряжение питания 12 В/0,1 А, цвет - серебро. | руб./шт | 2072
| Promix-SM102.00 white (Шериф-2 лайт НО-Б) | Promix-SM102 накладной универсальный миниатюрный электромеханический замок (Шериф-2 лайт НО 12 В). Четыре варианта крепления замка, два ригеля в комплекте. Сила удержания ригеля 300 кг, 26,5х27х31,5 мм. Нормально открытый, напряжение питания 12 В/0,1 А, цвет - белый. | руб./шт | 2072
| Promix-SM102.00.1 white (Шериф-2 лайт НО-Б Д) | Promix-SM102 накладной универсальный миниатюрный электромеханический замок (Шериф-2 лайт НО 12 В). Четыре варианта крепления замка, два ригеля в комплекте. Встроенный датчик положения двери. Сила удержания ригеля 300 кг, 26,5х27х31,5 мм. Нормально открытый, напряжение питания 12 В/0,1 А, датчик положения двери, цвет - белый. | руб./шт | 2288
| Promix-SM102.01 silver (Шериф-2 лайт НО-С 24В) | Замок электромеханический малогабаритный, усилие удержания ригеля 300 кг, нормально открытый, напряжение питания 24 В/0,05 А, -30...+50 °С, цвет - серебро | руб./шт | 2072
| Promix-SM102.01 black (Шериф-2 лайт НО-Ч 24В) | Замок электромеханический малогабаритный, усилие удержания ригеля 300 кг, нормально открытый, напряжение питания 24 В/0,05 А, -30...+50 °С, цвет - черный | руб./шт | 2072
| Promix-SM102.01 brown (Шериф-2 лайт НО-К 24В) | Замок электромеханический малогабаритный, усилие удержания ригеля 300 кг, нормально открытый, напряжение питания 24 В/0,05 А, -30...+50 °С, цвет - коричневый | руб./шт | 2072
| Promix-SM102.01 white (Шериф-2 лайт НО-Б 24В) | Замок электромеханический малогабаритный, усилие удержания ригеля 300 кг, нормально открытый, напряжение питания 24 В/0,05 А, -30...+50 °С, цвет - белый | руб./шт | 2072
| Promix-SM102.01.1 silver (Шериф-2 лайт НО-С Д 24В) | Promix-SM102 накладной универсальный миниатюрный электромеханический замок (Шериф-2 лайт НО 24 В). Четыре варианта крепления замка, два ригеля в комплекте. Встроенный датчик положения двери. Сила удержания ригеля 300 кг, 26,5х27х31,5 мм. Нормально открытый, напряжение питания 24 В/0,05 А, датчик положения двери, цвет - серебро. | руб./шт | 2288
| Promix-SM102.01.1 white (Шериф-2 лайт НО-Б Д 24В) | Promix-SM102 накладной универсальный миниатюрный электромеханический замок (Шериф-2 лайт НО 24 В). Четыре варианта крепления замка, два ригеля в комплекте. Встроенный датчик положения двери. Сила удержания ригеля 300 кг, 26,5х27х31,5 мм. Нормально открытый, напряжение питания 24 В/0,05 А, датчик положения двери, цвет - белый. | руб./шт | 2288
| Promix-SM102.10 black (Шериф-2 лайт НЗ-Ч) | Promix-SM102 накладной универсальный миниатюрный электромеханический замок (Шериф-2 лайт НЗ 12 В). Четыре варианта крепления замка, два ригеля в комплекте. Сила удержания ригеля 300 кг, 26,5х27х31,5 мм. Нормально закрытый, напряжение питания 12 В/0,1 А, цвет - черный. | руб./шт | 2004
| Promix-SM102.10 brown (Шериф-2 лайт НЗ-К) | Promix-SM102 накладной универсальный миниатюрный электромеханический замок (Шериф-2 лайт НЗ 12 В). Четыре варианта крепления замка, два ригеля в комплекте. Сила удержания ригеля 300 кг, 26,5х27х31,5 мм. Нормально закрытый, напряжение питания 12 В/0,1 А, цвет - коричневый. | руб./шт | 2004
| Promix-SM102.10 gold (Шериф-2 лайт НЗ-З) | Promix-SM102 накладной универсальный миниатюрный электромеханический замок (Шериф-2 лайт НЗ 12 В). Четыре варианта крепления замка, два ригеля в комплекте. Сила удержания ригеля 300 кг, 26,5х27х31,5 мм. Нормально закрытый, напряжение питания 12 В/0,1 А, цвет - золото. | руб./шт | 2004
| Promix-SM102.10 silver (Шериф-2 лайт НЗ-С) | Promix-SM102 накладной универсальный миниатюрный электромеханический замок (Шериф-2 лайт НЗ 12 В). Четыре варианта крепления замка, два ригеля в комплекте. Сила удержания ригеля 300 кг, 26,5х27х31,5 мм. Нормально закрытый, напряжение питания 12 В/0,1 А, цвет - серебро. | руб./шт | 2004
| Promix-SM102.10 white (Шериф-2 лайт НЗ-Б) | Promix-SM102 накладной универсальный миниатюрный электромеханический замок (Шериф-2 лайт НЗ 12 В). Четыре варианта крепления замка, два ригеля в комплекте. Сила удержания ригеля 300 кг, 26,5х27х31,5 мм. Нормально закрытый, напряжение питания 12 В/0,1 А, цвет - белый. | руб./шт | 2004
| Promix-SM102.11 black (Шериф-2 лайт НЗ-Ч 24В) | Замок электромеханический малогабаритный, усилие удержания ригеля 300 кг, нормально закрытый, напряжение питания 24 В/0,05 А, -30...+50 °С, цвет - черный | руб./шт | 2004
| Promix-SM102.11 brown (Шериф-2 лайт НЗ-К 24В) | Замок электромеханический малогабаритный, усилие удержания ригеля 300 кг, нормально закрытый, напряжение питания 24 В/0,05 А, -30...+50 °С, цвет - коричневый | руб./шт | 2004
| Promix-SM102.11 silver (Шериф-2 лайт НЗ-С 24В) | Замок электромеханический малогабаритный, усилие удержания ригеля 300 кг, нормально закрытый, напряжение питания 24 В/0,05 А, -30...+50 °С, цвет - серебро | руб./шт | 2004
| Promix-SM102.11 white (Шериф-2 лайт НЗ-Б 24В) | Замок электромеханический малогабаритный, усилие удержания ригеля 300 кг, нормально закрытый, напряжение питания 24 В/0,05 А, -30...+50 °С, цвет - белый | руб./шт | 2004
| Promix-SM104.10 (Шериф-4 НЗ) | Promix-SM104 электромеханический замок с толкателем (Шериф-4 НЗ 12 В). Выталкивает («отстреливает») ригель при открытии. Для установки на ячейки камер хранения, встроенные шкафы, шкафы в раздевалках, ящики для хранения документации, пожарные шкафы и т.д. Усилие удержания 300 кг, 40х66х25 мм, начальное статическое усилие открывания двери 0,75 кг. Нормально закрытый, напряжение питания 12 В/0,35 А. | руб./шт | 2169
| Promix-SM104.10.1 (Шериф-4 НЗ Д) | Электромеханический замок с толкателем, выталкивает («отстреливает») ригель при открытии, усилие удержания 300 кг, нормально закрытый, напряжение питания 12 В/0,35 А, датчик положения двери | руб./шт | 2383
| Promix-SM104.11 (Шериф-4 НЗ 24В) | Электромеханический замок с толкателем, выталкивает («отстреливает») ригель при открытии, усилие удержания 300 кг, нормально закрытый, напряжение питания 24 В/0,22 А | руб./шт | 2169
| Promix-SM104.11.1 (Шериф-4 НЗ Д 24В) | Электромеханический замок с толкателем, выталкивает («отстреливает») ригель при открытии, усилие удержания 300 кг, нормально закрытый, напряжение питания 24 В/0,22 А, датчик положения двери | руб./шт | 2383
| Promix-SM112.10 (ШЕРИФ-2М Н3) | Promix-SM112 электромеханический замок для торговой мебели (Шериф-2М НЗ 12 В). Для торговой мебели из ЛДСП или алюминиевого профиля со стеклянными или ЛДСП дверями. Один замок блокирует две двери. Толщина стеклянной двери 4-8 мм. Встроенный толкатель. Для открытия разблокированной двери необходимо нажать на дверь, замок оттолкнет и приоткроет дверь. Усилие удержания ригеля 150 кг. Нормально закрытый, напряжение питания 12 В/0,1 А, цвет серый | руб./шт | 2266
| Promix-SM131.00-00 | Замок электромеханический, малогабаритный, для врезной установки, сила удержания ригеля 150 кг, нормально открытый, напряжение питания 12 В/0,1 А, -40...+50 °С | руб./шт | 1658
| Promix-SM131.00-01 | Замок электромеханический, малогабаритный, для накладной установки, сила удержания ригеля 150 кг, нормально открытый, напряжение питания 12 В/0,1 А, -40...+50 °С | руб./шт | 1658
| Promix-SM131.01-00 | Замок электромеханический, малогабаритный, для врезной установки, сила удержания ригеля 150 кг, нормально открытый, напряжение питания 24 В/0,05 А, -40...+50 °С | руб./шт | 1658
| Promix-SM131.01-01 | Замок электромеханический, малогабаритный, для накладной установки, сила удержания ригеля 150 кг, нормально открытый, напряжение питания 24 В/0,05 А, -40...+50 °С | руб./шт | 1658
| Promix-SM131.10-00 | Замок электромеханический, малогабаритный, для врезной установки, сила удержания ригеля 150 кг, нормально закрытый, напряжение питания 12 В/0,1 А, -40...+50 °С | руб./шт | 1658
| Promix-SM131.10-01 | Замок электромеханический, малогабаритный, для накладной установки, сила удержания ригеля 150 кг, нормально закрытый, напряжение питания 12 В/0,1 А, -40...+50 °С | руб./шт | 1658
| Promix-SM131.10-03 | Замок электромеханический с гибким ригелем, малогабаритный, для накладной установки, сила удержания ригеля 150 кг, нормально закрытый, напряжение питания 12 В/0,1 А, -40...+50 °С | руб./шт | 2022
| Promix-SM131.11-00 | Замок электромеханический, малогабаритный, для врезной установки, сила удержания ригеля 150 кг, нормально закрытый, напряжение питания 24 В/0,05 А, -40...+50 °С | руб./шт | 1658
| Promix-SM131.11-01 | Замок электромеханический, малогабаритный, для накладной установки, сила удержания ригеля 150 кг, нормально закрытый, напряжение питания 24 В/0,05 А, -40...+50 °С | руб./шт | 1658
| Promix-SM132.10 | Замок электромеханический, миниатюрный, для врезной установки, сила удержания ригеля 100 кг, нормально закрытый, напряжение питания 12 В/0,1 А, -40...+50 °С | руб./шт | 1696
| Promix-SM203.00 (Шериф-3В НО) | Promix-SM203 врезной электромеханический замок (Шериф-3В НО 12 В). Оригинальный механизм «складывания» язычка в корпус замка при открывании двери. Устанавливается на любые двери: деревянные, алюминиевые, пластиковые, железные. Усилие удержания 300 кг, 24х59 мм. Нормально открытый, напряжение питания 12 В/0,085 А | руб./шт | 2271
| Promix-SM203.00.2 (ШЕРИФ-3В НО Д) | Promix-SM203 врезной электромеханический замок (Шериф-3В НО 12 В). Оригинальный механизм «складывания» язычка в корпус замка при открывании двери. Устанавливается на любые двери: деревянные, алюминиевые, пластиковые, железные. Усилие удержания 300 кг, 24х59 мм. Нормально открытый, напряжение питания 12 В/0,085 А, датчик состояния замка. | руб./шт | 2484
| Promix-SM203.01 (Шериф-3В НО 24 В) | Электромеханический замок, для врезной установки. Оригинальный механизм «складывания» язычка в корпус замка при открывании двери. Устанавливается на любые двери: деревянные, алюминиевые, пластиковые, железные. Усилие удержания 300 кг, 24х59 мм. Нормально открытый, напряжение питания 24 В/0,035 А | руб./шт | 2271
| Promix-SM203.01.2 (Шериф-3В НО 24В) | Promix-SM203 врезной электромеханический замок (Шериф-3В НО 24 В). Оригинальный механизм «складывания» язычка в корпус замка при открывании двери. Устанавливается на любые двери: деревянные, алюминиевые, пластиковые, железные. Усилие удержания 300 кг, 24х59 мм. Нормально открытый, напряжение питания 24 В/0,035 А, датчик состояния замка. | руб./шт | 2484
| Promix-SM203.10 (Шериф-3В НЗ) | Promix-SM203 врезной электромеханический замок (Шериф-3В НЗ 12 В). Оригинальный механизм «складывания» язычка в корпус замка при открывании двери. Устанавливается на любые двери: деревянные, алюминиевые, пластиковые, железные. Усилие удержания 300 кг, 24х59 мм. Нормально закрытый, напряжение питания 12 В/0,16 А | руб./шт | 2271
| Promix-SM203.11 (Шериф-3В НЗ 24В) | Promix-SM203 врезной электромеханический замок (Шериф-3В НЗ 24 В). Оригинальный механизм «складывания» язычка в корпус замка при открывании двери. Устанавливается на любые двери: деревянные, алюминиевые, пластиковые, железные. Усилие удержания 300 кг, 24х59 мм. Нормально закрытый, напряжение питания 24 В/0,075 А. | руб./шт | 2271
| Promix-SM213.00 (ШЕРИФ-3В У) | Promix-SM213 Усиленный врезной электромеханический замок уличного исполнения (Шериф-3В.У НО 12 В). Усиленная версия замка Promix-SM203, для запирания распашных дверей, ворот и калиток, расположенных на открытом воздухе. Предельно простой монтаж - замок выполнен цилиндрической формы. Корпус и детали изготовлены из коррозионностойких материалов. Оригинальный механизм «складывания» язычка в корпус замка при открывании двери. Усилие удержания 300 кг. Нормально открытый, напряжение питания 12 В/0,1 А. | руб./шт | 2990
| Promix-SM213.01 (Шериф-3В У НО 24В) | Усиленный врезной электромеханический замок уличного исполнения, для запирания распашных дверей, ворот и калиток, расположенных на открытом воздухе. Оригинальный механизм «складывания» язычка в корпус замка при открывании двери. Усилие удержания 300 кг. Нормально открытый, напряжение питания 24 В/0,035 А | руб./шт | 2990
| Promix-SM213.10 (ШЕРИФ-3В У НЗ 12В) | Усиленный врезной электромеханический замок уличного исполнения, для запирания распашных дверей, ворот и калиток, расположенных на открытом воздухе. Оригинальный механизм «складывания» язычка в корпус замка при открывании двери. Усилие удержания 300 кг. Нормально закрытый, напряжение питания 12 В/0,085 А | руб./шт | 2990
| Promix-SM213.11 (Шериф-3В У НЗ 24В) | Усиленный врезной электромеханический замок уличного исполнения, для запирания распашных дверей, ворот и калиток, расположенных на открытом воздухе. Оригинальный механизм «складывания» язычка в корпус замка при открывании двери. Усилие удержания 300 кг. Нормально закрытый, напряжение питания 24 В/0,035 А | руб./шт | 2990
| Promix-SM305.00 white (Шериф-5 НО-Б) | Promix-SM305 накладной электромеханический замок для пластиковых дверей и окон (Шериф-5 НО 12 В). Для запирания распашных пластиковых дверей и окон, с возможностью их дистанционного открывания с помощью контроллеров систем контроля и управления доступом, аудио- и видеодомофонов, кодовых панелей. Накладное исполнение, усилие удержания 300 кг. Нормально открытый, напряжение питания DC 12 В/0,1 А, цвет белый | руб./шт | 2502
| Promix-SM305.10 white (Шериф-5 НЗ-Б) | Promix-SM305 накладной электромеханический замок для пластиковых дверей и окон (Шериф-5 НЗ 12 В). Для запирания распашных пластиковых дверей и окон, с возможностью их дистанционного открывания с помощью контроллеров систем контроля и управления доступом, аудио- и видеодомофонов, кодовых панелей. Накладное исполнение, усилие удержания 300 кг. Нормально закрытый, напряжение питания DC 12 В/0,1 А, цвет белый | руб./шт | 2502
| Promix-SM306.00 brown (Шериф-6 НО-К) | Узкий накладной электромеханический замок. Усилие удержания 300 кг. Нормально открытый, напряжение питания DC 12 В/0,1 А, -30...+50 °С; цвет - коричневый | руб./шт | 2502
| Promix-SM306.00 silver (Шериф-6 НО-С) | Узкий накладной электромеханический замок. Усилие удержания 300 кг. Нормально открытый, напряжение питания DC 12 В/0,1 А, -30...+50 °С, цвет - серебро | руб./шт | 2502
| Promix-SM306.00 white (Шериф-6 НО-Б) | Узкий накладной электромеханический замок. Усилие удержания 300 кг. Нормально открытый, напряжение питания DC 12 В/0,1 А, -30...+50 °С, цвет - белый | руб./шт | 2502
| Promix-SM306.10 brown (Шериф-6 НЗ-К) | Узкий накладной электромеханический замок. Усилие удержания 300 кг. Нормально закрытый, напряжение питания DC 12 В/0,1 А, -30...+50 °С, цвет - коричневый | руб./шт | 2502
| Promix-SM306.10 silver (Шериф-6 НЗ-С) | Узкий накладной электромеханический замок. Усилие удержания 300 кг. Нормально закрытый, напряжение питания DC 12 В/0,1 А, -30...+50 °С, цвет - серебро | руб./шт | 2502
| Promix-SM306.10 white (Шериф-6 НЗ-Б) | Узкий накладной электромеханический замок. Усилие удержания 300 кг. Нормально закрытый, напряжение питания DC 12 В/0,1 А, -30...+50 °С, цвет - белый | руб./шт | 2502
| Promix-SM307.10.3-A | Электронный замок для мобильного городского транспорта. Нормально закрытый, встроенные датчики состояния замка и положения ригеля. Содержит встроенный сетевой контроллер управления и считыватель RFID-метки ригеля. Усилие удержания 400 кг, DC 12 В/0,04 (0,34)А, -10...+50 °С. Управляется по локальной сети системы Promix-Locker | руб./шт | 6767
| Promix-SM307.10.3-E | Электронный замок для мобильного городского транспорта. Нормально закрытый, встроенные датчики состояния замка и положения ригеля. Исполнение для электротранспорта (заряд транспорта через контакты ригеля). Содержит встроенный сетевой контроллер управления и считыватель RFID-метки ригеля. Усилие удержания 400 кг, DC 12 В/0,04 (0,34)А, -10...+50 °С. Управляется по локальной сети системы Promix-Locker. | руб./шт | 6767
| Promix-SM307.10.3-W | Электронный замок для мобильного городского транспорта. Нормально закрытый, встроенные датчики состояния замка и положения ригеля, считыватель RFID-метки ригеля. Для управления замком используется 3 канала: wiegand-26 (выходной протокол считывателя), выходы датчика положения ригеля, вход управления замком. Усилие удержания 400 кг, DC 12 В/0,04 (0,34)А, -10...+50 °С. | руб./шт | 6767
| Promix-SM307.10.3-WE | Электронный замок для мобильного городского транспорта. Исполнение для электротранспорта (заряд транспорта через контакты ригеля). Нормально закрытый, встроенные датчики состояния замка и положения ригеля, считыватель RFID-метки ригеля. Для управления замком используется 3 канала: wiegand-26 (выходной протокол считывателя), выходы датчика положения ригеля, вход управления замком. Усилие удержания 400 кг, DC 12 В/0,04 (0,34)А, -10...+50 °С. | руб./шт | 6767
| Promix-SM308.10.1 black (Шериф-8 НЗ-Ч) | Электромеханический замок с толкателем и датчиком положения двери. Усилие удержания ригеля 250 кг. Нормально закрытый, напряжение питания DC 12 В/0,4 А, -30...+50 °С, цвет - черный | руб./шт | 2383
| Promix-SM308.10.1 brown (Шериф-8 НЗ-К) | Электромеханический замок с толкателем и датчиком положения двери. Усилие удержания ригеля 250 кг. Нормально закрытый, напряжение питания DC 12 В/0,4 А, -30...+50 °С, цвет - коричневый | руб./шт | 2383
| Promix-SM308.10.1 silver (Шериф-8НЗ-С) | Электромеханический замок с толкателем и датчиком положения двери. Усилие удержания ригеля 250 кг. Нормально закрытый, напряжение питания DC 12 В/0,4 А, -30...+50 °С, цвет - серебро | руб./шт | 2383
| Promix-SM308.10.1 white (Шериф-8 НЗ-Б) | Электромеханический замок с толкателем и датчиком положения двери. Усилие удержания ригеля 250 кг. Нормально закрытый, напряжение питания DC 12 В/0,4 А, -30...+50 °С, цвет - белый | руб./шт | 2383
| Promix-SM323.10.2-00 black | Электромеханический замок с толкателем и датчиком положения двери. Усилие удержания ригеля 500 кг. Нормально закрытый, напряжение питания DC 12 В/0,6 А замок устанавливается справа (петли двери слева), цвет - черный | руб./шт | 2506
| Promix-SM323.10.2-00 brown | Электромеханический замок с толкателем и датчиком положения двери. Усилие удержания ригеля 500 кг. Нормально закрытый, напряжение питания DC 12 В/0,6 А замок устанавливается справа (петли двери слева), цвет - коричневый | руб./шт | 2506
| Promix-SM323.10.2-00 silver | Электромеханический замок с толкателем и датчиком положения двери. Усилие удержания ригеля 500 кг. Нормально закрытый, напряжение питания DC 12 В/0,6 А замок устанавливается справа (петли двери слева), цвет - серебро | руб./шт | 2506
| Promix-SM323.10.2-00 white | Электромеханический замок с толкателем и датчиком положения двери. Усилие удержания ригеля 500 кг. Нормально закрытый, напряжение питания DC 12 В/0,6 А замок устанавливается справа (петли двери слева), цвет - белый | руб./шт | 2506
| Promix-SM323.10.2-01 black | Электромеханический замок с толкателем и датчиком положения двери. Усилие удержания ригеля 500 кг. Нормально закрытый, напряжение питания DC 12 В/0,6 А замок устанавливается слева (петли двери справа), цвет - черный | руб./шт | 2506
| Promix-SM323.10.2-01 brown | Электромеханический замок с толкателем и датчиком положения двери. Усилие удержания ригеля 500 кг. Нормально закрытый, напряжение питания DC 12 В/0,6 А замок устанавливается слева (петли двери справа), цвет - коричневый | руб./шт | 2506
| Promix-SM323.10.2-01 silver | Электромеханический замок с толкателем и датчиком положения двери. Усилие удержания ригеля 500 кг. Нормально закрытый, напряжение питания DC 12 В/0,6 А замок устанавливается слева (петли двери справа), цвет - серебро | руб./шт | 2506
| Promix-SM323.10.2-01 white | Электромеханический замок с толкателем и датчиком положения двери. Усилие удержания ригеля 500 кг. Нормально закрытый, напряжение питания DC 12 В/0,6 А замок устанавливается слева (петли двери справа), цвет - белый | руб./шт | 2506
| Promix-SM410.20.1 grey | Электромеханический замок для морозильных ларей Caravell, со сдвижными (слайдинговыми) дверями. Встроенный контроллер дистанционного управления по радиоканалу, датчик положения дверей, датчик заклинивания замка, возможность аварийного открытия. Триггерного типа, напряжение питания 12 В, цвет - серый | руб./шт | 5670
| Promix-SM410.20.1 red | Электромеханический замок для морозильных ларей Caravell, со сдвижными (слайдинговыми) дверями. Встроенный контроллер дистанционного управления по радиоканалу, датчик положения дверей, датчик заклинивания замка, возможность аварийного открытия. Триггерного типа, напряжение питания 12 В, цвет - красный | руб./шт | 5670
| Promix-SM420.10 | Накладной электромеханический замок с возможностью аварийного открытия. Усилие удержания ригеля 150 кг, напряжение постоянного тока 10-14 В, Потребляемый ток (при 12 В) 0,15 А, Длина провода питания 0,1 м. | руб./шт | 1808
| Promix-SM490.10 (Шериф-9.0 НЗ) | Promix-SM490 электромеханический замок (Шериф-9.0 НЗ 12 В). Универсального применения. Усилие удержания 150 кг. Без ригеля, кожуха и кронштейна. Нормально закрытый, напряжение питания DC 12 В/0,65 А, цвет - серебро. | руб./шт | 1012
| Promix-SM491.10 (Шериф-9.1) | Promix-SM491 электромеханический замок (Шериф-9.1 НЗ 12 В). Универсального применения. Имеет возможность аварийного открытия. Усилие удержания 150 кг. С ригелем, кожухом и прямоугольным кронштейном крепления. Нормально закрытый, напряжение питания DC 12 В/0,65 А, цвет - серебро. | руб./шт | 1324
| Promix-SM492.10 (Шериф-9.2) | Электромеханический замок накладной. Нормально закрытый, напряжение питания DC 12 В/0,65 А, цвет - серебро | руб./шт | 1324
| Promix-SM493.10 (Шериф-9Л) | Нормально закрытый, напряжение питания DC 12 В/0,3 А, -40...+50 °C, цвет - серебро | руб./шт | 1324
7.1.9 | Замки электромеханические PERCo
| PERCo-BP1 | Запорная планка для замка серии LBP85 | EUR/шт | 20
| PERCo-BP2 | Запорная планка для замка серии LBP85 | EUR/шт | 20
| PERCo-LB85.3 | Врезной электромеханический замок, нормально закрытый, межцентровое расстояние 85 мм, для легких и средних дверей толщиной 38...50 мм. 12 В, 120 мА, +1...+40 °C, 105×20×170 мм | EUR/шт | 189
| PERCo-LB85.4 | Врезной электромеханический замок, нормально открытый, межцентровое расстояние 85 мм, для легких и средних дверей толщиной 38...50 мм. 12 В, 120 мА, +1...+40 °C, 105×20×170 мм | EUR/шт | 189
| PERCo-LBP85.1 | Врезной электромеханический замок, нормально закрытый, 11-13 В DC/0,08-0,12 А, 46×25×210 мм. Планка ответная для замков серии LBP85 приобретается отдельно! | EUR/шт | 189
| PERCo-LBP85.2 | Врезной электромеханический замок, нормально открытый, 11-13VDC/0,08-0,12А, 46×25×210 мм. Планка ответная для замков серии LBP85 приобретается отдельно! | EUR/шт | 189
7.1.10 | Замки электромеханические «Abloy»
| Abloy EL402/000000 | EL402 Замок электромеханический соленоидный с ригелем. Без ручки. Нормально-закрытый. Изменяемый бэксет 25/28/30/33/35 мм, 12/24 В. 550/300 мА, -25...+70 °С, в комплекте запорная планка EA307. Заменяет замки EL412 и EL413. | EUR/шт | 303.24
| Abloy EL402/001000 | EL402 Замок электромеханический соленоидный с ригелем. Без ручки. Нормально-открытый. Изменяемый бэксет 25/28/30/33/35 мм, 12/24 В. 550/300 мА, -25...+70 °C, в комплекте запорная планка EA307. Заменяет замки EL412 и EL413. | EUR/шт | 303.24
| Abloy EL418/100100 | Моторный замок с двумя ригелями 30/24 мм PZ (сторонность 2.4). Рабочее напряжение: 12-24 В (±15%) DC, -25°С – +60°С | EUR/шт | 824.69
| Abloy EL480/000011 | EL480 Замок электромеханический соленоидный для профильных дверей. Внешняя ручка электрически управляемая, внутренняя всегда открывает замок (свободный выход). Глубина 47 мм. Выход ригеля 14 мм, до цилиндра (бэксет) 29 мм, планка: 25 мм. Запорная планка EA307 в комплекте. | EUR/шт | 403.71
| Abloy EL480/000021 | EL480 Замок электромеханический соленоидный для профильных дверей. Внешняя ручка электрически управляемая, внутренняя всегда открывает замок (свободный выход). Глубина 53 мм. Выход ригеля 14 мм, до цилиндра (бэксет) 35 мм, планка: 25 мм. Запорная планка EA307 в комплекте. | EUR/шт | 403.71
| Abloy EL482/000011 | EL482 Замок электромеханический соленоидный для профильных дверей. Обе ручки электрически управляемые. Глубина 47 мм. Выход ригеля 14 мм, до цилиндра (бэксет) 29 мм, планка: 25 мм. Запорная планка EA307 в комплекте. | EUR/шт | 403.71
| Abloy EL482/000021 | EL482 Замок электромеханический соленоидный для профильных дверей. Обе ручки электрически управляемые. Глубина 53 мм. Выход ригеля 14 мм, до цилиндра (бэксет) 35 мм, планка: 25 мм. Запорная планка EA307 в комплекте. | EUR/шт | 403.71
| Abloy EL580/000011 | EL580 Замок электромеханический соленоидный с раздельным штоком, для сплошных дверей с управлением от ручек. Внешняя ручка электрически управляемая, внутренняя всегда открывает замок (свободный выход). Выход ригеля 20 мм, до цилиндра (бэксет) 50 мм, планка: 22 мм. Без запорной планки. | EUR/шт | 403.71
| Abloy EL580/000021 | EL580 Замок электромеханический соленоидный с раздельным штоком, для сплошных дверей с управлением от ручек. Внешняя ручка электрически управляемая, внутренняя всегда открывает замок (свободный выход). Выход ригеля 14 мм, до цилиндра (бэксет) 70 мм, планка: 22 мм. Без запорной планки. | EUR/шт | 427.32
| Abloy EL582/000011 | EL582 Замок электромеханический соленоидный для сплошных дверей с управлением от ручек, обе ручки электрически управляемые. Выход ригеля 14 мм, до цилиндра (бэксет) 50 мм, планка: 22 мм. | EUR/шт | 403.71
| Abloy EL582/000021 | EL582 Замок электромеханический соленоидный для сплошных дверей с управлением от ручек, обе ручки электрически управляемые. Выход ригеля 14 мм, до цилиндра (бэксет) 70 мм, планка: 22 мм. | EUR/шт | 427.32
7.1.11 | Замки электромеханические «Soca»
7.1.11.1 | Замки электромеханические «Soca»
| SL-100A | Врезной соленоидный электромеханический замок, нормально-открытый, сила удержания 1200 кг, 12 В, 900 мA, датчик положения двери НЗ, регулируемое время закрытия двери: 0/2,5/5/9 сек., 200x32 мм | руб./шт | 3380
| SL-100B | Врезной соленоидный электромеханический замок, НО, датчик положения двери НО и НЗ, регулируемое время открытия (0, 3, 5, 9 сек), 12 В, 900 мА, 200х32х40мм, ригель Ø15,5х16мм, ответная часть 90х26х2,5мм | руб./шт | 3560
| SL-100U | Врезной соленоидный электромеханический замок, нормально-открытый, сила удержания 1200 кг, 12/24 В, 950/450 мA, датчик положения двери и замка НО и НЗ, функция "дозакрытие", регулируемое время закрытия: 0/2,5/5/9 сек., 200x32 мм | руб./шт | 3950
| SL-120B | Электромеханический замок c личиной (поставляется в комплекте с 3-мя ключами), нормально-закрытый, датчики положения двери и замка НЗ и НО, регулируемое время открытия (0, 3, 5, 9 сек), 12 В, 880 мА, 200х32х46 мм, ригель Ø15,5х16 мм, ответная часть 90х26х2,5 мм | руб./шт | 5230
| SL-120A | Врезной соленоидный электромеханический замок, нормально-закрытый, с личинкой (3 ключа), сила удержания 1200 кг, датчик положения двери НЗ, регулируемое время закрытия 0/3/5/9 сек., 12 В, 880 мA, 200х32,5 мм | руб./шт | 5050
| SL-120U | Врезной соленоидный электромеханический замок, нормально-закрытый, с личинкой (3 ключа), сила удержания 1200 кг, датчики положения двери и положения замка НО и НЗ, регулируемое время закрытия 0/3/5/9 сек., функция "дозакрытие", 12/24 В, 950/475 мA, 200х32,5 мм | руб./шт | 5400
| SL-130A | Врезной соленоидный электромеханический замок, нормально-закрытый (Штатный) или нормально-открытый (Безопасный) режимы работы, личинка и 3 ключа в комплекте, сила удержания 1200 кг, датчик положения двери НЗ, регулируемое время закрытия: 0/3/5/9 сек., 12 В, 880 мA, 201х26 мм | руб./шт | 4950
| SL-130B | Врезной соленоидный электромеханический замок, нормально-закрытый (Штатный) или нормально-открытый (Безопасный) режимы работы, личинка и 3 ключа в комплекте, сила удержания 1200 кг, датчик положения двери НЗ и НО, регулируемое время закрытия: 0/3/5/9 сек., 12 В, 880 мA, 201х26 мм | руб./шт | 5160
| SL-130U | Врезной соленоидный электромеханический замок, нормально-закрытый (Штатный) или нормально-открытый (Безопасный) режимы работы, с личинкой (3 ключа), сила удержания 1200 кг, датчик положения двери НЗ и НО, регулируемое время закрытия 0/3/5/9 сек., функция "дозакрытие", 12/24 В, 880/450 мA, 201х26 мм | руб./шт | 5400
| SL-135A | Накладной соленоидный электромеханический замок, нормально-открытый, датчик положения двери НЗ, регулируемое время задержки 0 и 3 сек., 12 В, 210 мА (в ожидании) и 570 мА (в режиме срабатывания), 114х39х27 мм, ответная часть 114х27х20 мм | руб./шт | 2740
| SL-135B | Накладной соленоидный электромеханический замок, нормально-открытый, датчик положения двери НО/НЗ, регулируемое время задержки 0 и 3 сек., 12 В, 210 мА (в ожидании) и 570 мА (в режиме срабатывания), 114х39х27 мм, ответная часть 114х27х20 мм | руб./шт | 2830
| SL-135U | Накладной соленоидный электромеханический замок, нормально-открытый, датчик положения двери НО/НЗ, регулируемое время задержки 0 и 3 сек., 12/24 В, 210/110 мА (в ожидании) и 570/280мA (в режиме срабатывания), 114х39х27 мм, ответная часть 114х27х20 мм | руб./шт | 3260
| SL-136A | Врезной соленоидный электромеханический замок, нормально-открытый, датчик положения двери НЗ, регулируемое время задержки 0 и 3 сек., 12 В, 210 мА (в ожидании) и 570 мA (в режиме срабатывания), 114х39х27 мм, ответная часть 114х27х20 мм | руб./шт | 2570
| SL-136B | Врезной соленоидный электромеханический замок, нормально-открытый, датчик положения двери НЗ и НО, регулируемое время задержки 0 и 3 сек., 12 В, 210 мА (в ожидании) и 570 мA (в режиме срабатывания), 160х39х32 мм, ответная часть 90х27х3.5 мм | руб./шт | 2750
| SL-136U | Врезной соленоидный электромеханический замок, нормально-открытый, датчик положения двери НЗ и НО, регулируемое время задержки 0 и 3 сек., 12/24 В, 210/110мА (в ожидании) и 570/280мA (в режиме срабатывания), 160х32х39 мм, ответная часть 90х27х3,5 мм | руб./шт | 3000
| SL-137B | Накладной соленоидный электромеханический замок для стеклянных дверей (толщина стекла 9-12 мм), нормально-открытый, датчик положения двери НЗ и НО, регулируемое время задержки 0 и 3 сек., 12 В, 210 мА (в ожидании) и 570 мA (в режиме срабатывания), замок 113,5х39,2х46,7 мм, ответная часть 113,5х39,2х46,7 мм | руб./шт | 3200
| SL-137U | Накладной соленоидный электромеханический замок для стеклянных дверей (толщина стекла 9-12 мм), нормально-открытый, датчик положения двери НЗ и НО, регулируемое время задержки 0 и 3 сек., 12/24 В, 210/110 мА (в режиме ожидания) и 570 мA (в режиме срабатывания), замок 113,5х39,2х46,7 мм, ответная часть 113,5х39,2х46,7 мм | руб./шт | 3430
| SL-137А | Накладной соленоидный электромеханический замок для стеклянных дверей (толщина стекла 9-12 мм), нормально-открытый, датчик положения двери НЗ, регулируемое время задержки 0 и 3 сек., 12 В, 210 мА (в ожидании) и 570 мA (в режиме срабатывания), замок 113,5х39,2х46,7 мм, ответная часть 113,5х39,2х46,7 мм | руб./шт | 3000
7.1.11.2 | Аксессуары для замков «Soca»
| BR-100S | Комплект монтажных боксов для накладного крепления замка SOCA SL-100 и его ответной части, или крепления их на стекло, с помощью кронштейна SOCA UB-100 | руб./шт | 1130
| UB-100S | Монтажный кронштейн для крепления электромеханического замка SOCA SL-100 на стекло, с помощью монтажных боксов SOCA BR-100. | руб./шт | 1600
| BR-100C | U-кронштейн для крепления ответной части SL-100 на стеклянную дверь. Толщина стекла от 9 до 12 мм. | руб./шт | 1330
7.1.12 | Замки электромеханические «AccordTec»
| AT-EL101 | Электромеханический накладной замок, НЗ, универсальный, цилиндр снаружи, цилиндр и кнопка изнутри (с блокировкой) , 12 В, 3 А, -30...+50 °C, 120 х 102 х 35, нержавеющая сталь | руб./шт | 2531
| AT-EL101A | Электромеханический накладной замок, НЗ, универсальный, цилиндр снаружи, кнопка изнутри, 12 В, 3 А, -30...+50 °C, 120х102х35 мм, нержавеющая сталь | руб./шт | 2286.9
| AT-EL101AB | Электромеханический накладной замок, НЗ, универсальный, цилиндр снаружи, кнопка изнутри, сталь, цвет черный, 12 В, 3,5 А, 163х47х103 мм | руб./шт | 1819.65
| AT-EL101AWN | Электромеханический накладной замок, НЗ, универсальный, цилиндр снаружи, кнопка изнутри, никелированная сталь, 12 В, 3,5 А, 163х47х103 мм | руб./шт | 2038.05
| AT-EL101B | Электромеханический накладной замок, НЗ, универсальный, цилиндр снаружи, цилиндр и кнопка изнутри, блокировка ключом в закрытом состоянии, сталь, цвет черный, 12 В, 3,5 А, 163х47х103 мм | руб./шт | 2049
| AT-EL101WN | Электромеханический накладной замок, НЗ, универсальный, цилиндр снаружи, цилиндр и кнопка изнутри, блокировка ключом в закрытом состоянии, никелированная сталь, 12 В, 3,5 А, 163х47х103 мм | руб./шт | 2076
| AT-EL201A | Электромеханический накладной замок моторного типа, может находиться в двух устойчивых состояниях открыто и закрыто, универсальный, цилиндр снаружи и изнутри, 12 В, 0,02 А (ждущий режим), 0,32 А (рабочий режим), -30...+50 °C, 120х102х35, нержавеющая сталь | руб./шт | 2853
| AT-EL500A-2 | Электромеханический соленоидный замок, нормально открытый, мониторинг, горизонтальная/вертикальная установка, 12 В, 0,15 А (ждущий режим)/1,35 А (режим удержания), -10…+25 °С, 192х25х37 мм | руб./шт | 2864
| AT-EL500B-2 | Электромеханический соленоидный замок, нормально закрытый, мониторинг, горизонтальная/вертикальная установка, 12 В, 0,15 А (ждущий режим)/1,35 А (режим удержания), -10…+25 °С, 192х25х37 мм | руб./шт | 2864
| AT-EL600-2 | Электромеханический соленоидный замок, нормально закрытый, с механической разблокировкой, мониторинг, горизонтальная/вертикальная установка, 12 В, 0,15 А (ждущий режим)/0,95 А (режим удержания), -10…+25 °С, 260х48х30 мм. Цилиндр и декоративная накладка в комплекте. | руб./шт | 5124
| AT-EL700A-2 | Электромеханический соленоидный замок, нормально открытый, мониторинг, горизонтальная/вертикальная установка, 12 В, 0,12 А (ждущий режим)/0,9 А (режим удержания), -10…+25 °С, 205х30х38 мм | руб./шт | 2970
| AT-EL700B-2 | Электромеханический соленоидный замок, нормально закрытый, мониторинг, горизонтальная/вертикальная установка, 12 В, 0,12 А (ждущий режим)/0,9 А (режим удержания), -10…+25 °С, 205х30х38 мм | руб./шт | 2970
7.1.13 | Замки электромеханические «Locinox»
| LEKQ4040 U4L (цвет: RAL 9005, черный) | Электромеханический замок в алюминиевом корпусе с механизмом из нержавеющей стали. Для левого/правого открывания, нормально-открытый, 12 В AC/DC, 0,3 А. Возможность блокировки ручек. Дневной ригель для левого/правого открывания. Шаг ночного ригеля 23 мм одним поворотом ключа. Открывание-закрывание ключом дневного ригеля. Регулировка длины ригеля и защелки до 20 мм без разборки замка. Расстояние между центрами отверстий ригелей: 60 мм. Взаимозаменяемость со всеми замками Locinox. Для профиля 40-60 мм. БЕЗ ОТВЕТНОЙ ПЛАНКИ! | руб./шт | 28490
| LEKQ4040 U4L (цвет: ZILV, серебро) | Электромеханический замок в алюминиевом корпусе с механизмом из нержавеющей стали. Для левого/правого открывания, нормально-открытый, 12 В AC/DC, 0,3 А. Возможность блокировки ручек. Дневной ригель для левого/правого открывания. Шаг ночного ригеля 23 мм одним поворотом ключа. Открывание-закрывание ключом дневного ригеля. Регулировка длины ригеля и защелки до 20 мм без разборки замка. Расстояние между центрами отверстий ригелей: 60 мм. Взаимозаменяемость со всеми замками Locinox. Для профиля 40-60 мм. | руб./шт | 28490
| LIKQ4040 U2L (цвет: ZILV, серебро) | Замок электромеханический, нормально-закрытый, разблокировка ручек при подаче напряжения, возможность блокировки ручек, простая замена "левый/правый", шаг ночного ригеля 23 мм одним поворотом ключа, открывание-закрывание ключом дневного ригеля, регулировка длины ригеля и защелки до 20 мм без разборки замка, 12 В переменного или постоянного тока, 0,3 А, цвет-серебро | руб./шт | 28490
| LIKQ4040 U2L (цвет: RAL 9005, черный) | Замок электромеханический, нормально-закрытый, разблокировка ручек при подаче напряжения, возможность блокировки ручек, простая замена "левый/правый", шаг ночного ригеля 23 мм одним поворотом ключа, открывание-закрывание ключом дневного ригеля, регулировка длины ригеля и защелки до 20 мм без разборки замка, 12 В переменного или постоянного тока, 0,3 А, цвет-черный | руб./шт | 28490
7.1.14 | Замки электромеханические «SLINEX»
| EL-01 | Электромеханический накладной замок, цилиндр одинарный, кнопка выхода на корпусе, материал - сталь с нержавеющим покрытием, 9-14 В, 1,5-3А, -40°+55°С, 148х107х55 мм, 1250г. | руб./шт | 1350
| EL-02 | Электромеханический накладной замок, цилиндр двойной, кнопка выхода на корпусе, блокировка кнопки, материал - сталь с нержавеющим покрытием, 9-14 В, 1,5-3А, -40°+55°С, 148х107х55мм, 1250г. | руб./шт | 1500
7.1.15 | Замки электромеханические «Aler»
| AL-ZM-01 (12V) | Малогабаритный электромеханический замок для ящиков и шкафов. Нормально-закрытый. Усилие удержания зацепа 150 кг. Установка в любом положении (горизонтальном и вертикальном) на правые и левые дверцы. Встроенный датчик срабатывания замка в виде микропереключателя (сухой контакт). 12 В DC/760 мА, +1...+35 ˚С, IP20. Габариты корпусной части 70х57х15,5 мм, габариты зацепа 32х21х28 мм. | руб./шт | 1630
| AL-ZM-01 (24V) | Малогабаритный электромеханический замок для ящиков и шкафов. Нормально-закрытый. Усилие удержания зацепа 150 кг. Установка в любом положении (горизонтальном и вертикальном) на правые и левые дверцы. Встроенный датчик срабатывания замка в виде микропереключателя (сухой контакт). 24 В DC/400 мА, +1...+35 ˚С, IP20. Габариты корпусной части 70х57х15,5 мм, габариты зацепа 32х21х28 мм. | руб./шт | 1630
| AL-ZL-01 | Замок электромеханический, усилие удержания 700кг, нормально закрытый (НЗ) 12/24VDC 630/320мА, -40˚С...+50˚С, IP20, Габаритные размеры изделия, мм 92х65х190 мм, зацепа 91х60х50мм, цвет: черный. | руб./шт | 13370
7.1.16 | Замки электромеханические «Alarmico»
| ALEL-A1 | Электромеханический накладной замок, ключ снаружи, кнопка изнутри, для дверей всех типов, DC 12В, 3А, материал - нержавеющая сталь (порошковая окраска), от -40° до 50°С, 148х107х55 мм. | руб./шт | 1978.63
| ALEL-G1 | Электромеханический накладной замок, ключ снаружи кнопка изнутри, для дверей всех типов, DC 12В, 3А, материал - нержавеющая сталь, от -40° до 50°С, 148х107х55 мм. | руб./шт | 2368
| ALEL-G2 | Электромеханический накладной замок, ключ снаружи, ключ и кнопка изнутри, для дверей всех типов, DC 12В, 3А, материал - нерж.сталь, от -40° до 50°С, 148х107х60 мм. | руб./шт | 2526.93
| ALEL-202 | Электрозамок на дверцу шкафа, DC 12В; 0,6А, от -40° до 50°С, 80×65×13 мм. | руб./шт | 710.4
| ALEL-204F | Электрозамок на дверцу шкафа, для любых типов дверей, DC 12В, 1,0А, от -40° до 50°С, 55×43×28 мм. | руб./шт | 1509.8
| ALDB-100 | Нормально-открытый соленоидный ригельный замок; DC 12В; 200 мА (дежурный режим), 800 мА (максимально); планка - алюминий, ригель - сталь; размеры 205×35×41 мм, регулируемый таймер закрытия. | руб./шт | 1953.3
| ALBR-100S | Адаптор компактный для установки замков серии ALDB-100 на стеклянную дверь, 95x45x40 мм, нержавеющая сталь, 0.25 кг. | руб./шт | 641.6
| ALDB-100F | Нормально-открытый соленоидный ригельный замок с мониторингом положения двери; DC 12В, 800 мА, планка - алюминий, ригель - сталь; размеры 205×35×41 мм, регулируемый таймер закрытия. | руб./шт | 2423.81
| ALDB-600 | Нормально-закрытый электромеханический ригельный замок; DC 12B, 950 мА, планка - алюминий, ригель - сталь; регулируемый таймер блокировки (0, 3, 6, 9 сек), 260×48×30 мм. | руб./шт | 8412.04
| ALDB-500 | Нормально-открытый соленоидный ригельный замок под узкий дверной профиль с мониторингом положения двери и состояния замка; DC 12В; 140 мА (режим ожидания), 1100 мА (рабочий режим); планка - алюминий, ригель - сталь, 192×25×37 мм, таймер на выбор 0; 3; 6 и 9 секунд | руб./шт | 3992.16
7.1.17 | Замки электромеханические «Optimus»
NEW | EMR-02 (хром) | Замок накладной, время подачи отпирающего сигнала не более 3 сек 12В, 1,5А, 5 ключей в комплекте, блокировка кнопки открывания, t -40°С до +50°С, 1466 г, 130х105х38 мм, корпус из стали с нержавеющим покрытием. | руб./шт | 2553
7.2 | Замки электромеханические с контроллерами
7.2.1 | Замки электромеханические «Полис»
| Полис-11ТМ-01 | Аналог "Полис 11", встроенный контроллер ТМ-ключей, 700 польз., 10 ключей блокировки, считыватель и мастер-ключ в комплекте. | руб./шт | 4770
| Полис-12ТМ | Аналог "Полис 12", встроенный контроллер ТМ-ключей, 700 польз., 10 ключей блокировки, считыватель и мастер-ключ в комплекте. | руб./шт | 4770
| Полис-13ТМ | Врезной, на любую дверь, 12 В/0,6 А, снаружи открывается ключом, диаметр засовов 18 мм, ход засова 16 мм, размер 110х92х30 мм. БЕЗ ответной планки. Встроенный контроллер ТМ-ключей, 700 ключей, 10 ключей блокировки, считыватель и мастер-ключ в комплекте. | руб./шт | 4760
7.2.2 | Замки электромеханические «IronLogic»
| Z-Eurolock (мод.0) | Электронная накладка со встроенным контроллером (2024 польз./2048 событий) и считывателем карт EM-Marine, HID, Temic дальность 2-4см), питание 3х1,5В батарея ААА (50тыс. открываний), режимы "Офис", "Отель". Звуковая/световая индикация работы, цвет серебро, dd=0 мм. Линия связи : Micro USB, RS485. Без механизма замка! | руб./шт | 11060
| Z-Eurolock (мод.72) | Электронная накладка со встроенным контроллером (2024 польз./2048 событий) и считывателем карт EM-Marine, HID, Temic дальность 2-4см), питание 3х1,5В батарея ААА (50тыс. открываний), режимы "Офис", "Отель". Звуковая/световая индикация работы, цвет серебро, dd=72 мм. Линия связи : Micro USB, RS485. Без механизма замка! | руб./шт | 11060
| Z-Eurolock (мод.85) | Электронная накладка со встроенным контроллером (2024 польз./2048 событий) и считывателем карт EM-Marine, HID, Temic дальность 2-4см), питание 3х1,5В батарея ААА (50тыс. открываний), режимы "Офис", "Отель". Звуковая/световая индикация работы, цвет серебро, dd=85 мм. Линия связи : Micro USB, RS485. Без механизма замка! | руб./шт | 11060
| Z-Eurolock (мод.92) | Электронная накладка со встроенным контроллером (2024 польз./2048 событий) и считывателем карт EM-Marine, HID, Temic дальность 2-4см), питание 3х1,5В батарея ААА (50тыс. открываний), режимы "Офис", "Отель". Звуковая/световая индикация работы, цвет серебро, dd=92 мм. Линия связи : Micro USB, RS485. Без механизма замка! | руб./шт | 11060
| Z-395 (серебро) | Накладной замок со встроенным контроллером (24 польз.) и считывателем карт EM-Marine, HID, Temic (дальность 2-4см), питание 4х1,5В батарея АА, пять режимов работы. Звуковая/световая индикация работы, цвет серебро, D47х35 мм. | руб./шт | 2940
| Z-396 (серебро) | Накладной замок со встроенным контроллером (24 польз.) и считывателем карт EM-Marine, HID, Temic (дальность 2-4см), питание 4х1,5В батарея АА, пять режимов работы. Звуковая/световая индикация работы, цвет серебро, 73х43х21 мм. | руб./шт | 2940
| Z-495 (серебро) | Накладной замок со встроенным контроллером (24 польз.) и считывателем карт EM-Marine, HID, Temic (дальность 2-4см), питание 4х1,5В батарея АА, пять режимов работы. Звуковая/световая индикация работы, цвет серебро, 104х50х15 мм. | руб./шт | 3770
| Z-496 (серебро) | Накладной замок со встроенным контроллером (24 польз.) и считывателем карт EM-Marine, HID, Temic (дальность 2-4см), питание 4х1,5В батарея АА, пять режимов работы. Звуковая/световая индикация работы, цвет серебро, 110х37х13 мм. | руб./шт | 3770
| Z-595 (серебро) | Электронный замок для шкафчиков в раздевалки, считыватель со встроенным контроллером с питанием от 1шт. батарейки крона 9V. Работа с картами/ браслетами/ брелками: EM-Marine, Temic, HID PROX II, дальность чтения: 2-4 см, +5..+40°С, 150х40х27 мм. | руб./шт | 4510
| Z-695 (серебро) | Z-695 EHT, электронный замок для мебели, серебро, 5 режимов работы, EM, HID, Temic, 92х45х16 мм. | руб./шт | 3420
| Z-7 EHT (золото) (EHT) | Врезной замок со встроенным контроллером (1364 польз.) и считывателем карт EM-Marine и HID (дальность 2-4см), питание 4х1,5В батарея АА (25тыс. открываний), режимы "Офис", "Отель". Звуковая/световая индикация работы, подключение внешней кнопки открывания двери, цвет золото. | руб./шт | 9820
| Z-7 EHT (серебро) (EHT) | Врезной замок со встроенным контроллером (1364 польз.) и считывателем карт EM-Marine и HID (дальность 2-4см), питание 4х1,5В батарея АА (25тыс. открываний), режимы "Офис", "Отель". Звуковая/световая индикация работы, подключение внешней кнопки открывания двери, цвет серебро. | руб./шт | 9820
NEW | Z-795 (серебро) | Электронный замок для шкафчиков в раздевалки, считыватель со встроенным контроллером с питанием от 4 батареек размера АА. Работа с картами/ браслетами/ брелками: EM-Marine, Temic, HID PROX II, дальность чтения: 2-4 см, +5..+40°С, 130х63х25 мм. | руб./шт | 2940
| Z-8 EHT (бронза) (EHT) | Врезной замок со встроенным контроллером (1364 польз.) и считывателем карт EM-Marine и HID (дальность 2-4 см), питание 4х1,5 В батарея АА (25 тыс. открываний), режимы "Офис", "Отель". Звуковая/световая индикация работы, подключение внешней кнопки открывания двери, цвет бронза. | руб./шт | 10690
| Z-8 EHT (серебро) (EHT) | Врезной замок со встроенным контроллером (1364 польз.) и считывателем карт EM-Marine и HID (дальность 2-4см), питание 4х1,5В батарея АА (25тыс. открываний), режимы "Офис", "Отель". Звуковая/световая индикация работы, подключение внешней кнопки открывания двери, цвет серебро. | руб./шт | 10690
7.2.3 | Замки электромеханические «Gate»
| Gate-IP-Lock (IP500) | Врезной замок со встроенным контроллером, 3000 идентификаторов, 6000 событий, 255 временных зон, 255 недельных расписаний, встроенный считыватель Em-Marine, HID, дальность считывания до 40 мм, SRD интерфейс (868 Мгц), дальность до 20 м, часы реального времени, питание элемент ААА (4 шт.), срок службы элементов питания до 30 тыс. открытий, до 2-х лет. | руб./шт | 29016.23
7.2.4 | Замки электромеханические «Commax»
| CDL-800WL | Электронный умный замок. Питание от батареек АА 4 шт. Память отпечатков пальцев 100 шт., двойная идентификация отпечаток или код / отпечаток + код, встроенная энергонезависимая память, двойная блокировка, индикация открыт/закрыт, регулировка звука, экстренная разблокировка через microUSB, толщина двери 35-55 мм, +5...+40 °С. Алюминий. Цвет серебро | USD/шт | 310.62
| CDL-100WL | Электронный умный замок. Питание от батареек АА 4 шт. Память на 30 карт формата Mifare, двойная идентификация карта или код /карта + код, встроенная энергонезависимая память, двойная блокировка, индикация открыт/закрыт, регулировка звука, экстренная разблокировка через microUSB, толщина двери 35-55 мм, +5...+40 °С. Алюминий. Цвет серебро | USD/шт | 247.09
7.2.5 | Замки электромеханические «Alarmico»
| ALEL-92SA | Электромеханический врезной замок со встроенным контроллером и считывателем карт MIFARE, емкость памяти: 251 карта, питание 4 элемента AA 1.5В, открытие с помощью ключа или карты, память на 992 события, ресурс микромотора на 600 000 открываний, нержавеющая сталь, 287х70х17 мм. | руб./шт | 9019.19
| ALEL-98SA | Автономный электромеханический врезной замок с встроенным считывателем RFID-карт MIFARE, питание 4 элемента AA 1.5В (до 2х лет работы), открытие с помощью ключа или карты, память на 992 события, ресурс микромотора на 600 000 открываний, нержавеющая сталь, 282х50х25 мм. | руб./шт | 12633.37
| ALFL-17BL | Биометрический электромеханический врезной замок с встроенным сканером отпечатка пальца, считывателем RFID-карт MIFARE и кодонаборной панелью, питание 4 элемента AA 1.5В (до 2х лет работы), память на 110 отпечатков пальца, до 280 пользователей, 245x58x22мм, алюминиевый корпус, черный. | руб./шт | 14147.74
| ALFL-17BR | Биометрический электромеханический врезной замок с встроенным сканером отпечатка пальца, считывателем RFID-карт MIFARE и кодонаборной панелью, питание 4 элемента AA 1.5В (до 2х лет работы), память на 110 отпечатков пальца, до 280 пользователей, 245x58x22мм, алюминиевый корпус, бронза. | руб./шт | 14147.74
| ALFL-17S | Биометрический электромеханический врезной замок с встроенным сканером отпечатка пальца, считывателем RFID-карт MIFARE и кодонаборной панелью, питание 4 элемента AA 1.5В (до 2х лет работы), память на 110 отпечатков пальца, до 280 пользователей, 245x58x22мм, алюминиевый корпус, серебристый. | руб./шт | 14147.74
| ALKL-01S | Накладной замок со встроенной сенсорной кодонаборной панелью и считывателем карт MIFARE, предназначен для установки на стеклянные двери и рамы, 4.5-6.5В (4 батарейки типа АА), размеры замка: 160x80x75мм, размеры ответной части: 160x43x75мм, ABS-пластик. | руб./шт | 8130.89
| ALFL-06BW | Накладной биометрический замок с кодонаборной панелью, сканером отпечатка пальца и считывателем карт MIFARE, предназначен для установки на стеклянные двери и рамы, 4.5-6.5В(4 АА батарейки), черный-серебристый, ABS-пластик + алюминий,190×76×70 мм. | руб./шт | 17165.21
7.2.6 | Замки электромеханические «AccordTec»
| AT-EL300 | Соленоидный замок со встроенным датчиком состояния замка, накладной, нормально-открытый, двухцветная светодиодная индикация, питание 12-24 В, потребляемый ток в режиме ожидания 110 мА, при пуске 1 А, нержавеющая сталь, -10...+50°С, 145х25х38 мм, 800 г | руб./шт | 3953
| AT-EL301 | Соленоидный замок со встроенным датчиком состояния замка, накладной, нормально-закрытый, двухцветная светодиодная индикация, питание 12-24 В, потребляемый ток в режиме ожидания 110 мА, при пуске 1 А, нержавеющая сталь, -10...+50°С, 145х25х38 мм, 800 г | руб./шт | 3500
| AT-EL400 | Соленоидный замок со встроенным датчиком состояния замка, врезной, нормально-закрытый, двухцветная светодиодная индикация, питание 12-24 В, потребляемый ток в режиме ожидания 200 мА, при пуске 1 А, цилиндр в комплекте с 5-ю ключами, нержавеющая cталь, -10…+50°С, 250х30х35 мм, 1500 г | руб./шт | 8058
| AT-EL800A | Соленоидный замок со встроенным датчиком состояния замка, врезной, нормально-открытый, питание 12-24 В, двухцветная светодиодная индикация, потребляемый ток в режиме ожидания 150 мА, при пуске 1 А, нержавеющая сталь, -10…+50 °С, 175х25х35 мм, 640 г | руб./шт | 2996
| AT-EL800B | Соленоидный замок со встроенным датчиком состояния замка, врезной, нормально-закрытый, питание 12-24 В, двухцветная светодиодная индикация, потребляемый ток в режиме ожидания 150 мА, при пуске 1 А, нержавеющая сталь, -10…+50 °С, 175х25х35 мм, 640 г | руб./шт | 2996
| AT-EL900A | Соленоидный замок со встроенным датчиком состояния замка, врезной, нормально-открытый, питание 12-24 В, потребляемый ток в режиме ожидания 180 мА, при пуске 1 А, алюминиевый сплав, -10…+50 °С, 204x35x38 мм, 800 г | руб./шт | 2595
| AT-EL900B | Соленоидный замок со встроенным датчиком состояния замка, врезной, нормально-закрытый, питание 12-24 В, потребляемый ток в режиме ожидания 180 мА, при пуске 1 А, алюминиевый сплав, -10…+50 °С, 204x35x38 мм, 800 г | руб./шт | 2595
| LM-187К (белая) | Планка для крепления замка. К замкам серии: ML-100K/180K. Габаритные размеры: 180х24 мм. Масса брутто 320 г.Цвет: Белый | руб./шт | 253
7.3 | Аксессуары для электромеханических замков
| 050-060 | Переходные торцевые контакты для эл. мех замков | EUR/шт | 13.1
| 06.511.00.0 | Набор нейлоновых контактов | EUR/шт | 11.77
| 07.022.00.0 | Бустер для питания электромеханического замка, обеспечивает управление замком при подключении к слаботочной линии. Функция электрического удержания замка в открытом положении. Напряжение питания: 12/24 В AC/DC | EUR/шт | 67.83
| 07.022.10.0 | Бустер для питания электромеханического замка серии ELETTRIKA, обеспечивает управление замком при подключении к слаботочной линии. Таймер открытого состояния замка, датчик состояния двери, удержание замка в открытом положении. Напряжение питания: 12/24 В AC/DC; -20...+80 °С | EUR/шт | 146.87
| Abloy EA210/000000 | Кабель 6 м для электромеханических замков EL580, EL582, EL480, EL482, PE580, EL581, EL583 | EUR/шт | 23.86
| Abloy EA221/000000 | Кабель 10 м. для электромеханических замков EL402, EL502 | EUR/шт | 20.6
| Abloy EA280/100000 | Максимальный диаметр кабеля составляет 7,5 мм. Для улучшения прочности на изгиб применяемый кабель должен состоять из многожильного провода, 23,8х323х17 мм. | EUR/шт | 21.41
| Abloy EA281/100000 | Кронштейн для крепления электрического кабеля, Максимальный диаметр кабеля составляет 7,5 мм, 23,8х543х17 мм. | EUR/шт | 28.9
| Abloy EA330/000000 | Запорная планка EA330 стандарта DIN | EUR/шт | 19.64
| ALBR-100L | Адаптор полноразмерный для установки замков серии ALDB-100 на стеклянную дверь, может быть использован как кронштейн для установки замка на стеклянную дверь, так и как ответная планка на стеклянную раму для удержания ригеля, 205x58x46 мм | руб./шт | 2138.66
| AT-VD EPS | Модуль управления электромеханическим замком с видеопанели (дистанционное открытие замка) без использования дополнительного блока питания. Малые габариты устройства позволяют устанавливать в стене за видеопанелью видеодомофона, в двери или внутри корпуса электромеханического замка. | руб./шт | 800
| JSB-БУЗ | Блок управления замком. Накопитель электрического импульса для питания электромеханического замка от видеодомофона без использования сетевого блока питания и кабеля. Напряжение питания Uвх=9...15 В, выходное напряжение Uвых=(2xUвх)-1 В, 3 А, 14х14х40 мм, 20 г | руб./шт | 350
| KL-10 ПВХ | Гибкий кабель-канал для перехода на дверь, диаметр 10 мм, длина 400мм. Цвет черный. | руб./шт | 75
| KL-6 ПВХ | Гибкий кабель-канал для перехода на дверь, диаметр 6 мм, длина 400мм. Цвет черный. | руб./шт | 75
| KL-8 ПВХ | Гибкий кабель-канал для перехода на дверь, диаметр 8 мм, длина 400мм. Цвет черный. | руб./шт | 75
| KLB-468TB (цвет крепления черный) | Гибкий кабель-канал для перехода на дверь, металлический, диаметр 8 мм, длина 400мм. Цвет крепления черный. | руб./шт | 60
| KLB-468TW (цвет крепления белый) | Гибкий кабель-канал для перехода на дверь, диаметр 8 мм, длина 400мм. Цвет крепления белый. | руб./шт | 60
| ST-AC101LC | Кабелепереход усиленный, длина 450 мм, диаметр 13 мм. | USD/шт | 13
| ST-AC102LC | Кабелепереход врезной, скрытого монтажа, длина 290 мм, диаметр 13 мм, угол открывания до 120° | USD/шт | 15
| ST-AC103LC | Кабелепереход усиленный, длина 410 мм, диаметр 8 мм. | USD/шт | 7.1
| ST-AC104LC | Кабелепереход кулачковый (торцевые контакты) | USD/шт | 3.1
| ST-AC112LC | Кабелепереход скрытого монтажа, длина 540 мм, диаметр 17 мм. | USD/шт | 21
| ГП-(белый) | Гибкий кабель-канал для перехода на дверь, диаметр 6 мм, длина 300мм, цвет белый | руб./шт | 77
| ГП-металл (белый) | Гибкий кабель-канал для перехода на дверь, диаметр 6 мм, длина 300мм | руб./шт | 67
| ГП-(черный) | Гибкий кабель-канал для перехода на дверь, диаметр 6 мм, длина 300мм, цвет черный | руб./шт | 77
| ГПД-200 (белый) | Гибкий переход для защиты проводов от механических повреждений при установки на подвижных конструкциях (окна, двери), металлорукав РЗЦ Ø8х200мм, габ.размеры наконечников 29.5х28.5 мм, IP40, t-раб. -60...+70°С, белые наконечники | руб./шт | 56
| ГПД-200 (черный) | Гибкий переход для защиты проводов от механических повреждений при установки на подвижных конструкциях (окна, двери), металлорукав РЗЦ Ø8х200мм, габ.размеры наконечников 29.5х28.5 мм, IP40, t-раб. -60...+70°С, черные наконечники | руб./шт | 67.2
| ГПД-300 (белый) | Гибкий переход для защиты проводов от механических повреждений при установки на подвижных конструкциях (окна, двери), металлорукав РЗЦ Ø6х300мм, габ.размеры наконечников 29.5х28.5 мм, IP40, t-раб. -60...+70°С, белые наконечники | руб./шт | 60.48
| ГПД-300 (черный) | Гибкий переход для защиты проводов от механических повреждений при установки на подвижных конструкциях (окна, двери), металлорукав РЗЦ Ø8х300мм, габ.размеры наконечников 29.5х28.5 мм, IP40, t-раб. -60...+70°С, черные наконечники | руб./шт | 72.8
| ГПД-400 (белый) | Гибкий переход для защиты проводов от механических повреждений при установки на подвижных конструкциях (окна, двери), металлорукав РЗЦ Ø8х400мм, габ.размеры наконечников 29.5х28.5 мм, IP40, t-раб. -60...+70°С, белые наконечники | руб./шт | 64.96
| ГПД-400 (черный) | Гибкий переход для защиты проводов от механических повреждений при установки на подвижных конструкциях (окна, двери), металлорукав РЗЦ Ø8х400мм, габ.размеры наконечников 29.5х28.5 мм, IP40, t-раб. -60...+70°С, черные наконечники | руб./шт | 78.4
| ГПД-500 (белый) | Гибкий переход для защиты проводов от механических повреждений при установки на подвижных конструкциях (окна, двери), металлорукав РЗЦ Ø8х500мм, габ.размеры наконечников 29.5х28.5 мм, IP40, t-раб. -60...+70°С, белые наконечники | руб./шт | 71.68
| ГПД-500 (черный) | Гибкий переход для защиты проводов от механических повреждений при установки на подвижных конструкциях (окна, двери), металлорукав РЗЦ Ø8х500мм, габ.размеры наконечников 29.5х28.5 мм, IP40, t-раб. -60...+70°С, черные наконечники | руб./шт | 84
| ГП-металл (черный) | Гибкий кабель-канал для перехода на дверь, диаметр 6 мм, длина 300мм | руб./шт | 67
| Крышка-карман для MATRIX-III (светлый) | Накладка-карман для карт; подходит для считывателя Matrix III, 115x75x27 мм, цвет светлый. | руб./шт | 840
| Крышка-карман для MATRIX-III (темный) | Накладка-карман для карт; подходит для считывателя Matrix III, 115x75x27 мм, цвет темный. | руб./шт | 840
NEW | Монтажная коробка для Z-5R (серый) | Монтажная коробка для автономного контроллера Z-5R, 65x84,6x23 мм, цвет серый. | руб./шт | 250
NEW | Монтажная коробка для Z-5R (темно-зеленый) | Монтажная коробка для автономного контроллера Z-5R, 65x84,6x23 мм, цвет зеленый. | руб./шт | 250
| УС 2х2 (200 мм) | Устройство соединительное для 2х2 проводов, длина 200 мм | руб./шт | 35.25
| УС 2х2 (300 мм) | Устройство соединительное для 2х2 проводов, длина 300 мм | руб./шт | 37.38
| УС 2х2 (400 мм) | Устройство соединительное для 2х2 проводов, длина 400 мм | руб./шт | 39.45
| УС 2х3 (200 мм) | Устройство соединительное для 2х3 проводов, длина 200 мм | руб./шт | 40.88
| УС 2х3 (300 мм) | Устройство соединительное для 2х3 проводов, длина 300 мм | руб./шт | 41.67
| УС 2х3 (400 мм) | Устройство соединительное для 2х3 проводов, длина 400 мм | руб./шт | 42.95
| УС 2х4 (200 мм) | Устройство соединительное для 2х4 проводов, длина 200 мм | руб./шт | 42.17
| УС 2х4 (300 мм) | Устройство соединительное для 2х4 проводов, длина 300 мм | руб./шт | 43.71
| УС 2х4 (400 мм) | Устройство соединительное для 2х4 проводов, длина 400 мм | руб./шт | 45.63
| УС 4х4 (200 мм) | Устройство соединительное для 4х4 проводов, длина 200 мм | руб./шт | 55.29
| УС 4х4 (200 мм) белый (Магнито-Контакт) | Гибкий переход в пластиковом гофрорукаве для 4х2 проводов, U-коммут. 50В, I-коммут.-0.5А, IP40, t-раб. -60...+70°С, длина 200мм, габ.размеры коробок 39х39х20 мм, белый | руб./шт | 77.62
| УС 4х4 (200 мм) коричневый (Магнито-Контакт) | Гибкий переход в пластиковом гофрорукаве для 4х2 проводов, U-коммут. 50В, I-коммут.-0.5А, IP40, t-раб. -60...+70°С, длина 200мм, габ.размеры коробок 39х39х20 мм, коричневый | руб./шт | 77.62
| УС 4х4 (200 мм) серый (Магнито-Контакт) | Гибкий переход в пластиковом гофрорукаве для 4х2 проводов, U-коммут. 50В, I-коммут.-0.5А, IP40, t-раб. -60...+70°С, длина 200мм, габ.размеры коробок 39х39х20 мм, серый | руб./шт | 77.62
| УС 4х4 (200 мм) терракотовый (Магнито-Контакт) | Гибкий переход в пластиковом гофрорукаве для 4х2 проводов, U-коммут. 50В, I-коммут.-0.5А, IP40, t-раб. -60...+70°С, длина 200мм, габ.размеры коробок 39х39х20 мм, терракотовый | руб./шт | 77.62
| УС 4х4 (200 мм) черный (Магнито-Контакт) | Гибкий переход в пластиковом гофрорукаве для 4х2 проводов, U-коммут. 50В, I-коммут.-0.5А, IP40, t-раб. -60...+70°С, длина 200мм, габ.размеры коробок 39х39х20 мм, черный | руб./шт | 77.62
| УС 4х4 (300 мм) | Устройство соединительное для 4х4 проводов, длина 300 мм | руб./шт | 58.8
| УС 4х4 (300 мм) белый (Магнито-Контакт) | Гибкий переход в пластиковом гофрорукаве для 4х2 проводов, U-коммут. 50В, I-коммут.-0.5А, IP40, t-раб. -60...+70°С, длина 300мм, габ.размеры коробок 39х39х20 мм, белый | руб./шт | 79.97
| УС 4х4 (300 мм) коричневый (Магнито-Контакт) | Гибкий переход в пластиковом гофрорукаве для 4х2 проводов, U-коммут. 50В, I-коммут.-0.5А, IP40, t-раб. -60...+70°С, длина 300мм, габ.размеры коробок 39х39х20 мм, коричневый | руб./шт | 79.97
| УС 4х4 (300 мм) серый (Магнито-Контакт) | Гибкий переход в пластиковом гофрорукаве для 4х2 проводов, U-коммут. 50В, I-коммут.-0.5А, IP40, t-раб. -60...+70°С, длина 300мм, габ.размеры коробок 39х39х20 мм, серый | руб./шт | 79.97
| УС 4х4 (300 мм) терракотовый (Магнито-Контакт) | Гибкий переход в пластиковом гофрорукаве для 4х2 проводов, U-коммут. 50В, I-коммут.-0.5А, IP40, t-раб. -60...+70°С, длина 300мм, габ.размеры коробок 39х39х20 мм, терракотовый | руб./шт | 79.97
| УС 4х4 (300 мм) черный (Магнито-Контакт) | Гибкий переход в пластиковом гофрорукаве для 4х2 проводов, U-коммут. 50В, I-коммут.-0.5А, IP40, t-раб. -60...+70°С, длина 300мм, габ.размеры коробок 39х39х20 мм, черный | руб./шт | 79.97
| УС 4х4 (400 мм) | Устройство соединительное для 4х4 проводов, длина 400 мм | руб./шт | 60.6
| УС 4х4 (400 мм) белый (Магнито-Контакт) | Гибкий переход в пластиковом гофрорукаве для 4х2 проводов, U-коммут. 50В, I-коммут.-0.5А, IP40, t-раб. -60...+70°С, длина 400мм, габ.размеры коробок 39х39х20 мм, белый | руб./шт | 82.32
| УС 4х4 (400 мм) коричневый (Магнито-Контакт) | Гибкий переход в пластиковом гофрорукаве для 4х2 проводов, U-коммут. 50В, I-коммут.-0.5А, IP40, t-раб. -60...+70°С, длина 400мм, габ.размеры коробок 39х39х20 мм, коричневый | руб./шт | 82.32
| УС 4х4 (400 мм) серый (Магнито-Контакт) | Гибкий переход в пластиковом гофрорукаве для 4х2 проводов, U-коммут. 50В, I-коммут.-0.5А, IP40, t-раб. -60...+70°С, длина 400мм, габ.размеры коробок 39х39х20 мм, серый | руб./шт | 82.32
| УС 4х4 (400 мм) терракотовый (Магнито-Контакт) | Гибкий переход в пластиковом гофрорукаве для 4х2 проводов, U-коммут. 50В, I-коммут.-0.5А, IP40, t-раб. -60...+70°С, длина 400мм, габ.размеры коробок 39х39х20 мм, терракотовый | руб./шт | 82.32
| УС 4х4 (400 мм) черный (Магнито-Контакт) | Гибкий переход в пластиковом гофрорукаве для 4х2 проводов, U-коммут. 50В, I-коммут.-0.5А, IP40, t-раб. -60...+70°С, длина 400мм, габ.размеры коробок 39х39х20 мм, черный | руб./шт | 82.32
| УС 4х4 (500 мм) белый (Магнито-Контакт) | Гибкий переход в пластиковом гофрорукаве для 4х2 проводов, U-коммут. 50В, I-коммут.-0.5А, IP40, t-раб. -60...+70°С, длина 500мм, габ.размеры коробок 39х39х20 мм, белый | руб./шт | 84.67
| УС 4х4 (500 мм) коричневый (Магнито-Контакт) | Гибкий переход в пластиковом гофрорукаве для 4х2 проводов, U-коммут. 50В, I-коммут.-0.5А, IP40, t-раб. -60...+70°С, длина 500мм, габ.размеры коробок 39х39х20 мм, коричневый | руб./шт | 84.67
| УС 4х4 (500 мм) серый (Магнито-Контакт) | Гибкий переход в пластиковом гофрорукаве для 4х2 проводов, U-коммут. 50В, I-коммут.-0.5А, IP40, t-раб. -60...+70°С, длина 500мм, габ.размеры коробок 39х39х20 мм, серый | руб./шт | 84.67
| УС 4х4 (500 мм) терракотовый (Магнито-Контакт) | Гибкий переход в пластиковом гофрорукаве для 4х2 проводов, U-коммут. 50В, I-коммут.-0.5А, IP40, t-раб. -60...+70°С, длина 500мм, габ.размеры коробок 39х39х20 мм, терракотовый | руб./шт | 84.67
| УС 4х4 (500 мм) черный (Магнито-Контакт) | Гибкий переход в пластиковом гофрорукаве для 4х2 проводов, U-коммут. 50В, I-коммут.-0.5А, IP40, t-раб. -60...+70°С, длина 500мм, габ.размеры коробок 39х39х20 мм, черный | руб./шт | 84.67
| УС 4х4 (300 мм) | Гибкий переход, 2 коробки КС-4 на 4 парных клеммы, пластиковый рукав D=5 мм, L=300 мм | руб./шт | 86
7.4 | Замки электромагнитные без электроники
7.4.1 | Замки электромагнитные «AccordTec»
7.4.1.1 | Замки электромагнитные «AccordTec»
| ML-100K с планкой | Электромагнитный влагозащищенный замок IP67, усилие 100 кг, 12 В DC, 0,4 A, -40...+40 °С, 180x33x23 мм, планка в комплекте. Механический компенсатор остаточной намагниченности на якоре замка. Цвет серый | руб./шт | 2025
| ML-100K с уголком | Электромагнитный влагозащищенный замок IP67, усилие 100 кг, 12 В DC, 0,4 A, -40...+40 °С, 180x33x23 мм, уголок в комплекте. Механический компенсатор остаточной намагниченности на якоре замка. Цвет серый. | руб./шт | 2126
| ML-100KB с планкой | Электромагнитный влагозащищенный замок IP67, усилие 100 кг, 12 В DC, 0,4 A, -40...+40 °С, 180x33x23 мм, планка в комплекте. Механический компенсатор остаточной намагниченности на якоре замка. Цвет коричневый. | руб./шт | 2025
| ML-100KB с уголком | Электромагнитный влагозащищенный замок IP67, усилие 100 кг, 12 В DC, 0,4 A, -40...+40 °С, 180x33x23 мм, уголок в комплекте. Механический компенсатор остаточной намагниченности на якоре замка. Цвет коричневый. | руб./шт | 2126
| ML-180A | Электромагнитный влагозащищенный замок IP67, сила удержания 180 кг, 12 В/0,3 А, -20...+50°С 170х35х23мм, масса 1,2 кг. Цвет серый | руб./шт | 1739.85
| ML-180A-2 | Электромагнитный замок сдвоенный, сила удержания 2х180 кг, 12 В DC, 0,3 A, IP67, 340x37x21 мм | руб./шт | 3544
| ML-180AS | Сила удержания 180 кг, датчик холла, 12 В/24 В, 0,3 А, -20...+50 °С, 207х35х23 мм, масса 1,2 кг. Цвет серый | руб./шт | 1914
| ML-180K с планкой (серый) | Электромагнитный влагозащищенный замок IP67, сила удержания 180 кг, 12 В/0,4 А, 180х40х25 мм, -40...+40 °С, масса 1,6 кг. Цвет серый, в комплекте с планкой | руб./шт | 2227
| ML-180K с уголком (серый) | Электромагнитный влагозащищенный замок IP67, сила удержания 180 кг, 12 В/0,4 А, 180х40х25 мм, -30...+50°С, масса 1,6 кг. Цвет серый, в комплекте с уголком | руб./шт | 2329
| ML-180KB с планкой (коричневый) | Электромагнитный влагозащищенный замок IP67, сила удержания 180 кг, 12 В DC, не более 0,4 A, габаритные размеры 180x40x25 мм. Планка в комплекте. Цвет коричневый | руб./шт | 2227
| ML-180KB с уголком (коричневый) | Электромагнитный влагозащищенный замок IP67, сила удержания 180 кг, 12 В DC, не более 0,4 A, габаритные размеры 180x40x25 мм. Уголок в комплекте. Цвет коричневый | руб./шт | 2329
| ML-194K | Сила удержания 500 кг, 12 В, 0,65 A, -30…+50 °С, 270x75x45 мм, 5600 г. Встроенная плата временной задержки замка (1-15 сек), тип кнопки НО, световая и звуковая индикация, схема перемагничивания, механический компенсатор эффекта остаточной намагниченности на якоре замка. Уголок в комплекте. Цвет коричневый. | руб./шт | 4101
| ML-194K (б/э) | Сила удержания 500 кг, 12 В/0,55 А, 270х75х45мм, масса 5,6 кг. Цвет коричневый, уголок в комплекте. | руб./шт | 3746
| ML-194K-2 без электроники | Сила удержания 500 кг, с датчиком Холла, 12 В, 0,65 A, IP67, -40…+50 °С, 270x75x45 мм, 5600 г., механический компенсатор эффекта остаточной намагниченности на якоре замка. Уголок в комплекте. Цвет коричневый. | руб./шт | 4146.45
| ML-295K с уголком (серый) | Электромагнитный влагозащищенный замок, усилие 300 кг, 12 В DC, 0,47 A, IP67, -40...+40 °С, 222x52x34 мм, уголок в комплекте. Механический компенсатор устранения остаточной намагниченности на якоре замка. Цвет- серый. | руб./шт | 2732.1
| ML-295KB с уголком (коричневый) | Электромагнитный влагозащищенный замок, усилие 300 кг, 12 В DC, 0,47 A, IP67, -40...+40 °С, 222x52x34 мм, уголок в комплекте. Механический компенсатор устранения остаточной намагниченности на якоре замка. Цвет- коричневый. | руб./шт | 2732.1
| ML-295K-2 С УГОЛКОМ | Электромагнитный влагозащищенный замок с датчиком Холла, усилие 300 кг, 12 В DC, 0,47 A, IP67, -40...+40 °С, 222x52x34 мм, уголок в комплекте. Механический компенсатор устранения остаточной намагниченности на якоре замка. Цвет- серый. | руб./шт | 2976.75
| ML-295KB-2 С УГОЛКОМ | Электромагнитный влагозащищенный замок с датчиком Холла, усилие 300 кг, 12 В DC, 0,47 A, IP67, -40...+40 °С, 222x52x34 мм, уголок в комплекте. Механический компенсатор устранения остаточной намагниченности на якоре замка. Цвет- коричневый. | руб./шт | 2976.75
| ML-295A | Электромагнитный замок, 12V/24V DC, не более 0,48 A, усилие 280 кг, габаритные размеры 253x43x28 мм. Масса брутто 1930 г., офисный дизайн, планка в комплекте.Механический компенсатор эффекта остаточной намагниченности на якоре замка. | руб./шт | 2445.45
| ML-295AL | Сила удержания 295 кг, световая индикация, датчик холла, 12/24 В, 0,48 А, 250х42х25 мм, масса 2 кг, цвет серый. | руб./шт | 2632
| ML-350AWS | Сила удержания 350 кг, уличное исполнение, влагозащита, 12 В/0,5 А, -40…+50°С, 228х47х29мм, масса 2,5 кг, цвет серый. | руб./шт | 4151
| ML-350N с уголком | Электромагнитный замок, напряжение питания 12V DC, 0,5 A, усилие удержания до 400 кг, уголок в комплекте. Механический компенсатор устранения эффекта остаточной намагниченности на якоре замка. IP67, -40°С ... +40°С, 222 x 52 х 32 мм, 3,28 кг. Цвет серый. | руб./шт | 2835
| ML-350AL | Сила удержания 350 кг, световая индикация, датчик холла, 12/24 В, не более 0,5 А, -20…+50°С, 250х50х29мм, масса 2,5 кг, цвет серый. | руб./шт | 2995.65
| ML-395 | Сила удержания 500 кг, 12 В, 0,65 A, 267x70x45 мм, 5500 г. Встроенная плата временной задержки замка (1-15 сек), тип кнопки НО, световая и звуковая индикация, схема перемагничивания, механический компенсатор эффекта остаточной намагниченности на якоре замка. Влагозащита. Цвет серый. | руб./шт | 3949
| ML-395 (б/э) | Сила удержания 500 кг, 12 В/0,5 А, 267х70х42мм, масса 5,5 кг. Цвет серый. | руб./шт | 3544
| ML-395-2 с датчиком Холла | Сила удержания 500 кг, с датчиком Холла, 12 В, 0,65 A, IP67, -40...+50 °С, 267x70x45 мм, 5500 г., механический компенсатор эффекта остаточной намагниченности на якоре замка, уголок в комплекте, цвет серый. | руб./шт | 3933.3
| ML-395KB-2 б/э с датчиком Холла | Сила удержания 500 кг, с датчиком Холла, 12 В, 0,65 A, IP67, -40...+50 °С, 267x70x45 мм, 5500 г., механический компенсатор эффекта остаточной намагниченности на якоре замка, уголок в комплекте, цвет коричневый. | руб./шт | 3933.3
| ML-395KB | Сила удержания 500 кг, 12 В, 0,65 A, 267x70x45 мм, 5500 г. Встроенная плата временной задержки замка (1-15 сек), тип кнопки НО, световая и звуковая индикация, схема перемагничивания, механический компенсатор эффекта остаточной намагниченности на якоре замка. Уголок в комплекте. Влагозащита. Цвет коричневый. | руб./шт | 3949
| ML-395KB без электроники | Сила удержания 500 кг, 12 В, 0,65 A, 267x70x45 мм, 5500 г. Механический компенсатор эффекта остаточной намагниченности на якоре замка. Уголок в комплекте. Влагозащита. Цвет коричневый. | руб./шт | 3544
| ML-500A | Сила удержания 500 кг, 12/24 В, 420 мА, -20…+50 °С, 266х67х39 мм, 4,5 кг, планка в комплекте. | руб./шт | 4349.1
| ML-100K с уголком (белый) | Электромагнитный влагозащищенный замок IP67, усилие 100 кг, 12 В DC, 0,4 A, -40...+40 °С, 180x33x23 мм, уголок в комплекте. Механический компенсатор остаточной намагниченности на якоре замка. | руб./шт | 2126
| ML-180K с уголком (белый) | Электромагнитный влагозащищенный замок IP67, сила удержания 180 кг, 12 В DC, 0,4 A, IP67, -40...+40 °С, 180x40x25 мм, уголок в комплекте. Механический компенсатор остаточной намагниченности на якоре замка. | руб./шт | 2329
| ML-295K с уголком (белый) | Электромагнитный влагозащищенный замок, усилие 300 кг, 12 В DC, 0,47 A, IP67, -40...+40 °С, 222x52x34 мм, уголок в комплекте. Механический компенсатор устранения остаточной намагниченности на якоре замка. Цвет - белый. | руб./шт | 2732.1
| ML-350N с уголком (коричневый) | Электромагнитный влагозащищенный замок, усилие 400 кг, 12 В DC, 0,5 A, IP67, -40...+40 °С, 222x52х34 мм, уголок в комплекте. Механический компенсатор устранения остаточной намагниченности на якоре замка. | руб./шт | 2835
| ML-350N KB-2 с уголком (коричневый) | Электромагнитный влагозащищенный замок IP67, усилие 400 кг, 12V DC, 0,5 A, 3,28 кг, -40…+40°С, датчик Холла, 222x52х34 мм, уголок в комплекте. Механический компенсатор устранения эффекта остаточной намагниченности на якоре замка. Цвет коричневый. | руб./шт | 3266.55
| ML-350N K-2 с уголком (серый) | Электромагнитный влагозащищенный замок IP67, усилие 400 кг, 12V DC, 0,5 A, 3,28 кг, -40…+40°С, датчик Холла, 222x52х34 мм, уголок в комплекте. Механический компенсатор устранения эффекта остаточной намагниченности на якоре замка. Цвет серый. | руб./шт | 3266.55
| ML-180K с планкой (белый) | Электромагнитный влагозащищенный замок IP67, усилие 180 кг, 12 В DC, 0,4 A, 800 г, -40...+40 °С, 180x40x25 мм, планка в комплекте. Механический компенсатор остаточной намагниченности на якоре замка. Цвет белый. | руб./шт | 2227
| ML-100K с планкой (белый) | Электромагнитный влагозащищенный замок IP67, усилие 100 кг, 12 В DC, 0,4 A, 600г, -40...+40 °С, 180x33x23 мм, планка в комплекте. Механический компенсатор остаточной намагниченности на якоре замка. Цвет белый. | руб./шт | 2025
7.4.1.2 | Аксессуары для замков «AccordTec»
| LM-180A | LM-180A L-образный уголок для ML-180A | руб./шт | 477.25
| LM-180A-2 | Монтажная пластина для крепления якоря замка на стеклянную дверь толщиной 6-15 мм. Для замков ML-180A, ML-180A-2, ML-180AS | руб./шт | 414
| LM-180AS | LM-180AS L-образный уголок для ML-180AS | руб./шт | 525
| LM-180K | LM-180K L-образный уголок для ML-100K, ML-150K, ML-180K | руб./шт | 506
| LM-187K | Планка для крепления замка. К замкам серии: ML- 100K/-150К/-180K | руб./шт | 253
| LM-194 K | LM-194K L-образный уголок для ML-194 и ML-194K | руб./шт | 759
| LM-197K | Планка для крепления замка серии ML-194/194K | руб./шт | 506
| LM-295-350-2 | Z-образное крепление для электромагнитных замков ML-295A, ML-295AL, ML-350AL | руб./шт | 1214.4
| LM-295A/350A | LM-295A/350A L образный уголок для замка ML-295A, ML-295AL, ML-350AL | руб./шт | 506
| LM-295К | LM-295K L-образный уголок для ML-295K | руб./шт | 759
| LM-297K | Планка к замку ML-295K | руб./шт | 506
| LM-350AWS | LM-350AWS L-образный уголок для ML-350AWS | руб./шт | 938.4
| LM-395 | LM-395 L-образный уголок для ML-395 | руб./шт | 759
| LM-397 | Планка для крепления замка серии ML-395. | руб./шт | 506
| LM-500A | L-уголок для замка ML-500A | руб./шт | 1031
| LM-180KB (коричневый) | Уголок для крепления замков ML-100KB и ML-180KB. Цвет коричневый | руб./шт | 506
| LM-187KB | Планка для крепления замка, к замкам серии ML-100K/-180K, 180х24 мм. Цвет коричневый. | руб./шт | 253
| LM-295KB | Уголок для ML-295KB, 220х40х40 мм, цвет коричневый. | руб./шт | 759
| LM-297KB планка | Планка для крепления замка ML-295K, 227х40 мм, цвет коричневый. | руб./шт | 506
7.4.2 | Замки электромагнитные «ОЛЕВС»
| М1-150 с планкой (белый) | 150кг удержания, 12 В/0,33 А, 116х40х26 мм, монтажная планка в комплекте, цвет белый | руб./шт | 1500
| М1-150 с планкой (коричневый) | 150кг удержания, 12 В/0,33 А, 116х40х26 мм, монтажная планка в комплекте, цвет коричневый | руб./шт | 1500
| М1-150 с планкой (серый) | 150кг удержания, 12 В/0,33 А, 116х40х26мм, монтажная планка в комплекте, цвет серый | руб./шт | 1500
| М1-150 с планкой (медный антик) | 150кг удержания, 12 В/0,33 А, 116х40х26 мм, монтажная планка в комплекте, цвет медный антик | руб./шт | 1500
| М1-150 с планкой (серебряный антик) | 150кг удержания, 12 В/0,33 А, 116х40х26 мм, монтажная планка в комплекте, цвет серебряный антик | руб./шт | 1500
| М1-150 с планкой (черный) | 150кг удержания, 12 В/0,33 А, 116х40х26 мм, монтажная планка в комплекте, цвет белый | руб./шт | 1500
| М1-150 с уголком (белый) | 150кг удержания, 12 В/0,33 А, 116х40х26 мм, монтажный уголок в комплекте, цвет белый | руб./шт | 1500
| М1-150 с уголком (коричневый) | 150кг удержания, 12 В/0,33 А, 116х40х26 мм, монтажный уголок в комплекте, цвет коричневый | руб./шт | 1500
| М1-150 с уголком (медный антик) | 150кг удержания, 12 В/0,33 А, 116х40х26 мм, монтажный уголок в комплекте, цвет медный антик | руб./шт | 1500
| М1-150 с уголком (серебряный антик) | 150кг удержания, 12 В/0,33 А, 116х40х26 мм, монтажный уголок в комплекте, цвет серебряный антик | руб./шт | 1500
| М1-150 с уголком (серый) | 150кг удержания, 12 В/0,33 А, 116х40х26 мм, монтажный уголок в комплекте, цвет серый | руб./шт | 1500
| М1-150 с уголком (черный) | 150кг удержания, 12 В/0,33 А, 116х40х26 мм, монтажный уголок в комплекте, цвет черный | руб./шт | 1500
| М1-200 с планкой (белый) | 200 кг удержания, 12 В/0,4 А, 135х40х26 мм, монтажная планка в комплекте, цвет белый. Уголок приобретается отдельно! | руб./шт | 1650
| М1-200 с планкой (коричневый) | 200 кг удержания, 12 В/0,4 А, 135х40х26 мм, монтажная планка в комплекте, цвет коричневый. Уголок приобретается отдельно! | руб./шт | 1650
| М1-200 с планкой (серый) | 200 кг удержания, 12 В/0,4 А, 135х40х26 мм, монтажная планка в комплекте, цвет серый. Уголок приобретается отдельно! | руб./шт | 1650
| М1-200 с планкой (медный антик) | 200 кг удержания, 12 В/0,4 А, 135х40х26 мм, монтажная планка в комплекте, цвет медный антик. Уголок приобретается отдельно! | руб./шт | 1650
| М1-200 с планкой (серебряный антик) | 200 кг удержания, 12 В/0,4 А, 135х40х26 мм, монтажная планка в комплекте, цвет серебряный антик. Уголок приобретается отдельно! | руб./шт | 1650
| М1-200 с планкой (черный) | 200 кг удержания, 12 В/0,4 А, 135х40х26 мм, монтажная планка в комплекте, цвет черный. Уголок приобретается отдельно! | руб./шт | 1650
| М1-200 с уголком (белый) | 200 кг удержания, 12 В/0,4 А, 135х40х26 мм, монтажный уголок в комплекте, цвет белый. | руб./шт | 1650
| М1-200 с уголком (коричневый) | 200 кг удержания, 12 В/0,4 А, 135х40х26 мм, монтажный уголок в комплекте, цвет коричневый. | руб./шт | 1650
| М1-200 с уголком (медный антик) | 200 кг удержания, 12 В/0,4 А, 135х40х26 мм, монтажный уголок в комплекте, цвет медный антик. | руб./шт | 1650
| М1-200 с уголком (серебряный антик) | 200 кг уд0ржания, 12 В/0,4 А, 135х40х26 мм, монтажный уголок в комплекте, цвет серебряный антик. | руб./шт | 1650
| М1-200 с уголком (серый) | 200 кг удержания, 12 В/0,4 А, 135х40х26 мм, монтажный уголок в комплекте, цвет серый. | руб./шт | 1650
| М1-200 с уголком (черный) | 200 кг удержания, 12 В/0,4 А, 135х40х26 мм, монтажный уголок в комплекте, цвет черный. | руб./шт | 1650
| М1-300 с уголком (белый) | 300кг удержания, 12 В/0,33 А, 140х55х35 мм, уголок в комплекте, цвет белый | руб./шт | 1850
| М1-300 с уголком (коричневый) | 300кг удержания, 12 В/0,33 А, 140х55х35 мм, уголок в комплекте, цвет коричневый | руб./шт | 1850
| М1-300 с уголком (серый) | 300кг удержания, 12 В/0,33 А, 140х55х35мм, уголок в комплекте, цвет серый | руб./шт | 1850
| М1-300 с уголком (медный антик) | 300кг удержания, 12 В/0,33 А, 140х55х35 мм, уголок в комплекте, цвет медный антик | руб./шт | 1850
| М1-300 с уголком (серебряный антик) | 300кг удержания, 12 В/0,33 А, 140х55х35 мм, уголок в комплекте, цвет серебряный антик | руб./шт | 1850
| М1-300 с уголком (черный) | 300кг удержания, 12 В/0,33 А, 140х55х35 мм, уголок в комплекте, цвет черный | руб./шт | 1850
| М1-400 с уголком (белый) | 400кг удержания, 12 В/0,4 А, 170х55х35 мм, уголок в комплекте, цвет белый | руб./шт | 2020
| М1-400 с уголком (коричневый) | 400кг удержания, 12 В/0,4 А, 170х55х35 мм, уголок в комплекте, цвет коричневый | руб./шт | 2020
| М1-400 с уголком (серый) | 400кг удержания, 12 В/0,4 А, 170х55х35мм, уголок в комплекте, цвет серый | руб./шт | 2020
| М1-400 с уголком (медный антик) | 400кг удержания, 12 В/0,4 А, 170х55х35 мм, уголок в комплекте, цвет медный антик | руб./шт | 2020
| М1-400 с уголком (серебряный антик) | 400кг удержания, 12 В/0,4 А, 170х55х35 мм, уголок в комплекте, цвет серебряный антик | руб./шт | 2020
| М1-400 с уголком (черный) | 400кг удержания, 12 В/0,4 А, 170х55х35 мм, уголок в комплекте, цвет черный | руб./шт | 2020
| М1-500 с уголком (белый) | 500кг удержания, 12 В/0,5 А, 164х68х41 мм, уголок в комплекте, цвет белый | руб./шт | 2330
| М1-500 с уголком (коричневый) | 500кг удержания, 12 В/0,5 А, 164х68х41 мм, уголок в комплекте, цвет коричневый | руб./шт | 2330
| М1-500 с уголком (серый) | 500 кг удержания, 12 В/0,5 А, 164х68х41мм, уголок в комплекте, цвет серый | руб./шт | 2330
| М1-500 с уголком (медный антик) | 500кг удержания, 12 В/0,5 А, 164х68х41 мм, уголок в комплекте, цвет медный антик | руб./шт | 2330
| М1-500 с уголком (серебряный антик) | 500кг удержания, 12 В/0,5 А, 164х68х41 мм, уголок в комплекте, цвет серебряный антик | руб./шт | 2330
| М1-500 с уголком (черный) | 500кг удержания, 12 В/0,5 А, 164х68х41 мм, уголок в комплекте, цвет черный | руб./шт | 2330
| М2-300 (белый) | 300кг удержания, 12 В/0,33 А, 160х55х35 мм, уголок в комплекте, цвет белый, отсек для контроллера Z-5R | руб./шт | 2000
| М2-300 (коричневый) | 300кг удержания, 12 В/0,33 А, 160х55х35 мм, уголок в комплекте, цвет коричневый, отсек для контроллера Z-5R | руб./шт | 2000
| М2-300 (серый) | 300кг удержания, 12 В/0,33 А, 160х55х35мм, уголок в комплекте, цвет серый, отсек для контроллера Z-5R | руб./шт | 2000
| М2-300 (медный антик) | 300кг удержания, 12 В/0,33 А, 160х55х35 мм, уголок в комплекте, цвет медный антик, отсек для контроллера Z-5R | руб./шт | 2000
| М2-300 (серебряный антик) | 300кг удержания, 12 В/0,33 А, 160х55х35 мм, уголок в комплекте, цвет серебряный антик, отсек для контроллера Z-5R | руб./шт | 2000
| М2-300 (черный) | 300кг удержания, 12 В/0,33 А, 160х55х35 мм, уголок в комплекте, цвет черный, отсек для контроллера Z-5R | руб./шт | 2000
| М2-400 (белый) | 400кг удержания, 12 В/0,4 А, 190х55х35 мм, уголок в комплекте, цвет белый, отсек для контроллера Z-5R | руб./шт | 2170
| М2-400 (коричневый) | 400кг удержания, 12 В/0,4 А, 190х55х35 мм, уголок в комплекте, цвет коричневый, отсек для контроллера Z-5R | руб./шт | 2170
| М2-400 (серый) | 400кг удержания, 12 В/0,4 А, 190х55х35мм, уголок в комплекте, цвет серый, отсек для контроллера Z-5R | руб./шт | 2170
| М2-400 (медный антик) | 400кг удержания, 12 В/0,4 А, 190х55х35 мм, уголок в комплекте, цвет медный антик, отсек для контроллера Z-5R | руб./шт | 2170
| М2-400 (серебряный антик) | 400кг удержания, 12 В/0,4 А, 190х55х35 мм, уголок в комплекте, цвет серебряный антик, отсек для контроллера Z-5R | руб./шт | 2170
| М2-400 (черный) | 400кг удержания, 12 В/0,4 А, 190х55х35 мм, уголок в комплекте, цвет черный, отсек для контроллера Z-5R | руб./шт | 2170
| М2-500 (белый) | 500кг удержания, 12 В/0,5 А, 184х68х41 мм, уголок в комплекте, цвет белый, отсек для контроллера Z-5R | руб./шт | 2480
| М2-500 (коричневый) | 500кг удержания, 12 В/0,5 А, 184х68х41 мм, уголок в комплекте, цвет коричневый, отсек для контроллера Z-5R | руб./шт | 2480
| М2-500 (серый) | 500кг удержания, 12 В/0,5 А, 184х68х41 мм, уголок в комплекте, цвет серый, отсек для контроллера Z-5R | руб./шт | 2480
| М2-500 (медный антик) | 500кг удержания, 12 В/0,5 А, 184х68х41 мм, уголок в комплекте, цвет медный антик, отсек для контроллера Z-5R | руб./шт | 2480
| М2-500 (серебряный антик) | 500кг удержания, 12 В/0,5 А, 184х68х41 мм, уголок в комплекте, цвет серебряный антик, отсек для контроллера Z-5R | руб./шт | 2480
| М2-500 (черный) | 500кг удержания, 12 В/0,5 А, 184х68х41 мм, уголок в комплекте, цвет черный, отсек для контроллера Z-5R | руб./шт | 2480
| Уголок М1-150 (белый) | Монтажный уголок для крепления электромагнитного замка М1-150 (белый) | руб./шт | 210
| Уголок М1-150 (коричневый) | Монтажный уголок для крепления электромагнитного замка М1-150 (коричневый) | руб./шт | 210
| Уголок М1-150 (медный антик) | Монтажный уголок для крепления электромагнитного замка М1-150 (медный антик) | руб./шт | 210
| Уголок М1-150 (серебряный антик) | Монтажный уголок для крепления электромагнитного замка М1-150 (серебряный антик) | руб./шт | 210
| Уголок М1-150 (серый) | Монтажный уголок для крепления электромагнитного замка М1-150 (серый) | руб./шт | 210
| Уголок М1-150 (черный) | Монтажный уголок для крепления электромагнитного замка М1-150 (черный) | руб./шт | 210
| Уголок М1-200 (белый) | Монтажный уголок для крепления электромагнитного замка М1-200 (белый) | руб./шт | 220
| Уголок М1-200 (коричневый) | Монтажный уголок для крепления электромагнитного замка М1-200 (коричневый) | руб./шт | 220
| Уголок М1-200 (медный антик) | Монтажный уголок для крепления электромагнитного замка М1-200 (медный антик) | руб./шт | 220
| Уголок М1-200 (серебряный антик) | Монтажный уголок для крепления электромагнитного замка М1-200 (серебряный антик) | руб./шт | 220
| Уголок М1-200 (серый) | Монтажный уголок для крепления электромагнитного замка М1-200 (серый) | руб./шт | 220
| Уголок М1-200 (черный) | Монтажный уголок для крепления электромагнитного замка М1-200 (черный) | руб./шт | 220
| Уголок М1-300 (белый) | Монтажный уголок для крепления электромагнитного замка М1-300 (белый) | руб./шт | 260
| Уголок М1-300 (коричневый) | Монтажный уголок для крепления электромагнитного замка М1-300 (коричневый) | руб./шт | 260
| Уголок М1-300 (медный антик) | Монтажный уголок для крепления электромагнитного замка М1-300 (медный антик) | руб./шт | 260
| Уголок М1-300 (серебряный антик) | Монтажный уголок для крепления электромагнитного замка М1-300 (серебряный антик) | руб./шт | 260
| Уголок М1-300 (серый) | Монтажный уголок для крепления электромагнитного замка М1-300 (серый) | руб./шт | 260
| Уголок М1-300 (черный) | Монтажный уголок для крепления электромагнитного замка М1-300 (черный) | руб./шт | 260
| Уголок М1-400 (белый) | Монтажный уголок для крепления электромагнитного замка М1-400 (белый) | руб./шт | 280
| Уголок М1-400 (коричневый) | Монтажный уголок для крепления электромагнитного замка М1-400 (коричневый) | руб./шт | 280
| Уголок М1-400 (медный антик) | Монтажный уголок для крепления электромагнитного замка М1-400 (медный антик) | руб./шт | 280
| Уголок М1-400 (серебряный антик) | Монтажный уголок для крепления электромагнитного замка М1-400 (серебряный антик) | руб./шт | 280
| Уголок М1-400 (серый) | Монтажный уголок для крепления электромагнитного замка М1-400 (серый) | руб./шт | 280
| Уголок М1-400 (черный) | Монтажный уголок для крепления электромагнитного замка М1-400 (черный) | руб./шт | 280
7.4.3 | Замки электромагнитные «Proel»
| ML-35 (серый) | 350 кг удержания, 12 В/0,6 А, 248х60х32мм, масса 2,7 кг. Цвет серый | руб./шт | 2278
| ML-35 (медь) | 350 кг удержания, 12 В/0,6 А, 248х60х32 мм, масса 2,7 кг. Цвет медь | руб./шт | 2278
7.4.4 | Замки электромагнитные «Цифрал»
| Цифрал ML ЦФРЛ.677100.001 | Сила удержания 450 кг, 12 В, 0,6 А, 275х75х47 мм, -40...+50°C, в комплекте с монтажным уголком, цвет-коричневый. | руб./шт | 2953
| ML ЦИФРАЛ-100/Б | Сила удержания 100 кг; ~12 В, 0,6 А; без платы управления | руб./шт | 1730
| ML Цифрал-150/Б | Сила удержания 150 кг.; DC 12 В/0,6А; без платы управления, уголок в комплекте, 202х40х22. | руб./шт | 1852
| ML ЦИФРАЛ-250 ЦФРЛ.677100.002-02 | Сила удержания 250 кг; 12 В/0,6А; уголок в комплекте; 198х60х32 мм | руб./шт | 1906
| ML ЦИФРАЛ-350" ЦФРЛ.677100.002 | Сила удержания 350 кг; 12 В/0,6А; уголок в комплекте; 248х60х32 мм | руб./шт | 2358
| ML Цифрал-350/Б ЦФРЛ.677100.002-01 | Сила удержания 350 кг; 12 В/0,6А; уголок в комплекте; без отсека для платы управления; 198х60х32 мм | руб./шт | 2114
| ML ЦИФРАЛ/Б ЦФРЛ.677100.001-08 | Сила удержания 450 кг; 12 В/0,6А; уголок в комплекте; без отсека для платы управления; 235х75х47 мм | руб./шт | 2871
| ML ЦИФРАЛ/К ЦФРЛ.677100.001-04 | Сила удержания 450 кг; 12 В/0,6А; уголок в комплекте; кнопка аварийной разблокировки замка; 275х75х47 мм | руб./шт | 3062
7.4.5 | Замки электромагнитные «Модус-Н»
7.4.5.1 | Замки электромагнитные «Модус-Н»
| VIZIT-ML 240-40 | Сила удержания 240 кг, встроенное устройство снятия остаточной намагниченности, 12 В, 0,6 А, 188х45х30 мм, уголок 40х40 мм в комплекте. Цвет коричневый. | руб./шт | 2210
| VIZIT-ML 300M-40 | 300 кг, 12 В, 0,5 А, встроенное устройство снятия остаточной намагниченности, монтажный комплект, уголок 40х40 мм. 188х55х35 мм Цвет коричневый | руб./шт | 2380
| VIZIT-ML 300M-50 | 300 кг, 12 В, 0,5 А, встроенное устройство снятия остаточной намагниченности, монтажный комплект, уголок 50х50 мм. 188х55х35 мм Цвет коричневый | руб./шт | 2460
| VIZIT-ML 305-40 | Замок электромагнитный, сила удержания 300 кг, встроенное устройство для снятия остаточной намагниченности. Корпус из ударопрочного, атмосферостойкого поликарбоната. 12 В , 0,5 А, 190х58х38 мм. Уголок 40х40 мм в комплекте. | руб./шт | 2280
| VIZIT-ML 305-50 | Замок электромагнитный (12VDC, 0,5А, 300кг), встроенное устройство снятия остаточной намагниченности. Корпус выполнен из ударопрочного, стойкого к атмосферным воздействиям пластика "поликарбонат". Монтажный комплект. Уголок 50х50мм. | руб./шт | 2320
| VIZIT-ML 400М-40 | Сила удержания 400 кг, 12 В, 0,6 А, 230х57х38 мм, -40...+45 °C, встроенное устройство снятия остаточной намагниченности, в комплекте с монтажным уголком 40х40 мм, цвет-коричневый. | руб./шт | 2990
| VIZIT-ML 400М-50 | Сила удержания 400 кг, 12 В, 0,6 А, 230х57х38 мм, -40...+45 °C, встроенное устройство снятия остаточной намагниченности, в комплекте с монтажным уголком 50х50 мм, цвет-коричневый. | руб./шт | 3050
| VIZIT-ML245PL | Усилие удержания 240кг, 9-15VDC, встроенный модуль перемагничивания, монтажный комплект, кожух замка, -40…+45°C, 186х45х30 мм. | руб./шт | 2950
7.4.5.2 | Аксессуары для замков «Модус-Н»
| МК-300-GREY | Монтажный кожух предназначен для использования с замками электромагнитными VIZIT-ML300M-40, VIZIT-ML305-40 и VIZIT-ML305M-40. Цвет корпуса - серый. | руб./шт | 530
7.4.6 | Замки электромагнитные «BEL»
7.4.6.1 | Замки электромагнитные «BEL»
| BEL-100S | Сила удержания 55 кг, DC 12В/ 24В - 100 /50 мА защита от ударов и брызг, размеры: магнит - 41x95x37 мм, корпус - 76x41x21 мм | USD/шт | 27.5
| BEL-300S | Сила удержания 150 кг, 12В, 300 мА, 0…+55°С, вес 0.6 кг, размеры 35х170х21 мм | USD/шт | 28.07
| BEL-600S | Сила удержания 300 кг, 12В/24В, 480 мА/240 мА, 0…+55°С, вес 1.1 кг, размеры 42х250х25 мм | USD/шт | 35.06
| BEL-1200S | Сила удержания 600 кг, 12В/24В, 420мА/210мА, 0…+55°С , вес 2.5 кг, размеры 47х266х39 мм | USD/шт | 73.96
| BEL-800SSG | Сила удержания 360 кг, антивандальный герметичный из нержавеющей стали, встроенный датчик Холла, напряжение на выбор DC 12 В/ 24 В, 420 мА/210 мА, полная влагонепроницаемость | USD/шт | 100.04
| BEL-600D | Сила удержания 600кг, сдвоенный для распашных дверей и гаражей, 12В/24В, 480мА/240мА, вес 2.2 кг, 0…+55°С, размеры сдвоенного замка 42x500x25 мм | USD/шт | 71.54
| BEL-600MOR | Врезной, сила удержания 300 кг, для раздвижных дверей, 12В/24В, 0…+55°С, встроенный геркон, 228х38х27 мм | USD/шт | 44.89
| DH-1224 | Держатель двери для настенной установки, сила удержания 70 кг DC 12В/DC 24В, 100мА/50мА. | USD/шт | 40.9
| DH-1224L110 | Держатель двери для напольной установки, сила удержания 50 кг, DC 12В/24В, 80мА/40мА, кронштейн с магнитом 140х110 мм | USD/шт | 47.6
7.4.6.2 | Аксессуары для замков «BEL»
| LS-300 | Уголок для крепления замка BEL-300S, открывание "от себя" | USD/шт | 5.99
| LS-600 | Уголок для крепления замка BEL-600S, открывание "от себя" | USD/шт | 7.13
| LS-600D (в комплекте 2 шт) | Уголок для крепления замка BEL-600D, открывание "от себя". | USD/компл | 16.82
| LS-1200 | Уголок для крепления замка BEL-1200S, открывание "от себя" | USD/шт | 11.4
| LS-SS800 | Уголок из нержавеющей стали для крепления замка BEL-800SSG, открывание "от себя" | USD/шт | 13.54
| ZL-300 | Уголок и переходник для установки замка BEL-300S на двери открывающиеся "на себя" | USD/шт | 11.97
| ZL-600 | Уголок и переходник для установки замка BEL-600S на двери открывающиеся "на себя" | USD/шт | 14.54
| ZL-1200 | Уголок и переходник для установки замка BEL-1200S на двери открывающиеся "на себя" | USD/шт | 25.22
| U1-300 | Крепление для установки замка BEL-300S на стеклянные двери | USD/шт | 9.83
| U1-600 | Крепление для установки замка BEL-600S на стеклянные двери | USD/шт | 10.69
| U1-1200 | Крепление для установки замка BEL-1200S на стеклянные двери | USD/шт | 13.97
| DSU-300 | Крепление для установки замка BEL-300S на стеклянную дверь и стеклянную дверную раму | USD/шт | 41.9
| DSU-600 | Крепление для установки замка BEL-600S на стеклянную дверь и стеклянную дверную раму | USD/шт | 41.9
7.4.7 | Замки электромагнитные «ALer»
7.4.7.1 | Замки электромагнитные «ALer»
| AL-180FB-01 | 180 кг удержания, 12 В/0,26 А, 155х33х19,5мм, масса 1,2 кг, влагозащищенный, антикоррозийное покрытие | руб./шт | 5870
| AL-180FB-01-24B | 180 кг удержания, 24 В/0,13 А, 155х33х19,5мм, масса 1,2 кг, влагозащищенный, антикоррозийное покрытие | руб./шт | 5870
| AL-180FB-02 | аналог AL-180FB-01, в комплекте с переходной пластиной для установки якоря без сверления сквозного отверстия на двери | руб./шт | 6050
| AL-180FB-02-24B | аналог AL-180FB-01, в комплекте с переходной пластиной для установки якоря без сверления сквозного отверстия на двери | руб./шт | 6050
| AL-20FU | Миниатюрный электромагнитный замок с U-образным магнитопроводом и шириной рабочей поверхности 12 мм, 20 кг удержания, 12 В/0,23 А, 65x32x13 мм | руб./шт | 2080
| AL-20FU-24В | 20 кг удержания, 24 В/0,1 А, 65х32х13 мм | руб./шт | 2080
| AL-250FT-12V (серый) | Влагозащищенный, сила удержания 250 кг, 12 В, 0,35 А, IP65, -40...+40 ˚С, 225x103x39 мм. В комплекте: корпус, якорь, панель якоря, Z-образный профиль, кожух защитный, пластина под профиль, пластина под корпус, комплект крепления. | руб./шт | 8610
| AL-250FT-12V (белый) | Влагозащищенный, сила удержания 250 кг, 12 В, 0,35 А, IP65, -40...+40 ˚С, 225х103х39 мм. В комплекте: корпус, якорь, панель якоря, Z-образный профиль, кожух защитный, пластина под профиль, пластина под корпус, комплект крепления. | руб./шт | 8610
| AL-250FT-12V (коричневый) | Влагозащищенный, сила удержания 250 кг, 12 В, 0,35 А, IP65, -40...+40 ˚С, 225х103х39 мм. В комплекте: корпус, якорь, панель якоря, Z-образный профиль, кожух защитный, пластина под профиль, пластина под корпус, комплект крепления. | руб./шт | 8610
| AL-250FT-24V (серый) | Влагозащищенный, сила удержания 250 кг, 24 В, 0,18 А, IP65, -40...+40 ˚С, 225x103x39 мм. В комплекте: корпус, якорь, панель якоря, Z-образный профиль, кожух защитный, пластина под профиль, пластина под корпус, комплект крепления. | руб./шт | 8610
| AL-250SM | Сдвиговый сверхузкий врезной электромагнитный замок. Подходит для горизонтальной и вертикальной установки. IP54, встроенный датчик Холла, питание от 10,8 до 27,6В DC, -40...+40°С. Габариты: корпусной части 180х18,5х22 мм, якорной части: 170х18х18,5 мм. | руб./шт | 23510
| AL-250UZ (серый) | 250 кг удержания, 12 В/0,1 А, серого цвета, 120х41х12 мм | руб./шт | 9210
| AL-250UZ (белый) | 250 кг удержания, 12 В/0,1 А, белого цвета, 120х41х12 мм | руб./шт | 9210
| AL-250UZ (коричневый) | 250 кг удержания, 12 В/0,1 А, коричневого цвета, 120х41х12 мм | руб./шт | 9210
| AL-350FB-M-01 | Сила удержания 350 кг, 12/24 В, 0,58/0,29 А, -60...+50 ˚С, IP67 влагозащищенный, антикоррозионное исполнение, 215x46,5x43 мм. В комплекте: корпус замка, монтажная пластина, якорь, элемент крепления пластины якоря. | руб./шт | 7550
| AL-350FB-M-02 | Сила удержания 350 кг, 12/24 В, 0,58/0,29 А, -60...+50 ˚С, IP67 влагозащищенный, антикоррозионное исполнение, 215x46,5x43 мм. В комплекте: корпус замка, монтажная пластина, якорь, переходная пластина для установки якоря без сверления сквозного отверстия на двери (комплект 350P) | руб./шт | 8150
| AL-350FB-MG | Влагозащищённый электромагнитный замок со встроенным герконом. Высококачественное антикоррозийное покрытие. Сила удержания 350 кг, IP67, -50˚С...+50˚С, 12/24VDC 580/290мА, 239x48,5x43мм. | руб./шт | 11080
| AL-400FP | 400 кг удержания, 12 В/0,55 А, 225x42x26,5мм, оцинкованный корпус, в комплекте с переходной пластиной для установки якоря без сверления сквозного отверстия на двери | руб./шт | 11970
| AL-400FP-24В | 400 кг удержания, 24 В/0,25 А, 225x42x26,5мм, оцинкованный корпус, в комплекте с переходной пластиной для установки якоря без сверления сквозного отверстия на двери | руб./шт | 11970
| AL-400SM | Сдвиговый электромагнитный врезной замок. Подходит для горизонтальной и вертикальной установки. IP54, встроенный датчик Холла, питание от 10,8 до 27,6В DC, -40...+40°С. Габариты: корпусной части 201,5х25x25 мм, якорной части: 201,5х25x25 мм. | руб./шт | 22330
| AL-40FU (белый) | 40 кг удержания, 12 В/0,23 А, белого цвета, 134х42х16,5 мм | руб./шт | 3320
| AL-40FU (серый) | 40 кг удержания, 12 В/0,23 А, серого цвета, 134х42х16,5 мм | руб./шт | 3320
| AL-50FC-24V | 50 кг удержания, 24 В/0,065 А, пожарный (удерживающий) замок, IP65, круглый корпус D=50мм, l=30мм. | руб./шт | 4540
| AL-50FC-12V | 50 кг удержания, 12 В/0,25 А, пожарный (удерживающий) замок, IP65, круглый корпус D=50мм, l=30мм. | руб./шт | 4540
| AL-700 SH (IP54) | Врезной, сила удержания 700 кг, 12В/0,35 А, горизонтальное крепление, датчик Холла, геркон, -40...+ 40 °C, корпус 203x30x25 мм, якорь 203x30x25 мм, IP54. | руб./шт | 21430
| AL-700 SV (IP54) | Врезной, сила удержания 700 кг, 12В/0,35 А, вертикальное крепление, датчик Холла, геркон, -40...+ 40 °C, корпус 203x30x25 мм, якорь 203x30x25 мм, IP54. | руб./шт | 21830
| AL-70FC | Для применения в качестве запирающего устройства стрелы шлагбаума. Универсальная конструкция позволяет установить замок как на стрелу, так и на опору. 70 кг удержания, 24 В, 0,85 А, IP54, -40...+50 °С, размеры замка Ø54x53 мм, размеры якоря Ø58x31 мм | руб./шт | 5870
| AL-75FB | Малогабаритный, влагозащищенный, сила удержания 75 кг, 12 В/0,15 А, IP65, t-раб.-40...+40 °C, корпус 70х42.5х17 мм, якорь 45х42х6 мм | руб./шт | 2150
| AL-80FU (белый) | 80 кг удержания, 12 В/0,24 А, белого цвета, 223,5х42х16,5 мм | руб./шт | 4550
| AL-80FU (серый) | 80 кг удержания, 12 В/0,24 А, серого цвета, 223,5х42х16,5 мм | руб./шт | 4550
7.4.7.2 | Замки «ALer» серии Premium
| AL-150 Premium (белый) | Сила удержания 150 кг, 12 В/0,28 А, датчик Холла, геркон, индикация, -20...+40 °C, корпус 150x33x19,5 мм, якорь 117х32,5х14,5 мм, цвет белый | руб./шт | 7450
| AL-150 Premium (серый) | Сила удержания 150 кг, 12 В/0,28 А, датчик Холла, геркон, индикация, -20...+40 °C, корпус 150x33x19,5 мм, якорь 117х32,5х14,5 мм, цвет серый | руб./шт | 7450
| AL-150 Premium (коричневый) | Сила удержания 150 кг, 12 В/0,28 А, датчик Холла, геркон, индикация, -20...+40 °C, корпус 150x33x19,5 мм, якорь 117х32,5х14,5 мм, цвет коричневый | руб./шт | 7450
| AL-150-24V Premium (белый) | Сила удержания 150 кг, 24 В/0,15 А, датчик Холла, геркон, индикация, -20...+40 °C, корпус 150x33x19,5 мм, якорь 117х32,5х14,5 мм, цвет белый | руб./шт | 7450
| AL-150-24V Premium (коричневый) | Сила удержания 150 кг, 24 В/0,15 А, датчик Холла, геркон, индикация, -20...+40°C, корпус 150х33х19,5 мм, якорь 117х32,5х14,5 мм, цвет коричневый | руб./шт | 7450
| AL-150-24V Premium (серый) | Сила удержания 150 кг, 24 В/0,15 А, датчик Холла, геркон, индикация, -20...+40 °C, корпус 150x33x19,5 мм, якорь 117х32,5х14,5 мм, цвет серый | руб./шт | 7450
| AL-200 Premium (белый) | Сила удержания 200 кг, 12 В/0,35 А, датчик Холла, геркон, индикация, -20...+40 °C, корпус 230x30x19,5 мм, якорь 197х32,5х14,5 мм, цвет белый | руб./шт | 8140
| AL-200 Premium (серый) | Сила удержания 200 кг, 12 В/0,35 А, датчик Холла, геркон, индикация, -20...+40 °C, корпус 230x30x19,5 мм, якорь 197х32,5х14,5 мм, цвет серый | руб./шт | 8140
| AL-200 Premium (коричневый) | Сила удержания 200 кг, 12 В/0,35 А, датчик Холла, геркон, индикация, -20...+40 °C, корпус 230x30x19,5 мм, якорь 197х32,5х14,5 мм, цвет коричневый | руб./шт | 8140
| AL-200-24V Premium (белый) | Сила удержания 200 кг, 24 В/0,15 А, датчик Холла, геркон, индикация, -20...+40 °C, корпус 230x30x19,5 мм, якорь 197х32,5х14,5 мм, цвет белый | руб./шт | 8140
| AL-200-24V Premium (коричневый) | Сила удержания 200 кг, 24 В/0,15 А, датчик Холла, геркон, индикация, -20...+40 °C, корпус 230x30x19,5 мм, якорь 197х32,5х14,5 мм, цвет коричневый | руб./шт | 8140
| AL-200-24V Premium (серый) | Сила удержания 200 кг, 24 В/0,15 А, датчик Холла, геркон, индикация, -20...+40 °C, корпус 230x30x19,5 мм, якорь 197х32,5х14,5 мм, цвет серый | руб./шт | 8140
| AL-300 12V Premium (белый) | Сила удержания 300 кг, 12 В/0,35 А, датчик Холла, геркон, индикация, -20...+40 °C, корпус 230x38x25,5 мм, якорь 193х42х14,5 мм, цвет белый | руб./шт | 9700
| AL-300 12V Premium (серый) | Сила удержания 300 кг, 12 В/0,35 А, датчик Холла, геркон, индикация, -20...+40 °C, корпус 230x38x25,5 мм, якорь 193х42х14,5 мм, цвет серый | руб./шт | 9700
| AL-300 12V Premium (коричневый) | Сила удержания 300 кг, 12 В/0,35 А, датчик Холла, геркон, индикация, -20...+40 °C, корпус 230x38x25,5 мм, якорь 193х42х14,5 мм, цвет коричневый | руб./шт | 9700
| AL-300-24V Premium (белый) | Сила удержания 300 кг, 24 В/0,18 А, датчик Холла, геркон, индикация, -20...+40 °C, корпус 230x38x25,5 мм, якорь 193х42х14,5 мм, цвет белый | руб./шт | 9700
| AL-300-24V Premium (коричневый) | Сила удержания 300 кг, 24 В/0,18 А, датчик Холла, геркон, индикация, -20...+40 °C, корпус 230x38x25,5 мм, якорь 193х42х14,5 мм, цвет коричневый | руб./шт | 9700
| AL-300-24V Premium (серый) | Сила удержания 300 кг, 24 В/0,18 А, датчик Холла, геркон, индикация, -20...+40 °C, корпус 230x38x25,5 мм, якорь 193х42х14,5 мм, цвет серый | руб./шт | 9700
| AL-400 Premium (белый) | Сила удержания 400 кг, 12 В/0,5 А, датчик Холла, геркон, индикация, -20...+40 °C, корпус 225x42x26,5 мм, якорь 193х42х14,5 мм, цвет белый | руб./шт | 11230
| AL-400 Premium (серый) | Сила удержания 400 кг, 12 В/0,5 А, датчик Холла, геркон, индикация, -20...+40 °C, корпус 225x42x26,5 мм, якорь 193х42х14,5 мм, цвет серый | руб./шт | 11230
| AL-400 Premium (коричневый) | Сила удержания 400 кг, 12 В/0,5 А, датчик Холла, геркон, индикация, -20...+40 °C, корпус 225x42x26,5 мм, якорь 193х42х14,5 мм, цвет коричневый | руб./шт | 11230
| AL-400-24V Premium (белый) | Сила удержания 400 кг, 24 В/0,22 А, датчик Холла, геркон, индикация, -20...+40 °C, корпус 225x42x26,5 мм, якорь 193х42х14,5 мм, цвет белый | руб./шт | 11230
| AL-400-24V Premium (коричневый) | Сила удержания 400 кг, 24 В/0,22 А, датчик Холла, геркон, индикация, -20...+40 °C, корпус 225x42x26,5 мм, якорь 193х42х14,5 мм, цвет коричневый | руб./шт | 11230
| AL-400-24V Premium (серый) | Сила удержания 400 кг, 24 В/0,22 А, датчик Холла, геркон, индикация, -20...+40 °C, корпус 225x42x26,5 мм, якорь 193х42х14,5 мм, цвет серый | руб./шт | 11230
7.4.7.3 | Аксессуары для замков «ALer»
| AL-150-300-К | Комплект крепежа: втулка-2 шт., болт М5х20-2 шт., шайба 5-2 шт. | руб./шт | 730
| L-уголок AL-150PR (белый) | L - образный уголок для AL-150 в цвет замка (белый) | руб./шт | 710
| L-уголок AL-150PR (серый) | L - образный уголок для AL-150 в цвет замка (серый) | руб./шт | 710
| L-уголок AL-150PR (коричневый) | L - образный уголок для AL-150 в цвет замка (коричневый) | руб./шт | 710
| L-уголок AL-200PR (белый) | L - образный уголок для AL-200 в цвет замка (белый) | руб./шт | 760
| L-уголок AL-200PR (серый) | L - образный уголок для AL-200 в цвет замка (серый) | руб./шт | 760
| L-уголок AL-200PR (коричневый) | L - образный уголок для AL-200 в цвет замка (коричневый) | руб./шт | 760
| L-уголок AL-300PR (белый) | L - образный уголок для AL-300/400 Premium в цвет замка (белый) | руб./шт | 1030
| L-уголок AL-300PR (серый) | L - образный уголок для AL-300/400 Premium в цвет замка (серый) | руб./шт | 1030
| L-уголок AL-300PR (коричневый) | L - образный уголок для AL-300/400 Premium в цвет замка (коричневый) | руб./шт | 1030
| L - уголок AL-350FB-M | Монтажный L-уголок для крепления замка AL-350FB-M. | руб./шт | 1040
| L-уголок AL-250UZ (белый) | Монтажный L-уголок для крепления электромагнитного замка AL-250UZ | руб./шт | 1340
| L-уголок AL-50FC | Монтажный L-уголок для крепления AL-50FC к полу | руб./шт | 1330
| L-уголок AL-250UZ (коричневый) | Монтажный L-уголок для крепления электромагнитного замка AL-250UZ | руб./шт | 1340
| L-уголок AL-250UZ (серый) | Монтажный L-уголок для крепления электромагнитного замка AL-250UZ | руб./шт | 1340
| Комплект смещения якоря 150PR (белый) | Комплект смещения якоря для замков Al-150Premium позволяет осуществить регулируемую установку якоря замка на расстоянии от 8 до 34 мм от полотна двери. | руб./шт | 1950
| Комплект смещения якоря 150PR (коричневый) | Комплект смещения якоря для замков Al-150Premium позволяет осуществить регулируемую установку якоря замка на расстоянии от 8 до 34 мм от полотна двери. | руб./шт | 1950
| Комплект смещения якоря 150PR (серый) | Комплект смещения якоря для замков Al-150Premium позволяет осуществить регулируемую установку якоря замка на расстоянии от 8 до 34 мм от полотна двери. | руб./шт | 1950
| Комплект смещения якоря 200PR (белый) | Комплект смещения якоря для замков Al-200Premium позволяет осуществить регулируемую установку якоря замка на расстоянии от 8 до 34 мм от полотна двери. | руб./шт | 1940
| Комплект смещения якоря 200PR (коричневый) | Комплект смещения якоря для замков Al-200Premium позволяет осуществить регулируемую установку якоря замка на расстоянии от 8 до 34 мм от полотна двери. | руб./шт | 1940
| Комплект смещения якоря 200PR (серый) | Комплект смещения якоря для замков Al-200Premium позволяет осуществить регулируемую установку якоря замка на расстоянии от 8 до 34 мм от полотна двери. | руб./шт | 1940
| Комплект смещения якоря 300/400PR (белый) | Комплект смещения якоря для крепления якоря замков AL-300PR и AL-400PR на дверях, позволяет осуществить регулируемую установку якоря замка на расстоянии 8-34 мм от полотна двери. Комплект состоит из втулки резьбовой, болта М10, кожуха, кожуха якоря, фиксатора, упора и комплекта крепежа. | руб./шт | 1940
| Комплект смещения якоря 300/400PR (коричневый) | Комплект смещения якоря для крепления якоря замков AL-300PR и AL-400PR на дверях, позволяет осуществить регулируемую установку якоря замка на расстоянии 8-34 мм от полотна двери. Комплект состоит из втулки резьбовой, болта М10, кожуха, кожуха якоря, фиксатора, упора и комплекта крепежа. | руб./шт | 1940
| Комплект смещения якоря 300/400PR (серый) | Комплект смещения якоря для крепления якоря замков AL-300PR и AL-400PR на дверях, позволяет осуществить регулируемую установку якоря замка на расстоянии 8-34 мм от полотна двери. Комплект состоит из втулки резьбовой, болта М10, кожуха, кожуха якоря, фиксатора, упора и комплекта крепежа. | руб./шт | 1940
| Комплект смещения якоря 350 (серый) | Комплект смещения якоря для замков Al-350FB-M и AL-400FP позволяет осуществить регулируемую установку якоря замка на расстоянии от 8 до 34 мм от полотна двери. | руб./шт | 2100
| MK AL-150PR (белый) | Комплект монтажа для крепления замка AL-150 на L-образном уголке с декоративным кожухом и планкой М150, цвет белый | руб./шт | 2340
| MK AL-150PR (серый) | Комплект монтажа для крепления замка AL-150 на L-образном уголке с декоративным кожухом и планкой М150, цвет серый | руб./шт | 2340
| MK AL-150PR (коричневый) | Комплект монтажа для крепления замка AL-150 на L-образном уголке с декоративным кожухом и планкой М150, цвет коричневый | руб./шт | 2340
| MK AL-150PR-Inside (белый) | Комплект монтажа для крепления замков AL-150PR на дверях, открывающихся вовнутрь. Комплект монтажа состоит из уголка корпуса, уголка якоря, кронштейна, кожуха, кожуха кронштейна и элементов крепежа. | руб./шт | 2810
| MK AL-150PR-Inside (коричневый) | Комплект монтажа для крепления замков AL-150PR на дверях, открывающихся вовнутрь. Комплект монтажа состоит из уголка корпуса, уголка якоря, кронштейна, кожуха, кожуха кронштейна и элементов крепежа. | руб./шт | 2810
| MK AL-150PR-Inside (серый) | Комплект монтажа для крепления замков AL-150PR на дверях, открывающихся вовнутрь. Комплект монтажа состоит из уголка корпуса, уголка якоря, кронштейна, кожуха, кожуха кронштейна и элементов крепежа. | руб./шт | 2810
| MK AL-200PR (белый) | Комплект монтажа для крепления замка AL-200 на L-образном уголке с декоративным кожухом и планкой М200, цвет белый | руб./шт | 2550
| MK AL-200PR (серый) | Комплект монтажа для крепления замка AL-200 на L-образном уголке с декоративным кожухом и планкой М200, цвет серый | руб./шт | 2550
| MK AL-200PR (коричневый) | Комплект монтажа для крепления замка AL-200 на L-образном уголке с декоративным кожухом и планкой М200, цвет коричневый | руб./шт | 2550
| MK AL-200PR-Inside (белый) | Комплект монтажа для крепления замков AL-200PR на дверях, открывающихся вовнутрь. Комплект монтажа состоит из уголка корпуса, уголка якоря, кронштейна, кожуха, кожуха кронштейна и элементов крепежа. | руб./шт | 3250
| MK AL-200PR-Inside (коричневый) | Комплект монтажа для крепления замков AL-200PR на дверях, открывающихся вовнутрь. Комплект монтажа состоит из уголка корпуса, уголка якоря, кронштейна, кожуха, кожуха кронштейна и элементов крепежа. | руб./шт | 3250
| MK AL-200PR-Inside (серый) | Комплект монтажа для крепления замков AL-200PR на дверях, открывающихся вовнутрь. Комплект монтажа состоит из уголка корпуса, уголка якоря, кронштейна, кожуха, кожуха кронштейна и элементов крепежа. | руб./шт | 3250
| MK AL-250 S Glass | Комплект монтажа для замка AL-250SH на стеклянную дверь, исполнение из нерж. стали «под хром». Для монтажа обеих частей замка (якорной и корпусной) необходимо два монтажных комплекта MK AL-250S-Glass. | руб./шт | 3600
| MK AL-250S (белый) | Комплект монтажа для установки замков AL-250SH, AL-250SV, AL-250SM в накладном варианте | руб./шт | 4010
| MK AL-250S (коричневый) | Комплект монтажа для установки замков AL-250SH, AL-250SV, AL-250SM в накладном варианте | руб./шт | 4010
| MK AL-250S (серый) | Комплект монтажа для установки замков AL-250SH, AL-250SV, AL-250SM в накладном варианте | руб./шт | 4010
| MK AL-250UZ (белый) | Комплект монтажа для установки замка AL-250UZ на двери, открывающиеся вовнутрь | руб./шт | 3040
| MK AL-250UZ (коричневый) | Комплект монтажа для установки замка AL-250UZ на двери, открывающиеся вовнутрь | руб./шт | 3040
| MK AL-250UZ (серый) | Комплект монтажа для установки замка AL-250UZ на двери, открывающиеся вовнутрь | руб./шт | 3040
| MK AL-250UZ-Glass | Комплект монтажа для замка AL-250UZ на стеклянную дверь | руб./шт | 1740
| MK AL-300PR (белый) | Комплект монтажа для крепления замка AL-300 на L-образном уголке с декоративным кожухом и планкой М300, цвет белый | руб./шт | 2970
| MK AL-300PR (серый) | Комплект монтажа для крепления замка AL-300 на L-образном уголке с декоративным кожухом и планкой М300, цвет серый | руб./шт | 2970
| MK AL-300PR (коричневый) | Комплект монтажа для крепления замка AL-300 на L-образном уголке с декоративным кожухом и планкой М300, цвет коричневый | руб./шт | 2970
| MK AL-300/400PR-Inside (белый) | Комплект монтажа для крепления замков AL-300/400PR на дверях, открывающихся вовнутрь. Комплект монтажа состоит из уголка корпуса, уголка якоря, кронштейна, кожуха, кожуха кронштейна и элементов крепежа. | руб./шт | 3680
| MK AL-300/400PR-Inside (коричневый) | Комплект монтажа для крепления замков AL-300/400PR на дверях, открывающихся вовнутрь. Комплект монтажа состоит из уголка корпуса, уголка якоря, кронштейна, кожуха, кожуха кронштейна и элементов крепежа. | руб./шт | 3680
| MK AL-300/400PR-Inside (серый) | Комплект монтажа для крепления замков AL-300/400PR на дверях, открывающихся вовнутрь. Комплект монтажа состоит из уголка корпуса, уголка якоря, кронштейна, кожуха, кожуха кронштейна и элементов крепежа. | руб./шт | 3680
| MK AL-350FB-M-01 | Монтажный комплект для крепления корпуса замка AL-350FB-M при помощи L-образного уголка. В комплекте: кронштейн, кожух, элементы крепежа. Цвет: серый | руб./шт | 2300
| MK AL-350FB-M-02 | Монтажный комплект для крепления корпуса замка AL-350FB-М на кронштейне и прокладки кабеля в металлорукаве диаметром 8 мм (MPПИ-8) или 10 мм (MPПИ-10). В комплекте: кронштейн, кожух, элементы крепежа. Цвет: серый | руб./шт | 2640
| MK AL-350FB-M-03 | Монтажный комплект для крепления замка AL-350FB-М на дверях, открывающихся вовнутрь. | руб./шт | 3790
| MK AL-400PR (белый) | Комплект монтажа для крепления замка AL-400 с декоративным кожухом и планкой М400, цвет белый | руб./шт | 2640
| MK AL-400PR (серый) | Комплект монтажа для крепления замка AL-400 с декоративным кожухом и планкой М400, цвет серый | руб./шт | 2640
| MK AL-400PR (коричневый) | Комплект монтажа для крепления замка AL-400 с декоративным кожухом и планкой М400, цвет коричневый | руб./шт | 2640
| MK AL-400 SM-Shift (белый) | Монтажный комплект МК AL-400 SM-Shift предназначен для крепления замка AL-400 SM в накладном варианте установки с возможностью регулировки якорной части относительно корпуса от 0 до 23мм В комплекте: 2 кронштейна и 2 кожуха + элементы крепления Цвет: белый | руб./компл | 4770
| MK AL-400 SM-Shift (коричневый) | Монтажный комплект МК AL-400 SM-Shift предназначен для крепления замка AL-400 SM в накладном варианте установки с возможностью регулировки якорной части относительно корпуса от 0 до 23мм В комплекте: 2 кронштейна и 2 кожуха + элементы крепления Цвет: коричневый | руб./компл | 4770
| MK AL-400 SM-Shift (серый) | Монтажный комплект МК AL-400 SM-Shift предназначен для крепления замка AL-400 SM в накладном варианте установки с возможностью регулировки якорной части относительно корпуса от 0 до 23мм В комплекте: 2 кронштейна и 2 кожуха + элементы крепления Цвет: серый | руб./компл | 4770
| MK AL-400S (серый) | Комплект монтажа для установки замков AL-400SH, AL-400SV в накладном варианте | руб./шт | 4140
| MK AL-400S (белый) | Комплект монтажа для установки замков AL-400SH, AL-400SV в накладном варианте | руб./шт | 4140
| MK AL-400S (коричневый) | Комплект монтажа для установки замков AL-400SH, AL-400SV в накладном варианте | руб./шт | 4140
| MK AL-400s-Glass | Комплект монтажа для замка AL-400SH/SM на стеклянную дверь, исполнение из нерж. стали «под хром». Для монтажа обеих частей замка (якорной и корпусной) необходимо два монтажных комплекта MK AL-400S-Glass. | руб./шт | 3440
| MK AL-700S (коричневый) | Комплект монтажа для установки замков AL-700SH, AL-700SV в накладном варианте, цвет коричневый | руб./шт | 4970
| MK AL-700S (белый) | Комплект монтажа для установки замков AL-700SH, AL-700SV в накладном варианте, цвет белый | руб./шт | 4970
| MK AL-700S (серый) | Комплект монтажа для установки замков AL-700SH, AL-700SV в накладном варианте, цвет серый | руб./шт | 4970
| Комплект 180Р | Монтажный комплект для установки якоря на двери с помощью переходной пластины, с возможностью регулировки положения на двери | руб./шт | 1310
| Комплект 350Р | Монтажный комплект для установки якоря на двери с помощью переходной пластины, с возможностью регулировки положения на двери | руб./шт | 1400
| Комплект смещения 250SM (20-25) | Комплект смещения для установки замка AL-250SM на профильные двери с зазором между плоскостями 20,8...26 мм. Цвет - серый (RAL 9006) | руб./шт | 2750
| Комплект смещения якоря 180 | Комплект смещения якоря для замка AL-180FB, позволяет осуществить регулируемую установку якоря замка на расстоянии от 8 до 34 мм от полотна двери. Комплект: втулка резьбовая, болт М10, кожух, кожух якоря, фиксатор, упор и комплект крепежа. Цвет серый. | руб./шт | 1940
| MK AL-150PR-Glass | Комплект монтажа для крепления замка AL-150PRemium (вместе с пластиной якоря) на стеклянные распашные двери, открывающиеся в одну сторону. Цвет: серый. | руб./шт | 3470
| MK AL-150PR-U1-Glass | Комплект для крепления ТОЛЬКО якоря замка AL-150PRemium на стеклянные распашные двери, открывающиеся в одну сторону. Цвет: серый | руб./шт | 1550
| MK AL-250 SM-Shift (белый) | Монтажный комплект предназначен для крепления замка AL-250SM в накладном варианте установки. Комплект позволяет осуществить регулируемую установку кронштейна якоря замка на расстоянии от 0 до 23 мм от кронштейна корпуса замка. В комплекте: 2 кронштейна и 2 кожуха + элементы крепления. Цвет:белый. | руб./шт | 4610
| MK AL-250 SM-Shift (коричневый) | Монтажный комплект предназначен для крепления замка AL-250SM в накладном варианте установки. Комплект позволяет осуществить регулируемую установку кронштейна якоря замка на расстоянии от 0 до 23 мм от кронштейна корпуса замка. В комплекте: 2 кронштейна и 2 кожуха + элементы крепления. Цвет: коричневый. | руб./шт | 4610
| MK AL-250 SM-Shift (серый) | Монтажный комплект предназначен для крепления замка AL-250SM в накладном варианте установки. Комплект позволяет осуществить регулируемую установку кронштейна якоря замка на расстоянии от 0 до 23 мм от кронштейна корпуса замка. В комплекте: 2 кронштейна и 2 кожуха + элементы крепления. Цвет: серый | руб./шт | 4610
| Планка М150 | Планка (прокладка) для замка AL-150 | руб./шт | 430
| Планка М200 | Планка (прокладка) для замка AL-200 | руб./шт | 430
| Планка М300 | Планка (прокладка) для замка AL-300 | руб./шт | 430
| Планка М400 | Планка (прокладка) для замка AL-400 | руб./шт | 430
| Пластина 350FB-M | Пластина (прокладка) толщиной 2 мм для увеличения зазора между корпусом замка и крепежным комплектом МК AL-350FB-M-01, МК AL-350FB-M-02, МК AL-350FB-М-03 или L-уголком AL-350FB-М. | руб./шт | 530
| R400 Пластина резьбовая | Резьбовая пластина для крепления замка AL-400 без уголка | руб./шт | 690
7.4.8 | Замки электромагнитные «Smartec»
7.4.8.1 | Замки электромагнитные «Smartec»
| ST-CL210M | Сдвиговый, врезной, сила удержания 1200 кг, горизонтальный монтаж, мониторинг, внутреннее исполнение, 12 В, 800 мА при активации, 400 мА при удержании, 182х30х25 мм | USD/шт | 77
| ST-DH603U | Электромагнитный фиксатор дверей, 12 VDC/180мА или 24VDC/70мА, сила удержания 50 кг, размеры: 88х88х27 мм | USD/шт | 38
| ST-DH605U | Электромагнитный фиксатор дверей, 12 VDC/100мА или 24VDC/50мА, сила удержания 70 кг, размеры: 120х95х120 мм | USD/шт | 40
| ST-EL050S | Сила удержания 50 кг, внутреннее исполнение, 12 VDC/100мА, размеры: 80х33х20 мм. L-уголок в комплекте. | USD/шт | 18.5
| ST-EL150S | Сила удержания 150 кг, внутреннее исполнение, 12 VDC/300 мА, -10…+55 °С, 170х35х21. | USD/шт | 22
| ST-EL180ML | Сила удержания 180кг, мониторинг, СИД, внутреннее исполнение, 12 VDC/400 мА или 24VDC/200 мА, -10…+55 °С, 210х35х21мм. | USD/шт | 27.5
| ST-EL180MLD | Сила удержания 2х180 кг, мониторинг, СИД, внутреннее исполнение, 12 В DC /2х400 мА или 24 ВDC/2х200 мА, -10…+55 °С, 415х35х21 мм | USD/шт | 55
| ST-EL181S | Врезной, сила удержания 180 кг, внутреннее исполнение, 12 VDC/300 мА, -10…+55 °С, 184х22х30. | USD/шт | 29
| ST-EL250ML | Сила удержания 250 кг, мониторинг, двухцветная световая индикация, внутреннее исполнение, 12 VDC/500 мА или 24VDC/250 мА, -10…+55 °С, 250х42х25. | USD/шт | 33
| ST-EL250MLD | Сдвоенный, сила удержания 2х250 кг, мониторинг, СИД, внутреннее исполнение, 12 VDC / 1 А или 24VDC / 500 мА. | USD/шт | 66
| ST-EL270L | Сила удержания 270 кг, СИД, внутреннее исполнение, 12 В, 500 мА, -10…+55 °С, 250х42х26 мм | USD/шт | 27
| ST-EL280MLW | Сила удержания 280 кг, СИД, уличное исполнение, IP68, цинковый сплав, 12 VDC / 24 VDC, 520мА / 260 мА, размеры: 235х43х27 мм. | USD/шт | 79
| ST-EL350ML | Сила удержания 350 кг, мониторинг, СИД, внутреннее исполнение, 12 VDC/500мА или 24VDC/250мА, -10…+55 °С, 250х57х32 мм | USD/шт | 46
| ST-EL350MLD | Сила удержания 2х350 кг, мониторинг, СИД, внутреннее исполнение, 12 В DC /2х500 мА или 24 ВDC/2х250 мА, -10…+55 °С, 500х57х32 мм | USD/шт | 92
| ST-EL360L | Сила удержания 360 кг, СИД, внутреннее исполнение, 12 В, 500 мА, -10…+55 °С, 246х51х28 мм | USD/шт | 33
| ST-EL360MW | Сила удержания 360 кг, мониторинг, уличное исполнение, нержавеющая сталь, 12 VDC/500мА, -40…+60 °С, размеры: 228х47х29 мм | USD/шт | 92
| ST-EL360W | Сила удержания 360 кг, уличное исполнение, нержавеющая сталь, 12 VDC/500мА, -40…+60 °С,, размеры: 228х47х29 мм | USD/шт | 88
| ST-EL500ML | Сила удержания 500 кг, мониторинг, СИД, внутреннее исполнение, 12 VDC/500 мА или 24VDC/250 мА, -10…+55 °С, размеры: 266х73х40 мм | USD/шт | 60.5
| ST-EL500MW | Сила удержания 500 кг, мониторинг, СИД, уличное исполнение, нержавеющая сталь, 12 VDC/500 мА или 24VDC/250 мА, -40…+60 °С, размеры: 222х62х40. | USD/шт | 88
7.4.8.2 | Аксессуары для замков «Smartec»
| ST-BR050U | U-адаптер для крепления на стеклянной двери 8 - 15 мм якоря замка 50 кг | USD/шт | 11
| ST-BR050Z | Z-образное крепление для замка с усилием 50 кг | USD/шт | 8.8
| ST-BR150L | L-образное крепление с возможностью регулировки для замка ST-EL150S | USD/шт | 5.2
| ST-BR180L | L-образное крепление с возможностью регулировки для замка ST-EL180ML | USD/шт | 6.6
| ST-BR180U | U-адаптер для крепления на стеклянной двери 8 - 15 мм якоря замка ST-EL180ML, ST-EL150S | USD/шт | 7.7
| ST-BR180Z | Z-образное крепление с возможностью регулировки для замка ST-EL180ML, ST-EL150S | USD/шт | 11
| ST-BR250L | L-образное крепление с возможностью регулировки для замка ST-EL250ML | USD/шт | 7.7
| ST-BR250LC | L-образное крепление с возможностью регулировки для замка ST-EL250ML | USD/шт | 18.5
| ST-BR250U | U-адаптер для крепления на стеклянной двери 8 - 15 мм якоря замка ST-EL250ML | USD/шт | 11
| ST-BR250Z | Z-образное крепление с возможностью регулировки для замка ST-EL250ML | USD/шт | 12
| ST-BR250ZC | Z-образное крепление с крышкой с возможностью регулировки для замка ST-EL250ML | USD/шт | 34
| ST-BR250IS | Адаптер для монтажа якоря для замка ST-EL250ML | USD/шт | 13
| ST-BR270L | L-уголок для замка ST-EL270 | USD/шт | 6
| ST-BR270Z | Z-адаптер для замка ST-EL270S | USD/шт | 12
| ST-BR350L | L-образное крепление с возможностью регулировки для замка с усилием 350 кг | USD/шт | 10.5
| ST-BR350LC | L-образное крепление с крышкой с возможностью регулировки для замка ST-EL350ML | USD/шт | 22
| ST-BR350U | U адаптер якоря для стеклянных дверей 10-20 мм для замка ST-EL350ML | USD/шт | 19
| ST-BR350Z | Z адаптер якоря для открывающихся внутрь дверей для замка ST-EL350ML | USD/шт | 12
| ST-BR360L | L-образное крепление с возможностью регулировки для замка с усилием 360 кг | USD/шт | 8.8
| ST-BR360Z | Z-образное крепление с возможностью регулировки для замка ST-EL360L | USD/шт | 13.2
| ST-BR360LCW | L-образное крепление с крышкой, с возможностью регулировки для замков ST-EL360W и ST-EL360MW | USD/шт | 22
| ST-BR360LW | L-образное крепление с возможностью регулировки для замков ST-EL360W и ST-EL360MW | USD/шт | 12
| ST-BR360LZW | Комплект L и Z образных креплений для замков ST-EL360W и ST-EL360MW | USD/шт | 29.5
| ST-BR500L | L-образное крепление с возможностью регулировки для замка с усилием 500 кг | USD/шт | 11
| ST-BR500Z | Z-образное крепление с возможностью регулировки для замка ST-EL500ML | USD/шт | 17.5
| ST-BR500LC | L-образное крепление с декоративной крышкой для замка с усилием 500 кг | USD/шт | 18.5
| ST-BR500LW | L-образное крепление с возможностью регулировки для замка ST-EL500MW. | USD/шт | 12
| ST-BR500U | U-адаптер для крепления на стеклянной двери 8 - 15 мм якоря замка 500 кг | USD/шт | 20
| ST-DH603L | Кронштейн для напольного крепления электромагнитного фиксатора дверей ST-DH603U при совместном использовании с боксом ST-EX130AD. | USD/шт | 6.5
| ST-DH600B | Кронштейн регулируемый для фиксаторов электромагнитных | USD/шт | 19
| ST-DH600UB | U-образный якорь для фиксаторов электромагнитных | USD/шт | 15
7.4.9 | Замки электромагнитные «STRAZH»
7.4.9.1 | Аксессуары для замков «STRAZH»
| SR-280Z | Уголок типа "Z" для замков SR-LE280, SR-LE280H. Размер: 180x50x43 мм | руб./шт | 140
| SR-350Z | Уголок типа "Z" для замков SR-LE350, SR-LE350H. Размер: 158x50x43 мм | руб./шт | 280
7.4.10 | Замки электромагнитные «Soca»
7.4.10.1 | Замки электромагнитные «Soca»
| SL-150C | Электромагнитный замок. Сила удержания 80 кг. Миниатюрные размеры: 60x38x25 мм. Уголок в комплекте. | руб./шт | 1600
| SL-180 | Накладной электромагнитный замок для распашных дверей. Сила удержания 150кг. | руб./шт | 2320
| SL-180R | Накладной электромагнитный замок для распашных дверей. Сила удержания 150кг. Датчик Холла. | руб./шт | 2420
| SL-180R WHITE | Электромагнитный замок. Сила удержания 150 кг. Встроенный датчик Холла НО/НЗ контакты. 12/24 В, 360/180 мA, 164,5x40,2x22,5 мм, белый | руб./шт | 2420
| SL-180R BROWN | Электромагнитный замок. Сила удержания 150 кг. Встроенный датчик Холла НО/НЗ контакты. 12/24 В, 360/180 мA, 164,5x40,2x22,5 мм, коричневый | руб./шт | 2420
| SL-200S | Накладной электромагнитный замок для распашных дверей. Сила удержания 300кг. | руб./шт | 3120
| SL-200A SILVER | Накладной электромагнитный замок.Сила удержания 300кг. Датчик Холла и положения двери. | руб./шт | 4060
| SL-200A WHITE | Накладной электромагнитный замок.Сила удержания 300кг. Датчик Холла и положения двери. | руб./шт | 4060
| SL-200A BROWN | Усилие на отрыв 300 кг, встроенный датчик положения двери (геркон) и встроенный датчик положения замка НО/НЗ, индикация, 12/24 В, 500/250 мА, 250x43x27 мм, коричневый | руб./шт | 4060
| SL-200 | Усилие на отрыв 300 кг, 12/24 В, 500/235 мA, 250x43x27 мм | руб./шт | 3490
| SL-200D | Двойной электромагнитный замок для раздвижных дверей. Усилие на отрыв 300 кг на каждую дверь, автоматическое размагничивание., индикатор состояния, датчик положения двери, 12/24 В, 500/250 мA, 500x43x27 мм | руб./шт | 6970
| SL-200M | Врезной электромагнитный замок. Усилие на отрыв 250 кг, 12/24 В, 400/235 мА, 226х38х27 мм | руб./шт | 2940
| SL-200T | Усилие на отрыв 300 кг, индикатор состояния, датчик положения замка, плата задержки 0/3/5/9 сек., кнопка разблокировки замка, 12/24 В, 500/235 мA, 250x43x27 мм, серебро | руб./шт | 3850
| GL-200 | Электромагнитный замок в уличном исполнении. Сила удержания 300кг. | руб./шт | 4200
| GL-220 | 600 кг сила удержания, 12/24 В, 460/220 мА, 220,5х63,5х43 мм, датчик Холла, нержавеющая сталь, уличного исполнения. | руб./шт | 6400
| SL-220S | Накладной электромагнитный замок для распашных дверей. Сила удержания 600кг. | руб./шт | 4920
| SL-220 | Сила удержания 600 кг, индикатор работы замка, датчик положения замка Н.О./Н.З, 12/24 В, 500/250 мА, 267х67х41 мм | руб./шт | 5330
| SL-220D | Двойной электромагнитный замок для раздвижных дверей. Усилие на отрыв 600 кг на каждую дверь, автоматическое размагничивание, индикатор состояния замка, датчик положения двери, 12/24 В, 500/250 мA, 534x67x41 мм | руб./шт | 10300
| SL-500 | Электромагнитный замок, усилие на сдвиг 1200кг. Встроенная плата задержки от 0,5 сек до 25 сек. Датчик положения двери. Индикация открытия/закрытия | руб./шт | 6680
| DH-60T | Сила удержания 65 кг, функция задержки открытия двери 5 до 10 мин, универсальный монтаж (на дверь или стену), кнопка разблокировки замка, режим энергосбережения, 12 В (113 мА)/24 В (71 мА), -20...70°C, габариты при монтаже на стену: электромагнит D60х103 мм, ответная часть D60х30 мм, габариты при монтаже на пол: электромагнит 79х82 мм, ответная часть D60х30 мм. | руб./шт | 2390
| DH-60R | Электромагнитный удерживающий замок, сила удержания 65 кг, монтаж на дверь или стену, регулируемый якорь, кнопка отключения питания, режим энергосбережения, датчик состояния, 12/24 В, 96/49 мА, -20...+70 °С, габариты при монтаже на стену: удерживатель D 60х103 мм, ответная часть D 60х30 мм; при монтаже на пол: удерживатель 79х82 мм, ответная часть D 60х30 мм. | руб./шт | 2390
| DH-65 | Электромагнитный удерживающий замок, сила удержания 65 кг, кнопка отключения питания, датчик состояния, режим энергосбережения, 12/24 В, 96/49 мА, -20...+70 °С, габариты: удерживатель 76х61х44,7 мм, ответная часть 65х65х57 мм | руб./шт | 2330
| DH-66 | Врезной электромагнитный удерживающий замок, регулируемый якорь, сила удержания 65 кг, датчик состояния держателя, режим энергосбережения, 12/24 В, 96/49 мА, -20...+70 °С. Габариты: удерживатель 115х70х40,5 мм, ответная часть 65х65х57 мм | руб./шт | 2610
| DH-68 | Врезной электромагнитный удерживающий замок, регулируемый якорь, сила удержания 65 кг, датчик состояния, режим энергосбережения. 12/24 В, 96/49 мА, -20...+70 °С. Габариты: удерживатель 86х86х40,5 мм, ответная часть 65х65х57 мм | руб./шт | 2610
| DH-60 | Сила удержания 65 кг, универсальный монтаж (на дверь или стену), кнопка разблокировки замка, режим энергосбережения, 12 В (113 мА)/24 В (71 мА), -20...70°C, габариты при монтаже на стену: электромагнит D60х103 мм, ответная часть D60х30 мм, габариты при монтаже на пол: электромагнит 79х82 мм, ответная часть D60х30 мм. | руб./шт | 2380
| BL-200 | Накладной электромагнитный замок в ручке двери. Сила удержания 300 кг, 12/24 В, 450/235 мA, индикатор работы, датчик Холла, ручка 300х92х58 мм, магнит 274х46х30 мм | руб./шт | 6350
7.4.10.2 | Аксессуары для замков «Soca»
| BR-180L SILVER | Монтажный уголок для крепления электромагнитного замка SOCA SL-180 | руб./шт | 410
| BR-180L WHITE | L-уголок для крепления электромагнитного замка SOCA SL-180, белый | руб./шт | 420
| BR-180L BROWN | L-уголок для крепления электромагнитного замка SOCA SL-180, коричневый | руб./шт | 420
| BR-180ZL | Комплект уголков для крепления замка SL-180 | руб./шт | 940
| BR-200L SILVER | Монтажный уголок для крепления электромагнитного замка SOCA SL-200 | руб./шт | 480
| UB-200 | Монтажный кронштейн для крепления ответной пластины электромагнитного замка SL-200 на стекло, с помощью кронштейна SOCA EB-200. | руб./шт | 1020
| UB-220 | U-кронштейн для крепления EB-220 на стекло. Толщина стекла от 9 до 13 мм | руб./шт | 970
| EB-220 | Кронштейн для крепления ответной пластины (якоря) замка SL-220 на стекло с помощью UB-220 | руб./шт | 520
| EB-200A | Монтажный кронштейн для крепления ответной пластины электромагнитного замка SOCA SL-200 на стекло с помощью кронштейна SOCA UB-200. | руб./шт | 510
| EB-200 | Кронштейн для крепления ответной пластины (якоря) замка SL-200 на стекло с помощью UB-200 | руб./шт | 460
| BR-200L WHITE | Монтажный уголок для крепления электромагнитного замка SOCA SL-200 | руб./шт | 492
| BR-200L BROWN | L-уголок для крепления электромагнитного замка SOCA SL-200, коричневый | руб./шт | 492
| BR-200GL | Монтажный уголок для крепления ответной части (якоря) электромагнитного замка SOCA GL-200 | руб./шт | 650
| BR-200GZ | Z-кронштейн для крепления ответной части замка (якоря) GL-200 | руб./шт | 1390
| BR-220GL | Монтажный уголок для крепления ответной части (якоря) электромагнитного замка SOCA GL-220 | руб./шт | 840
| BR-220GZ | Z-кронштейн для крепления ответной части замка (якоря) GL-220 | руб./шт | 1780
| BR-220L | Монтажный уголок для крепления электромагнитного замка SOCA SL-220 | руб./шт | 870
| BR-500 | Комплект для накладного монтажа электромагнитного замка SOCA SL-500 | руб./шт | 1300
| UB-500 | Монтажный кронштейн для крепления SOCA SL-500 на стекло,с помощью комплекта монтажных боксов SOCA BR-500. Толщина стекла для монтажа кронштейна 9-13 мм | руб./шт | 1890
7.4.11 | Замки электромагнитные «Falcon Eye»
7.4.11.1 | Замки электромагнитные «Falcon Eye»
| FE-L180 | Сила удержания 180 кг, внутреннее исполнение, 12В/320 мА, -40…+50°С, размеры:170х40х21 мм | руб./шт | 1750
| FE-L280 | Сила удержания 280 кг, внутреннее исполнение, индикатор состояния двери, контроль состояния двери (выход НО и НЗ), 12В/320мА, 24В/160мА, 250x53x34 мм | руб./шт | 2340
| FE-L280W | Сила удержания 280 кг, уличное влагозащищенное исполнение, 220x47x30 мм | руб./шт | 4370
| FE-L350 | Сила удержания 350 кг, внутреннее исполнение, индикатор состояния двери, контроль состояния двери (выход НО и НЗ), 12/24B, 250x64x32 мм | руб./шт | 3060
| FE-L500 | Сила удержания 500 кг, внутреннее исполнение, задержка на закрытие 3,6,9 и 0 сек., индикатор состояния двери, контроль состояния двери (выход НО и НЗ), 12В/500мА, 24В/250мА, 265x73x39 мм | руб./шт | 4530
| FE-L500W | Сила удержания 500 кг, уличное влагозащищенное исполнение, 222х62х43 мм | руб./шт | 5500
7.4.11.2 | Аксессуары для замков «Falcon Eye»
| L180 | L-образный уголок для крепления замка FE-L180 | руб./шт | 517
| L280 | L-образный уголок для крепления замка FE-L280 | руб./шт | 517
| L280W | L-образный уголок для крепления замка FE-L280W | руб./шт | 829
| L350 | L-образный уголок для крепления замка FE-L350 | руб./шт | 649
| L500 | L-образный уголок для крепления замка FE-L500 | руб./шт | 1040
| L500W | L-образный уголок для крепления замка FE-L500W | руб./шт | 1040
7.4.12 | Замки электромагнитные «Optimus»
7.4.12.1 | Замки электромагнитные «Optimus»
| EM-180_V.2 | Сила удержания 180 кг, 12 В, 300 мА, ответная планка в комплекте, -40...+50 °С, 168x38x23 мм | руб./шт | 2402
| EM-180_V.2 уголок | Монтажный уголок только для замков Optimus EM-180_V.2 | руб./шт | 475
| EM-200W | Сила удержания 200кг, уличное исполнение, 12В/ 300мА, ответная планка в комплекте, -40°С до +50°С, 1066 гр, размер 170х40х23 мм | руб./шт | 2513
| EM-280_V.2 | Сила удержания 280 кг, 12 В, 400 мА, ответная планка в комплекте, -40...+50 °С, 250х45х20 мм | руб./шт | 3045
| EM-300W | Сила удержания 300кг, уличное исполнение, 12В/ 500мА, ответная планка в комплекте, -40°С до +50°С, 2008 гр., размер 225х46х27 мм | руб./шт | 3045
| EM-500_V.2 | Сила удержания 500кг, 12В/24В, 500мА/250mА, ответная планка в комплекте, рабочая температура -40°С до +50°С, 4,3кг, 266x73x39 мм. | руб./шт | 6412
7.4.12.2 | Аксессуары для замков «Optimus»
| EM-200W уголок | Монтажный уголок для замка Optimus EM-200W. Размер 170х40х25 мм. Масса 178 гр. | руб./шт | 549
| EM-280_V.3 уголок | Монтажный уголок для замка Optimus EM-280_V.3, размер 250х47х28мм | руб./шт | 654
| EM-300W_V.2 уголок | Монтажный уголок для замка Optimus EM-300W_V.2, размер 250 х 47 х 28 мм. | руб./шт | 714
| EM-500_V.2 уголок | L-образный уголок для замка Optimus EM-500_V.2, 266,6х72,3х45,3 мм | руб./шт | 1227
7.4.13 | Замки электромагнитные «dormakaba»
7.4.13.1 | Замки электромагнитные «dormakaba»
| EM1800AH | Сила удержания 180кг. Корпус из анодированного алюминия. Магнит из высокоочищенной меди. Встроенный датчик контроля замка. Электронная защита от перепадов напряжения, 12/24В DC, 360/180мА, –40 °C до +50 °C, 166 x 39 x 21 мм, 1,2 кг. | EUR/шт | 101.6
| EM1800AM | Сила удержания 180кг. Корпус из анодированного алюминия. Магнит из высокоочищенной меди. Встроенный датчик контроля замка. Электронная защита от перепадов напряжения. 12/24В DC, 360мА/180мА, –40 °C до +50 °C, 143 x 34 x 21мм, Вес 1,2кг. | EUR/шт | 92.14
| EM3000-T AM | Сила удержания 300кг. Корпус из анодированного алюминия. Магнит из высокоочищенной меди. Встроенный датчик контроля замка и защита от перепадов напряжения, 12/24В DC, 500мА/250мА, от –40 °C до +50 °C, 194 x 35,5 x 26,5 мм, Вес 2кг. | EUR/шт | 109.27
| EM 3000-GL AH | Сила удержания 300кг. Корпус из анодированного алюминия. Встроенный датчик контроля замка. Датчик взлома и давления на дверь. Увеличенный светодиодный индикатор состояния замка. Электронная защита от перепадов напряжения, 12/24В DC, 500мА/250мА, от –40 °C до +50 °C, 268 x 48 x 26мм, Вес 2кг. | EUR/шт | 159.14
| EM 5300-GL AH | Сила удержания 530кг. Корпус из анодированного алюминия. Магнит из высокоочищенной меди. Встроенный датчик состояния двери и состояния замка. Электронная защита от перепадов напряжения. 12/24В DC, 500мА/250мА, от –40 °C до +50 °C, 268 x 73 x 40 мм, Вес 5кг. | EUR/шт | 256.16
| EM 5300-EW-AH B NEW | Сила удержания 530кг. Корпус из анодированного алюминия. Встроенный датчик контроля замка. Датчик взлома и давления на дверь. Светодиодная индикация. Встроенная сирена 90Дб. Электронная защита от перепадов напряжения. 12/24В DC, 520мА/260мА, от –10 °C до +60 °C, 355 x 73 x 54мм. | EUR/шт | 320.63
| EM 5300-EW-AH BC NEW | Сила удержания 530кг. Корпус из анодированного алюминия. Встроенный датчик контроля замка. Датчик взлома и давления на дверь. Встроенная цветная камера.Светодиодная индикация. Встроенная сирена 90Дб. Электронная защита от перепадов напряжения. 12/24В DC, 520мА/260мА, от –10 °C до +60 °C, 355 x 73 x 54мм. | EUR/шт | 554.9
| EM7500-F AH | Замок брызгозащитного исполнения. Фронтальный крепёж магнита. Сила удержания 750кг. Корпус из анодированного алюминия. Встроенный датчик контроля замка и защита от перепадов напряжения. 12/24В DC, 500мА/250мА, от –40 °C до +50 °C, 224 x 63,5 x 45мм, Вес 5,4кг. | EUR/шт | 217.9
| EM7500-S AH | Замок электромагнитный усиленный влагозащищенный. Боковой крепёж магнита. Сила удержания 750кг. Корпус из анодированного алюминия. Датчик контроля состояния замка и защита от перепадов напряжения, 12/24В DC, 500мА/250мА, 224 х 63,5 х 45мм. | EUR/шт | 239.7
| EM7500-D AM | Замок сдвиговый. Сила удержания 750кг. Врезной. Корпус из анодированного алюминия. Электронная защита от перепадов напряжения. Датчик контроля состояния замка. 12/24В DC, 300мА/150мА, 129 х 31 х 21,5 мм. | EUR/шт | 277.28
| EM15000-D AM | Сила удержания 1500кг. Электромеханическая блокировка. Скрытая установка. Корпус из нержавеющей стали. Датчик контроля состояния замка и защита от перепадов напряжения. 12/24В DC, 300мА/150мА, 151 х 32 х23мм. | EUR/шт | 315.79
| EMC 400 AH | Сила удержания 180 кг, накладного монтажа, датчик Холла, анодированный алюминий | EUR/шт | 34.79
| EMC 600 ALH | Электромагнитный замок накладного монтажа, сила удержания 270 кг, датчик Холла, индикация, 12/24 В DC, 500/250 мА −20...55 °C, 250x47x26 мм | EUR/шт | 47.53
| EMC 600 AM | Сила удержания 270 кг, врезной, датчик Холла. | EUR/шт | 40.4
| EMC 600-2 ALH | Замок сдвоенный с удерживающей силой 270 кг каждый, накладного монтажа, датчик Холла и красный/зелёный индикатор, анодированный алюминий. | EUR/шт | 95.05
| EMC 1200 ALH | Сила удержания 545 кг, накладного монтажа, датчик Холла и красный/зелёный индикатор, анодированный алюминий. | EUR/шт | 71.9
| EMC 1200-2 ALH | Замок сдвоенный с удерживающей силой 545 кг каждый, накладного монтажа, датчик Холла и красный/зелёный индикатор, анодированный алюминий. | EUR/шт | 147.6
| EMC 600 H WOE | Сила удержания 270 кг без платы электроники, накладного монтажа, анодированный алюминий, L-кронштейн в комплекте, 12VDC. | EUR/шт | 47.53
| EM3000H | Сила удержания 300кг. Корпус из анодированного алюминия. Магнит из высокоочищенной меди. Электронная защита от перепадов напряжения. 12/24В DC, 500мА/250мА, от –40 °C до +50 °C, 268 x 48 x 26,5 мм, Вес 2кг. | EUR/шт | 80.8
7.4.13.2 | Аксессуары для замков «dormakaba»
| L-кронштейн для EMC 400 AH | L-кронштейн для EMC 400 AH | EUR/шт | 10.07
| L-кронштейн для EMC 600 ALH и EMC 600-2 ALH | L-кронштейн для EMC 600 ALH и EMC 600-2 ALH | EUR/шт | 10.85
| L-кронштейн для EMC 1200 ALH и EMC 1200-2 ALH | L-кронштейн для EMC 1200 ALH и EMC 1200-2 ALH | EUR/шт | 11.62
| L+Z bracket set for EMC 400 AH | L+Z кронштейн для EMC 400 AH | EUR/шт | 19.37
| L+Z кронштейн для EMC 600 ALH | L+Z кронштейн для EMC 600 ALH | EUR/шт | 23.24
| L+Z кронштейн для EMC 1200 ALH | L+Z кронштейн для EMC 1200 ALH | EUR/шт | 27.12
| Удерживающая пластина для EMC 600 ALH | Удерживающая пластина для EMC 600 ALH | EUR/шт | 11.32
| Удерживающая пластина для EMC 1200 ALH | Удерживающая пластина для EMC 1200 ALH | EUR/шт | 11.94
| UBG-10/12 для EMC 400 AH | U-образный кронштейн на стекло толщиной 10/12 мм для EMC 400 AH. | EUR/шт | 11.94
| UBG-10/12 для EMC 600 ALH | U-образный кронштейн на стекло толщиной 10/12 мм для EMC 600 ALH. | EUR/шт | 13.54
7.4.14 | Замки электромагнитные «SPRUT»
7.4.14.1 | Замки электромагнитные «SPRUT»
| SPRUT Lock-181MA (8811) | Электромагнитный замок, усилие удержания 180 кг, 12 В, 0,4 А, -35...+50 °С, 170х40х21 мм,1,2 кг, с планкой. | руб./шт | 1530
| SPRUT Lock-296MA (8815) | Электромагнитный замок, усилие удержания 280 кг, 12 В, 0,4 А, -35...+50 °С, 250х49,5х26,5 мм, 2 кг, с планкой. | руб./шт | 1990
| SPRUT Lock-351MA (8819) | Электромагнитный замок, усилие удержания 350 кг, 12 В, 0,4 А, -35...+50 °С, 248х56,5х29 мм, 2,1 кг, с планкой, материал - анодированный алюминий. | руб./шт | 2640
| SPRUT Lock-501MA (8823) | Электромагнитный замок, усилие удержания 420 кг, 12 В, 0,4 А, -35...+50 °С, 250х62х35,8 мм, 2,9 кг, с планкой. | руб./шт | 4570
NEW | SPRUT Lock-501MA-L (999) | Электромагнитный замок с L-образным креплением в комплекте. Усилие удержания 500 кг. Напряжение питания 12 В. Потребляемый ток 0,4 А. Степень защиты IP54. Диапазон рабочих температур от -35 до +50. Габаритные размеры 265х67х39 мм. Масса - 4,25 кг. | руб./шт | 4800
| SPRUT Lock-181MA-L (996) | Электромагнитный замок, усилие удержания 180 кг, 12 В, 0,4 А, -35...+50 °С, 170х40х21 мм, 1,2 кг. В комплекте L-образное крепление. | руб./шт | 1850
| SPRUT Lock-296MA-L (997) | Электромагнитный замок, усилие удержания 280 кг, 12 В, 0,4 А, -35...+50 °С, 250х49,5х26,5 мм, 2 кг. В комплекте L-образное крепление. | руб./шт | 2270
| SPRUT Lock-351MA-L (998) | Электромагнитный замок, усилие удержания 350 кг, 12 В, 0,4 А, -35...+50 °С, 248х56,5х29 мм, 2,1 кг. В комплекте L-образное крепление. | руб./шт | 2990
7.4.14.2 | Аксессуары для замков «SPRUT»
| SPRUT Bracket-501ZL (8826) | ZL-образное крепление для электромагнитного замка Lock-501MA | руб./шт | 1370
| SPRUT Bracket-501U (8825) | U-образное крепление для электромагнитного замка Lock-501MA | руб./шт | 840
| SPRUT Bracket-501L (8824) | L-образное крепление для электромагнитного замка Lock-501MA | руб./шт | 910
| SPRUT Bracket-351ZL (8822) | ZL-образное крепление для электромагнитного замка Lock-351MA | руб./шт | 1370
| SPRUT Bracket-351U (8821) | U-образное крепление для электромагнитного замка Lock-351MA | руб./шт | 840
| SPRUT Bracket-351L (8820) | L-образное крепление для электромагнитного замка Lock-351MA | руб./шт | 910
| SPRUT Bracket-296ZL (8818) | ZL-образное крепление для электромагнитного замка Lock-296MA | руб./шт | 1120
| SPRUT Bracket-296U (8817) | U-образное крепление для электромагнитного замка Lock-296MA | руб./шт | 640
| SPRUT Bracket-296L (8816) | L-образное крепление для электромагнитного замка Lock-296MA | руб./шт | 690
| SPRUT Bracket-181ZL (8814) | ZL-образное крепление для электромагнитного замка Lock-181MA | руб./шт | 1070
| SPRUT Bracket-181U (8813) | U-образное крепление для электромагнитного замка Lock-181MA | руб./шт | 430
| SPRUT Bracket-181L (8812) | L-образное крепление для электромагнитного замка Lock-181MA | руб./шт | 550
7.4.15 | Замки электромагнитные «Alarmico»
7.4.15.1 | Замки электромагнитные «Alarmico»
| ALEM-60 | Миниатюрный электромагнитный замок c силой удержания до 60 кг; DC 12 В; 260мА, 80×39×24,5 мм; габариты ответной пластины 80×33×20 мм | руб./шт | 1263.46
| ALEM-180 | Сила удержания 180 кг; DC 12 В; 360мА, -40° до +50°С, 170×39×21 мм. | руб./шт | 1765.67
| ALEM-280 | Сила удержания 280 кг; DC 12 В; 380мА, -40° до +50°С, 250×47×26 мм. | руб./шт | 2320.32
| ALEM-280D | Сдвоенный электромагнитный замок c силой удержания 2х280 кг, для двустворчатых дверей; DC 12 В; 380мА, -40° до +50°С, 500×47×26 мм. | руб./шт | 4370.47
| ALEM-280F | Сила удержания 280 кг, датчик Холла; DC 12 В, 380мА, -40° до +50°С, 250×47×26 мм. | руб./шт | 2566.66
| ALEM-280M | Сила удержания 280 кг, врезное исполнение; DC 12 В; 380мА, -40° до +50°С, 250×38×28 мм. | руб./шт | 2336.22
| ALEM-280W | Сила удержания 280 кг; пылевлагозащита IP 67; гермоввод; DC 12/24 В; 500/250мА, -40° до +50°С, 220×47×26 мм. | руб./шт | 4728.06
| ALEM-500 | Сила удержания 500 кг; DC 12 В; 430мА, -40° до +50°С, 266×73×42 мм. | руб./шт | 5244.57
| ALDH-601 | Дверной держатель с силой удержания 60кг, поворотный, универсальной установки, 12В, 60 мА, 85х65х100мм. | руб./шт | 3250.04
| ALDH-606 | Напольный электромагнитный держатель двери, сила удержания до 50 кг, U-пит. 12...24 В, I-потр. ≤100 мА, t-раб. 0...+55°C, габариты магнита 80х80х120 мм, пластины 65х65х8 мм. Черного цвета | руб./шт | 3350
7.4.15.2 | Аксессуары для замков «Alarmico»
| ALLS-180 | Уголок для установки замка ALEM-180 на двери, открывающиеся "от себя"; 171×42×26 мм | руб./шт | 381.42
| ALLS-280 | Уголок для установки замка ALEM-280 на двери, открывающиеся "от себя"; 250×55×31 мм | руб./шт | 603.92
| ALLS-280W | Уголок для установки замка ALEM-280W на двери, открывающиеся "от себя"; 250×55×31 мм | руб./шт | 603.92
| ALLS-500 | Уголок для установки замка ALEM-500 на двери, открывающиеся "от себя"; 266×76,5×38,5 мм | руб./шт | 1223.73
| ALU-180 | Уголок для установки замка ALEM-180 на стеклянные двери; 180×41×21 мм | руб./шт | 444.99
| ALU-280 | Уголок для установки замка ALEM-280 на стеклянные двери; 156×41×21 мм | руб./шт | 675.44
| ALZL-180 | Уголок для установки замка ALEM-180 на двери, открывающиеся "на себя"; L-образная часть 170×39×24 и Z-образная часть 130×43×40 мм | руб./шт | 1334.98
| ALZL-280 | Уголок для установки замка ALEM-280 на двери, открывающиеся "на себя"; L-образная часть 250×47×30 и Z-образная часть 180×46×46 мм | руб./шт | 1557.48
| ALZL-500 | Уголок для установки замка ALEM-500 на двери, открывающиеся "на себя"; L-образная часть 266×74×46 и Z-образная часть 185×64×64 мм | руб./шт | 2701.75
7.4.16 | Замки электромагнитные «ELTIS»
| ELTIS EML300 (бронза антик) | Усилие удержания 300 кг, 12В, 195х36х58 мм, ниша для коммутации и клеммная колодка. Уголок и крепеж в комплекте. Цвет: бронза антик. | руб./шт | 2295
| ELTIS EML300 (серебр.металлик) | Усилие удержания 300 кг, 12В, 195х36х58 мм, ниша для коммутации и клеммная колодка. Уголок и крепеж в комплекте. Цвет: серебр.металлик. | руб./шт | 2295
7.4.17 | Замки электромагнитные «CTV»
NEW | CTV Lock-E01 | Электромеханический замок для дверей с открыванием наружу и вовнутрь, с любым расположением петель, корпус из нержавеющей стали, кнопка выхода, DC 12-15В (1,3 А), от -40°C до +55°C. | руб./шт | 2510
7.5 | Замки электромагнитные с контроллерами
7.5.1 | Замки электромагнитные «AccordTec»
| AT-MGN | Плата размагничивания для устранения возникающей в процессе работы остаточной намагниченности у электромагнитных замков, до 15 В, не более 1 А, 30х15х15 мм | руб./шт | 248.88
| ML-194.03K | С контроллером Touch Memory, до 500 ключей, сила удержания 500 кг, установка времени открывания, снятие остаточной намагниченности, световая и звуковая индикация, энергонезависимая память, 12 В/0,7 А, уголок в комплекте. | руб./шт | 4252
| ML-395.03 | С контроллером Touch Memory, до 500 ключей, 500 кг удерж., установка времени открывания, снятие остаточной намагниченности, световая и звуковая индикация, 12 В/0,7 А, без считывателя | руб./шт | 4101
7.6 | Защелки электромеханические
7.6.1 | Защелки электромеханические «O&C»
| 20.0.00.B (2L00B) | Электрозащелка, нормально закрытая, стандартная, несимметричная, 8-12 В AC/DC, 0,5-1,0 А, 28х20,7х90 мм, без планки | EUR/шт | 16.8
| 20.0.00.C | Электрозащелка, нормально закрытая, стандартная, несимметричная, 12 В AC, 0,25 А, 28х20,7х90 мм, без планки | EUR/шт | 13.15
| 21.0.00B (2L1B00) | Электрозащелка, стандартная, несимметричная, разблокировка, 8-12 В AC/DC, 0,5-1,0 А, 28х20,7х90 мм, без планки | EUR/шт | 18
| 31.1.00.B (31В10) | Электрозащелка, стандартная, симметричная, НЗ, разблокировка, 8-12 В AC/DC, 0,5-1,0 А, 29х21х69 мм, без планки | EUR/шт | 28.4
| 34.1.00.W (3U41W, 3D4W10) | Электрозащелка, стандартная, симметричная, нормально открытая, 12/24 В AC/DC, 0,3 А, 29х21х77 мм, без планки | EUR/шт | 50.5
| 40.4.00.M (4L0.4.00M) | Электрозащелка, нормально закрытая, усиленная, несимметричная, 12 В DC, 0,2 А, 29,5х20,2х106,4 мм, без планки | EUR/шт | 38.8
| 44.4.00.M (4L4.4.00M) | Электрозащелка, нормально открытая, усиленная, несимметричная, 12 В DC, 0,2 А, 29,5х20,2х106,4 мм, без планки | EUR/шт | 53.55
| 46.5.00.M (4L6.4.00M) | Электрозащелка, нормально-закрытая, усиленная, несимметричная, сенсор двери, 12 В DC, 0,2А, 29,5х20,2,106.4 мм, без планки | EUR/шт | 62.5
| 50.1.00.B (501B) | Электрозащелка, нормально закрытая, миниатюрная, стандартная, симметричная, 8-12 В AC/DC, 0,5-1,0 А, 28,1х16х65,6 мм, без планки | EUR/шт | 31
| 51.1.00.B (511B) | Электрозащелка, миниатюрная, стандартная, симметричная, разблокировка, 8-12 В AC/DC, 0,5-1,0 А, 28,1х16х65,6 мм, без планки | EUR/шт | 32.7
| 54.1.00.E (54Е10) | Электрозащелка, миниатюрная, стандартная, симметричная, нормально открытая, 12 В AC, 0,25А, 28,1х16х65,6 мм, без планки | EUR/шт | 59.1
| F 01 Grey (S01G) | Планка, плоская, короткая, универсальная для серии 20, 21, 22, 23. | EUR/шт | 2.3
| F 02 Grey (S02Z) | Планка, плоская, короткая для серии 30, 31, 32, 33, 34. | EUR/шт | 2
| F 03 Grey (L03G) | Планка, плоская, длинная, универсальная для серии 20, 21, 22, 23. | EUR/шт | 3
| L05G Grey | Планка, плоская, длинная для серии 30, 31, 32, 33, 34. | EUR/шт | 3.1
| F 61 Inox (S01X) | Планка, плоская, короткая, универсальная, нержавеющая сталь для серии 40, 44, 46, 47, 48, 49. | EUR/шт | 4.8
| F 63/43 Inox (S01X/L43X) | Планка, плоская, длинная, универсальная, нержавеющая сталь для серии 40, 44, 46, 47, 48, 49. | EUR/шт | 7.74
7.6.2 | Защелки электромеханические «Smartec»
| ST-SL001SP | Запорная планка короткая, нержавеющая сталь, 130х24х3 мм. Для защелок ST-SL150NC, ST-SL250NC, ST-SL160NC, ST-SL260NC, ST-SL150NO | USD/шт | 5
| ST-SL002SP | Запорная планка длинная, нержавеющая сталь, 250х25х3 мм. Для защелок ST-SL150NC, ST-SL250NC, ST-SL160NC, ST-SL260NC, ST-SL150NO. | USD/шт | 5.5
| ST-SL010DL | Ответная часть к электромеханической защелке, малогабаритная | USD/шт | 16
| ST-SL011SP | Запорная планка короткая, 130х24х3 мм. Для защелок ST-SL150NC, ST-SL250NC, ST-SL160NC, ST-SL260NC, ST-SL150NO, цвет серый. | USD/шт | 4.5
| ST-SL012SP | Запорная планка длинная, 250х25х3 мм. Для защелок ST-SL150NC, ST-SL250NC, ST-SL160NC, ST-SL260NC, ST-SL150NO, цвет серый. | USD/шт | 5
| ST-SL101SP | Запорная планка короткая для защелок ST-SL151NC, ST-SL151NO, нержавеющая сталь. | USD/шт | 3.7
| ST-SL102SP | Запорная планка длинная для защелок Smartec, нержавеющая сталь. Смотрите таблицу совместимости. | USD/шт | 4.8
| ST-SL111SP | Запорная планка короткая для защелок, цвет серый. | USD/шт | 2.1
| ST-SL111SP-L | Запорная планка длинная угловая для защелок, цвет серый, левая. | USD/шт | 5.2
| ST-SL112SP | Запорная планка длинная для защелок, цвет серый. | USD/шт | 3.7
| ST-SL112SP-R | Запорная планка длинная угловая для защелок, цвет серый, правая. | USD/шт | 5.2
| ST-SL120DL | Ответная часть к электромеханической защелке (кроме ST-SL130NO) | USD/шт | 28
| ST-SL130DL | Ответная часть к электромеханической защелке с управлением от цилиндра | USD/шт | 25
| ST-SL130NC | Электромеханическая защелка, нормально закрытая, стандартная, сила удержания 800 кг , 12 В, 450 мА, -10...+55 °C, 150х39х31 мм, короткая планка | USD/шт | 20
| ST-SL130NO | ЭМЗ стандартная с направляющей, НО, короткая планка, 12 VDC/200мА | USD/шт | 20
| ST-SL133MNO | ЭМЗ для стеклянных дверей, НО, короткая планка, мониторинг, 12 V DC/200 мА | USD/шт | 74
| ST-SL133NO | ЭМЗ для стеклянных дверей, стекло от 12-14 мм, НО, 12 В DC, 200 мА, -10...+55 °С, 160х25х31 мм | USD/шт | 64
| ST-SL150NC | Электромеханическая защелка, нормально закрытая, стандартная, симметричная, регулируемый язычок, 8-16 В AC/DC, 550 мА, -15...+40 °C, 75х21х28 мм, без планки | USD/шт | 18
| ST-SL150NO | Электромеханическая защелка, нормально открытая, стандартная, симметричная, регулируемый язычок, 12 В, 270 мА, -15...+40 °C, 75х21х28 мм, без планки | USD/шт | 23
| ST-SL151NC | Электромеханическая защелка, нормально закрытая, стандартная, симметричная, регулируемый язычок, нагрузка удержания 3000 H, разблокировка под нагрузкой до 90 Н, 12 В, 290 мА, -15...+60 °C, 90х21х29 мм, без планки | USD/шт | 14
| ST-SL151NO | Электромеханическая защелка, нормально открытая, стандартная, симметричная, регулируемый язычок, нагрузка удержания 3000 H, разблокировка под нагрузкой до 90 Н, 12 В, 290 мА, -15...+60 °C, 90х21х29 мм, без планки | USD/шт | 18
| ST-SL160NC | Электромеханическая защелка, нормально закрытая, стандартная, симметричная, регулируемый язычок, механическая разблокировка, 8-16 В AC/DC, 550 мА, -15...+40 °C, 75х21х28 мм, без планки | USD/шт | 20
| ST-SL201SP | Запорная планка короткая для защелок, нержавеющая сталь, 110х25х3 мм. | USD/шт | 3.7
| ST-SL202SP | Запорная планка длинная для защелок, нержавеющая сталь. | USD/шт | 4.8
| ST-SL250NC | Электромеханическая защелка, нормально закрытая, стандартная, симметричная, регулируемый язычок, длительная электрическая разблокировка, 12 В, 270 мА, -15...+40 °C, 75х21х28 мм, без планки | USD/шт | 20
| ST-SL260NC | Электромеханическая защелка, нормально закрытая, стандартная, симметричная, регулируемый язычок, длительная электрическая разблокировка, механическая разблокировка, 12 В, 270 мА, -15...+40 °C, 75х21х28 мм, без планки | USD/шт | 23
| ST-SL301SP | Запорная планка короткая узкая для защелок, нержавеющая сталь. | USD/шт | 4
| ST-SL302SP | Запорная планка длинная узкая для защелок, нержавеющая сталь. | USD/шт | 5.8
| ST-SL351MNC | Электромеханическая защелка симметричная, HЗ, без планки, мониторинг, регулируемый язычок, 12 В, 300 мА, -15...+40 °C | USD/шт | 31
| ST-SL351MNO | Электромеханическая защелка симметричная, HО, без планки, мониторинг, регулируемый язычок, 12 В, 220 мА, -15...+40 °C, 78х21х29 мм. | USD/шт | 35
| ST-SL351NC | ЭМЗ симметричная, HЗ, без планки, регулируемый язычок, 12V AC/DC - 300мА, -15 °C to +40 °C | USD/шт | 15
| ST-SL351NO | Электромеханическая защелка симметричная, нормально-открытая, без планки, регулируемый язычок, 12 В DC, 220 мА, -15...+40 °C, 67х21х29 мм | USD/шт | 19
| ST-SL451NC | ЭМЗ симметричная, узкая, радиальный язычок, HЗ, без планки, регулируемый язычок, 12V AC/DC - 340мА, -15 °C to +40 °C | USD/шт | 20
| ST-SL451NO | ЭМЗ симметричная, узкая, радиальный язычок, HО, без планки, регулируемый язычок, 12 V DC 290мА, -15 °C to +40 °C | USD/шт | 26
| ST-SL480NC | Электромеханическая защелка, симметричная, узкая, HЗ, радиальный язычок, арретирование, регулируемый язычок, нагрузка удержания 2200 Н, работа с противонагрузкой до 78 Н, без планки, 12 В AC/DC-580 мА, 24В AC/DC-1160 мА, -15...+40 °C, 67х17х29 мм | USD/шт | 20
| ST-SL501SP | Запорная планка короткая для защелок ST-SL551NC и ST-SL551NO, нержавеющая сталь. | USD/шт | 6.8
| ST-SL502SP | Запорная планка длинная для защелок ST-SL551NC и ST-SL551NO, нержавеющая сталь. | USD/шт | 8.6
| ST-SL551NC | Электромеханическая защелка, симметричная, узкая, нормально-закрытая, без планки, регулируемый язычок, 300 мА (12 В DC)/250 мА (12 В AC)/600 мА (24 В DC) / 500 мА (24 В AC), -15...+40 °C | USD/шт | 22
| ST-SL551NO | Электромеханическая защелка, симметричная, узкая, нормально-открытая, без планки, регулируемый язычок, 12 В DC, 300 мА, -15...+40 °C | USD/шт | 31
| ST-SL601SP | Запорная планка короткая для защелок ST-SL651NC-L и ST-SL651NO-L, нержавеющая сталь. | USD/шт | 4
| ST-SL651NC-L | Электромеханическая защелка влагозащищенная, нормально-закрытая, без планки, класс защиты IP65, регулируемый язычок, 12 В DC, 230 мА, -25...+40 °C | USD/шт | 76
| ST-SL651NO-L | Электромеханическая защелка влагозащищенная, нормально-открытая, без планки, класс защиты IP65, регулируемый язычок, 12 В DC, 230 мА, -25...+40 °C | USD/шт | 80
7.6.3 | Защелки электромеханические «ALARMICO»
| ALS-130-НО | Нормально открытая электромеханическая защелка, DC 12В, 200 мА, планка в комплекте, сталь, размеры 150х39,5х28 мм | руб./шт | 1568.35
| ALS-131-НО | Нормально-открытая электромеханическая защелка; DC 12В, 200 мА; планка в комплекте; сталь; размеры 160×25×28 мм | руб./шт | 1611.12
| ALS-131-НЗ | Нормально-закрытая электромеханическая защелка; DC 12В, 450 мА; планка в комплекте; сталь; 160×25×28 мм | руб./шт | 1611.12
| ALS-132-НО | Нормально-открытая электромеханическая защелка, размеры 90х28х21 мм, DC 12В, 200 мА. Планка в комплекте (сталь) размеры 250×25 мм. | руб./шт | 1867.76
| ALS-132-НЗ | Нормально-закрытая электромеханическая защелка; DC 12В, 450 мА; планка в комплекте; сталь; размеры 250×25×28 мм | руб./шт | 1867.76
| ALS-134S-НЗ | Нормально-закрытая электромеханическая защелка с рычажком механической разблокировки; DC 12В, 700 мА; короткая планка в комплекте; сталь; размеры 110×25×31,5 мм | руб./шт | 1839.24
| ALS-134L-НЗ | Нормально-закрытая электромеханическая защелка с рычажком механической разблокировки; DC 12В, 700 мА; длинная планка в комплекте; сталь; размеры 250×25×31 мм | руб./шт | 1996.08
7.6.4 | Защелки электромеханические «Eff-Eff»
| Eff-Eff (106 35) | Короткая запорная планка с вырезам под язычок. Возможна установка DIN слева или справа. Длина: 110,00 мм Ширина: 24,00 мм Толщина: 3,00 мм Вырез под ригель: Нет Направляющая: Нет | EUR/шт | 8.35
| Eff-Eff 118 10-24 V AC/DC (11-13V DCEE) (118---------A71) | стандартная, нормально-закрытая, универсальная, симметричная, регулировка язычка, 10-24 В AC/DC, 250-560 мА, 66х16х26 мм, -15...+40°C, без планки | EUR/шт | 64.75
| Eff-Eff 118 E 10-24 V AC/DC (11-13V DCEE) (118E--------A71) | стандартная, нормально-закрытая, универсальная, симметричная, регулировка язычка, рычаг разблокировки 10-24 В AC/DC, 250-560 мА, 66х16х26 мм, -15...+40°C, без планки | EUR/шт | 74.7
| Eff-Eff 118.13 10-24 V AC/DC ProFix 2 (118.13------A71) | стандартная, нормально-закрытая, универсальная, симметричная, регулировка язычка, 10-24 В AC/DC, 280-560 мА, 66х20х26 мм, -15...+40°C, без планки | EUR/шт | 67.2
| Eff-Eff 118E.13-----A71 10-24 V AC/DC PROFIX 2 | стандартная, нормально-закрытая, универсальная, симметричная, рычаг разблокировки, регулировка язычка, 10-24 В AC/DC, 280-560 мА, 66х20х26 мм, -15...+40°C, без планки | EUR/шт | 76.95
| Eff-Eff 138 FAFIX 12 V DC (138---------E91) | стандартная, нормально-открытая, универсальная, симметричная, регулировка язычка, 12 В, 235 мА, 66х16х26 мм, -15...+40°C, без планки | EUR/шт | 157.85
| Eff-Eff 138.13 FAFIX PROFIX 2 12 V DC (138.13------E91) | стандартная, нормально-открытая, симметричная, регулировка язычка, 12 В, 235 мА, 66х20х26 мм, -15...+40°C, без планки | EUR/шт | 160.25
| Eff-Eff 138.23 12 V DC ProFix 2 (138.23------E91) | стандартная, нормально-открытая, универсальная, симметричная, регулировка язычка, мониторинг 12 В DC, 235 мА, 74х20х26 мм, -15...+40°C, без планки | EUR/шт | 290.7
| Eff-Eff 14 12 V DC EE (14----------E31) | стандартная, нормально-закрытая, универсальная, несимметричная, 12 В, 200 мА, 90х20х28 мм, -15...+40°C, без планки | EUR/шт | 68.1
| Eff-Eff 14 E 6-12 V AC/DC (14E---------D11) | стандартная, нормально-закрытая, универсальная, несимметричная, рычаг разблокировки, 6-12 В AC/DC, 550-1480 мА, 90х20х28 мм, -15...+40°C, без планки | EUR/шт | 66.3
| Eff-Eff 1405 RR 12 V DC EE (1405RR------E31) | нормально-закрытая, универсальная, несимметричная, мониторинг, 12 В DC, 200 мА, 112х21х28 мм, -15...+40°C, без планки | EUR/шт | 192.15
| Eff-Eff 17 12 V DC 100% ED (17-----E41) | стандартная, нормально-закрытая, универсальная, симметричная, регулировка язычка, 12 В DC, 270 мА, 75х21х28 мм, -15...+40°C, без планки | EUR/шт | 71.6
| Eff-Eff 17 6-12 V AC/DC (17----------D11) | стандартная, нормально-закрытая, универсальная, симметричная, регулировка язычка, 6-12 В AC/DC, 550-1300 мА, 75х21х28 мм, -15...+40°C, без планки | EUR/шт | 59.2
| Eff-Eff 17 E 12 V DC 100% ED (17E-----E41) | стандартная, нормально-закрытая, универсальная, симметричная, регулировка язычка, рычаг разблокировки, 12 В DC, 270 мА, 75х21х28 мм, -15...+40°C, без планки | EUR/шт | 80.9
| Eff-Eff 1705--------A71B3 | Стандартная, нормально-закрытая, универсальная, симметричная, SPE71 10-24V AC/DC (1705 B3) | EUR/шт | 38.25
| Eff-Eff 1705RR------A71B3 | Стандартная, нормально-закрытая, универсальная, симметричная, датчик положения двери, SPE71RR 10-24V AC/DC (1705RR B3) | EUR/шт | 101.85
| Eff-Eff 17E---------A71B3 | Стандартная, нормально-закрытая, универсальная, симметричная, регулировка язычка, SPE71E 10-24V AC/DC (17E B3) | EUR/шт | 38.75
| Eff-Eff 34 12 V DC (34----------E91) | стандартная, нормально-открытая, универсальная, несимметричная, 12 В DC, 195 мА, 90х20х28 мм, -15...+40°C, без планки | EUR/шт | 153
| Eff-Eff 34 24 V DC (34-----F91) | стандартная, нормально-открытая, универсальная, несимметричная, 24 В DC, 195 мА, 90х20х28 мм, -15...+40°C, без планки | EUR/шт | 153
| Eff-Eff 34 RR 12 V DC (34RR--------E91) | стандартная, нормально-открытая, универсальная, несимметричная, мониторинг, 12 В DC, 195 мА, 120х21х28 мм, -15...+40°C, без планки | EUR/шт | 266.55
| Eff-Eff 351 RR AK-RR 12 V DC (351U80-58135E91) | для маятниковых дверей, нормально-открытая, универсальная, несимметричная, мониторинг, 12 В DC, 320 мА, 134х39х23 мм | EUR/шт | 676.7
| Eff-Eff 37 FAFIX 12 V DC (37----------E91) | стандартная, нормально-открытая, универсальная, симметричная, регулировка язычка, 12 В DC, 235 мА, 75х21х28 мм, -15...+40°C, без планки | EUR/шт | 155.95
| Eff-Eff 37 FAFIX 24 V DC (37----------F91) | стандартная, нормально-открытая, универсальная, симметричная, регулировка язычка, 24В DC, 150 мА, 75х21х28 мм, -15...+40°C, без планки | EUR/шт | 155.95
| Eff-Eff 37 RR 12 V DC (37RR--------E91) | стандартная, нормально-открытая, универсальная, несимметричная, мониторинг, 12 В DC, 235 мА, 83х21х28 мм, -15...+40°C, без планки | EUR/шт | 291.15
| Eff-Eff 3705--------E91B3 (SPE73) | Стандартная, нормально-открытая, универсальная, симметричная, SPE73 12V DC (3705 B3) | EUR/шт | 79.1
| Eff-Eff 3705RR------E91B3 | Стандартная, нормально-открытая, универсальная, симметричная, контакт положения, SPE73RR 12 VDC (3705RR B3) | EUR/шт | 144.25
| Eff-Eff 807-10 | Ответная часть для защёлок с контактом положения двери. Регулировка язычка 12-17 мм,110х40х24 мм | EUR/шт | 63.05
| Eff-Eff 9334 kl 12 V DC (9334---40335E91) | бесшумная, нормально-открытая, универсальная, симметричная, 12 В DC, 120 мА, 90х20х16 мм, -15...+40°C, ответная часть в комплекте | EUR/шт | 256.05
| Eff-Eff 934U FAFIX 9-12 мм С KL 12/24 V (934U-0940335Q91) | для стеклянных дверей, нормально-открытая, универсальная, несимметричная, регулировка язычка, 12/24 В AC/DC, 105-210 мА, 102х21х28 мм, -15...+40°C. Лицевая планка в комплекте. | EUR/шт | 465.7
| Eff-Eff 934UR09 KL 12/24V DC (934UR0940335Q91) | Для стеклянных дверей, нормально-открытая, универсальная, несимметричная, регулировка язычка, мониторинг, 12/24 В AC/DC; -15...+40 °C, в комплекте с лицевой планкой KL 403 35 | EUR/шт | 609.55
| Eff-Eff STRIKE LOCK 8037 12V DC (8037---UL-91E91) | накладная, нормально-открытая, универсальная, симметричная, регулировка язычка 12 В DC, 240 мА, -15...+40°C, ответная часть в комплекте | EUR/шт | 164.15
7.6.5 | Ответные планки к защелкам электромеханическим «Eff-Eff»
| Eff-Eff 05135-04 лицевая панель левая | Угловая запорная планка с вырезами под язычок и ригель; левая; 250х22х12 мм; толщ. 3 мм | EUR/шт | 16.45
| Eff-Eff 05135-05 лицевая панель правая | Угловая запорная планка с вырезами под язычок и ригель; правая; 250х22х12 мм; толщ. 3 мм | EUR/шт | 16.45
| Eff-Eff HZ (021 35) (-------02135-01) лицевая панель нерж. | Плоская запорная планка с вырезами под язычок и ригель; универсальная; 250х25 мм; толщ. 3 мм; нерж. | EUR/шт | 10.1
| Eff-Eff HZ (021 40) (-------02140-01) лицевая панель цинк | Плоская запорная планка с вырезами под язычок и ригель; универсальная; 250х25 мм; толщ. 3 мм; цинк | EUR/шт | 7
| Eff-Eff HZ (264 40) (-------26440-01) лицевая панель цинк | Плоская запорная планка с вырезами под язычок и ригель; универсальная; 250х25 мм; толщ. 3 мм; цинк | EUR/шт | 7
| Eff-Eff HZF(033 02) (-------03302-04) лицевая панель серая | Плоская запорная планка с вырезами под язычок и ригель; левая; 250х34 мм; толщ. 2 мм; серая | EUR/шт | 18.75
| Eff-Eff HZF(033 02) (-------03302-05) лицевая панель серая | Плоская запорная планка с вырезами под язычок и ригель; правая; 250х34 мм; толщ. 2 мм; серая | EUR/шт | 18.75
| Eff-Eff iW (324 01) (----32401-04) лицевая панель золото | Угловая запорная планка с вырезами под язычок и ригель; левая; 250х25х32 мм; толщ. 2 мм; золото | EUR/шт | 7.2
| Eff-Eff iW (324 01) (----32401-05) лицевая панель золото | Угловая запорная планка с вырезами под язычок и ригель; правая; 250х25х32 мм; толщ. 2 мм; золото | EUR/шт | 7.2
| Eff-Eff iW (324 40) (-------32440-04) лицевая панель цинк DI | Угловая запорная планка с вырезами под язычок и ригель; левая; 250х25х32 мм; толщ. 2 мм; цинк. | EUR/шт | 7.75
| Eff-Eff kF (262 35) (-------26235-01) лицевая панель нерж. | Короткая запорная планка с вырезом под язычок; универсальная; 150х34 мм; толщ. 2 мм; нерж. | EUR/шт | 41.7
| Eff-Eff kF(262 40) (-------26240-01) лицевая панель цинк | Короткая запорная планка с вырезом под язычок; универсальная; 150х34 мм; толщ. 2 мм; цинк. | EUR/шт | 20.3
| Eff-Eff kl(096 02) (-------09602-01) лицевая панель 130 мм | Короткая запорная планка с вырезом под язычок; универсальная; 130х24 мм; толщ. 3 мм; серая | EUR/шт | 5.55
| Eff-Eff (----16940-01) | Короткая запорная планка с вырезом под язычок; универсальная; 180х36 мм; толщ. 2,5 мм; цинк | EUR/шт | 19.3
| Eff-Eff HZ(021 01) (-------02101-01) | Плоская запорная планка с вырезами под язычок и ригель; универсальная; 250х25 мм; толщ. 3 мм; золото | EUR/шт | 6.35
| Eff-Eff HZ(343 40) (-------34340-01) лицевая панель цинк | Плоская запорная планка с вырезами под язычок и ригель; универсальная; 257х22 мм; толщ. 2,5 мм; цинк | EUR/шт | 6.85
| Eff-Eff HZ (434 35) (-------43435-01) лицевая панель нерж. | Плоская запорная планка с вырезами под язычок и ригель; универсальная; 250х22 мм; толщ. 2,5 мм; нерж | EUR/шт | 13.35
| Eff-Eff HZ(691 35) (-------69135-01) лицевая панель 250х25 мм | Плоская запорная планка с вырезами под язычок и ригель; универсальная; 250х25 мм; толщ. 3 мм; | EUR/шт | 26.3
| Eff-Eff iW (324 40) (-------32440-05) лицевая панель цинк DI | Угловая запорная планка с вырезами под язычок и ригель; правая; 250х25х32 мм; толщ. 2 мм; цинк. | EUR/шт | 7.75
| Eff-Eff kF(262 02) (-------26202-01) лицевая панель серая | Короткая запорная планка с вырезом под язычок; универсальная; 150х34 мм; толщ. 2 мм; серая | EUR/шт | 18.75
| Eff-Eff KiW (097 01) (-------09701-01) лицевая панель золото | Короткая угловая запорная планка с вырезом под язычок; универсальная; 160х25х32 мм; толщ. 2 мм; золото | EUR/шт | 7.2
| Eff-Eff KiW (137 35) (----13735-01) лицевая панель нерж. | Короткая угловая запорная планка с вырезом под язычок; универсальная; 180х25х32 мм; толщ. 2 мм; нерж. | EUR/шт | 29.7
| Eff-Eff kl (096 35) (-------09635-01) лицевая панель 130 мм | Короткая запорная планка с вырезом под язычок; универсальная; 130х24 мм; толщ. 3 мм; нерж. | EUR/шт | 8.35
| Eff-Eff kl (096 40) (-------09640-01) лицевая панель 130 мм | Короткая запорная планка с вырезом под язычок; универсальная; 130х24 мм; толщ. 3 мм; цинк | EUR/шт | 5.9
| Eff-Eff kl (106 02) (-------10602-01) лицевая панель 110 мм | Короткая запорная планка с вырезом под язычок; универсальная; 110х24 мм; толщ. 3 мм; серая | EUR/шт | 5.55
| Eff-Eff kl (106 40) (-------10640-01) лицевая панель 110 мм | Короткая запорная планка с вырезом под язычок; универсальная; 110х24 мм; толщ. 3 мм; цинк | EUR/шт | 5.9
| Eff-Eff kl (120 40) (-------12040-01) лицевая панель 160 мм | Короткая запорная планка с вырезом под язычок; универсальная; 160х25 мм; 3 мм; цинк | EUR/шт | 5.9
| Eff-Eff kl (61B 35) (----61B35-01) лицевая панель сталь | Короткая запорная планка с вырезом под язычок; универсальная; 110х25 мм; толщ. 3 мм; нерж. | EUR/шт | 14.5
| Eff-Eff Lap (14C 35) (-------14C35-01) лицевая панель нерж. | Плоская запорная планка с вырезами под язычок и ригель; 250х44 мм; толщ. 3 мм; нерж. | EUR/шт | 32.55
| Eff-Eff Lap(165 01) (-------16501-04) | Плоская запорная планка с вырезами под язычок и ригель; левая; 250х44 мм; толщ. 2,5 мм; золото | EUR/шт | 17.55
| Eff-Eff Lap(165 01) (-------16501-05) | Плоская запорная планка с вырезами под язычок и ригель; правая; 250х44 мм; толщ. 2,5 мм; золото | EUR/шт | 17.55
| Eff-Eff 802 ответная часть | Ответная часть к электромеханической защелке, малогабаритная, 55х30х20 мм | EUR/шт | 23.65
7.6.6 | Защелки электромеханические «Soca»
| SL-300 | Электрозащелка нормально-закрытая, сила удержания до 500 кг, встроенная диодная защита, 12 В, 360 мА, 160х25х31 мм | руб./шт | 2760
| SL-300F | Электрозащелка нормально-открытая, сила удержания до 500 кг, встроенная диодная защита, 12 В, 360 мА, 160х25х31 мм | руб./шт | 2760
| SL-320 | Электрозащелка нормально-закрытая, сила удержания до 800 кг, встроенная диодная защита, 12 В, 360 мА, 124х32х28 мм | руб./шт | 2680
| SL-320F | Электрозащелка нормально-открытая, сила удержания до 800 кг, встроенная диодная защита, 12 В, 360 мА, 124х32х28 мм | руб./шт | 2680
| SL-350B | Универсальная, два режима работы: нормально открытая или нормально закрытая, сила удержания до 500 кг, датчик положения двери и датчик положения замка, встроенная диодная защита, минимальная толщина двери 37 мм, 12 В, 180 мА, 135х35х34 мм, -30...+50°C | руб./шт | 2750
| SL-350A | Универсальная, два режима работы: нормально открытая или нормально закрытая, сила удержания до 500 кг, датчик положения двери встроенная диодная защита, минимальная толщина двери 37 мм, 12 В, 180 мА, -30...+50 °C, 135х35х34 мм | руб./шт | 2690
7.6.7 | Защелки электромеханические «Dorcas»
| 54NF412 | Электрозащелка, нормально-закрытая, стандартная, симметричная, регулировка язычка, усиленная катушка питания, DC 12 В, 0,25 А, механическая прочность 230 кг, для дверей весом до 60 кг, -15...+40 °C, без планки. | руб./шт | 3980
| PX Панель | PX Панель. Короткая лицевая панель для монтажа электромеханической защелки к дверной раме, 25x130x3 мм, нержавеющая сталь. | руб./шт | 450
| G Панель | G Панель. Длинная лицевая панель с вырезом под основной ригель замка, для монтажа электромеханической защелки к дверной раме, 25х250х3 мм, цвет - серый | руб./шт | 410
7.6.8 | Защелки электромеханические «Optimus»
| EMS-01-NC | Электромеханическая защелка, нормально закрытая, с механической разблокировкой, 1000mA, 12В (DC),сила удержания 400кг, материал: сталь с покрытием. Накладка в комплекте, 75х19х31мм, накладка: 250x25x3мм, 270 гр. | руб./шт | 2481
| EMS-01-NO | Электромеханическая защелка, нормально открытая (НО), 250mA, 12В (DC), сила удержания 400кг, материал: сталь с покрытием. Накладка в комплекте, защелка: 75х19х33мм, накладка: 250x25x3мм, 270 гр. | руб./шт | 2481
7.6.9 | Защелки электромеханические «AccordTec»
| AT-ES01 | Электромеханическая защелка, нормально закрытая, стандартная, симметричная, регулируемый язычок, рычаг разблокировки, 12В DC, 0,7 А, - 10… + 25 °С БЕЗ планки | руб./шт | 1289
| AT-FL | Планка длинная для AT-ES01, 250мм | руб./шт | 562.8
| AT-FS | Планка короткая для AT-ES01, 110мм | руб./шт | 309.6
7.6.10 | Защелки электромеханические «dormakaba»
| Basic E | Электрозащелка с регулируемым язычком для дверей с притвором и без,симметричная. 6-12В AC/DC, НЗ. С функцией механической разблокировки | EUR/шт | 54.17
| Basic A | Электрозащелка с регулируемым язычком для дверей с притвором и без,симметричная. 6-12В AC/DC, НЗ. С функцией удержания | EUR/шт | 52.8
| Basic AE | Электрозащелка с регулируемым язычком для дверей с притвором и без,симметричная. 6-12В AC/DC, НЗ. С функцией механической разблокировки и удержания. | EUR/шт | 58.9
| Basic RR | Электрозащелка с регулируемым язычком для дверей с притвором и без,симметричная. 6-12В AC/DC, НЗ. С функцией контроля. | EUR/шт | 146.22
| Basic E-RR | Электрозащелка с регулируемым язычком для дверей с притвором и без,симметричная. 6-12В AC/DC, НЗ. С функцией механической разблокировки и контроля. | EUR/шт | 154.34
| Basic A-RR | Электрозащелка с регулируемым язычком для дверей с притвором и без,симметричная. 6-12В AC/DC, НЗ. С функцией удержания и контроля. | EUR/шт | 163.82
| Basic AE-RR | Электрозащелка с регулируемым язычком для дверей с притвором и без,симметричная. 6-12В AC/DC, НЗ. С функцией удержания, отпирания и контроля. | EUR/шт | 188.18
| Basic-S | Электрозащелка Basic-Safe с регулируемым язычком для дверей с притвором и без,симметричная.12В DC, НО. | EUR/шт | 116.42
| Basic-S RR | Электрозащелка Basic-Safe с регулируемым язычком для дверей с притвором и без,симметричная. 12В DC, НО. С функцией контроля. | EUR/шт | 222.04
| Basic-R | Электрозащелка Basic-Radius с регулируемым язычком для дверей с притвором и без,симметричная. 6-12В AC/DC, НЗ. | EUR/шт | 51.43
| Basic-R E | Электрозащелка Basic-Radius с регулируемым язычком для дверей с притвором и без,симметричная. 6-12В AC/DC, НЗ. С функцией механической разблокировки. | EUR/шт | 58.9
| Basic-R AE | Электрозащелка Basic-Radius с регулируемым язычком для дверей с притвором и без,симметричная. 6-12В AC/DC, НЗ. С функцией механической разблокировки и удержания. | EUR/шт | 62.95
| Basic-R RR | Электрозащелка Basic-Radius с регулируемым язычком для дверей с притвором и без,симметричная. 6-12В AC/DC, НЗ. С функцией контроля. | EUR/шт | 152.98
| Basic-R-S | Электрозащелка Basic-Radius с регулируемым язычком для дверей с притвором и без,симметричная.12В DC, НО. | EUR/шт | 117.79
| Basic-R-S RR | Электрозащелка Basic-Radius с регулируемым язычком для дверей с притвором и без,симметричная. 6-12В DC, НО. С функцией контроля. | EUR/шт | 219.32
| Basic-XS | Электрозащелка компактного дизайна с регулируемым радиусным язычком, для дверей с притвором и без. Симметричная. 10-24 V AC/DC, НЗ. | EUR/шт | 47.47
| Basic-XS RR 10-24 V | Электрозащелка компактного дизайна с регулируемым радиусным язычком, для дверей с притвором и без. Симметричная. 10-24 V AC/DC, НЗ. Функция контроля ригеля. | EUR/шт | 137.42
| Basic-XS RR 12 VDC НО | Электрозащелка компактного дизайна с регулируемым радиусным язычком, с направляющей ригеля , для дверей с притвором и без. Симметричная. 12 VDC, НО. Функция контроля ригеля. | EUR/шт | 212.38
| Basic-XS Easy Adapt 10-24 V | Электрозащелка компактного дизайна с регулируемым радиусным язычком, с направляющей ригеля , для дверей с притвором и без. Симметричная. 10-24 V AC/DC, НЗ. | EUR/шт | 62.47
| Basic-XS RR Easy Adapt 10-24 V | Электрозащелка компактного дизайна с регулируемым радиусным язычком, с направляющей ригеля , для дверей с притвором и без. Симметричная. 10-24 V AC/DC, НЗ. Функция контроля ригеля. | EUR/шт | 149.9
| Basic-XS RR 12 VDC | Электрозащелка компактного дизайна с регулируемым радиусным язычком, с направляющей ригеля , для дверей с притвором и без. Симметричная. 12 VDC, НЗ. Функция контроля ригеля. | EUR/шт | 162.41
| Basic-XS Easy Adapt 12 VDC | Электрозащелка компактного дизайна с регулируемым радиусным язычком, с направляющей ригеля , для дверей с притвором и без. Симметричная. 12 VDC, НО. | EUR/шт | 112.44
| Basic-XS RR Easy Adapt 12 VDC | Электрозащелка компактного дизайна с регулируемым радиусным язычком, с направляющей ригеля , для дверей с притвором и без. Симметричная. 12 VDC, НО. Функция контроля ригеля. | EUR/шт | 212.38
| Basic 448 Lucky 12 - 24 V DC | Электрозащелка с регулируемым язычком для дверей с притвором и без,симметричная, НЗ. Функция открывания под нагрузкой. | EUR/шт | 113.06
| Basic 448 RR Lucky 12 - 24 V DC | Электрозащелка с регулируемым язычком для дверей с притвором и без,симметричная, НЗ. Функция открывания под нагрузкой, функция контроля ригеля. | EUR/шт | 209.83
| Basic 448 RR Easy Adapt Lucky 12 - 24 V AC/DC | Электрозащелка с регулируемым язычком для дверей с притвором и без,симметричная, 12 - 24 V AC/DC НЗ. Функция открывания под нагрузкой, функция контроля ригеля. | EUR/шт | 254.54
| Fire 447 RR | Электрозащелка для использования на противопожарных и дымозащитных дверях с регулируемым язычком для лево и правосторонних дверей с притвором и без. 6-12В AC/DC. С функцией мониторинга, НЗ. | EUR/шт | 373.67
| Fire 448 RR | Электрозащелка для использования на противопожарных и дымозащитных дверях с регулируемым язычком для лево и правосторонних дверей с притвором и без. С функцией мониторинга, НЗ, 12-24 В DC, нагрузочный фактор 100%. | EUR/шт | 407.52
| Fire 448 Lucky Strike 12–24 V DC | Электрозащелка для использования на противопожарных и дымозащитных дверях с регулируемым язычком для лево и правосторонних дверей с притвором и без. Функция открывания под нагрузкой. НЗ, 12-24 В DC, нагрузочный фактор 100%. | EUR/шт | 330.34
| Fire 448 Lucky Strike 12–24 V DC RR Easy Adapt | Электрозащелка для использования на противопожарных и дымозащитных дверях с регулируемым язычком для лево и правосторонних дверей с притвором и без. С функцией мониторинга и открывания под нагрузкой. Защитная накладка с направляющими-ограничителями язычка. НЗ, 12-24 В DC, нагрузочный фактор 100%. | EUR/шт | 488.46
| Smoke RS | Электрозащелка для использования на противопожарных и дымозащитных дверях с регулируемым язычком для лево и правосторонних дверей с притвором и без. НЗ, 6-12В AC/DC. | EUR/шт | 104.24
| Smoke RS-RR | Электрозащелка для использования на противопожарных и дымозащитных дверях с регулируемым язычком для лево и правосторонних дверей с притвором и без. НЗ, 6-12В AC/DC. С функцией мониторинга. | EUR/шт | 215.27
| DES 400 Standard | Симметричная огнестойкая электрозащёлка из нержавеющей стали для использования на взломостойких дверях. Сила удержания 1000 кг, 12 V / 24 V DC, 200/100 мА. НЗ / НО. Для лево- и правосторонних дверей. Размер защёлки 137х25х23 мм. В комплект входит запорная планка из нержавеющей стали 179х29х3 мм. | EUR/шт | 268.07
| DES 400-RR | Симметричная огнестойкая электрозащёлка из нержавеющей стали для использования на взломостойких дверях. Встроенный контакт положения. Датчик взлома защёлки. Сила удержания 1000 кг, 12 V / 24 V DC, 200/100 мА, НЗ / НО. Для лево- и правосторонних дверей. Размер защёлки 137х25х23 мм. В комплект входит запорная планка из нержавеющей стали 179х29х3 мм. | EUR/шт | 351.46
| FLH24 | Планка плоская, нерж. сталь, для дерев. дверей, отв. под язык, для серий Smoke, Basic-S , Basic, Fire 447. | EUR/шт | 21.89
| FLH24-94 | Планка плоская, нерж. сталь, для дерев. дверей, отв. под язык и ригель-задвиж., для серий Smoke, Basic-S , Basic, Fire 447. | EUR/шт | 21.89
| FLM24 | Планка плоская, нерж. сталь, для метал. дверей, отв. под язык, для серий Smoke, Basic-S , Basic, Fire 447. | EUR/шт | 21.89
| FLM24-94 | Планка плоская, нерж. сталь, для метал. дверей, отв. под язык и ригель-задвиж., для серий Smoke, Basic-S , Basic, Fire 447. | EUR/шт | 21.89
| FL22 | Планка плоская, нерж. сталь, отв. под язык и ригель-задвиж., для серии Basic-S . | EUR/шт | 21.89
| FKH24 | Планка плоская, нерж. сталь, для дерев. дверей, отв. под язык, для серий Smoke, Basic-S , Basic, Fire 447. 24 x 135 x 3 мм | EUR/шт | 20.42
| FKM24 | Планка плоская, нерж. сталь, для метал. дверей, отв. под язык, для серий Smoke, Basic-S , Basic, Fire 447. 24 x 135 x 3 мм | EUR/шт | 20.42
| FLM24-RK | Планка плоская, нерж. сталь, подгот. для установ. конт. контр. вых. ригеля RK, для метал. дверей, отв. под язык и ригель, для серий Smoke, Basic-S , Basic, Fire. | EUR/шт | 21.89
| Easy Adapt | Защитная накладка с с направляющей ригеля, для электрозащелок серий Basic, Basic-Safe, Smoke и Fire 447/448. | EUR/шт | 48.11
7.7 | Замки механические
7.7.1 | Замки механические «Locinox»
7.7.1.1 | Замки механические «Locinox»
| LAKQ4040 U2L (цвет: RAL 6005, зеленый) | Промышленный замок в алюминиевом корпусе с механизмом из нержавеющей стали, левое/правое открывание. Шаг ночного ригеля 23 мм одним поворотом ключа. Открывание-закрывание ключом дневного ригеля. Расстояние между центрами отверстий ригелей: 60 мм. Регулировка длины ригеля и защелки до 20 мм без разборки замка. Для профиля 40-60 мм. | руб./шт | 10900
| LTKZ4040 P1L (цвет: RAL 9005, черный) | Дневной ригель легко разворачивается для открытия налево или направо. Шаг ночного ригеля 23 мм Материал корпуса и ручек : полиамид, ригеля замка - алюминий Расстояние между центрами отверстий ригелей: 60 мм. Только для профилей сечением 40 мм. Взаимозаменяемость со всеми замками Locinox. БЕЗ ответной планки. | руб./шт | 4890
| LTKZ4040 P1L (цвет: RAL 6005, зеленый) | Дневной ригель легко разворачивается для открытия налево или направо. Шаг ночного ригеля 23 мм Материал корпуса и ручек : полиамид, ригеля замка - алюминий Расстояние между центрами отверстий ригелей: 60 мм. Только для профилей сечением 40 мм. Взаимозаменяемость со всеми замками Locinox. БЕЗ ответной планки. | руб./шт | 4890
| LAKQ4040 U2L (цвет: RAL 9005, черный) | Промышленный замок в алюминиевом корпусе с механизмом из нержавеющей стали, левое/правое открывание. Шаг ночного ригеля 23 мм одним поворотом ключа. Открывание-закрывание ключом дневного ригеля. Расстояние между центрами отверстий ригелей: 60 мм. Регулировка длины ригеля и защелки до 20 мм без разборки замка. Для профиля 40-60 мм. | руб./шт | 10900
| LAKQ4040 U2L (цвет: ZILV, серебро) | Промышленный замок в алюминиевом корпусе с механизмом из нержавеющей стали, левое/правое открывание. Шаг ночного ригеля 23 мм одним поворотом ключа. Открывание-закрывание ключом дневного ригеля. Расстояние между центрами отверстий ригелей: 60 мм. Регулировка длины ригеля и защелки до 20 мм без разборки замка. Для профиля 40-60 мм. | руб./шт | 10900
| LAKZ4040 P1L (цвет: RAL 6005, зеленый) | Замок механический для калиток, открывание левое/правое. Шаг ночного ригеля 23 мм одним поворотом ключа. Расстояние между центрами отверстий ригелей: 60 мм, корпус и ручки - полиамид, механизм - нержавеющая сталь. Защелка не оперируется ключом. Взаимозаменяемость со всеми замками Locinox. Для профиля 40 мм | руб./шт | 6890
| LAKZ4040 P1L (цвет: RAL 9005, черный) | Замок механический для калиток, открывание левое/правое. Шаг ночного ригеля 23 мм одним поворотом ключа. Расстояние между центрами отверстий ригелей: 60 мм, корпус и ручки - полиамид, механизм - нержавеющая сталь. Защелка не оперируется ключом. Взаимозаменяемость со всеми замками Locinox. Для профиля 40 мм | руб./шт | 6890
| LAKQ4040 H2L (цвет: RAL 9005, черный) | Декоративный замок в алюминиевом корпусе с механизмом из нержавеющей стали, открывание левое/правое. Шаг 25 мм одним поворотом ключа. Регулировка длины ригеля и защелки до 20 мм без разборки замка. Открывание-закрывание ключом дневного ригеля. Расстояние между центрами отверстий ригелей 60 мм. Для профиля 40-60 мм. | руб./шт | 10190
| LSKZ4040 U2L (цвет: RAL 9005, черный) | Промышленный замок для механических откатных ворот в алюминиевом корпусе с механизмом из нержавеющей стали. Разворачивающийся регулируемый элемент Twistfinger. Инновационная система закрытия. Повышенная прочность. Для профиля 40 мм. | руб./шт | 12590
| LSKZ4040 U2L (цвет: ZILV, серебро) | Промышленный замок для механических откатных ворот в алюминиевом корпусе с механизмом из нержавеющей стали. Разворачивающийся регулируемый элемент Twistfinger. Инновационная система закрытия. Повышенная прочность. Для профиля 40 мм. | руб./шт | 12590
| H-Metal-SET-54М | Полный комплект с замком, ответной планкой, декоративными накладками, ручками и цилиндром. Цилиндр 54 мм. Накладки из полиамида. Ручки алюминиевые | руб./шт | 9890
| LSKZ6060 U2L (цвет: ZILV, серебро) | Промышленный замок для механических откатных ворот в алюминиевом корпусе с механизмом из нержавеющей стали. Разворачивающийся регулируемый элемент Twistfinger. Инновационная система закрытия. Повышенная прочность. Для профиля 60 мм. | руб./шт | 12590
| FORTYSET | Полный комплект с замком, ответной планкой, декоративными накладками, ручками и цилиндром. Вставка евро-стандарта длиной 54 мм с 3-мя ключами | руб./шт | 10390
| VSF-K-ALUM | Вертикальный засов внешний с алюминиевым стержнем, тип VSF, для квадратных профилей 40х40 мм или больше, возможность регулировки нижнего запора по высоте | руб./шт | 3090
| KEYDROP-9005 | Запираемый нижний фиксатор с расположением отверстий аналогично моделям тип VSF, VSA, ход 140 мм, внутренний нижний запор, закрывается ключом, возможность использования того же ключа, что и для замка ворот, возможность регулировки нижнего запора по высоте, для профилей сечением не менее 40x40 мм, цвет-черный | руб./шт | 6190
| BOLTON4D-12-QF-ALUM-90-50 | Легко фиксируется с помощью Quick-Fix или болтового крепления. Откидной болт и шпилька с защитой от вандализма. Открывание на 180°, 17,5 мм регулировка по высоте, 25 мм регулировка по глубине. П-образная скоба и крепление GRIP из алюминия. Откидной и поперечный болты из стали горячей оцинковки. | руб./шт | 2090
| BOLTON4D-16-QF-ALUM-110-50 | Легко фиксируется с помощью Quick-Fix или болтового крепления. Откидной болт и шпилька с защитой от вандализма. Открывание на 180°, 17,5 мм регулировка по высоте, 25 мм регулировка по глубине. П-образная скоба и крепление GRIP из алюминия. Откидной и поперечный болты из стали горячей оцинковки. | руб./шт | 2390
7.7.1.2 | Акссесуары
| EGS | Гнездо для вертикальных засовов с максимальным диаметром стержня Ø 20 мм, для установки в бетоне, без стопорной планки, с отверстием для отвода воды | руб./шт | 1390
| QUICK-FIX | Крепление для быстрого монтажа Quick-Fix, выдерживает тягу до 1000 кг, Комплект поставки: 2 шт. + заглушки для старых отверстий | руб./компл | 590
| SMKL (цвет: RAL 6005, зеленый) | Ответная планка для замков LAKZ P1, LAKZ P1 WSI, полиамид, для квадратных профилей 40х40 мм и более, крепление Quick-Fix, левый/правый монтаж, цвет - зеленый | руб./шт | 1390
| SMKL (цвет: RAL 9005, черный) | Ответная планка для замков LAKZ P1, LAKZ P1 WSI, полиамид, для квадратных профилей 40х40 мм и более, крепление Quick-Fix, левый/правый монтаж, цвет - черный | руб./шт | 1390
| SAKL (цвет: ZILV, серебро) | Ответная планка для замков LAKQ U2, LAKQ H2, LMKQ V2, LFKQ X1, LAKZ P1, нержавеющая сталь с отделкой из пластика, крепление Quick-Fix, ширина створки 40...60 мм, для квадратных и круглых профилей, левый/правый монтаж, цвет серебро | руб./шт | 2090
| SAKL (цвет: RAL 6005, зеленый) | Ответная планка для замков LAKQ U2, LAKQ H2, LMKQ V2, LFKQ X1, LAKZ P1, нержавеющая сталь с отделкой из пластика, крепление Quick-Fix, ширина створки 40...60 мм, для квадратных и круглых профилей, левый/правый монтаж, цвет зеленый | руб./шт | 2090
| SAKL (цвет: RAL 9005, черный) | Ответная планка для замков LAKQ U2, LAKQ H2, LMKQ V2, LFKQ X1, LAKZ P1, нержавеющая сталь с отделкой из пластика, крепление Quick-Fix, ширина створки 40...60 мм, для квадратных и круглых профилей, левый/правый монтаж, цвет черный | руб./шт | 2090
| SSKZ QF | Ответная планка для замков LLKZ V2, LSKZ U2, LGKZ D1, нержавеющая сталь, для квадратных профилей шириной от 80 мм, крепление Quick-Fix, саморегулируется до 9 мм влево-вправо, резиновый стопор | руб./шт | 4690
| SPKZ QF 40 (цвет: RAL 9005, черный) | Плоская ответная планка с пластиковой емкостью для помещения внутрь столба. Позволяет добиться минимального расстояния между створкой и столбом. Врезная ответная планка для квадратных профилей 40 мм. Инновационная система крепления: элементы быстрого монтажа Quick-Fix. Для замков LAKQ H2L, LAKQ U2L, LMKQ V2L | руб./шт | 1590
8 | Турникеты
8.1 | Турникеты «Ростов-Дон»
8.1.1 | Электронные проходные «Ростов-Дон»
| Ростов-Дон Т283М1 IP (Fly A3 EH) (без штанг) | Турникет-трипод (электронная проходная); ширина перекрываемого прохода 2х745 мм; имеет встроенный сетевой контроллер Sigur E300 (50 ключей, 40000 событий, 500 зон, интерфейс связи Ethernet)и считыватели FLY A3 EH; пропускная способность: в режиме однократного прохода 60-100 чел./мин.; - 12±2B DC; 3А; 1470x780х990 мм. (Планки и программное обеспечение приобретаются отдельно). | руб./шт | 146247.78
| Ростов-Дон Т283М1 IP уличный (Fly A3 EH) (без штанг) | Турникет-трипод (электронная проходная), ширина перекрываемого прохода 2х745 мм; имеет встроенный сетевой контроллер Sigur E300 (50 ключей, 40000 событий, 500 зон, интерфейс связи Ethernet)и считыватели FLY A3 EH; пропускная способность: в режиме однократного прохода 60-100 чел./мин.; от -30 °C до +50°C (уличное исполнение); - 12±2B DC, 3А, 1470x780х990 мм.(Планки и программное обеспечение приобретаются отдельно). | руб./шт | 168534.46
| Ростов-Дон Т83М1 IP (Fly A3 EH) (без штанг) | Турникет-трипод (электронная проходная) Т83М1 IP (Fly A3 EH), ширина перекрываемого прохода 745 мм; имеет встроенный сетевой контроллер Sigur E300 (50 ключей, 40000 событий, 500 зон, интерфейс связи Ethernet)и считыватели FLY A3 EH; пропускная способность: в режиме однократного прохода 30-40 чел./мин., в режиме группового прохода 40-50 чел./мин.; +1 °C до +40 °C; 12±2B DC; 1,5А; 745x780х990 мм. (Планки приобретаются отдельно). Бесплатное ПО на 1 точку прохода. | руб./шт | 88513.78
| Ростов-Дон Т83М1 IP уличный (Fly A3 EH) (без штанг) | Турникет-трипод (электронная проходная) Т83М1 IP (Fly A3 EH), ширина перекрываемого прохода 745 мм; имеет встроенный сетевой контроллер Sigur E300 (50 ключей, 40000 событий, 500 зон, интерфейс связи Ethernet)и считыватели proximity-карт FLY A3 EH; пропускная способность: в режиме однократного прохода 30-40 чел./мин., в режиме группового прохода 40-50 чел./мин.; +1 °C до +40 °C; 12±2B DC; 1,5А; 745x780х990 мм; уличное исполнение. (Планки приобретаются отдельно). Бесплатное ПО на 1 точку прохода. | руб./шт | 111367.07
| Ростов-Дон Т9М1 STEP2 (Fly A3 EH) (без штанг) | Электромеханический турникет (трипод), со встроенным контроллером СКУД и двумя считывателями карт EM-Marin, память 2000 ключей/60 000 событий, подключение по сети Ethernet, ширина прохода 745 мм, 12 В/1,5 А, световая индикация, пульт управления. Без преграждающих планок. | руб./шт | 72968.26
| Ростов-Дон Т9М1 STEP2 НЕРЖ (Fly A3 EH) (без штанг) | Электромеханический турникет (трипод), со встроенным контроллером СКУД и двумя считывателями карт EM-Marin, память 2000 ключей/60 000 событий, подключение по сети Ethernet, ширина прохода 745 мм, 12 В/1,5 А, световая индикация, пульт управления. Без преграждающих планок. | руб./шт | 131539.79
| Ростов-Дон Т9М1 STEP2 уличный (Fly A3 EH) (без штанг) | Электромеханический турникет (трипод), со встроенным контроллером СКУД и двумя считывателями карт EM-Marin, память 2000 ключей/60 000 событий, подключение по сети Ethernet, ширина прохода 745 мм, 12 В/1,5 А, световая индикация, пульт управления. Без преграждающих планок. | руб./шт | 92663.38
| Ростов-Дон Т9М1 IP (Fly A3 EH) (без штанг) | Электромеханический турникет (трипод), со встроенным контроллером СКУД и двумя считывателями карт EM-Marin, память 7000 ключей/40 000 событий, подключение по сети Ethernet, ширина прохода 745 мм, 12 В/1,5 А, световая индикация, пульт управления. Без преграждающих планок. Бесплатное ПО на 1 точку прохода. | руб./шт | 72968.26
| Ростов-Дон Т9М1 IP (Matrix III MF) (без штанг) | Электромеханический турникет (трипод), со встроенным контроллером СКУД и двумя считывателями карт Mifare, память 7000 ключей/40 000 событий, подключение по сети Ethernet, ширина прохода 745 мм, 12 В/1,5 А, световая индикация, пульт управления. Без преграждающих планок. Бесплатное ПО на 1 точку прохода. | руб./шт | 78299.04
| Ростов-Дон Т9М1 IP НЕРЖ (Fly A3 EH) (без штанг) | Электромеханический турникет (трипод), со встроенным контроллером СКУД и двумя считывателями карт EM-Marin, память 7000 ключей/40 000 событий, подключение по сети Ethernet, ширина прохода 745 мм, 12 В/1,5 А, световая индикация, пульт управления. Без преграждающих планок. Бесплатное ПО на 1 точку прохода. | руб./шт | 131539.79
| Ростов-Дон Т9М1 IP уличный (Fly A3 EH) (без штанг) | Электромеханический турникет (трипод), со встроенным контроллером СКУД и двумя считывателями карт EM-Marin, память 7000 ключей/40 000 событий, подключение по сети Ethernet, ширина прохода 745 мм, 12 В/1,5 А, световая индикация, пульт управления. Без преграждающих планок. Бесплатное ПО на 1 точку прохода. | руб./шт | 92663.38
8.1.2 | Турникеты триподы «Ростов-Дон»
| Ростов-Дон Т283М1 (УТ) (без штанг) | Двусторонний электромеханический турникет (трипод), ширина прохода 1470 мм, 12 В/3 А, световая индикация, пульт управления, широкая стойка, закругленный корпус. Без преграждающих планок. | руб./шт | 122832.36
| Ростов-Дон Т283М1 (УТ) уличный (без штанг) | Двусторонний электромеханический турникет (трипод), ширина зоны прохода 2х550 мм, 12 В, 3 А, 1470х780х990 мм, световая индикация, пульт управления, широкая стойка, закругленный корпус. Без преграждающих планок. Уличный вариант. | руб./шт | 149973.73
| Ростов-Дон Т83М1 (УТ) (без штанг) | Электромеханический турникет (трипод), ширина прохода 550 мм, 12 В/1,5 А, световая индикация, пульт управления, широкая стойка, закругленный корпус. Без преграждающих планок. | руб./шт | 76771.02
| Ростов-Дон Т83М1 (УТ) уличный (без штанг) | Электромеханический турникет (трипод), ширина прохода 500 мм, 12 В/1,5 А, световая индикация, пульт управления, широкая стойка, закругленный корпус. Без преграждающих планок, уличный вариант. | руб./шт | 89196.77
| Ростов-Дон Т8М1 (без штанг) | Электромеханический турникет (трипод), ширина прохода 745 мм, 12 В/1,5 А,Без преграждающих планок. | руб./шт | 53686.01
| Ростов-Дон Т8М1 уличный (без штанг) | Электромеханический турникет (трипод), уличное исполнение, ширина прохода 745 мм, 12 В/1,5 А,Без преграждающих планок. | руб./шт | 68711.35
| Ростов-Дон Т9М1-02 (без штанг) | Электромеханический турникет (трипод), ширина прохода 550 мм, 12 В/1,5 А, световая индикация, пульт управления. Без преграждающих планок. | руб./шт | 60068.7
| Ростов-Дон Т9М1-02 НЕРЖ (без штанг) | Электромеханический турникет (трипод), ширина прохода 745 мм, 12 В/1,5 А, световая индикация, пульт управления. Без преграждающих планок. | руб./шт | 116363.82
| Ростов-Дон Т9М1-02 уличный (без штанг) | Электромеханический турникет (трипод), ширина прохода 745 мм, 12 В/1,5 А, световая индикация, пульт управления. Без преграждающих планок. | руб./шт | 78507.84
8.1.3 | Преграждающие планки для турникетов «Ростов-Дон»
| Ростов-Дон штанга "стандарт" | Планка стандартная для турникета-трипода | руб./шт | 2527.25
| Ростов-Дон штанга диамагнитная диэлектрическая | Планка стандартная для турникета-трипода | руб./шт | 4365.24
| Ростов-Дон штанга "антипаника" | Планка "антипаника" для турникета-трипода | руб./шт | 5284.25
8.1.4 | Турникеты триподы тумбовые «Ростов-Дон»
| Ростов-Дон ТТ10М1-Н НЕРЖ (без штанг) | Турникет тумбовый, электромеханический, корпус из нержавеющей стали, пропускная способность 30-50 чел/мин., ширина прохода 785 мм, +1...+50°C, 785х1230х1020 мм. ПДУ и источник питания (встроен в стойку турникета) в комплекте. | руб./шт | 146395.92
| Ростов-Дон ТТ10М1-У-П | Электромеханический тумбовый турникет-трипод с автоматическими планками «антипаника-реверс», корпус из нержавеющей стали, пропускная способность 30-50 чел/мин., ширина прохода 785 мм, -30...+50 °С, 785х1230х1020 мм. ПДУ, планки антипаника и источник питания (встроен в стойку турникета) в комплекте. | руб./шт | 230740.1
| Ростов-Дон ТТ10М1/КП1лв-Н НЕРЖ (без штанг) | Электромеханический тумбовый турникет-трипод со встроенным картоприемником, левый, корпус из нержавеющей стали, пропускная способность 30-50 чел/мин., ширина прохода 785 мм, +1...+50 °С, 785х1230х1020 мм. ПДУ и источник питания (встроен в стойку турникета) в комплекте. | руб./шт | 215606.28
| Ростов-Дон ТТ10М1/КП1пр-Н НЕРЖ (без штанг) | Электромеханический тумбовый турникет-трипод со встроенным картоприемником, правый, корпус из нержавеющей стали, пропускная способность 30-50 чел/мин., ширина прохода 785 мм, +1...+50 °С, 785х1230х1020 мм. ПДУ и источник питания (встроен в стойку турникета) в комплекте. | руб./шт | 215606.28
| Ростов-Дон П2П-0-0Г | П2П-0-0Г Пульт совместим с новыми платами управления, под плату турникета ВМ v3.; v2. (сетевой разъем на пульте). Характерной чертой является подключение кабеля к пульту через разъем RJ45. | руб./шт | 3120.66
8.1.5 | Турникеты роторные «Ростов-Дон»
| Ростов-Дон ОЛ-Р | Комплект ограждения для роторного турникета со скругленной планкой "Люкс", состоит из четырех окрашенных стальных стоек диаметром 48-50 мм с унифицированными крепежными узлами (муфтами), двух опорных стоек диаметром 25 мм и двух гнутых горизонтальных хромированных перемычек диаметром 32мм. Внизу больших стоек расположены кожухи, под которыми находятся фланцы с тремя отверстиями диаметром 11мм для крепления ограждений к полу, в малых стойках имеются фланцы Joker. | руб./шт | 54005.22
| Ростов-Дон ОП-Р | Комплект ограждения для роторного турникета с прямой планкой "Стандарт", состоит из четырех окрашенных стальных стоек с унифицированными крепежными узлами (муфтами) и трех горизонтальных хромированных перемычек диаметром 25мм. Внизу стоек расположены кожухи, под которыми находятся фланцы с тремя отверстиями диаметром 11мм для крепления ограждения к полу. | руб./шт | 15067
| Ростов-Дон ОУ-Р | Комплект ограждения для роторного турникета с угловой планкой "Угловое" состоит из пяти окрашенных стальных стоек с унифицированными крепежными узлами (муфтами) и четырех горизонтальных хромированных перемычек диаметром 25мм. Внизу стоек расположены кожухи, под которыми находятся фланцы с тремя отверстиями диаметром 11мм для крепления ограждения к полу. | руб./шт | 21557.33
| Ростов-Дон ПР1Л/3М2 | Полноростовой роторный 3-х лопастной турникет облегченной серии. Материал-сталь, окрашенная порошковым методом, цвет - «белый антик». Новый элегантный дизайн, гидромеханический доводчик; механический замок для блокировки турникета при отсутствии питания, напряжение питания турникета 12±2 B DC, 42 Вт, 200 кг, 1570х1245х2250 мм, +1°C... +50°C. | руб./шт | 411106.08
| Ростов-Дон ПР1Л/3М2 НЕРЖ | Полноростовой роторный 3-х лопастной турникет облегченной серии, предназначенной для улицы под навесом. Корпус турникета изготовлен из нержавеющей стали. Новый элегантный дизайн, гидромеханический доводчик; механический замок для блокировки турникета при отсутствии питания, напряжение питания турникета 12±2 B DC, подогрева 24 B DC, 42 Вт, 200 кг, 1570×1245×2250 мм, -40 °C ... +50 °C. | руб./шт | 805861.32
| Ростов-Дон ПР1Л/3М2 У | Полноростовой роторный 3-х лопастной турникет облегченной серии, предназначенной для улицы под навесом. Материал-сталь, окрашенная порошковым методом, покрывается цинкосодержащим защитным слоем, цвет – «белый антик». Новый элегантный дизайн, гидромеханический доводчик; механический замок для блокировки турникета при отсутствии питания, напряжение питания турникета 12±2 B DC, подогрева 24 B DC, 42 Вт, 200 кг, 1570×1245×2250 мм, -40 °C ... +50 °C. | руб./шт | 473366.58
| Ростов-Дон ПР1Л/4М2 | Полноростовой роторный 4-х лопастной турникет облегченной серии, предназначенной для помещений. Материал-сталь, окрашенная порошковым методом, цвет – «белый антик». Новый элегантный дизайн, гидромеханический доводчик; механический замок для блокировки турникета при отсутствии питания, напряжение питания турникета 12±2 B DC, 42 Вт, 215 кг, 1570×1320×2250 мм, +1 °C ... +50 °C. | руб./шт | 455999.68
| Ростов-Дон ПР1Л/4М2 НЕРЖ | Полноростовой роторный 4-х лопастной турникет облегченной серии, предназначенной для улицы под навесом. Корпус турникета изготовлен из нержавеющей стали. Новый элегантный дизайн, гидромеханический доводчик; механический замок для блокировки турникета при отсутствии питания, напряжение питания турникета 12±2 B DC, подогрева 24 B DC, 42 Вт, 215 кг, 1570×1320×2250 мм, -40 °C ... +50 °C. | руб./шт | 868121.87
| Ростов-Дон ПР1Л/4М2 У | Полноростовой роторный 4-х лопастной турникет облегченной серии, предназначенной для улицы под навесом. Материал-сталь, окрашенная порошковым методом, покрывается цинкосодержащим защитным слоем, цвет – «белый антик». Новый элегантный дизайн, гидромеханический доводчик; механический замок для блокировки турникета при отсутствии питания, напряжение питания турникета 12±2 B DC, подогрева 24 B DC, 42 Вт, 215 кг, 1570×1320×2250 мм, -40 °C ... +50 °C. | руб./шт | 518260.2
| Ростов-Дон ПР1ЛС/3М2 | Полноростовой роторный 3-х лопастной турникет облегченной серии. Материал-сталь, окрашенная порошковым методом, цвет – «белый антик». Новый элегантный дизайн, ограждение с заполнением из закаленного стекла, гидромеханический доводчик; механический замок для блокировки турникета при отсутствии питания, напряжение питания турникета 12±2 B DC, 42 Вт, 200 кг, 1570×1245×2250 мм, +1 °C ... +50 °C. | руб./шт | 411106.08
| Ростов-Дон ПР1ЛС/4М2 | Полноростовой роторный 4-х лопастной турникет облегченной серии. Материал-сталь, окрашенная порошковым методом, цвет – «белый антик». Новый элегантный дизайн, ограждение с заполнением из закаленного стекла, гидромеханический доводчик; механический замок для блокировки турникета при отсутствии питания, напряжение питания турникета 12±2 B DC, 42 Вт, 200 кг, 1570×1320×2250 мм, +1 °C ... +50 °C. | руб./шт | 455999.68
| Ростов-Дон ПР2/4М-У-П | Турникет электромеханический полноростовой двухпроходный 4-х лопастной 90°, уличный вариант, ширина прохода 2х550 мм, 12 В, 7 А, обогрев 24 В, 5 А, -30...+50° С, 2210х1500х2440 мм, корпус: нержавеющая сталь, световая индикация. В комплекте: турникет, крыша, пульт управления, система обогрева с блоком питания 24 В. | руб./шт | 1320430.6
| Ростов-Дон Р2М1/3 | Электромеханический полуростовый трех лопастной турникет. Лопасть -дуга из стальной трубы диаметром 32 мм., пластиковая белая вставка. Высота 1095 мм., диаметр вращения 1260мм. Ограждение поставляется отдельно | руб./шт | 123689.47
| Ростов-Дон Р31М лв ХРОМ | Механический четырехлопастной односторонний, левый (вращение против часовой стрелке при виде сверху) ширина прохода 1240 мм | руб./шт | 23836.44
| Ростов-Дон Р31М пр ХРОМ | Механический четырехлопастной односторонний, правый (вращение по часовой стрелке при виде сверху) ширина прохода 1240 мм | руб./шт | 23836.44
| Ростов-Дон Р32М ХРОМ | Механический четырехлопастной двухсторонний, ширина прохода 1240 мм | руб./шт | 22400.51
8.2 | Турникеты «PERCo»
8.2.1 | Турникеты триподы «PERCo»
| PERCo-T-5 | Стойка турникета электромеханическая, с блоком управления, без преграждающих планок, цвет — бежевый (RAL 7032), шагрень | EUR/шт | 671
| PERCo-TTR-04.1G | Стойка турникета электромеханическая, с блоком управления, без преграждающих планок, вариант исполнения вариант исполнения Муар тёмно-серый с эффектом слюды, 12 В, 0,71 А, высота 1050 мм, ширина 810 мм | EUR/шт | 1064
| PERCo-TTR-04.1E | Стойка турникета электромеханическая, с блоком управления, без преграждающих планок, вариант исполнения "Элегант" (цвет стойки чёрный металлик «звездная ночь»), 12 В, 0,71 А, высота 1050 мм, ширина 810 мм | EUR/шт | 1119
| PERCo-TTR-04.1R | Стойка турникета электромеханическая, c блоком управления, без преграждающих планок, вариант исполнения "Муар светло-бежевый с эффектом слюды", 12 В, 0,71 А, высота 1050 мм, ширина 810 мм | EUR/шт | 1064
| PERCo-TTR-08A | Стойка турникета электромеханическая с автоматическими планками "Антипаника" для эксплуатации на открытом воздухе, нержавеющая сталь, -20...+55 °C, 777×798×1084 мм | EUR/шт | 2120
| PERCo-TTR-07G (07.1G) | Стойка турникета электромеханическая, с блоком управления, с автоматическими преграждающими планками Антипаника, +1...+40 °С, 806×745×1047 мм, 38 кг, цвет темно-серый муар | EUR/шт | 1308
| PERCo-TTR-04CW | Стойка турникета электромеханическая для эксплуатации на открытом воздухе под навесом покрытие муар «светло-бежевый», высота 1050 мм, ширина 810 мм с блоком управления и комплектом стандартных преграждающих планок | EUR/шт | 1324
| PERCo-TTR-10АK | Моторизованный турникет-трипод, всепогодный, настенный, с автоматическими планками «Антипаника», 24 В DC, 5,5 А, ширина зоны прохода 500 мм, IP54, -40...+55 °C, 613×800×696 мм, нержавеющая сталь | EUR/шт | 1969
| PERCo-TTR-10АT | Моторизованный турникет-трипод, для установки на поручни в общественном транспорте, всепогодный, настенный, с автоматическими планками «Антипаника», 24 В DC, 5,5 А, ширина зоны прохода 500 мм, IP54, -40...+55 °C, 613×800×696 мм, нержавеющая сталь | EUR/шт | 2047
| PERCo-TTR-10AB | Турникет-трипод моторизованный всепогодный с автоматическими планками «Антипаника», 24B, DC, 5.5 А, 150Вт, IP54, ширина зоны прохода 500 мм, -40... +55°C, нержавеющая сталь, 1055×806×762 мм | EUR/шт | 2431
| PERCo-PFG IR M10х15 | Анкерный болт для крепления турникетов PERCo TTR-04, TTD-03 | EUR/шт | 2.04
8.2.2 | Турникеты триподы тумбовые «PERCo»
| PERCo-C-10P.1 | Крышка турникета для установки терминалов распознавания лиц Suprema. Данное изделие подходит только к турникету TTD-10A/12A. | EUR/шт | 129
| PERCo-C-10P.2 | Крышка турникета для установки дополнительного оборудования. Данное изделие подходит только к турникету TTD-10A/12A. | EUR/шт | 135
| PERCo-TB01.1 | Стойка турникета тумбового электромеханическая со встроенными считывателями для карт формата EMM и HID, БЕЗ преграждающих планок. | EUR/шт | 2217
| PERCo-TB01.1A | Стойка турникета тумбового электромеханическая с автоматическими преграждающими планками Антипаника, со встроенными считывателями для карт формата EMM и HID | EUR/шт | 2428
| PERCo-TBC01.1 | Стойка турникета тумбового электромеханическая без планок, со встроенными считывателями и картоприемником, для карт формата EMM и HID | EUR/шт | 2870
| PERCo-TBC01.1A | Стойка турникета тумбового электромеханическая с автоматическими преграждающими планками Антипаника, со встроенными считывателями и картоприемником, для карт формата EMM и HID | EUR/шт | 3103
| PERCo-TTD-03.1G | Стойка турникета тумбового электромеханическая со встроенным блоком управления, без планок, без крышки, вариант исполнения "Люкс" для эксплуатации в закрытых помещениях | EUR/шт | 1643
| PERCo-TTD-03.1S | Стойка турникета тумбового электромеханическая со встроенным блоком управления, без планок, без крышки, вариант исполнения"Нержавеющая сталь" для эксплуатации в закрытых помещениях | EUR/шт | 2125
| PERCo-TTD-03.2G | Стойка турникета тумбового электромеханическая, с крышкой, без планок, вариант исполнения "Муар темно-серый" для эксплуатации в закрытых помещениях | EUR/шт | 1901
| PERCo-TTD-03.2S | Стойка турникета тумбового электромеханическая, без планок, с крышкой, вариант исполнения "Нержавеющая сталь" для эксплуатации в закрытых помещениях | EUR/шт | 2411
| PERCo-TTD-08A | Стойка турникета тумбового с автоматическими планками "Антипаника" для эксплуатации на открытом воздухе, нержавеющая сталь, -20...+55 °C, 1166×750×1016 мм | EUR/шт | 2597
| PERCo-TTD-10AB | Турникет с автоматическими преграждающими планками Антипаника для эксплуатации на открытом воздухе(за исключением модификаций с картоприемником и монетоприемником), нержавеющая сталь, -20...+55 °C,, пульт управления, 1361х750×1024 мм | EUR/шт | 2945
| PERCo-TTD-10AC | Турникет со встроенным картоприемником, с автоматическими преграждающими планками Антипаника, нержавеющая сталь, пульт управления, 1361х750×1024 мм | EUR/шт | 3328
| PERCo-TTD-10AP | Турникет со встроенным монетоприемником, с автоматическими преграждающими планками Антипаника, пульт управления | EUR/шт | 4047
| PERCo-TTD-12AB | Моторизованный тумбовый турникет с автоматическими планками "Антипаника" и возможностью установки дополнительного оборудования. Рассчитан для эксплуатации на открытом воздухе. | EUR/шт | 3419
| PERCo-TTD-12AC | Моторизованный тумбовый турникет со встроенным картоприемником и автоматическими планками "Антипаника". С возможностью установки дополнительного оборудования. Рассчитан для эксплуатации внутри помещений. | EUR/шт | 3803
8.2.3 | Электронные проходные «PERCo»
| PERCo-KT02.9 | Электронная проходная в составе: стойка турникета электромеханическая, встроенный контроллер CT/L04, считыватель для карт формата EM-Marin, HID, Mifare с опцией защиты от копирования, поддержка NFC - 2шт., пульт управления с кабелем. БЕЗ преграждающих планок. | EUR/шт | 1006
| PERCo-KT02.9 с активированным ПО PERCo-SS01 | Электронная проходная PERCo-KT02.9 для карт Em-Marin/HID, карт Mifare с опцией защиты от копирования, смартфонов, БЕЗ преграждающих планок, в комплекте с активированным ПО "Школа" Базовое PERCo-SS01 | EUR/шт | 1216
| PERCo-KT02.9 с активированным ПО PERCo-WS и PERCo-WM-01 | Электронная проходная PERCo-KT02.9 для карт Em-Marin/HID, карт Mifare с опцией защиты от копирования, смартфонов, БЕЗ преграждающих планок, в комплекте с активированным стандартным пакетом ПО PERCo-WS с модулем ПО PERCo-WM-01 "УРВ" | EUR/шт | 1119
| PERCo-KT02.9B | Электронная проходная с двумя сканерами отпечатков пальцев и двумя универсальными RFID-считывателями карт формата EM-Marin, HID, MIFARE и идентификаторов NFC. 50 000 пользователей, 230 000 событий, интерфейс связи Ethernet, ширина прохода 500 мм, 12 В, 0,8 А, +1...+50 °С, 640х683х1040 мм. БЕЗ преграждающих планок. | EUR/шт | 1739
| PERCo-KT02.9B с активированным ПО PERCo-WS и PERCo-WM01 | Электронная проходная с двумя сканерами отпечатков пальцев и двумя универсальными RFID-считывателями карт формата EM-Marin, HID, MIFARE и идентификаторов NFC в комплекте с активированным ПО PERCo-WS с модулем ПО PERCo-WM-01 «Учет рабочего времени». 50 000 пользователей, 230 000 событий, интерфейс связи Ethernet, ширина прохода 500 мм, 12 В, 0,8 А, +1...+50 °С, 640х683х1040 мм. БЕЗ преграждающих планок. | EUR/шт | 1859
| PERCo-KT02.9B с активированным ПО PERCo-SS01 | Электронная проходная с двумя сканерами отпечатков пальцев и двумя универсальными RFID-считывателями карт формата EM-Marin, HID, MIFARE и идентификаторов NFC в комплекте с активированным ПО "Школа" Базовое. 50 000 пользователей, 230 000 событий, интерфейс связи Ethernet, ширина прохода 500 мм, 12 В, 0,8 А, +1...+50 °С, 640х683х1040 мм. БЕЗ преграждающих планок | EUR/шт | 1973
| PERCo-KT02.9Q | Электронная проходная с двумя сканерами штрих-кодов и двумя универсальными RFID-считывателями карт формата EM-Marin, HID, MIFARE и идентификаторов NFC. 50 000 пользователей, 150 000 событий, интерфейс связи Ethernet, ширина прохода 500 мм, 12 В, 1 А, +1...+50 °С, 640х683х1084 мм. БЕЗ преграждающих планок. | EUR/шт | 1374
| PERCo-KT05.9A | Электронная проходная с автоматическими преграждающими планками Антипаника, встроенные считыватели карт формата EMM/HID/MIFARE, смартфонами с NFC-модулем и банковскими картами с технологией PayPass. | EUR/шт | 2462
| PERCo-KT08.3A | Электронная проходная в составе: стойка турникета электромеханическая, встроенный контроллер, считыватель для карт формата EM-Marin, HID - 2шт., пульт управления с кабелем, "Локальное" ПО - PERCo-1, планки AA-01. | EUR/шт | 2290
| PERCo-KTC01.9A | Электронная проходная со встроенным картоприемником, контроллером и автоматическими преграждающими планками Антипаника, встроенные считыватели карт формата EMM/HID/MIFARE, смартфонами с NFC-модулем и банковскими картами с технологией PayPass. | EUR/шт | 3130
| PERCo-MK-KT02.9 | Монтажный комплект для модернизации электронных проходных PERCo-KT02 и PERCo-KT02.3 и перехода на карты MIFARE. В комплекте: две крышки с универсальными встроенными считывателями. | EUR/шт | 251
| PERCo-MK-KT02B | Монтажный комплект для модернизации электронных проходных PERCo-KT02, PERCo-KT02.3, PERCo-KT02.7 и PERCo-KT02.7M и перехода на биометрическую идентификацию по отпечатку пальца. В комплекте: Верхняя крышка со встроенными двумя сканерами отпечатков пальцев, контроллер электронной проходной. | EUR/шт | 584
| PERCo-MK-KT02Q | Монтажный комплект для модернизации электронных проходных PERCo-KT02, PERCo-KT02.х с целью возможности использования штрих-кодов в качестве идентификаторов для прохода. Комплект поставки: крышка со сканерами штрихкодов и контроллер | EUR/шт | 595
8.2.4 | Преграждающие планки для турникетов «PERCo»
| PERCo-АA-01 | Преграждающие планки "антипаника" для турникета "PERCo" серии TTD-03 (Комплект 3 шт.) | EUR/компл | 206
| PERCo-AS-01 | Стандартные преграждающие планки для тумбовых турникетов "PERCo" (Нержавеющая сталь, комплект 3 шт.) | EUR/компл | 103
| PERCo-AА-04 | Преграждающие планки "антипаника" для турникета "PERCo" серии Т-04, 05 (Комплект 3 шт.) | EUR/компл | 206
| PERCo-AS-05 | Стандартные преграждающие планки для турникета "PERCo" серии Т-5 (Крашенная сталь, цвет-черный, комплект 3шт.) | EUR/компл | 65
| PERCo-AS-04 | Стандартные преграждающие планки для турникетов "PERCo" серии Т-5, TTR-04 (Нержавеющая сталь, комплект 3шт.) | EUR/компл | 103
8.2.5 | Крышки для турникетов «PERCo» серии TTD-03.1
| PERCo-C-03G black | Крышка турникета из искусственного камня с двумя индикаторами, черный цвет | EUR/шт | 509
| PERCo-C-03G blue | Крышка турникета из искусственного камня с двумя индикаторами, синий цвет | EUR/шт | 509
8.2.6 | Крышки для турникетов «PERCo» серии TTD-10
| PERCo-C-10B | Боковая крышка турникета PERCo-TTD-10A | EUR/шт | 20
| PERCo-C-10F | Боковая крышка турникета PERCo-TTD-10A для установки биометрического считывателя | EUR/шт | 45
| PERCo-C-10Q | Боковая крышка турникета PERCo-TTD-10A с окном из прозрачного тонированного стекла для установки встроенного считывателя штрихкода | EUR/шт | 33
| PERCo-C-10R | Боковая крышка для турникета PERCo-TTD-10A с окном из радиопрозрачного материала для установки встроенного RFID-считывателя | EUR/шт | 38
8.2.7 | Турникеты роторные «PERCo»
| PERCo-RTD-03S | Электромеханический полуростовой с преграждающими створками | EUR/шт | 2974
| PERCo-RB-03S | Формирователь прохода. Стойки и поручни формирователя выполнены из шлифованной нержавеющей трубы Ø50 мм и Ø32 мм соответственно. | EUR/шт | 802
| PERCo-RB-03TP | Формирователь прохода. В качестве материала поручней используется натуральное дерево и тонированный поликарбонат в качестве заполнения, стойки выполнены из шлифованной нержавеющей трубы D50 мм. Только формирователь, без турникета! | EUR/шт | 1399
| PERCo-RTD-15.1R | Полноростовый роторный турникет с эл/мех. приводом. Для эксплуатации внутри помещений и на открытом воздухе. | EUR/шт | 7891
| PERCo-RTD-15.2R | Полноростовый роторный турникет с механическим приводом. Для эксплуатации внутри помещений и на открытом воздухе. | EUR/шт | 6789
| PERCo-RTC-15R | Крыша турникета PERCo-RTD-15 | EUR/шт | 2307
| PERCo-RF01 0-01 | Рама монтажная для турникета роторного полноростового PERCo-RTD-15. | EUR/шт | 493
| PERCo-RF01 0-10 | Кронштейн для стыковки турникета PERCo-RTD-15 с крышей PERCo-RTC-15 | EUR/шт | 23
| PERCo-RTD-16.1 | Роторный турникет электромеханический полноростовый; c электроприводом автоматического доворота створок; ротор стальной оцинкованный, окрашенный в белый цвет; 24 В; 105 Вт; ширина прохода 630 мм; 1595×1641×2303 мм; IP54; -40...+45 °С; ограждения формирователя прохода и пульт управления в комплекте | EUR/шт | 5898
| PERCo-RTD-16.1S | Роторный турникет электромеханический полноростовый; c электроприводом автоматического доворота створок; ротор из нержавеющей стали; 24 В; 105 Вт; ширина прохода 630 мм; 1595×1641×2303 мм; IP54; -40...+45 °С; ограждения формирователя прохода и пульт управления в комплекте | EUR/шт | 6118
| PERCo-RTD-16.2 | Роторный турникет электромеханический полноростовый; с механическим приводом доворота створок; ротор стальной оцинкованный, окрашенный в белый цвет; 24 В; 30 Вт; ширина прохода 630 мм; 1595×1641×2303 мм; IP54; -40...+45 °С; ограждения формирователя прохода и пульт управления в комплекте | EUR/шт | 5212
| PERCo-RTD-16.2S | Роторный турникет электромеханический полноростовый; с механическим приводом доворота створок; ротор из нержавеющей стали; 24 В; 30 Вт; ширина прохода 630 мм; 1595×1641×2303 мм; IP54; -40...+45 °С; ограждения формирователя прохода и пульт управления в комплекте | EUR/шт | 5431
| PERCo-RTD-20.1 | Сдвоенный полноростовый роторный турникет с электрприводами автоматического доворота створок. Для эксплуатации внутри помещений и на открытом воздухе. Исполнение: корпус – оцинкованная сталь, синий цвет; ротор, планки – оцинкованная сталь, светло-бежевый цвет. 24 В, 4,5 А, IP54, -40...+55 °С, 2480х1595х2303 мм, 370 кг | EUR/шт | 9816
| PERCo-RTD-20.1S | Сдвоенный полноростовый турникет с электрприводами автоматического доворота створок.. Для эксплуатации внутри помещений и на открытом воздухе. Исполнение: корпус – оцинкованная сталь, синий цвет; ротор, планки – нержавеющая сталь. . 24 В, 4,5 А, IP54, -40...+55 °С, 2480х1595х2303 мм, 370 кг | EUR/шт | 10717
| PERCo-RTD-20.2 | Сдвоенный полноростовый турникет с механическим приводом доворота створок. Для эксплуатации внутри помещений и на открытом воздухе. Исполнение: корпус – оцинкованная сталь, синий цвет; ротор, планки – оцинкованная сталь, светло-бежевый цвет. 24 В, 1,2 А, IP54, -40...+55 °С, 2480х1595х2303 мм, 375 кг | EUR/шт | 8852
| PERCo-RTD-20.2S | Сдвоенный полноростовый турникет с с механическим приводом доворота створок. Для эксплуатации внутри помещений и на открытом воздухе. Исполнение: корпус – оцинкованная сталь, синий цвет; ротор, планки – нержавеющая сталь. 24 В, 1,2 А, IP54, -40...+55 °С, 2480х1595х2303 мм, 375 кг | EUR/шт | 9754
| PERCo-RTC-16 | Крыша для полноростового роторного турникета PERCo-RTD-16.x | EUR/шт | 2083
| PERCo-RTC-20 | Крыша турникета PERCo-RTD-20 Исполнение: стойки и каркас крыши – оцинкованная сталь, синий цвет, заполнение крыши – поликарбонатный пластик. | EUR/шт | 2670
| PERCo-RF16 | Рама монтажная для турникета роторного полноростового PERCo-RTD-16.x | EUR/шт | 491
| PERCo-RF20 | Рама монтажная для турникета роторного полноростового PERCo-RTD-20 Исполнение: сталь, покрытие порошковой краской. | EUR/шт | 835
| PERCo-RF01 0-08 | Накладка верхняя для стыковки секции ограждения PERCo-MB-15 / калитки PERCo-WHD-15 со стеной | EUR/шт | 23
| PERCo-RF01 0-05 | Накладка верхняя для стыковки секций ограждений PERCo-MB-15 / калитки PERCo-WHD-15 | EUR/шт | 23
| PERCo-RF01 0-03 | Накладка верхняя для стыковки турникета PERCo-RTD-15 с калиткой PERCo-WHD-15 или секцией ограждения PERCo-MB-15 | EUR/шт | 23
| PERCo-RF01 0-04 | Накладка верхняя угловая для стыковки секций ограждений PERCo-MB-15 под углом 90 град. | EUR/шт | 23
| PERCo-RF01 0-06 | Накладка верхняя для стыковки дополнительной секции ограждения PERCo-MB-15D с секцией PERCo-MB-15 / калиткой PERCo-WHD-15 | EUR/шт | 23
| PERCo-RF01 0-07 | Накладка нижняя для стыковки дополнительной секции ограждения PERCo-MB-15D с секцией PERCo-MB-15 / калиткой PERCo-WHD-15 или со стеной | EUR/шт | 23
| PERCo-RF01 0-09 | Кронштейн для стыковки турникета PERCo-RTD-15 с крышей PERCo-RTC-15, калиткой PERCo-WHD-15 или секцией ограждения PERCo-MB-15 | EUR/шт | 23
| PERCo-RF01 0-11 | Кронштейн для стыковки турникета PERCo-RTD-15 со стеной | EUR/шт | 23
8.2.8 | Турникеты электромоторные «PERCo»
| PERCo-ATG-300 | Комплект створок (2 шт.) шириной 300 мм для турникетов PERCo-ST(D)-01, габариты створки 300×600 мм. Для прохода шириной 650 мм. | EUR/шт | 238
| PERCo-ATG-300H | Комплект створок (2 шт.) увеличенной высоты шириной 300 мм для турникетов PERCo-ST(D)-01, габариты створки 300×985 мм. Для прохода шириной 650 мм | EUR/шт | 428
| PERCo-ATG-425 | Комплект створок (2 шт.) шириной 425 мм для турникетов PERCo-ST(D)-01, габариты створки 425×600 мм. Для прохода шириной 900 мм | EUR/шт | 358
| PERCo-ATG-475 | Комплект створок (2 шт.) шириной 475 мм для турникетов PERCo-ST(D)-01, габариты створки 475×600 мм. Для прохода шириной 1000 мм | EUR/шт | 412
| PERCo-ATG-575 | Комплект створок (2 шт.) шириной 575 мм для турникетов PERCo-ST(D)-01, габариты створки 575×600 мм. Для прохода шириной 1200 мм | EUR/шт | 597
| PERCo-FP01C | Передняя панель со встроенным картоприемником для секции скоростного прохода PERCo-ST-01 | EUR/шт | 996
| PERCo-FP01Q | Передняя панель скоростного прохода PERCo-ST-01 для установки сканера штрихкода | EUR/шт | 214
| PERCo-SDC-01G | Крышка из закаленного стекла для двусторонней секции PERCo-STD-01 | EUR/шт | 410
| PERCo-SDC-01GS | Крышка из закаленного стекла с центральной вставкой из нержавеющей стали для двусторонней секции PERCo-STD-01 | EUR/шт | 483
| PERCo-SDC-01S | Крышка из нержавеющей стали для двусторонней секции PERCo-STD-01 | EUR/шт | 540
| PERCo-SDC-11M | Крышка из искусственного камня для двусторонней секции PERCo-STD-11 | EUR/шт | 514
| PERCo-SDC-11S | Крышка из нержавеющей стали для двусторонней секции PERCo-STD-11 | EUR/шт | 486
| PERCo-ST-01 | Турникет с распашными створками, ширина прохода 650 или 900 мм, пропускная способность в режиме однократного прохода 60 чел/мин, нержавеющая сталь, 24 В, 6,5 А (на каждый элемент турникета), в комплекте: 2 стойки, пульт дистанционного управления. БЕЗ створок и крышек. | EUR/шт | 6690
| PERCo-ST-02.600 | Турникет с раздвижными створками, ширина прохода 600 мм, пропускная способность в режиме однократного прохода 60 чел/мин, нержавеющая сталь, 24 В, 6,5 А (на каждый элемент турникета), IP41, +1...+50 °C, 1923×1363×1428 мм, в комплекте: 2 стойки, 2 раздвижных створки, пульт дистанционного управления. | EUR/шт | 9449
| PERCo-ST-02.600/900 | Турникет с раздвижными створками, для организации проходной со смежными зонами прохода разной ширины (600 и 900 мм), пропускная способность в режиме однократного прохода 60 чел/мин, нержавеющая сталь, 24 В, 6,5 А (на каждый элемент турникета), IP41, +1...+50 °C, в комплекте: 2 стойки, 2 раздвижных створки, пульт дистанционного управления. Используется совместно с PERCo-STD-02.900 | EUR/шт | 10329
| PERCo-ST-02.900 | Турникет с раздвижными створками, ширина прохода 900 мм, пропускная способность в режиме однократного прохода 60 чел/мин, нержавеющая сталь, 24 В, 6,5 А (на каждый элемент турникета), IP41, +1...+50 °C, 1923×1963×1428 мм, в комплекте: 2 стойки, 2 раздвижных створки, пульт дистанционного управления. | EUR/шт | 10208
| PERCo-ST-11 | Турникет с распашными створками, ширина прохода 650, 900 или 1000 мм, пропускная способность в режиме однократного прохода 60 чел/мин, нержавеющая сталь, 24 В, 6,5 А (на каждый элемент турникета), в комплекте: 2 стойки, пульт дистанционного управления. БЕЗ створок и крышек. | EUR/шт | 5876
| PERCo-STC-01G | Комплект крышек (2 шт)из закаленного стекла для турникета «Скоростной проход» PERCo-ST-01 | EUR/шт | 547
| PERCo-STC-01GS | Комплект крышек (2 шт)из закаленного стекла с центральной вставкой из нержавеющей стали для турникета «Скоростной проход» PERCo-ST-01 | EUR/шт | 643
| PERCo-STC-01S | Комплект крышек (2 шт)из нержавеющей стали для турникета «Скоростной проход» PERCo-ST-01 | EUR/шт | 884
| PERCo-STC-11M | Комплект крышек (2 шт) из искусственного камня для турникета «Скоростной проход» PERCo-ST-11 | EUR/шт | 679
| PERCo-STC-11S | Комплект крышек (2 шт)из нержавеющей стали для турникета «Скоростной проход» PERCo-ST-11 | EUR/шт | 652
| PERCo-STD-01 | Двусторонняя стойка турникета с распашными створками, ширина прохода 650 или 900 мм, пропускная способность в режиме однократного прохода 60 чел/мин, нержавеющая сталь, 24 В, 6,5 А, в комплекте: стойка, пульт дистанционного управления. БЕЗ створок и крышек. | EUR/шт | 5112
| PERCo-STD-02.600 | Двусторонняя секция турникета для организации зон прохода с шириной 600 мм. Используется совместно с PERCo-ST-02.600 | EUR/шт | 6972
| PERCo-STD-02.900 | Двусторонняя секция турникета для организации зон прохода с шириной 900 мм. Используется совместно с PERCo-ST-02.900 или PERCo-STD-02.900 | EUR/шт | 8016
| PERCo-STD-11 | Двусторонняя стойка турникета с распашными створками, ширина прохода 650, 900 или 1000 мм, пропускная способность в режиме однократного прохода 60 чел/мин, нержавеющая сталь, 24 В, 6,5 А, в комплекте: стойка, пульт дистанционного управления. БЕЗ створок и крышек. | EUR/шт | 4392
8.3 | Турникеты «ОМА»
8.3.1 | Турникеты триподы «ОМА»
| OMA-26.461.0.B | Удлиненный корпус ТРИПОДа формирует зону прохода. Встроенные БЛОК управления и яркие LED индикаторы. Выносной БП, кабель питания (6 метров), пульт СИСТЕМНЫЙ и кабель управления (6 метров) в комплекте. Упаковка: ДВА короба из гофрокартона | руб./шт | 52600
| OMA-26.461.0.C | Удлиненный корпус ТРИПОДа формирует зону прохода. Встроенные БЛОК управления и яркие LED индикаторы. Выносной БП, кабель питания (6 метров), пульт СИСТЕМНЫЙ и кабель управления (6 метров) в комплекте. Упаковка: ДВА короба из гофрокартона | руб./шт | 75230
| OMA-26.461.1.B | Удлиненный корпус ТРИПОДа на ДВУХ отдельных стойках формирует зону прохода. ТРИ преграждающие ПЛАНКИ. Встроенные БЛОК управления и ДВА ярких LED индикатора прохода. Выносной блок питания, кабель питания (6 метров), пульт СИСТЕМНЫЙ и кабель управления (6 метров) в комплекте. Упаковка: ТРИ короба из гофрокартона | руб./шт | 66380
| OMA-26.461.1.C | Удлиненный корпус ТРИПОДа на ДВУХ отдельных стойках формирует зону прохода. ТРИ преграждающие ПЛАНКИ. Встроенные БЛОК управления и ДВА ярких LED индикатора прохода. Выносной БП, кабель питания (6 метров), ПУЛЬТ и кабель управления (6 метров) в комплекте. Упаковка: ТРИ короба из гофрокартона | руб./шт | 89010
| OMA-26.461.2.B | ДВА удлиненных корпуса ТРИПОДа на ДВУХ стойках формируют ДВЕ зоны прохода. ДВА встроенных БЛОКА управления и по ДВА встроенных ярких LED индикатора прохода. Выносные БП, кабели питания (2 по 6 метров), ДВА комплекта преграждающих планок, ДВА пульта и кабели управления (2 по 6 метров) в комплекте. Упаковка: ПЯТЬ коробов из гофрокартона. | руб./шт | 116610
| OMA-26.461.2.C | ДВА удлиненных корпуса ТРИПОДа на ДВУХ стойках формируют ДВЕ зоны прохода. ДВА встроенных БЛОКА управления и по ДВА встроенных ярких LED индикатора прохода. Выносные БП, кабели питания (2 по 6 метров), ДВА комплекта преграждающих планок, ДВА пульта СИСТЕМНЫХ.и кабели управления (2 по 6 метров) в комплекте. Упаковка: ПЯТЬ коробов из гофрокартона | руб./шт | 161870
| OMA-26.566.AB | Прочный скоростной ТРИПОД из нержавеющей стали AISI 304 на сдвоенной стойке с фланцем. Реверсивный моторный привод. ДВА встроенных ярких LED индикатора прохода. Выносной БЛОК управления, кабель управления (6 метров), пульт СИСТЕМНЫЙ и кабель пульта (3 метра) в комплекте. Упаковка: стойка в коробе из гофрокартона и ТРИ преграждающие планки СТАНДАРТ в коробе | руб./шт | 94800
| OMA-26.566.AC | Прочный скоростной ТРИПОД из нержавеющей стали AISI 304 на сдвоенной стойке с фланцем. Реверсивный моторный привод. ДВА встроенных ярких LED индикатора прохода. Выносной БЛОК управления, кабель управления (6 метров), пульт СИСТЕМНЫЙ и кабель пульта (3 метра) в комплекте. Упаковка: стойка в коробе из гофрокартона и ТРИ преграждающие планки АнтиПаника в коробе | руб./шт | 117400
NEW | CSD 80-HA | Электродвигатель CSD 80-HA (аналог CSD 65-AR). Применение: ТРИПОД скоростной/тумбовый и турникет ТРИПОД | руб./шт | 5200
NEW | OMA-18.6CB | Пульт УСИЛЕННЫЙ с ТРЕМЯ большими кнопками и переключателями направления свободного прохода. КАБЕЛЬ в комплект не входит. Упакован в гофрокороб 180х180х90 . | руб./шт | 4900
NEW | OMA-26.566.BB | Прочный скоростной ТРИПОД из нержавеющей стали AISI 304 на сдвоенной стойке с фланцем. Реверсивный моторный привод. Встроенная система подогрева для t =-40-+45°С с выносным блоком питания. ДВА встроенных ярких LED индикатора прохода. Выносной БЛОК управления, кабель управления (6 метров), пульт СИСТЕМНЫЙ и кабель пульта (3 метра) в комплекте. Упаковка: стойка в коробе из гофрокартона и ТРИ преграждающие планки СТАНДАРТ в коробе | руб./шт | 107100
NEW | OMA-26.7A6.A1 | Комплект преграждающих планок из нержавеющей трубы (AISI 304) стандартной длины 540 мм. Для ТРИПОДА OMA-26.461 и ТРИПОДа тумбового OMA-26.76Х. В упаковке из гофрокартона комплект-3 шт. | руб./компл | 5200
NEW | OMA-26.7A6.C3 (540мм) | Комплект ломающихся планок из нержавеющей трубы 38 мм (AISI 304) Длина 540 мм с вертикальной осью. Не реверсивные. Для ТРИПОДА OMA-26.461 и ТРИПОДа тумбового OMA-26.76Х. В упаковке из гофрокартона комплект-3 шт. | руб./компл | 27830
8.3.2 | Турникеты триподы тумбовые «ОМА»
| OMA-26.766.AA | Удлиненный прочный корпус ТРИПОДа в виде тумбы из нержавеющей стали AISI 304 формирует зону прохода. Реверсивный моторный привод. ДВА встроенных ярких LED индикатора прохода. Встроенный БЛОК управления. Пульт СИСТЕМНЫЙ, кабель управления (6 метров), блок питания и кабель питания (6 метров) в комплекте. Упаковка: тумба в ящике из ДВП и ТРИ преграждающие планки СТАНДАРТ в коробе | руб./шт | 131450
| OMA-26.766.AC | Удлиненный прочный корпус ТРИПОДа в виде тумбы из нержавеющей стали AISI 304 формирует зону прохода. Реверсивный моторный привод. ДВА встроенных ярких LED индикатора прохода. Встроенный БЛОК управления. Пульт СИСТЕМНЫЙ, кабель управления (6 метров), блок питания и кабель питания (6 метров) в комплекте. Упаковка: тумба в ящике из ДВП. и ТРИ преграждающие планки АнтиПаника в коробе | руб./шт | 154080
| OMA-26.866.AA | Удлиненный прочный корпус ТРИПОДа в виде тумбы из нержавеющей стали AISI 304 формирует зону прохода. Встроенный картоприемник (БЕЗ считывателя). Реверсивный моторный привод. ДВА встроенных ярких LED индикатора прохода. Встроенный БЛОК управления. Пульт СИСТЕМНЫЙ, кабель управления (6 метров), блок питания и кабель питания (6 метров) в комплекте. Упаковка: тумба в ящике из ДВП и ТРИ преграждающие планки СТАНДАРТ в коробе | руб./шт | 174550
| OMA-26.866.AC | Удлиненный прочный корпус ТРИПОДа в виде тумбы из нержавеющей стали AISI 304 формирует зону прохода. Встроенный картоприемник (БЕЗ считывателя). Реверсивный моторный привод. ДВА встроенных ярких LED индикатора прохода. Встроенный БЛОК управления. Пульт СИСТЕМНЫЙ, кабель управления (6 метров), блок питания и кабель питания (6 метров) в комплекте. Упаковка: тумба в ящике из ДВП и ТРИ преграждающие планки АнтиПаника в коробе | руб./шт | 197180
NEW | OMA-26.768.AA | Удлиненный прочный корпус ТРИПОДа в виде тумбы из нержавеющей стали AISI 304 с КРЫШКОЙ из закаленного стекла формирует зону прохода. Реверсивный моторный привод. ДВА встроенных ярких LED индикатора прохода. Встроенный БЛОК управления. Пульт СИСТЕМНЫЙ, кабель управления (6 метров), блок питания и кабель питания (6 метров) в комплекте. Упаковка: тумба в ящике из ДВП, ТРИ преграждающие планки СТАНДАРТ в коробе и крышка в коробе | руб./шт | 138450
NEW | OMA-26.868.AC | Удлиненный прочный корпус ТРИПОДа в виде тумбы из нержавеющей стали AISI 304 с КРЫШКОЙ из закаленного стекла формирует зону прохода. Встроенный картоприемник (БЕЗ считывателя). Реверсивный моторный привод. ДВА встроенных ярких LED индикатора прохода. Встроенный БЛОК управления. Пульт СИСТЕМНЫЙ, кабель управления (6 метров), блок питания и кабель питания (6 метров) в комплекте. Упаковка: тумба в ящике из ДВП, ТРИ преграждающие планки АнтиПаника в коробе и крышка в коробе | руб./шт | 205080
8.3.3 | Турникеты роторные «ОМА»
NEW | OMA-16.587.AA | Толстая стойка поясного РОТОРного турникета из нержавеющей стали. Моторный бесконтактный привод. ТРИ створки из ЗАКАЛЕННОГО стекла (не установлены, упакованы отдельно). ДВА выносных индикатора направления прохода. Выносной Блок Управления, кабель мотора, пульт СИСТЕМНЫЙ и кабель управления в комплекте. Упаковка: ОДИН ящик из ДВП (стойка и блок) и ТРИ короба из гофрокартона (створки) | руб./шт | 175100
NEW | OMA-16.681.CA | ТРИ преграждающие лопасти из нержавеющей стали, полное ограждение всего контура из окрашенной стали. Моторный бесконтактный привод, встроенный БУ, ДВА ярких LED индикатора. Пульт СИСТЕМНЫЙ, кабель управления и кабель питания в комплекте. Ширина прохода 635 мм. ДВЕНАДЦАТЬ упаковок из ДВП и гофрокартона | руб./шт | 609000
NEW | OMA-18.681.CA | ТРИ преграждающие лопасти из нержавеющей стали, полное ограждение всего контура из окрашенной стали. Моторный бесконтактный привод, встроенный БУ, ДВА ярких LED индикатора. Пульт СИСТЕМНЫЙ, кабель управления и кабель питания в комплекте. Ширина прохода 635 мм. ДВЕНАДЦАТЬ упаковок из ДВП и гофрокартона | руб./шт | 609000
NEW | OMA-16.587.AA | Толстая стойка поясного РОТОРного турникета из нержавеющей стали. Моторный бесконтактный привод. ТРИ створки из ЗАКАЛЕННОГО стекла (не установлены, упакованы отдельно). ДВА выносных индикатора направления прохода. Выносной Блок Управления, кабель мотора, пульт СИСТЕМНЫЙ и кабель управления в комплекте. Упаковка: ОДИН ящик из ДВП (стойка и блок) и ТРИ короба из гофрокартона (створки) | руб./шт | 175100
8.3.4 | Турникеты электромоторные «ОМА»
| OMA-36.786.LI | ДВЕ скоростные КАЛИТКИ с выносными блоками управления. Моторный бесконтактный привод. На каждой стойке по ДВА встроенных ярких LED индикатора направления прохода. ДВЕ створки из нержавеющей стали. Полное ОГРАЖДЕНИЕ зоны прохода из нержавеющей стали. ДВА датчика оптической линии контроля. Пульт СИСТЕМНЫЙ, кабели управления и питания в комплекте. Ширина прохода определяется размером створок. Ширину зоны прохода (от 1200 до 1500 мм не более) укажите в примечании к заказу. Упакованы в ящики из ДВП | руб./шт | 354000
| OMA-36.787.LD | ДВЕ скоростные КАЛИТКИ с выносными блоками управления. Моторный бесконтактный привод. На каждой стойке по ДВА встроенных ярких LED индикатора направления прохода. ДВЕ створки из закаленного стекла. Полное ОГРАЖДЕНИЕ зоны прохода из нержавеющей стали. ДВА датчика оптической линии контроля.Пульт СИСТЕМНЫЙ, кабели управления и питания в комплекте. Ширина прохода определяется размером створок. Ширину зоны прохода (от 1200 до 1500 мм не более) укажите в примечании к заказу. Упакованы в ящики из ДВП | руб./шт | 362000
NEW | OMA-84.686.AA | ДВЕ тонкие боковые стойки турникета. ДВЕ створки из нержавеющей стали установлены на валы стоек турникета. ДВА моторных привода створок. Оптическая линия контроля из 8 фотодатчиков. Встроенные яркие LED индикаторы. Пульт СИСТЕМНЫЙ, кабель управления и кабель связи в комплекте. Ширину прохода канала в пределах 690-1090 мм укажите в примечании к заказу. Упаковка: ДВА ящика из ДВП на поддоне | руб./шт | 393400
NEW | OMA-84.687.AA | ДВЕ тонкие боковые стойки турникета. ДВЕ створки из закаленного СТЕКЛА установлены на валы стоек турникета. ДВА моторных привода створок. Оптическая линия контроля из 8 датчиков. Встроенные яркие LED индикаторы. Пульт СИСТЕМНЫЙ, кабель управления и кабель связи в комплекте. Ширину прохода канала в пределах 690-1090 мм укажите в примечании к заказу. Стойки упакованы в ДВА ящика из ДВП на поддоне | руб./шт | 406400
NEW | OMA-84.886.AA | ДВЕ тонкие боковые стойки турникета. ОДИН встроенный картоприемник БЕЗ считывателя. ДВЕ створки из нержавеющей стали установлены на валы стоек турникета. ДВА моторных привода створок. Оптическая линия контроля из 8 датчиков. Встроенные яркие LED индикаторы. Пульт СИСТЕМНЫЙ, кабель управления и кабель связи в комплекте. Ширину прохода канала в пределах 690-1090 мм укажите в примечании к заказу. Упаковка: ДВА ящика из ДВП на поддоне | руб./шт | 454200
NEW | OMA-84.887.AA | ДВЕ тонкие боковые стойки турникета. ОДИН встроенный картоприемник БЕЗ считывателя. ДВЕ створки из закаленного СТЕКЛА установлены на валы стоек турникета. ДВА моторных привода створок. Оптическая линия контроля из 8 датчиков. Встроенные яркие LED индикаторы. Пульт СИСТЕМНЫЙ, кабель управления и кабель связи в комплекте. Ширину прохода канала в пределах 690-1090 мм укажите в примечании к заказу. Упаковка: ДВА ящика из ДВП на поддоне | руб./шт | 467200
NEW | OMA-86.686.AA | ДВЕ тонкие боковые стойки турникета. ОДИН картоприемник БЕЗ считывателя. ЧЕТЫРЕ створки из нержавеющей стали установлены на валы стоек турникета. Моторный привод всех створок. Оптическая линия контроля из 8 фотодатчиков . Встроенные яркие LED индикаторы. Ширину прохода канала в пределах 690-812 мм укажите в примечании к заказу. Пульт СИСТЕМНЫЙ, кабель управления и кабель связи в комплекте. Упаковка: ДВА ящика из ДВП на поддоне | руб./шт | 439600
NEW | OMA-86.687.AA | ДВЕ тонкие боковые стойки турникета. ЧЕТЫРЕ створки из закаленного стекла установлены на валы стоек турникета. Моторный привод всех створок. Оптическая линия контроля из 8 фотодатчиков. Встроенные яркие LED индикаторы. Ширину прохода канала в пределах 690-812 мм укажите в примечании к заказу. Пульт СИСТЕМНЫЙ, кабель управления и кабель связи в комплекте. Упаковка: ДВА ящика из ДВП на поддоне | руб./шт | 465600
NEW | OMA-86.886.AA | ДВЕ тонкие боковые стойки турникета. ОДИН картоприемник БЕЗ считывателя. ЧЕТЫРЕ створки из нержавеющей стали установлены на валы стоек турникета. Моторный привод всех створок. Оптическая линия контроля из 8 фотодатчиков . Встроенные яркие LED индикаторы. Ширину прохода в пределах 690-812 мм укажите в примечании к заказу. Пульт СИСТЕМНЫЙ, кабель управления и кабель связи в комплекте. Упаковка: ДВА ящика из ДВП на поддоне | руб./шт | 500200
NEW | OMA-86.887.AA | ДВЕ тонкие боковые стойки турникета. ОДИН картоприемник БЕЗ считывателя. ЧЕТЫРЕ створки из закаленного стекла установлены на валы стоек турникета. Моторный привод всех створок. Оптическая линия контроля из 8 фотодатчиков. Встроенные яркие LED индикаторы. Ширину прохода канала в пределах 690-812 мм укажите в примечании к заказу. Пульт СИСТЕМНЫЙ, кабель управления и кабель связи в комплекте. Упаковка: ДВА ящика из ДВП на поддоне | руб./шт | 526200
8.4 | Турникеты «OXGARD»
8.4.1 | Турникеты триподы «OXGARD»
| Praktika Cube C-05 | Турникет-трипод электромеханический с автоматической системой «Антипаника», корпус из окрашенной стали, планки из нержавеющей стали, индикаторы прохода, пульт ДУ в комплекте, ширина прохода 600 мм, 12 В, 2 А, +1...+40°C, 1015х790х767 мм, 35 кг | руб./шт | 70994
| Praktika Cube C-05-2R (EM-Marine) | Турникет-трипод электромеханический с автоматической системой «Антипаника», со встроенными считывателями EM-Marin, корпус из окрашенной стали, планки из нержавеющей стали, индикаторы прохода, пульт ДУ в комплекте, ширина прохода 600 мм, 12 В, 2 А, +1...+40°C, 1015х790х767 мм, 35 кг | руб./шт | 84327
| Praktika Cube C-05-2R (Mifare) | Турникет-трипод электромеханический с автоматической системой «Антипаника», со встроенными считывателями Mifare, корпус из окрашенной стали, планки из нержавеющей стали, индикаторы прохода, пульт ДУ в комплекте, ширина прохода 600 мм, 12 В, 2 А, +1...+40°C, 1015х790х767 мм, 35 кг | руб./шт | 86994
NEW | Praktika Cube C-05B-2R (EM-Marine) | Турникет-трипод электромеханический с механической системой «Антипаника» и встроенными считывателями EM-Marine 2 шт., корпус из окрашенной стали, планки из нержавеющей стали, индикаторы прохода, пульт ДУ в комплекте, ширина прохода 600 мм, 12 В, 2 А, +1...+40°C, 1015х790х767 мм, 35 кг. | руб./шт | 78653
NEW | Praktika Cube C-05B-2R (Mifare) | Турникет-трипод электромеханический с механической системой «Антипаника» и встроенными считывателями Mifare 2 шт., корпус из окрашенной стали, планки из нержавеющей стали, индикаторы прохода, пульт ДУ в комплекте, ширина прохода 600 мм, 12 В, 2 А, +1...+40°C, 1015х790х767 мм, 35 кг. | руб./шт | 81320
NEW | Praktika Cube C-05-В | Турникет-трипод электромеханический с механической системой «Антипаника», корпус из окрашенной стали, планки из нержавеющей стали, индикаторы прохода, пульт ДУ в комплекте, ширина прохода 600 мм, 12 В, 2 А, +1...+40°C, 1015х790х767 мм, 35 кг. | руб./шт | 65320
| Praktika T-01-2R (EM-Marine) | Турникет-трипод электромоторный, индикаторы прохода, пульт управления, планки и корпус из нержавеющей стали, встроенные считыватели формата Em-marine 2 шт., крышка из полированного искусственного камня. Автоматическая функция «Антипаника», автоматическое раскладывание планок. | руб./шт | 120219
| Praktika T-01-R (Mifare) | Турникет-трипод электромоторный, индикаторы прохода, пульт управления, планки и корпус из нержавеющей стали, встроенные считыватели формата Mifare 2 шт., крышка из полированного искусственного камня. Автоматическая функция «Антипаника», автоматическое раскладывание планок. | руб./шт | 122886
| Praktika Т-01 Аква | Турникет моторизованный Praktika Т-01 Аква защита корпуса, механизма и деталей от внешних воздействий, имеет IP41 | руб./шт | 127870
| Praktika-Cube C-01 | Турникет-трипод электромеханический, механическая антипаника, пропускная способность 30 чел/мин., 12 В, 0,4 А, ширина прохода 500 мм, +1...+40°C, 1024х800х900 мм. ПДУ в комплекте. | руб./шт | 61017
| Praktika-Cube C-02 | Турникет-трипод электромеханический, настенное крепление, корпус и планки из нержавеющей стали, индикаторы прохода, механическая антипаника, пульт ДУ в комплекте, 12 В, 1,5 А, +1...+40°C, 801х801х780 мм, 15кг | руб./шт | 50847
| Praktika-Cube C-03 | Турникет-трипод электромеханический, корпус и планки из нержавеющей стали, индикаторы прохода, механическая антипаника, пульт ДУ в комплекте, 12 В, 1,5 А, +1...+40°C, 1024х800х900 мм, 25 кг | руб./шт | 54915
| Praktika Т-01 | Турникет-трипод электромоторный, индикаторы прохода, пульт управления, планки и корпус из нержавеющей стали, крышка из полированного искусственного камня. | руб./шт | 103553
8.4.2 | Турникеты триподы тумбовые «OXGARD»
| Praktika Cube С-04 | Турникет-трипод тумбовый, электромеханический. Светодиодная подсветка прохода. В комплекте пульт, преграждающие планки. Механическая "антипаника". Крашенная сталь. 12 В, 1,6 А, +1...+40 °С, 1000х948х733 мм, 47 кг | руб./шт | 81993
| Praktika Cube С-04-c | Турникет-трипод тумбовый, электромеханический. Светодиодная подсветка прохода. Два считывателя (EH/MF выбор при заказе) встроены в корпус со светодиодной подсветкой. В комплекте пульт, преграждающие планки. Механическая "антипаника". Крашенная сталь. 12 В, 1,6 А, +1...+40 °С, 1000х948х733 мм, 47 кг | руб./шт | 96993
| Praktika Cube С-04-H | Турникет-трипод тумбовый, электромеханический. Светодиодная подсветка прохода. В комплекте пульт, преграждающие планки. Механическая "антипаника". Нержавеющая сталь. | руб./шт | 91992
| Praktika Cube С-04-Hc | Турникет-трипод тумбовый, электромеханический. Светодиодная подсветка прохода. Два считывателя (EH/MF выбор при заказе) встроены в корпус со светодиодной подсветкой. В комплекте пульт, преграждающие планки. Механическая "антипаника". Нержавеющая сталь. 12 В, 1,6 А, +1...+40 °С, 1000х948х733 мм, 47 кг | руб./шт | 108659
| Praktika Cube С-04-К | Турникет-трипод тумбовый, электромеханический. Светодиодная подсветка прохода. Встроенный картоприемник емкостью 200 гостевых карт. В комплекте пульт, преграждающие планки. Механическая "антипаника". Крашенная сталь. 12 В, 1,6 А, +1...+40 °С, 1000х948х733 мм, 47 кг | руб./шт | 111993
| Praktika Cube С-04-НК | Турникет-трипод тумбовый, электромеханический. Светодиодная подсветка прохода. Встроенный картоприемник емкостью 200 гостевых карт. В комплекте пульт, преграждающие планки. Механическая "антипаника". Нержавеющая сталь. 12 В, 1,6 А, +1...+40 °С, 1000х948х733 мм, 47 кг | руб./шт | 121992
| Praktika Cube С-04-НКc | Турникет-трипод тумбовый, электромеханический. Светодиодная подсветка прохода. Два считывателя EH встроены в корпус со светодиодной подсветкой. Встроенный картоприемник емкостью 200 гостевых карт. В комплекте пульт, преграждающие планки. Механическая "антипаника". Нержавеющая сталь. 12 В, 1,6 А, +1...+40 °С, 1000х948х733 мм, 47 кг | руб./шт | 138659
| Praktika Т-02-К левый | Корпус из шлифованной нерж. стали; планки из шлифованной нерж.стали; светодиодный дисплей с крышкой из полированного искусственного камня - 2 шт; пульт д/у (металлический корпус) с кабелем; электродвигатель сервопривода планок; автоматич. функция «Антипаника»; сигнализация попытки несанкционированного прохода и удержания планок; картоприемник-1 шт.; дверца стойки с замком для быстрого доступа - 3 шт; ключи от замка дверцы стойки - 6 шт | руб./шт | 184102
| Praktika Т-02 | Турникет-трипод тумбовый, планки и корпус из нержавеющей стали. Светодиодный дисплей с крышкой из полированного камня.Автоматическая функция «Антипаника», 12 В, 5 А, +1...+40 °С, 1100x1050x840 мм, 66 кг. | руб./шт | 144102
| Praktika Т-02-А | Турникет-трипод электромоторный, тумбовый, всепогодный, индикаторы прохода, пульт управления, планки и корпус из нержавеющей стали, крышка из полированного искусственного камня, 12 В, 5 А, -40...+50 °С, 1100x1050x840 мм, 66 кг | руб./шт | 195383
| Praktika Т-02-К правый | Корпус из шлифованной нерж. стали; планки из шлифованной нерж.стали; светодиодный дисплей с крышкой из полированного искусственного камня - 2 шт; пульт д/у (металлический корпус) с кабелем; электродвигатель сервопривода планок; автоматич. функция «Антипаника»; сигнализация попытки несанкционированного прохода и удержания планок; картоприемник-1 шт.; дверца стойки с замком для быстрого доступа - 3 шт; ключи от замка дверцы стойки - 6 шт | руб./шт | 184102
| Praktika Т-03 | Турникет-трипод электромоторный, корпус из шлифованной нерж. стали; планки из шлифованной нерж.стали; светодиодный дисплей с крышкой из полированного искусственного камня; пульт д/у (металлический корпус) с кабелем; электродвигатель сервопривода планок; автоматич. функция «Антипаника»; сигнализация попытки несанкционированного прохода и удержания планок; дверца стойки с замком для быстрого доступа; ключи от замка дверцы стойки - 2 шт; крышка основания скрывающая крепление турникета к полу; 2 стекла-стенки | руб./шт | 232385
| Praktika Т-03-К | Турникет-трипод электромоторный со стеклом и картоприемником, индикаторы прохода, пульт управления, планки и корпус из нержавеющей стали, крышка из полированного искусственного камня. | руб./шт | 272385
| Praktika T-03-D | Турникет-трипод моторизованный Praktika Т-03-D двухсторонний, автоматическая функция «Антипаника», автоматическое раскладывание планок. 12 В, 5 А, +1...+40 °С, 1200х1506х1735 мм, 176 кг | руб./шт | 308303
| Praktika T-03-DK | Турникет-трипод моторизованный Praktika Т-03-DК двухсторонний с картоприемником, автоматическая функция «Антипаника», автоматическое раскладывание планок. 12 В, 5 А, +1...+40 °С, 1200х1506х1735 мм, 176 кг | руб./шт | 348303
8.4.3 | Турникеты электромоторные «OXGARD»
| Praktika T-04-SM-660 | Турникет тумбовый моторизованный Praktika T-04-SM-660 крайний модуль турникета ширина прохода 660 мм, 12 В, 5 А, +1...+40 °С, 1130×1500×500 мм, 110 кг | руб./шт | 223195
| Praktika T-04-CM-660 | Турникет тумбовый моторизованный Praktika T-04-CM-660 центральный модуль турникета ширина прохода 660 мм, 12 В, 5 А, +1...+40 °С, 1130×1500×800 мм, 128 кг | руб./шт | 281269
| Praktika T-04-GCM-660/900 | Турникет тумбовый моторизованный Praktika T-04-GCM-660/900 центральный модуль турникета ширина прохода 660/900 мм, 12 В, 5 А, +1...+40°C, 128 кг | руб./шт | 291269
| Praktika T-04-SM-900 | Турникет тумбовый моторизованный Praktika T-04-SM-900 крайний модуль турникета ширина прохода 900 мм, 12 В, 5 А, +1...+40 °С, 1130×1500×620 мм, 113 кг | руб./шт | 238195
| Praktika T-04-CM-900 | Турникет тумбовый моторизованный Praktika T-04-CM-900 центральный модуль турникета ширина прохода 900 мм, 12 В, 5 А, +1...+40 °С, 1130×1500×1040 мм, 136 кг | руб./шт | 296269
| Praktika T-04-SMK-660 | Турникет тумбовый моторизованный Praktika T-04-SMK-660 крайний модуль турникета с картоприемником, ширина прохода 660 мм, 12 В, 5 А, +1...+40 °С, 1130×1500×500 мм, 110 кг | руб./шт | 273195
| Praktika T-04-CMK-660 | Турникет тумбовый моторизованный Praktika T-04-CMK-660 центральный модуль турникета с картоприемником ширина прохода 660 мм, 12 В, 5 А, +1...+40 °С, 1130×1500×800 мм, 128 кг | руб./шт | 331269
| Praktika T-04-SMK-900 | Турникет тумбовый моторизованный Praktika T-04-SMK-900 крайний модуль турникета с картоприемником, ширина прохода 900 мм, 12 В, 5 А, +1...+40 °С, 1130×1500×620 мм, 113 кг | руб./шт | 288195
| Praktika T-04-CMK-900 | Турникет тумбовый моторизованный Praktika T-04-CMK-900 центральный модуль турникета с картоприемником ширина прохода 900 мм, 12 В, 5 А, +1...+40 °С, 1130×1500×1040 мм, 136 кг | руб./шт | 346269
| Praktika T-05-SM-660 | Турникет тумбовый моторизованный Praktika T-05-SM-660 крайний модуль турникета ширина прохода 660 мм, 12 В, 5 А, +1...+40 °С, 1055×1500×514 мм, 110 кг | руб./шт | 245697
| Praktika T-05-CM-660 | Турникет тумбовый моторизованный Praktika T-05-CM-660 центральный модуль турникета ширина прохода 660 мм, 12 В, 5 А, +1...+40 °С, 1055×1500×828 мм, 128 кг | руб./шт | 309396
| Praktika T-05-SM-900 | Турникет тумбовый моторизованный Praktika T-05-SM-900 крайний модуль турникета ширина прохода 900 мм, 12 В, 5 А, +1...+40 °С, 1055×1500×622 мм, 113 кг | руб./шт | 260697
| Praktika T-05-CM-900 | Турникет тумбовый моторизованный Praktika T-05-CM-900 центральный модуль турникета ширина прохода 900 мм, 12 В, 5 А, +1...+40 °С, 1055×1500×1044 мм, 136 кг | руб./шт | 324396
| Praktika T-05-SMK-660 | Турникет тумбовый моторизованный Praktika T-05-SMК-660 крайний модуль турникета с картоприемником ширина прохода 660 мм, 12 В, 5 А, +1...+40 °С, 1055×1500×514 мм, 110 кг | руб./шт | 295697
| Praktika T-05-CMK-660 | Турникет тумбовый моторизованный Praktika T-05-CMK-660 центральный модуль турникета с картоприемником ширина прохода 660 мм, 12 В, 5 А, +1...+40 °С, 1055×1500×828 мм, 128 кг | руб./шт | 345697
| Praktika T-05-SMK-900 | Турникет тумбовый моторизованный Praktika T-05-SMК-900 крайний модуль турникета с картоприемником ширина прохода 900 мм, 12 В, 5 А, +1...+40 °С, 1055×1500×622 мм, 113 кг | руб./шт | 310697
| Praktika T-05-CMK-900 | Турникет тумбовый моторизованный Praktika T-05-CMK-900 центральный модуль турникета с картоприемником ширина прохода 900 мм, 12 В, 5 А, +1...+40 °С, 1055×1500×1044 мм, 136 кг | руб./шт | 374396
| Praktika T-06-SM-660 | Турникет тумбовый моторизованный Praktika T-06-SM-660 крайний модуль турникета ширина прохода 660 мм, 12 В, 5 А, +1...+40 °С, 1055×1900×514 мм, 135 кг | руб./шт | 276129
| Praktika T-06-CM-660 | Турникет тумбовый моторизованный Praktika T-06-CM-660 центральный модуль турникета ширина прохода 660 мм, 12 В, 5 А, +1...+40 °С, 1055×1900×828 мм, 150 кг | руб./шт | 399179
| Praktika T-06-SMK-660 | Турникет тумбовый моторизованный Praktika T-06-SMК-660 крайний модуль турникета с картоприемником ширина прохода 660 мм, 12 В, 5 А, +1...+40 °С, 1055×1500×514 мм, 135 кг | руб./шт | 326129
| Praktika T-06-CMK-660 | Турникет тумбовый моторизованный Praktika T-06-CMK-660 центральный модуль турникета с картоприемником 660 мм, 12 В, 5 А, +1...+40 °С, 1055×1900×828 мм, 150 кг | руб./шт | 449179
| QL-04-CM-660 | QL-04-CM-660 центральный модуль турникета, ширина прохода 660 мм. Корпус турникета выполнен из шлифованной нержавеющей стали. Преграждающие створки выполнены из закаленного стекла. В нижней части модулей предусмотрены крышки основания для доступа к отверстиям для ввода кабелей БП, ПУ и СКУД, 1052×1330×812 мм. | руб./шт | 288803
| QL-04-CM-900 | QL-04-CM-900 центральный модуль турникета, ширина прохода 900 мм. Корпус турникета выполнен из шлифованной нержавеющей стали. Преграждающие створки выполнены из закаленного стекла. В нижней части модулей предусмотрены крышки основания для доступа к отверстиям для ввода кабелей БП, ПУ и СКУД, 1052×1330×1052 мм. | руб./шт | 303803
| QL-04-CMK-660 | QL-04-CMK-660 центральный модуль турникета с картоприемником, ширина прохода 660 мм. Корпус турникета выполнен из шлифованной нержавеющей стали. Преграждающие створки выполнены из закаленного стекла. Конструкция турникета может иметь в своем составе интегрированный картоприемник. В нижней части модулей предусмотрены крышки основания для доступа к отверстиям для ввода кабелей БП, ПУ и СКУД, 1052×1330×812 мм. | руб./шт | 338803
| QL-04-CMK-900 | QL-04-CMK-900 центральный модуль турникета с картоприемником, ширина прохода 900 мм. Корпус турникета выполнен из шлифованной нержавеющей стали. Преграждающие створки выполнены из закаленного стекла. Конструкция турникета может иметь в своем составе интегрированный картоприемник. В нижней части модулей предусмотрены крышки основания для доступа к отверстиям для ввода кабелей БП, ПУ и СКУД, 1052×1330×1052 мм. | руб./шт | 353803
| QL-04-GCM-660/900 | QL-04-GCM-660/900 гибрид центрального модуля турникета, ширина прохода 660/900 мм. Корпус турникета выполнен из шлифованной нержавеющей стали. Преграждающие створки выполнены из закаленного стекла. В нижней части модулей предусмотрены крышки основания для доступа к отверстиям для ввода кабелей БП, ПУ и СКУД, 1052×1330×912 мм. | руб./шт | 298803
| QL-04-GCMK-660/900 | QL-04-GCMK-660/900 гибрид центрального модуля турникета с картоприемником, ширина прохода 660/900 мм. Корпус турникета выполнен из шлифованной нержавеющей стали. Преграждающие створки выполнены из закаленного стекла. Конструкция турникета может иметь в своем составе интегрированный картоприемник. В нижней части модулей предусмотрены крышки основания для доступа к отверстиям для ввода кабелей БП, ПУ и СКУД, 1052×1330×912 мм. | руб./шт | 348803
| QL-04-SM-660 | QL-04-SM-660 крайний модуль турникета, ширина прохода 660 мм. Корпус турникета выполнен из шлифованной нержавеющей стали. Преграждающие створки выполнены из закаленного стекла. В нижней части модулей предусмотрены крышки основания для доступа к отверстиям для ввода кабелей БП, ПУ и СКУД, 1052×1330×510 мм. | руб./шт | 229220
| QL-04-SM-900 | QL-04-SM-900 крайний модуль турникета, ширина прохода 900 мм. Корпус турникета выполнен из шлифованной нержавеющей стали. Преграждающие створки выполнены из закаленного стекла. В нижней части модулей предусмотрены крышки основания для доступа к отверстиям для ввода кабелей БП, ПУ и СКУД, 1052×1330×630 мм. | руб./шт | 244220
| QL-04-SMK-660 | QL-04-SMK-660 крайний модуль турникета с картоприемником, ширина прохода 660 мм. Корпус турникета выполнен из шлифованной нержавеющей стали. Преграждающие створки выполнены из закаленного стекла. Конструкция турникета может иметь в своем составе интегрированный картоприемник. В нижней части модулей предусмотрены крышки основания для доступа к отверстиям для ввода кабелей БП, ПУ и СКУД, 1052×1330×510 мм. | руб./шт | 279220
| QL-04-SMK-900 | QL-04-SMK-900 крайний модуль турникета с картоприемником, ширина прохода 900 мм. Корпус турникета выполнен из шлифованной нержавеющей стали. Преграждающие створки выполнены из закаленного стекла. Конструкция турникета может иметь в своем составе интегрированный картоприемник. В нижней части модулей предусмотрены крышки основания для доступа к отверстиям для ввода кабелей БП, ПУ и СКУД, 1052×1330×630 мм. | руб./шт | 294220
8.4.4 | Турникеты роторные «OXGARD»
| Praktika Т-10 | Полноростовой электромеханический турникет Praktika-t-10, порошковая окраска, ширина прохода 600 мм, 220 В, 75 Вт, -40...+50 °С, 2220х1500х1370 мм, 320 кг | руб./шт | 356847
| Praktika Т-10-Н | Полноростовой электромеханический турникет Praktika-t-10-Н, нержавеющая сталь, ширина прохода 670 мм, 220 В, 75 Вт, -40...+50 °С, 2230х1495х1375 мм, 232 кг | руб./шт | 442983
| Praktika Т-10-М | Полноростовой моторизованный турникет Praktika-t-10-М, порошковая окраска, ширина прохода прохода 600 мм, 220 В, 75 Вт, -40...+50 °С, 2220х1500х1370 мм, 320 кг | руб./шт | 402712
| Praktika Т-10-МН | Полноростовой моторизованный турникет Praktika-t-10-МН, нержавеющая сталь, ширина прохода прохода 600 мм, 220 В, 75 Вт, -40...+50 °С, 2220х1500х1370 мм, 320 кг | руб./шт | 481017
8.4.5 | Электронные проходные «OXGARD»
| РТ-01 (Сфинкс Е-300, EM-Marine) | Электронная проходная на базе турникета Praktika T-01 с IP контроллером Sphinx Е-300 (на 7000 пользователей) и двумя считывателями EM-Marin. Бесплатное ПО на 1 точку прохода. | руб./шт | 147278
| РС-03 (Эра 2000, EM-Marine) | Электронная проходная на базе турникета Praktika T-01 с IP контроллером ЭРА-2000 на 2000 пользователей и двумя считывателями EM-Marin. Бесплатное ПО. | руб./шт | 92774
| РС-03 (РусГард, EM-Marine) | Электронная проходная на базе турникета Praktika С-01 с контроллером ACS-103-CE-DIN (M) на 64 000 пользователей и двумя считывателями EM-Marin. Бесплатное ПО. Ширина прохода 500 мм, 12 В, 1,5 А, +1...+40 °C, 1024х800х900 мм, 25 кг | руб./шт | 102137
| РС-04-К (Эра 2000, EM-Marine) | Электронная проходная. Турникет-трипод тумбовый, электромеханический. Контроллер ЭРА-2000. Два считывателя EM-Marine встроены в корпус со светодиодной подсветкой. Картоприемник емкостью 200 гостевых карт. В комплекте пульт, преграждающие планки. Механическая "антипаника". Крашенная сталь. | руб./шт | 157852
| РС-04-К (Эра 2000, Mifare) | Электронная проходная. Турникет-трипод тумбовый, электромеханический. Контроллер ЭРА-2000. Два считывателя Mifare встроены в корпус со светодиодной подсветкой. Картоприемник емкостью 200 гостевых карт. В комплекте пульт, преграждающие планки. Механическая "антипаника". Крашенная сталь. | руб./шт | 160518
| РС-04 (Эра 2000, EM-Marine) | Электронная проходная. Турникет-трипод тумбовый, электромеханический. Контроллер ЭРА-2000. Два считывателя EM-Marine встроены в корпус со светодиодной подсветкой. В комплекте пульт, преграждающие планки. Механическая "антипаника". Крашенная сталь. | руб./шт | 127852
| РС-04 (Эра 2000, Mifare) | Электронная проходная. Турникет-трипод тумбовый, электромеханический. Контроллер ЭРА-2000. Два считывателя Mifare встроены в корпус со светодиодной подсветкой. В комплекте пульт, преграждающие планки. Механическая "антипаника". Крашенная сталь. | руб./шт | 130518
| Praktika УПУ-5 | Универсальный пульт дистанционного управления (УПУ) из нержавеющей стали, длина кабеля, 5 метров. На данном пульте есть подсветка кнопок включения заданного режима. Пульт может обеспечить многоразовый свободный проход в одну из сторон, а также многоразовый свободный проход в обе стороны. С пульта можно осуществить реверс кнопок (переназначение кнопок справа налево). | руб./шт | 8490
| Praktika УПУ-10 | Универсальный пульт дистанционного управления (УПУ) из нержавеющей стали, длина кабеля, 10 метров. На данном пульте есть подсветка кнопок включения заданного режима. Пульт может обеспечить многоразовый свободный проход в одну из сторон, а также многоразовый свободный проход в обе стороны. С пульта можно осуществить реверс кнопок (переназначение кнопок справа налево). | руб./шт | 8990
| Praktika БПУ-5 | Базовый пульт управления (БПУ), 5 метров. На данном пульте нет подсветки кнопок включения заданного режима. Пульт не может обеспечить многоразовый свободный проход в одну из сторон, а также многоразовый свободный проход в обе стороны. Пульт не осуществляет реверс кнопок (переназначение кнопок справа налево). | руб./шт | 4465
| Praktika БПУ-10 | Базовый пульт управления (БПУ), 10 метров. На данном пульте нет подсветки кнопок включения заданного режима. Пульт не может обеспечить многоразовый свободный проход в одну из сторон, а также многоразовый свободный проход в обе стороны. Пульт не осуществляет реверс кнопок (переназначение кнопок справа налево). | руб./шт | 4965
8.5 | Турникеты «CARDDEX»
8.5.1 | Турникеты триподы «CARDDEX»
| STL-01 | Электромеханический турникет-трипод, с автоматической системой «Антипаника», окрашенная сталь, световая индикация, ширина прохода 550 мм, 12 В, 1,5 А, IP41, +1…+45 °С, 740х759х1045 мм, 35 кг. БЕЗ преграждающих планок | руб./шт | 73740
| STL-02 | Электромеханический турникет-трипод в навесном корпусе, с автоматической системой «Антипаника», окрашенная сталь, световая индикация, ширина прохода 550 мм, 12 В, 1,5 А, IP41, +1…+45 °С, 740х757х662 мм, 25 кг. БЕЗ преграждающих планок | руб./шт | 61240
| STL-03 | Электромеханический турникет-трипод в тумбовом корпусе, с автоматической системой «Антипаника», окрашенная сталь, световая индикация, ширина прохода 550 мм, 12 В, 3 А, IP41, +1…+45 °С, 756х890х1054 мм, 45 кг. БЕЗ преграждающих планок | руб./шт | 85720
| STL-04 | Двухпроходной электромеханический турникет-трипод, с автоматической системой «Антипаника», окрашенная сталь, световая индикация, ширина прохода 2х550 мм, 12 В, 6 А, IP41, +1…+45 °С, 740х1517х1045 мм, 54 кг. БЕЗ преграждающих планок | руб./шт | 124980
| STR-01 | Электромеханический турникет-трипод, окрашенная сталь, световая индикация, ширина прохода 550 мм, 12 В, 1,5 А, IP41, +1…+45 °С, 750х785х955 мм, 30 кг. БЕЗ преграждающих планок | руб./шт | 46490
| STR-03 | Электромеханический турникет-трипод в тумбовом корпусе, окрашенная сталь, световая индикация, ширина прохода 550 мм, 12 В, 1,5 А, IP41, +1…+45 °С, 740х938х1052 мм, 45 кг. БЕЗ преграждающих планок | руб./шт | 70120
| STR-011 со считывателями RE-02R | Электромеханический турникет-трипод со встроенным контроллером CBU-280, считыватели RE-02R (EM-Marin), окрашенная сталь, световая индикация, ширина прохода 550 мм, 12 В, 3 А, IP41, +1…+45 °С, 750х785х955 мм, 30 кг. БЕЗ преграждающих планок | руб./компл | 59250
| STR-011 со считывателями RM-02R | Электромеханический турникет-трипод со встроенным контроллером CBU-280, считыватели RM-02R (Mifare), окрашенная сталь, световая индикация, ширина прохода 550 мм, 12 В, 3 А, IP41, +1…+45 °С, 750х785х955 мм, 30 кг. БЕЗ преграждающих планок | руб./компл | 63270
| SPL-01 | Комплект датчиков несанкционированного прохода «SPL-01» (датчики + сирена + сигнальная лампа) | руб./компл | 6110
8.5.2 | Преграждающие планки и аксессуары для турникетов «CARDDEX»
| PPA-05R (алюминий, для STR) | Комплект из ТРЁХ преграждающих планок для скоростного усиленного Турникета -трипода, материал- алюминий. Длина 450 мм, диаметр 32 мм | руб./компл | 5270
| PPA-06R (алюминий, для STR) | Комплект из ТРЁХ преграждающих планок антипаника для скоростного усиленного Турникета -трипода, материал- алюминий. Длина 450 мм, диаметр 32 мм | руб./компл | 7060
| PPS-05R (нержавеющая сталь, для STR) | Комплект из ТРЁХ преграждающих планок для скоростного усиленного Турникета -трипода, материал- нержавеющая сталь. Длина 450 мм, диаметр 32 мм | руб./компл | 7300
| PPS-06R (нержавеющая сталь, для STR) | Комплект из ТРЁХ преграждающих планок антипаника для скоростного усиленного Турникета -трипода, материал- нержавеющая сталь. Длина 450 мм, диаметр 32 мм | руб./компл | 8770
| PS-30 | Источник питания, напряжение сети 180-240В, 50Гц, выходное напряжение 12В, выходной ток 2,5А, 74х120х40мм. | руб./шт | 2070
| TA-03 | Пульт управления одним турникетом с автоматическими планками (для серии STL) | руб./шт | 1870
| TW-02 | Пульт управления одним турникетом (для серии STR) | руб./шт | 1490
| PPA-07X (алюминий, для STL) | Комплект из ТРЁХ преграждающих планок для турникета с функцией автоматической "Антипаники", материал- алюминий. Длина 500 мм, диаметр 38 мм | руб./компл | 11450
| PPS-07X (нержавеющая сталь, для STL) | Комплект из ТРЁХ преграждающих планок для скоростного усиленного Турникета -трипода, материал- нержавеющая сталь. Длина 500 мм, диаметр 38 мм | руб./компл | 12310
8.6 | Турникеты триподы «Smartec»
| ST-TS100 | Электромеханический турникет (трипод), нержавеющая сталь, индикаторы прохода, преграждающие планки в комплекте, автоматическая система антипаники, 220 В, 60 Вт, 980х740х810 мм, -30…+55 °С, IP54 | USD/шт | 650
| ST-TS200 | Турникет-трипод тумбовый, электромеханический, нержавеющая сталь, индикаторы прохода, автоматическая система антипаники, 220 В, 60 Вт, -30...+55 °С, IP54, 1110х760х980 мм | USD/шт | 900
| ST-TS101EM | Электронная проходная в составе: электромеханический турникет с планками антипаника и индикатором прохода, нержавеющая сталь, 2 встроенных считывателя карт EM-Marin, встроенный контроллер ST-NC240B, 220В, 60 Вт, 980х740х780 мм, -30…+55 °С, IP54, бесплатное ПО Timex для автономной работы одной электронной проходной | USD/шт | 900
| ST-TS101EF | Трехштанговый турникет электромеханический, нержавеющая сталь, индикаторы прохода, автоматическая система антипаники. В комплекте 2 встроенных считывателя отпечатков пальцев с поддержкой EM карт, встроенный контроллер. Питание 220 В AC, 60 Вт, размеры 980х740х780 мм, -30°+55°С, IP54. | USD/шт | 1200
| ST-AC103RC | Пульт управления 3-кнопочный (НЗ, НР, ОБЩ), универсальный. Размеры 116х50х40 мм. -50°+60°С | USD/шт | 10
NEW | ST-TS010 | Трехштанговый турникет электромеханический, нержавеющая сталь, индикаторы прохода, автоматическая система антипаники. Питание 220 В AC, 25Вт, -30°+55°С, IP54, 1008х480х280 мм. | USD/шт | 585
8.7 | Турникеты триподы «Сибирский Арсенал»
| SA400 | Турникет полуавтоматический, ширина зоны прохода 600 мм, 12…14 В DC, 1 А, сталь с полимерным покрытием, 720x740x1002 мм. | руб./шт | 113640
| SA401 | Турникет полуавтоматический, ширина зоны прохода 600 мм, 220 В AC, 50 Гц, сталь с полимерным покрытием, 720x740x1002 мм. | руб./шт | 119535
| SA401-Е300-ЕМ | Полуавтоматический турникет трипод со встроенным контроллером доступа "SIGUR E300 ("Сфинкс Е300) и с преграждающими планками "антипаника", два считывателя proximity-карт стандарта EM-Marin , с резервированным электропитанием и с пропускной способностью 30 человек в минуту | руб./шт | 130185
| SA401-Е300-MF | Полуавтоматический турникет трипод со встроенным контроллером доступа "SIGUR E300 ("Сфинкс Е300) и с преграждающими планками "антипаника", два считывателя proximity-карт стандарта Mifare, с резервированным электропитанием и с пропускной способностью 30 человек в минуту. | руб./шт | 130370
| SA400 (нержавеющая сталь) | Турникет полуавтоматический, ширина зоны прохода 600 мм, 12…14 В DC, 1 А, 720x740x1002 мм. Нержавеющая сталь. | руб./шт | 141720
| SA401 (нержавеющая сталь) | Турникет полуавтоматический, ширина зоны прохода 600 мм, 220 В AC, 50 Гц, 720x740x1002 мм. Нержавеющая сталь. | руб./шт | 144185
| SA401-Е300-ЕМ (нержавеющая сталь) | Полуавтоматический турникет трипод со встроенным контроллером доступа "SIGUR E300 ("Сфинкс Е300) и с преграждающими планками "антипаника", два считывателя proximity-карт стандарта EM-Marin , с резервированным электропитанием и с пропускной способностью 30 человек в минуту. Нержавеющая сталь. | руб./шт | 154895
| SA401-Е300-MF (нержавеющая сталь) | Полуавтоматический турникет трипод со встроенным контроллером доступа "SIGUR E300 ("Сфинкс Е300) и с преграждающими планками "антипаника", два считывателя proximity-карт стандарта Mifare, с резервированным электропитанием и с пропускной способностью 30 человек в минуту. Нержавеющая сталь. | руб./шт | 155100
| SA400 (нержавеющая сталь + декоративный камень) | Турникет полуавтоматический, ширина зоны прохода 600 мм, 12…14 В DC, 1 А, сталь с полимерным покрытием, 720x740x1002 мм. Нержавеющая сталь + декоративный камень. | руб./шт | 147875
| SA401 (нержавеющая сталь + декоративный камень) | Турникет полуавтоматический, ширина зоны прохода 600 мм, 12…14 В DC, 1 А, сталь с полимерным покрытием, 720x740x1002 мм. Нержавеющая сталь + декоративный камень. | руб./шт | 150350
| SA401-Е300-ЕМ (нержавеющая сталь + декоративный камень) | Полуавтоматический турникет трипод со встроенным контроллером доступа "SIGUR E300 ("Сфинкс Е300) и с преграждающими планками "антипаника", два считывателя proximity-карт стандарта EM-Marin , с резервированным электропитанием и с пропускной способностью 30 человек в минуту. Нержавеющая сталь + декоративный камень. | руб./шт | 160980
| SA401-Е300-MF (нержавеющая сталь + декоративный камень) | Полуавтоматический турникет трипод со встроенным контроллером доступа "SIGUR E300 ("Сфинкс Е300) и с преграждающими планками "антипаника", два считывателя proximity-карт стандарта Mifare, с резервированным электропитанием и с пропускной способностью 30 человек в минуту. Нержавеющая сталь + декоративный камень. | руб./шт | 161160
8.8 | Турникеты «САМЕ»
8.8.1 | Турникеты триподы «САМЕ»
| CAME 001PSMM01 | Турникет-трипод настенный моторизированный STILE ONE. Автоматическая разблокировка при отключении электроэнергии. 120/230 В, 120 Вт, 30 чел/мин., IP44, -20...+55 °C, 440х265х307 мм, 22 кг | руб./шт | 98500
| CAME 001PSMM02 | Турникет-трипод настенный моторизированный STILE ONE. Автоматическая система антипаники с опусканием и поднятием штанг. 120/230 В, 120 Вт, 30 чел/мин., IP44, -20...+55 °C, 440х265х307 мм, 22 кг | руб./шт | 124400
| CAME 001PSMMA-A | Светодиодные указатели для турникетов серии Stile One. В комплекте 2 шт. | руб./шт | 3300
| CAME 001PSMMA-B | Стальной кронштейн для настенного монтажа. | руб./шт | 2700
| CAME 001PSMMA-C | Каркасная тумба из оцинкованной и окрашенной стали для турникетов серии Stile One. | руб./шт | 18800
| CAME 001PSMMA-D | Стойка из профильной трубы из оцинкованной и окрашенной стали | руб./шт | 7300
| CAME STILE 500 (001PSMM500ED-01) | Турникет-трипод моторизованный STILE 500 двухпроходный. Корпус и планки из нержавеющей стали. Стержни-барьеры с электродоводкой, светодиодные указатели прохода. Автоматическая разблокировка при аварийном отключении электроэнергии. Встроенный блок питания. IP54. | руб./шт | 205400
| CAME STILE 500 (001PSMM500ED-02) | Турникет-трипод моторизованный STILE 500 двухпроходный. Корпус и планки из нержавеющей стали. Светодиодные указатели проход. Стержни-барьеры с электродоводкой, автоматической системой антипаники и автоматическим поднятием штанг. Встроенный блок питания. IP54. | руб./шт | 231200
| CAME STILE 600 (001PSMM602D-01) | Турникет-трипод моторизованный STILE 600 двухпроходный. Корпус и планки из нержавеющей стали. Стержни-барьеры с электродоводкой, светодиодные указатели прохода. Автоматическая разблокировка при аварийном отключении электроэнергии. Встроенный блок питания. IP54. | руб./шт | 341400
| CAME STILE 600 (001PSMM602D-02) | Турникет-трипод моторизованный STILE 600 двухпроходный. Корпус и планки из нержавеющей стали. Светодиодные указатели проход. Стержни-барьеры с электродоводкой, автоматической системой антипаники и автоматическим поднятием штанг. Встроенный блок питания. IP54. | руб./шт | 370000
| CAME STILE 110 (001PSMM110E-01) COMBO CLASSICO | Корпус и планки из нержавеющей стали. Индикация прохода. Стандартные преграждающие планки с гидравлической доводкой и автоматической разблокировкой. Встроенный блок питания. IP54, размер тумбы 300х955х380 мм. | руб./шт | 56900
| CAME STILE 110 (001PSMM110E-02) COMBO CLASSICO | Турникет-трипод с автоматическими планками "Антипаника". Корпус и планки из нержавеющей стали. Индикация прохода, гидравлическая доводка. Встроенный блок питания. IP54, размер тумбы 300х955х380 мм. | руб./шт | 74200
| CAME STILE 400 (001PSMM400E-01) | Корпус и планки из нержавеющей стали. Индикация прохода. Стандартные преграждающие планки с гидравлической доводкой и автоматической разблокировкой. Встроенный блок питания, IP54, размеры тумбы 300х250х500 мм. | руб./шт | 68500
| CAME STILE 400 (001PSMM400E-02) | Корпус и планки из нержавеющей стали. Индикация прохода. Гидравлическая доводка планок и система антипаники. Встроенный блок питания. IP54, размеры тумбы 300х250х500 мм. | руб./шт | 97900
| CAME STILE 500 (001PSMM500E-01) | Корпус и планки из нержавеющей стали. Индикация прохода. Стандартные преграждающие планки с электродоводкой. Встроенный блок питания. IP54, размер тумбы 300х955х500 мм. | руб./шт | 111100
| CAME STILE 500 (001PSMM500E-02) | Корпус и планки из нержавеющей стали. Индикация прохода. Автоматические преграждающие планки с электродоводкой. Встроенный блок питания. IP54, размер тумбы 300х955х500 мм. | руб./шт | 136100
| CAME STILE 600 (001PSMM602E-01) | Корпус и планки из нержавеющей стали. Индикация прохода. Стандартные преграждающие планки с электродоводкой. Встроенный блок питания. IP54, размер тумбы 300х1000х450 мм. | руб./шт | 185400
| CAME STILE 600 (001PSMM602E-02) | Корпус и планки из нержавеющей стали. Индикация прохода. Автоматические преграждающие планки с электродоводкой. Встроенный блок питания. IP54, размер тумбы 300х1000х450 мм. | руб./шт | 214800
8.8.2 | Турникеты триподы тумбовые «САМЕ»
| CAME 001PSBPS07N | Турникет тумбовый электромеханический TWISTER, корпус из нержавеющей стали, стандартные преграждающие планки, автоматическая разблокировка при отключении электроэнергии, 120/230 В, питание тумбы 24 В, 260 мА, IP44, -20…+55°C, 1200х970х750 мм, 60 кг | руб./шт | 136500
| CAME 001PSDT | Блок контроля проворота в двух направлениях для подключения стороннего СКУД | руб./шт | 1200
| CAME 001PSOPSC01 | Блок шарнирных створок, оснащенных механической системой антипаники для турникетов без автоматических планок | руб./компл | 24300
| CAME 001PST003 | Турникет тумбовый электромеханический TWISTER, корпус из нержавеющей стали, индикатор направления движения, защита от несанкционированного доступа, стандартные преграждающие планки, автоматическая разблокировка при отключении электроэнергии, 120/230 В, питание тумбы 24 В, 260 мА, IP44, -20…+55°C, 1200х970х750 мм, 60 кг | руб./шт | 172500
| CAME 001PST004 | Турникет тумбовый электромеханический TWISTER, корпус из нержавеющей стали, индикатор направления движения, защита от несанкционированного доступа, стержни-барьеры с автоматической системой антипаники, гидравлической доводкой и автоматическим сбросом при отключении электроэнергии., 120/230 В, питание тумбы 24 В, 260 мА, IP44, -20…+55°C, 1200х970х750 мм, 60 кг | руб./шт | 196700
| CAME TWISTER (821TR-0020) | Турникет тумбовый моторизованный из нержавеющей стали. Индикация прохода. Планки с электродоводкой, автоматической системой антипаники и автоматическим поднятием штанг. Встроенный блок питания, IP44, размер тумбы 250х950х1200 мм. | руб./шт | 197600
| CAME TWISTER 700 (001PST700EN-01) | Турникет тумбовыйКорпус и планки из нержавеющей стали. Индикация прохода. Стандартные преграждающие планки с электродоводкой. Автоматическая разблокировка. Встроенный блок питания. IP54, размер тумбы 280х955х1060 мм. | руб./шт | 150700
| CAME TWISTER 700 (001PST700EN-02) | Турникет тумбовый. Корпус и планки из нержавеющей стали. Индикация прохода. Автоматические преграждающие планки с электродоводкой. Автоматические разблокировка и поднятие штанг. Встроенный блок питания. IP54, размер тумбы 280х955х1060 мм. | руб./шт | 180100
| CAME TWISTER 700 (001PST700END-01) | Турникет тумбовый моторизованный TWISTER 700 двухпроходный. Корпус и планки из нержавеющей стали. Стержни-барьеры с электродоводкой, светодиодные указатели прохода. Автоматическая разблокировка при аварийном отключении электроэнергии. Встроенный блок питания. IP54. | руб./шт | 267000
| CAME TWISTER 700 (001PST700END-02) | Турникет тумбовый моторизованный TWISTER 700 двухпроходный. Корпус и планки из нержавеющей стали. Светодиодные указатели проход. Стержни-барьеры с электродоводкой, автоматической системой антипаники и автоматическим поднятием штанг. Встроенный блок питания. IP54. | руб./шт | 295700
| CAME TWISTER 702 (001PST702RN-02) | Турникет тумбовый. Корпус и планки из нержавеющей стали. Индикация прохода. Планки с электродоводкой, автоматической системой антипаники и автоматическим поднятием штанг. Встроенный блок питания. IP54, размеры тумбы 280х1000х1210 мм. | руб./шт | 190300
8.8.3 | Турникеты роторные «САМЕ»
| CAME 001PSGD3 | Турникет полноростовой двухпроходный роторный электромеханический GUARDIAN, корпус из нержавеющей и оцинкованной окрашенной стали, планки из трех секторов по 120 град. с гидравлической доводкой, встроенный блок управления, индикатор направления движения, светодиодное освещение зоны прохода. | руб./шт | 865200
NEW | CAME 001PSGD3 COMBO CLASSICO | Турникет полноростовой двухпроходный роторный электромеханический GUARDIAN, корпус из нержавеющей и оцинкованной окрашенной стали, планки из трех секторов по 120 град. с гидравлической доводкой, встроенный блок управления, индикатор направления движения, светодиодное освещение зоны прохода. | руб./шт | 605000
| CAME 001PSGD4 COMBO CLASSICO | Турникет полноростовой двухпроходный роторный электромеханический GUARDIAN, корпус из нержавеющей и оцинкованной окрашенной стали, планки из четырех секторов по 90 град. с гидравлической доводкой, встроенный блок управления, индикатор направления движения, светодиодное освещение зоны прохода. 120-230 В, двигатель 24 В, 446 мА, IP44, -20...+55 °С, 2260х1600х2332 мм, 800 кг | руб./шт | 950000
| CAME 001PSGS3 COMBO CLASSICO | Турникет полноростовой роторный электромеханический GUARDIAN, корпус из нержавеющей и оцинкованной окрашенной стали, планки из трех секторов по 120 град. с гидравлической доводкой, встроенный блок управления, индикатор направления движения, светодиодное освещение зоны прохода, 230 В, двигатель 24 В, 223 мА, IP44, -20...+55°С, 1750х1440х2400 мм, 350 кг | руб./шт | 315000
| CAME 001PSGS4 COMBO CLASSICO | Турникет полноростовой роторный электромеханический GUARDIAN, корпус из нержавеющей и оцинкованной окрашенной стали, планки из четырех секторов по 90 град. с гидравлической доводкой, встроенный блок управления, индикатор направления движения, светодиодное освещение зоны прохода, 120-230 В, двигатель 24 В, 223 мА, IP44, -20...+55 °С, 1510х1600х2332 мм, 430 кг | руб./шт | 330000
| CAME GUARDIAN BTX 300 (001PSGD3B) | Двухпроходный автоматический моторизованный полноростовый турникет GUARDIAN BTX 300 с корпусом из оцинкованной окрашенной стали. Ротор и планки из нержавеющей стали. Три сектора по 120 град. Встроенный блок управления. Индикатор направления движения. Освещение зоны прохода. Встроенный блок питания. IP56. | руб./компл | 904100
| CAME GUARDIAN BTX 300 (001PSGS3B) | Автоматический моторизованный полноростовый турникет GUARDIAN BTX 300 с корпусом из оцинкованной окрашенной стали. Ротор и планки из нержавеющей стали. Три сектора по 120 град. Встроенный блок управления. Индикатор направления движения. Освещение зоны прохода. Встроенный блок питания. IP56. | руб./компл | 473800
| CAME GUARDIAN BTX 400 (001PSGD4B) | Двухпроходный автоматический моторизованный полноростовый турникет GUARDIAN BTX 400 с корпусом из оцинкованной окрашенной стали. Ротор и планки из нержавеющей стали. Четыре сектора по 90 град. Встроенный блок управления. Индикатор направления движения. Освещение зоны прохода. Встроенный блок питания. IP56. | руб./компл | 943200
| CAME GUARDIAN BTX 400 (001PSGS4B) | Автоматический моторизованный полноростовый турникет GUARDIAN BTX 400 с корпусом из оцинкованной окрашенной стали. Ротор и планки из нержавеющей стали. Четыре сектора по 90 град. Встроенный блок управления. Индикатор направления движения. Освещение зоны прохода. Встроенный блок питания. IP56. | руб./компл | 493400
| CAME GUARDIAN ECO LINE 300 (001PSGD3E) | Двухпроходный автоматический моторизованный полноростовый турникет GUARDIAN ECO LINE 300 с корпусом, ротором и преградами из оцинкованной окрашенной стали. Три сектора по 120 град. Встроенный блок управления. Освещение зоны прохода. Встроенный блок питания. IP56. | руб./компл | 619500
| CAME GUARDIAN ECO LINE 300 (001PSGS3E) | Автоматический моторизованный полноростовый турникет GUARDIAN ECO LINE 300 с корпусом, ротором и преградами из оцинкованной окрашенной стали. Три сектора по 120 град. Встроенный блок управления. Освещение зоны прохода. Встроенный блок питания. IP56. | руб./компл | 317900
8.8.4 | Турникеты электромоторные «САМЕ»
| CAME SLIDING GATE LIGHT (001SGL01C) | Центральный модуль раздвижного турникета SLIDING GATE LIGHT. Светодиодные указатели прохода и направления. Корпус - нержавеющая сталь. Сервопозиционный электропривод створки с определением препятствий и автоматической разблокировкой при отключении электроэнергии. Створка из 10 мм закаленного стекла. Ширина прохода 550 мм. Высота створки 900 мм. Время открытия 0.8 сек. Встроенный блок питания. IP44. | руб./компл | 460700
| CAME SLIDING GATE GL (001SGL02S) | Боковой модуль раздвижного турникета. Светодиодные указатели прохода и направления. Корпус - нержавеющая сталь. Сервопозиционный электропривод створки с определением препятствий и автоматической разблокировкой при отключении электроэнергии. Створка из 10 мм закаленного стекла. Ширина прохода 550 мм. Высота створки 900 мм. Время открытия 0.5 сек. Встроенный блок питания. IP44. | руб./компл | 261400
| CAME SLIDING GATE GL (001SGL02C) | Центральный модуль раздвижного турникета. Светодиодные указатели прохода и направления. Корпус - нержавеющая сталь. Сервопозиционный электропривод створки с определением препятствий и автоматической разблокировкой при отключении электроэнергии. Створка из 10 мм закаленного стекла. Ширина прохода 550 мм. Высота створки 900 мм. Время открытия 0.5 сек. Встроенный блок питания. IP44. | руб./компл | 373400
| CAME SLIDING GATE GL (001SGL90S) | Боковой модуль раздвижного турникета. Светодиодные указатели прохода и направления. Корпус - нержавеющая сталь. Сервопозиционный электропривод створки с определением препятствий и автоматической разблокировкой при отключении электроэнергии. Створка из 10 мм закаленного стекла. Ширина прохода 550 мм. Высота створки 900 мм. Время открытия 0.5 сек. Встроенный блок питания. IP44. | руб./компл | 323900
| CAME SLIDING GATE GL (001SGL90C) | Центральный модуль раздвижного турникета. Светодиодные указатели прохода и направления. Корпус - нержавеющая сталь. Сервопозиционный электропривод створки с определением препятствий и автоматической разблокировкой при отключении электроэнергии. Створка из 10 мм закаленного стекла. Ширина прохода 550 мм. Высота створки 900 мм. Время открытия 0.5 сек. Встроенный блок питания. IP44. | руб./компл | 531500
| CAME SLIDING GATE GL (001SGL90CC) | Комбинированный центральный модуль раздвижного турникета. Светодиодные указатели прохода и направления. Корпус - нержавеющая сталь. Сервопозиционный электропривод створки с определением препятствий и автоматической разблокировкой при отключении электроэнергии. Створка из 10 мм закаленного стекла. Ширина прохода 550 и 900 мм. Высота створки 900 мм. Время открытия 0.5 сек. Встроенный блок питания. IP44. | руб./компл | 470400
| CAME SLIDING GATE SG 55 (001SG55SS) | Боковой модуль раздвижного турникета. Светодиодные указатели прохода и направления. Корпус - нержавеющая сталь. Сервопозиционный электропривод створки с определением препятствий и автоматической разблокировкой при отключении электроэнергии. Створка из 10 мм закаленного стекла. Ширина прохода 550 мм. Высота створки 900 мм. Время открытия 0.8 сек. Встроенный блок питания. IP44. | руб./компл | 398600
| CAME SLIDING GATE SG 55 (001SG55MS) | Боковой модуль раздвижного турникета. Светодиодные указатели прохода и направления. Корпус - нержавеющая сталь. Сервопозиционный электропривод створки с определением препятствий и автоматической разблокировкой при отключении электроэнергии. Створка из 10 мм закаленного стекла. Ширина прохода 550 мм. Высота створки 1200 мм. Время открытия 1 сек. Встроенный блок питания. IP44. | руб./компл | 446100
| CAME SLIDING GATE SG 55 (001SG55TS) | Боковой модуль раздвижного турникета. Светодиодные указатели прохода и направления. Корпус - нержавеющая сталь. Сервопозиционный электропривод створки с определением препятствий и автоматической разблокировкой при отключении электроэнергии. Створка из 10 мм закаленного стекла. Ширина прохода 550 мм. Высота створки 2000 мм. Время открытия 1.2 сек. Встроенный блок питания. IP44. | руб./компл | 465500
| CAME SLIDING GATE SG 55 (001SG55SC) | Центральный модуль раздвижного турникета. Светодиодные указатели прохода и направления. Корпус - нержавеющая сталь. Сервопозиционный электропривод створки с определением препятствий и автоматической разблокировкой при отключении электроэнергии. Створка из 10 мм закаленного стекла. Ширина прохода 550 мм. Высота створки 900 мм. Время открытия 0.8 сек. Встроенный блок питания. IP44. | руб./компл | 567400
| CAME SLIDING GATE SG 55 (001SG55MC) | Центральный модуль раздвижного турникета. Светодиодные указатели прохода и направления. Корпус - нержавеющая сталь. Сервопозиционный электропривод створки с определением препятствий и автоматической разблокировкой при отключении электроэнергии. Створка из 10 мм закаленного стекла. Ширина прохода 550 мм. Высота створки 1200 мм. Время открытия 1 сек. Встроенный блок питания. IP44. | руб./компл | 703200
| CAME SLIDING GATE SG 55 (001SG55TC) | Центральный модуль раздвижного турникета. Светодиодные указатели прохода и направления. Корпус - нержавеющая сталь. Сервопозиционный электропривод створки с определением препятствий и автоматической разблокировкой при отключении электроэнергии. Створка из 10 мм закаленного стекла. Ширина прохода 550 мм. Высота створки 2000 мм. Время открытия 1.2 сек. Встроенный блок питания. IP44. | руб./компл | 737100
| CAME SLIDING GATE SG 90 (001SG90SS) | Боковой модуль раздвижного турникета. Светодиодные указатели прохода и направления. Корпус - нержавеющая сталь. Сервопозиционный электропривод створки с определением препятствий и автоматической разблокировкой при отключении электроэнергии. Створка из 10 мм закаленного стекла. Ширина прохода 900 мм. Высота створки 900 мм. Время открытия 1.3 сек. Встроенный блок питания. IP44. | руб./компл | 455800
| CAME SLIDING GATE SG 90 (001SG90MS) | Боковой модуль раздвижного турникета. Светодиодные указатели прохода и направления. Корпус - нержавеющая сталь. Сервопозиционный электропривод створки с определением препятствий и автоматической разблокировкой при отключении электроэнергии. Створка из 10 мм закаленного стекла. Ширина прохода 900 мм. Высота створки 1200 мм. Время открытия 1.6 сек. Встроенный блок питания. IP44. | руб./компл | 543100
| CAME SLIDING GATE SG 90 (001SG90TS) | Боковой модуль раздвижного турникета. Светодиодные указатели прохода и направления. Корпус - нержавеющая сталь. Сервопозиционный электропривод створки с определением препятствий и автоматической разблокировкой при отключении электроэнергии. Створка из 10 мм закаленного стекла. Ширина прохода 900 мм. Высота створки 2000 мм. Время открытия 1.8 сек. Встроенный блок питания. IP44. | руб./компл | 562500
| CAME SLIDING GATE SG 90 (001SG90SC) | Центральный модуль раздвижного турникета. Светодиодные указатели прохода и направления. Корпус - нержавеющая сталь. Сервопозиционный электропривод створки с определением препятствий и автоматической разблокировкой при отключении электроэнергии. Створка из 10 мм закаленного стекла. Ширина прохода 900 мм. Высота створки 900 мм. Время открытия 1.3 сек. Встроенный блок питания. IP44. | руб./компл | 717700
| CAME SLIDING GATE SG 90 (001SG90MC) | Центральный модуль раздвижного турникета. Светодиодные указатели прохода и направления. Корпус - нержавеющая сталь. Сервопозиционный электропривод створки с определением препятствий и автоматической разблокировкой при отключении электроэнергии. Створка из 10 мм закаленного стекла. Ширина прохода 900 мм. Высота створки 1200 мм. Время открытия 1.6 сек. Встроенный блок питания. IP44. | руб./компл | 858300
| CAME SLIDING GATE SG 90 (001SG90TC) | Центральный модуль раздвижного турникета. Светодиодные указатели прохода и направления. Корпус - нержавеющая сталь. Сервопозиционный электропривод створки с определением препятствий и автоматической разблокировкой при отключении электроэнергии. Створка из 10 мм закаленного стекла. Ширина прохода 900 мм. Высота створки 2000 мм. Время открытия 1.8 сек. Встроенный блок питания. IP44. | руб./компл | 892300
| CAME SLIDING GATE SG 90 (001SG5590SC) | Комбинированный центральный модуль раздвижного турникета. Светодиодные указатели прохода и направления. Корпус - нержавеющая сталь. Сервопозиционный электропривод створки с определением препятствий и автоматической разблокировкой при отключении электроэнергии. Створка из 10 мм закаленного стекла. Ширина прохода 550 и 900 мм. Высота створки 900 мм. Время открытия 1.3 сек. Встроенный блок питания. IP44. | руб./компл | 717700
| CAME SLIDING GATE SG 90 (001SG5590MC) | Комбинированный центральный модуль раздвижного турникета. Светодиодные указатели прохода и направления. Корпус - нержавеющая сталь. Сервопозиционный электропривод створки с определением препятствий и автоматической разблокировкой при отключении электроэнергии. Створка из 10 мм закаленного стекла. Ширина прохода 550 и 900 мм. Высота створки 1200 мм. Время открытия 1.6 сек. Встроенный блок питания. IP44. | руб./компл | 858300
| CAME SLIDING GATE SG 90 (001SG5590TC) | Комбинированный центральный модуль раздвижного турникета. Светодиодные указатели прохода и направления. Корпус - нержавеющая сталь. Сервопозиционный электропривод створки с определением препятствий и автоматической разблокировкой при отключении электроэнергии. Створка из 10 мм закаленного стекла. Ширина прохода 550 и 900 мм. Высота створки 2000 мм. Время открытия 1.8 сек. Встроенный блок питания. IP44. | руб./компл | 892300
| CAME SWING GATE SWG 55 (001SWG55MS) | Боковой модуль распашного турникета. Светодиодные указатели прохода и направления. Корпус - нержавеющая сталь. Сервопозиционный электропривод створки с определением препятствий и автоматической разблокировкой при отключении электроэнергии. Створка из 10 мм закаленного стекла. Ширина прохода 550 мм. Высота створки 1200 мм. Время открытия 2 сек. Встроенный блок питания. IP44. | руб./компл | 337000
| CAME SWING GATE SWG 55 (001SWG55MC) | Центральный модуль распашного турникета. Светодиодные указатели прохода и направления. Корпус - нержавеющая сталь. Сервопозиционный электропривод створки с определением препятствий и автоматической разблокировкой при отключении электроэнергии. Створка из 10 мм закаленного стекла. Ширина прохода 550 мм. Высота створки 1200 мм. Время открытия 2 сек. Встроенный блок питания. IP44. | руб./компл | 480100
| CAME SWING GATE SWG 90 (001SWG90MS) | Боковой модуль распашного турникета. Светодиодные указатели прохода и направления. Корпус - нержавеющая сталь. Сервопозиционный электропривод створки с определением препятствий и автоматической разблокировкой при отключении электроэнергии. Створка из 10 мм закаленного стекла. Ширина прохода 900 мм. Высота створки 1200 мм. Время открытия 2.2 сек. Встроенный блок питания. IP44. | руб./компл | 373400
| CAME SWING GATE SWG 90 (001SWG90MC) | Центральный модуль распашного турникета. Светодиодные указатели прохода и направления. Корпус - нержавеющая сталь. Сервопозиционный электропривод створки с определением препятствий и автоматической разблокировкой при отключении электроэнергии. Створка из 10 мм закаленного стекла. Ширина прохода 900 мм. Высота створки 1200 мм. Время открытия 2.2 сек. Встроенный блок питания. IP44. | руб./компл | 528100
| CAME SWING GATE SWG 90 (001SWG5590MC) | Комбинированный центральный модуль распашного турникета. Светодиодные указатели прохода и направления. Корпус - нержавеющая сталь. Сервопозиционный электропривод створки с определением препятствий и автоматической разблокировкой при отключении электроэнергии. Створка из 10 мм закаленного стекла. Ширина прохода 550 и 900 мм. Высота створки 1200 мм. Время открытия 2.2 сек. Встроенный блок питания. IP44. | руб./компл | 513500
| CAME SLIDING GATE LIGHT (001SGL01S) | Боковой модуль раздвижного турникета SLIDING GATE LIGHT. Светодиодные указатели прохода и направления. Корпус - нержавеющая сталь. Сервопозиционный электропривод створки с определением препятствий и автоматической разблокировкой при отключении электроэнергии. Створка из 10 мм закаленного стекла. Ширина прохода 550 мм. Высота створки 900 мм. Время открытия 0.8 сек. Встроенный блок питания. IP44. | руб./компл | 315200
8.9 | Турникеты «ИРА-ПРОМ»
| БЛОКПОСТ РСП 1000 | Турникет автоматический с распашными створками, центральный элемент, ширина прохода 650 мм, встроенные считыватели EM-Marin, HID, автоматическая функция "антипаника", 220 В, 40 Вт, -20...+50 °С, 1400х185х1020 мм, нержавеющая сталь, проводной пульт управления и ИК-пульт в комплекте. Центральный элемент для БЛОКПОСТ РСП 500. | руб./шт | 307100
| БЛОКПОСТ РСП 1200 | Турникет автоматический с распашными створками, центральный элемент, ширина прохода 650 мм, встроенные считыватели EM-Marin, HID, автоматическая функция "антипаника", 220 В, 40 Вт, -20...+50 °С, 1410х190х1000 мм, нержавеющая сталь, проводной пульт управления и ИК-пульт в комплекте. Центральный элемент для БЛОКПОСТ РСП 600. | руб./шт | 531100
| БЛОКПОСТ РСП 1400 | Турникет автоматический с распашными створками, центральный элемент, ширина прохода 600 мм, встроенные считыватели EM-Marin, HID, автоматическая функция "антипаника", 220 В, 40 Вт, -20...+60 °С, 1500х150х980 мм, нержавеющая сталь, проводной пульт управления и ИК-пульт в комплекте. Центральный элемент для БЛОКПОСТ РСП 700. | руб./шт | 634500
| БЛОКПОСТ РСП 1600 | Турникет автоматический с распашными створками, центральный элемент, ширина прохода 650 мм, встроенные считыватели EM-Marin, HID, автоматическая функция "антипаника", 220 В, 40 Вт, -20...+50 °С, 1600х120х1020 мм, нержавеющая сталь, проводной пульт управления и ИК-пульт в комплекте. Центральный элемент для БЛОКПОСТ РСП 800 | руб./шт | 475500
| БЛОКПОСТ РСП 1800 | Турникет автоматический с распашными створками, центральный элемент, ширина прохода 650 мм, встроенные считыватели EM-Marin, HID, автоматическая функция "антипаника", 220 В, 40 Вт, -20...+70 °С, 1300х120х1000 мм, нержавеющая сталь, проводной пульт управления и ИК-пульт в комплекте. Центральный элемент для БЛОКПОСТ РСП 900 | руб./шт | 529300
| БЛОКПОСТ РСП 400 | Турникет автоматический с распашными створками, крайний элемент, ширина прохода 610 мм, встроенные считыватели EM-Marin, HID, автоматическая функция "антипаника", 220 В, 40 Вт, -20...+50 °С, 1400х185х1020 мм, нержавеющая сталь, проводной пульт управления и ИК-пульт в комплекте. ОДИН крайний элемент для БЛОКПОСТ РСП 800 С | руб./шт | 175200
| БЛОКПОСТ РСП 500 | Турникет автоматический с распашными створками, крайний элемент, ширина прохода 650 мм, встроенные считыватели EM-Marin, HID, автоматическая функция "антипаника", 220 В, 40 Вт, -20...+50 °С, 1400х185х1020 мм, нержавеющая сталь, проводной пульт управления и ИК-пульт в комплекте. ОДИН крайний элемент для БЛОКПОСТ РСП 1000 | руб./шт | 205300
| БЛОКПОСТ РСП 600 | Турникет автоматический с распашными створками, крайний элемент, ширина прохода 650 мм, встроенные считыватели EM-Marin, HID, автоматическая функция "антипаника", 220 В, 40 Вт, -20...+50 °С, 1400х185х1020 мм, нержавеющая сталь, проводной пульт управления и ИК-пульт в комплекте. ОДИН крайний элемент для БЛОКПОСТ РСП 1200 | руб./шт | 376200
| БЛОКПОСТ РСП 700 | Турникет автоматический с распашными створками, крайний элемент, ширина прохода 600 мм, встроенные считыватели EM-Marin, HID, автоматическая функция "антипаника", 220 В, 40 Вт, -20...+60 °С, 1500х150х980 мм, нержавеющая сталь, проводной пульт управления и ИК-пульт в комплекте. ОДИН крайний элемент для БЛОКПОСТ РСП 1400 | руб./шт | 423100
| БЛОКПОСТ РСП 800 | Турникет автоматический с распашными створками, крайний элемент, ширина прохода 650 мм, встроенные считыватели EM-Marin, HID, автоматическая функция "антипаника", 220 В, 40 Вт, -20...+60 °С, 1600х120х1020 мм, нержавеющая сталь, проводной пульт управления и ИК-пульт в комплекте. ОДИН крайний элемент для БЛОКПОСТ РСП 1600 | руб./шт | 343200
| БЛОКПОСТ РСП 800 С | Турникет автоматический с распашными створками, центральный элемент, ширина прохода 610 мм, встроенные считыватели EM-Marin, HID, автоматическая функция "антипаника", 220 В, 40 Вт, -20...+70 °С, 1400х185х1020 мм, нержавеющая сталь, проводной пульт управления и ИК-пульт в комплекте. Центральный элемент для БЛОКПОСТ РСП 400. | руб./шт | 241300
| БЛОКПОСТ РСП 900 | Турникет автоматический с распашными створками, крайний элемент, ширина прохода 650 мм, встроенные считыватели EM-Marin, HID, автоматическая функция "антипаника", 220 В, 40 Вт, -20...+60 °С, 1300х120х1020 мм, нержавеющая сталь, проводной пульт управления и ИК-пульт в комплекте. ОДИН крайний элемент для БЛОКПОСТ РСП 1800 | руб./шт | 405100
| Блокпост РСТ 1200 | Полноростовой двухпроходной роторный турникет, ширина планки 550мм, встроенные считыватели Em-marine/Hid, Wiegand 26, всепогодное исполнение, "сухие контакты на плате управления", 220 В, 50 Гц, IP54, -25 - +60°C. ПДУ и ИК-пульт в комплекте. Материал корпуса - нержавеющая сталь, 2100х1500х2310 мм, 240 кг. | руб./шт | 926600
| Блокпост РСТ 1400 | Полноростовой двухпроходной роторный турникет, ширина планки 550мм, встроенные считыватели Em-marine/Hid, Wiegand 26, всепогодное исполнение, "сухие контакты на плате управления", 220 В, 50 Гц, IP54, -28 - +60°C. ПДУ и ИК-пульт в комплекте. Материал корпуса - нержавеющая сталь, 2118х1397х2220 мм, 350 кг. | руб./шт | 1125400
| Блокпост РСТ 600 | Полноростовой роторный турникет, ширина планки 500мм, встроенные считыватели Em-marine/Hid, Wiegand 26, всепогодное исполнение, "сухие контакты на плате управления", 220 В, 50 Гц, IP54, -25 - +60°C. ПДУ и ИК-пульт в комплекте. Материал корпуса - нержавеющая сталь, 1400х1200х2310 мм, 165 кг. | руб./шт | 519600
| Блокпост РСТ 700 | Полноростовой роторный турникет, ширина планки 550мм, встроенные считыватели Em-marine/Hid, Wiegand 26, всепогодное исполнение, "сухие контакты на плате управления", 220 В, 50 Гц, IP54, -28 - +60°C. ПДУ и ИК-пульт в комплекте. Материал корпуса - нержавеющая сталь, 1400х1395х2220 мм, 200 кг. | руб./шт | 569800
| Блокпост РСТ 800 | Полноростовой роторный турникет, ширина планки 600мм, встроенные считыватели Em-marine/Hid, Wiegand 26, всепогодное исполнение, "сухие контакты на плате управления", 220 В, 50 Гц, IP54, -30 - +70°C. ПДУ и ИК-пульт в комплекте. Материал корпуса - нержавеющая сталь, 1500х1500х2300 мм. | руб./шт | 422100
| БЛОКПОСТ СКП 1200 | Турникет автоматический скоростной с раздвижными створками, центральный элемент, ширина прохода 650 мм, встроенные считыватели EM-Marin, HID, автоматическая функция "антипаника", 220 В, 40 Вт, -28...+60 °С, 1400х350х985 мм, нержавеющая сталь, проводной пульт управления и ИК-пульт в комплекте. Центральный элемент для БЛОКПОСТ СКП 600 | руб./шт | 451400
| БЛОКПОСТ СКП 1400 | Турникет автоматический скоростной с раздвижными створками, центральный элемент, ширина прохода 650 мм, встроенные считыватели EM-Marin, HID, автоматическая функция "антипаника", 220 В, 40 Вт, -28...+60 °С, 1200х310х1020 мм, нержавеющая сталь, проводной пульт управления и ИК-пульт в комплекте. Центральный элемент для БЛОКПОСТ СКП 700 | руб./шт | 495300
| БЛОКПОСТ СКП 1600 | Турникет автоматический скоростной с раздвижными створками, центральный элемент, ширина прохода 650 мм, встроенные считыватели EM-Marin, HID, автоматическая функция "антипаника", 220 В, 40 Вт, -28...+60 °С, 1200х310х1020 мм, нержавеющая сталь, проводной пульт управления и ИК-пульт в комплекте. Центральный элемент для БЛОКПОСТ СКП 800 | руб./шт | 474400
| БЛОКПОСТ СКП 600 | Турникет автоматический скоростной с раздвижными створками, крайний элемент, ширина прохода 650 мм, встроенные считыватели EM-Marin, HID, автоматическая функция "антипаника", 220 В, 40 Вт, -25...+60 °С, 1400х350х985 мм, нержавеющая сталь, проводной пульт управления и ИК-пульт в комплекте. ОДИН крайний элемент для БЛОКПОСТ СКП 1200 | руб./шт | 305100
| БЛОКПОСТ СКП 700 | Турникет автоматический скоростной с раздвижными створками, крайний элемент, ширина прохода 600 мм, встроенные считыватели EM-Marin, HID, автоматическая функция "антипаника", 220 В, 40 Вт, -28...+60 °С, 1200х310х1020 мм, нержавеющая сталь, проводной пульт управления и ИК-пульт в комплекте. ОДИН крайний элемент для БЛОКПОСТ СКП 1400 | руб./шт | 332000
| БЛОКПОСТ СКП 800 | Турникет автоматический скоростной с раздвижными створками, крайний элемент, ширина прохода 610 мм, встроенные считыватели EM-Marin, HID, автоматическая функция "антипаника", 220 В, 40 Вт, 1400х300х1000 мм, нержавеющая сталь, проводной пульт управления и ИК-пульт в комплекте. ОДИН крайний элемент для БЛОКПОСТ СКП 1600 | руб./шт | 339305
| Блокпост ТМБ 1000 | Тумбовый турникет трипод с автоматическими планками антипаника, ширина планки 600мм, встроенные считыватели Em-marine/Hid, Wiegand 26, 220 В, 50 Гц, IP54, -25 - +60°C. ПДУ и ИК-пульт в комплекте. Материал корпуса - нержавеющая сталь, 1200х280х980 мм, 48 кг. | руб./шт | 194400
| Блокпост ТМБ 1100 | Тумбовый турникет трипод с автоматическими планками антипаника, ширина планки 500мм, встроенные считыватели Em-marine/Hid, Wiegand 26, 220 В, 50 Гц, IP54, -25 - +60°C. ПДУ и ИК-пульт в комплекте. Материал корпуса - нержавеющая сталь, 1200х300х1010 мм, 60 кг. | руб./шт | 223800
| Блокпост ТМБ 1200 | Тумбовый турникет трипод двухпроходной с автоматическими планками антипаника, ширина планки 520мм, встроенные считыватели Em-marine/Hid, Wiegand 26, 220 В, 50 Гц, IP54, -28 - +60°C. ПДУ и ИК-пульт в комплекте. Материал корпуса - нержавеющая сталь, 1120х315х985 мм, 65 кг. | руб./шт | 390700
| Блокпост ТМБ 700 | Тумбовый турникет трипод с автоматическими планками антипаника, ширина планки 500мм, встроенные считыватели Em-marine/Hid, Wiegand 26, 220 В, 50 Гц, IP54, -25 - +60°C. ПДУ и ИК-пульт в комплекте. Материал корпуса - нержавеющая сталь, 940х260х980 мм, 38 кг. | руб./шт | 137500
| Блокпост ТМБ 800 | Тумбовый турникет трипод с автоматическими планками антипаника, ширина планки 570мм, встроенные считыватели Em-marine/Hid, Wiegand 26, 220 В, 50 Гц, IP54, -25 - +60°C. ПДУ и ИК-пульт в комплекте. Материал корпуса - нержавеющая сталь, 1100х280х980 мм, 46 кг. | руб./шт | 144600
| Блокпост ТМБ 900 | Тумбовый турникет трипод с автоматическими планками антипаника, ширина планки 500мм, встроенные считыватели Em-marine/Hid, Wiegand 26, 220 В, 50 Гц, IP54, -25 - +60°C. ПДУ и ИК-пульт в комплекте. Материал корпуса - нержавеющая сталь, 1110х180х980 мм, 45 кг. | руб./шт | 172900
| Блокпост ТМБ 600 | Турникет трипод тумбовый с автоматическими планками антипаника, ширина планки 600мм, встроенные считыватели Em-marine/Hid, Wiegand 26, 220 В, 50 Гц, IP54, -25 - +60°C, материал корпуса - нержавеющая сталь, 1210х965х285 мм. | руб./шт | 108900
| Блокпост ТРД 1000 | Турникет трипод с автоматическими планками антипаника, ширина планки 600мм, встроенные считыватели Em-marine/Hid, Wiegand 26, 220 В, 50 Гц, IP54, -25 - +60°C. ПДУ и ИК-пульт в комплекте. Материал корпуса - нержавеющая сталь, 480х280х980 мм, 42 кг. | руб./шт | 145900
| Блокпост ТРД 700 | Турникет трипод с автоматическими планками антипаника, ширина планки 600мм, встроенные считыватели Em-marine/Hid, Wiegand 26, 220 В, 50 Гц, IP54, -25 - +60°C. ПДУ и ИК-пульт в комплекте. Материал корпуса - нержавеющая сталь, 515х310х1050 мм, 34 кг. | руб./шт | 70500
| Блокпост ТРД 600 | Турникет трипод с автоматическими планками антипаника, ширина планки 600мм, встроенные считыватели Em-marine/Hid, Wiegand 26, 220 В, 50 Гц, IP54, -25 - +60°C, материал корпуса - нержавеющая сталь, 482х965х283 мм. | руб./шт | 64400
8.10 | Турникеты «ZKTeco»
| Barcode | Выносная стойка со считывателем штрих-кода FM25, преобразователь RS232/Wiegand, со штативом, без контроллера | руб./компл | 60480
| FBL2000 Pro | Турникет с раздвижными створками (левый и правый элементы). Режим антипаника. Материал корпуса - нержавеющая сталь SUS304, материал крышки - нержавеющая сталь SUS304, материал створок - акрил. Светодиодный индикатор прохода. Ширина прохода - 600 мм. Рабочая температура -28...+60 °С. Питание AC 110/220 В. Размеры 1150х300х1000 мм. Вес 119 кг. | руб./компл | 190400
| FBL2200 Pro | Турникет с раздвижными створками (центральный элемент). Режим антипаника. Материал корпуса - нержавеющая сталь SUS304, материал крышки - нержавеющая сталь SUS304, материал створок - акрил. Светодиодный индикатор прохода. Ширина прохода - 600 мм. Рабочая температура -28...+60 °С. Питание AC 110/220 В. Размеры 1150х300х1000 мм. Вес нетто 69 кг. | руб./компл | 145600
| FBL4000 Pro | Турникет с раздвижными створками (левый и правый элементы). Режим антипаника. Материал корпуса - нержавеющая сталь SUS304, материал крышки - нержавеющая сталь SUS304, материал створок - акрил. Светодиодный индикатор прохода. Ширина прохода - 600 мм. Рабочая температура -28...+60 °С. Питание AC 110/220 В. Размеры 1350х300х1010 мм. Вес 142 кг. | руб./компл | 235200
| FBL4200 Pro | Турникет с раздвижными створками (центральный элемент). Режим антипаника. Материал корпуса - нержавеющая сталь SUS304, материал крышки - нержавеющая сталь SUS304, материал створок - акрил. Светодиодный индикатор прохода. Ширина прохода - 600 мм. Рабочая температура -28...+60 °С. Питание AC 110/220 В. Размеры 1350х300х1010 мм. Вес 84 кг. | руб./компл | 176960
| FBL5000 Pro | Турникет с раздвижными створками (левый и правый элементы). Режим антипаника. Материал корпуса - нержавеющая сталь SUS304, материал крышки - закаленное стекло, материал створок - акрил. Ширина прохода - 600 мм. Рабочая температура -28...+60 °С. Питание AC 110/220 В. Размеры 1200х300х1010 мм. Вес 126 кг. | руб./компл | 582400
| FBL5200 Pro | Турникет с раздвижными створками (центральный элемент). Режим антипаника. Материал корпуса - нержавеющая сталь SUS304, материал крышки - закаленное стекло, материал створок - акрил. Ширина прохода - 600 мм. Рабочая температура -28...+60 °С. Питание AC 110/220 В. Размеры 1200х300х1010 мм. Вес 81 кг. | руб./компл | 434560
| FHT2300 | Турникет полноростовой 3-х лопастной (120°). Ширина прохода 580 мм. Материал корпуса - нержавеющая сталь SUS304. Материал преграждающих планок - нержавеющая сталь SUS304. Светодиодный индикатор прохода. Установка внутренняя / наружная (под навесом). 220 В, IP54, -28...+60 °C, 1400х1395х2220 мм | руб./компл | 358400
| FHT2300D | Турникет полноростовой двухпроходной 3-х лопастной (120°). Ширина прохода 580 мм. Материал корпуса - нержавеющая сталь SUS304. Материал преграждающих планок - нержавеющая сталь SUS304. Светодиодный индикатор прохода. Установка внутренняя/наружная (под навесом). Степень защиты IP54. Рабочая температура -28...+60 °C. Размер 1400х1395х2220 мм. Питание АС 200...240 В. | руб./шт | 705600
| FHT2400 | Турникет полноростовой 4-х лопастной (90°). Ширина прохода 580 мм. Материал корпуса - нержавеющая сталь SUS304. Материал преграждающих планок - нержавеющая сталь SUS304. Светодиодный индикатор прохода. Установка внутренняя/наружная (под навесом). Степень защиты IP54. Рабочая температура -28...+60 °C. Размер 1400х1395х2220 мм. Питание АС 200...240 В. | руб./шт | 403200
| FHT2400D | Турникет полноростовой двухпроходной 4-х лопастной (90°). Ширина прохода 580 мм. Материал корпуса - нержавеющая сталь SUS304. Материал преграждающих планок - нержавеющая сталь SUS304. Светодиодный индикатор прохода. Установка внутренняя/наружная (под навесом). Степень защиты IP54. Рабочая температура -28... +60 °C. Размер 1400х1395х2220 мм. Питание АС 200...240 В. | руб./шт | 795200
| SBTL2000 | Турникет с распашными створками (левый и правый элементы). Режим антипаника. Материал корпуса - нержавеющая сталь SUS304, материал крышки - нержавеющая сталь SUS304, материал створок - нержавеющая сталь SUS304. Светодиодный индикатор прохода. Ширина прохода - 1050 мм. Установка внутренняя/наружная (под навесом). Рабочая температура -28...+60 °С. Питание AC 110/220 В. Размеры 1200х280х1000 мм. Вес 114 кг. | руб./компл | 268800
| SBTL2200 | Турникет с распашными створками (центральный элементы). Режим антипаника. Материал корпуса - нержавеющая сталь SUS304, материал крышки - нержавеющая сталь SUS304, материал створок - нержавеющая сталь SUS304. Светодиодный индикатор прохода. Ширина прохода - 1050 мм. Установка внутренняя/наружная (под навесом). Рабочая температура -28...+60 °С. Питание AC 110/220 В. Размеры 1200х280х1000 мм. Вес 66 кг. | руб./компл | 219520
| SBTL3000 | Турникет с распашными створками (левый и правый элементы). Режим антипаника. Материал корпуса - нержавеющая сталь SUS304, материал крышки - нержавеющая сталь SUS304, материал створок - нержавеющая сталь SUS304. Светодиодный индикатор прохода. Ширина прохода 1050 мм. Установка внутренняя /наружная (под навесом). Рабочая температура -28...+60 °C. Питание AC 110/220 В. Размеры 1500х260х1000 мм. Вес 114 кг. | руб./компл | 268800
| SBTL3200 | Турникет с распашными створками (центральный элементы). Режим антипаника. Материал корпуса - нержавеющая сталь SUS304, материал крышки - нержавеющая сталь SUS304, материал створок - нержавеющая сталь SUS304. Светодиодный индикатор прохода. Ширина прохода 1050 мм. Установка внутренняя/наружная (под навесом). Рабочая температура -28...+60 °C. Питание AC 110/220 В. Размеры 1500х260х1000 мм. Вес 66 кг. | руб./компл | 219520
| SBTL5000 | Турникет с распашными створками (левый и правый элементы). Режим антипаника. Материал корпуса - нержавеющая сталь SUS304, материал крышки - закаленное стекло, материал створок - закаленное стекло. Светодиодный индикатор прохода. Ширина прохода - 650 мм. Установка внутренняя/наружная (под навесом). Рабочая температура -28...+60 °C. Питание AC 110 В/220 В. Размеры (ДхШхГ) 1400х180х1000 мм. Вес 120 кг. | руб./компл | 604800
| SBTL5200 | Турникет с распашными створками (центральный элемент). Режим антипаника. Материал корпуса - нержавеющая сталь SUS304, материал крышки - закаленное стекло, материал створок - закаленное стекло. Светодиодный индикатор прохода. Ширина прохода - 650 мм. Установка внутренняя/наружная (под навесом). Рабочая температура -28...+60 °С. Питание AC 110 В/220 В. Размеры (ДхШхГ) 1400х180х1000 мм. Вес 72 кг. | руб./компл | 436800
| SBTL6000 | Турникет с распашными створками (левый и правый элементы). Режим антипаника. Материал корпуса - нержавеющая сталь SUS304, материал крышки - нержавеющая сталь + закаленное стекло, материал створок - закаленное стекло. Светодиодный индикатор прохода. Ширина прохода - 650 мм. Установка внутренняя/наружная (под навесом). Питание AC 100...120 В/200...240 В. Рабочая температура -28...+60 °C. Размеры 1400х180х1000 мм. Вес 120 кг. | руб./шт | 448800
| TS1000M Pro | Турникет-трипод. Корпус из нержавеющей стали. Индикатор разрешенного направления прохода. Планки «антипаника», вход для кнопки аварийной разблокировки. Рабочая температура -28...+60 °C. Питание: AC 220 В, 18 Вт, длина преграждающих планок - 500 мм. 480х280х1008 мм. Вес - 31 кг. | руб./шт | 49280
| TS1200 | Турникет-трипод двухсторонний. Корпус из нержавеющей стали. Индикатор разрешенного направления прохода. Планки «антипаника», вход для кнопки аварийной разблокировки. Рабочая температура -28...+60 °C. Питание: AC 110/220В. Размеры: 600х330х990 мм, длина перекладины 500 мм. Вес 55 кг. | руб./компл | 201600
| TS2000 Pro | Турникет-трипод тумбовый. Корпус из нержавеющей стали. Индикатор разрешенного направления прохода. Планки «антипаника», вход для кнопки аварийной разблокировки. Рабочая температура -28...+60 °C. Питание: AC 110/220 В. Размеры: 1110х980х260 мм, длина преграждающих планок 500 мм. Вес 46 кг. | руб./компл | 76160
| TS2100 | Турникет-трипод. Корпус из нержавеющей стали. Индикатор разрешенного направления прохода. Планки «антипаника», вход для кнопки аварийной разблокировки. Рабочая температура -28...+60 °C. Питание: AC 110/220 В. Размеры: 1120х180х985 мм, длина перекладины 500 мм. Вес 45 кг. | руб./компл | 89600
| TS2200 | Турникет-трипод двухсторонний. Корпус из нержавеющей стали. Индикатор разрешенного направления прохода. Планки «антипаника», вход для кнопки аварийной разблокировки. Рабочая температура -28...+60 °C. Питание: AC 110/220В. Размеры: 1120х315х985 мм, длина перекладины 500 мм. Вес 60 кг. | руб./компл | 262080
| TS5000A | Турникет-трипод моторизованный. Корпус из нержавеющей стали. Материал крышки - закаленное стекло. Индикатор разрешенного направления прохода. Планки «антипаника», вход для кнопки аварийной разблокировки. Рабочая температура -28...+60 °C. Питание: AC 220 В, Размеры: 1200х300х1010 мм, длина преграждающих планок 500 мм. Вес - 60 кг. | руб./компл | 156800
8.11 | Турникеты «dormakaba»
| TPB Easy Task | Турникет трипод электромеханический с автоматическими штангами антипаника; ширина прохода 450 мм, индикаторы прохода, преграждающие планки и пульт в комплекте, 220 В, 1020х730х230 мм, 0…+70°C | EUR/шт | 1250
| Argus 40 (650) | Турникет тумбовый с сервоприводом, алюминиевый корпус, боковые экраны из закаленного стекла 10 мм, дверные створки сделаны из прозрачного поликарбоната, 220 В, установка в помещениях на готовый пол. В комплекте: сенсорный барьер, комплект светофоров Красн/Зелен (на обе стороны) 1 компл., программный переключатель OPL05 с корпусом 1 компл., монтажный набор. Ширина прохода 650 мм | EUR/шт | 11450.7
| Argus 60 (650) | Турникет тумбовый с сервоприводом, алюминиевый корпус, боковые экраны из закаленного стекла 10 мм, дверные створки сделаны из прозрачного поликарбоната, 220 В, установка в помещениях на готовый пол. В комплекте: сенсорный барьер, комплект светофоров Красн/Зелен (на обе стороны) 1 компл., программный переключатель OPL05 с корпусом 1 компл., монтажный набор. Ширина прохода 650 | EUR/шт | 22129.2
| Argus 80 (650) | Турникет тумбовый с сервоприводом, корпус турникета из алюминия, боковые экраны из закаленного стекла 10 мм, дверные створки сделаны из прозрачного поликарбоната, 220 В, установка в помещении на готовый пол. В комплекте: сенсорный барьер, комплект светофоров Красн/Зелен (на обе стороны) 1 компл., программный переключатель OPL05 с корпусом 1 компл., монтажный набор. Ширина прохода 650 | EUR/шт | 27287.56
| Argus 40 (900) | Турникет тумбовый с сервоприводом, алюминиевый корпус, боковые экраны из закаленного стекла 10 мм, дверные створки сделаны из прозрачного поликарбоната, 220 В, установка в помещениях на готовый пол. В комплекте: сенсорный барьер, комплект светофоров Красн/Зелен (на обе стороны) 1 компл., программный переключатель OPL05 с корпусом 1 компл., монтажный набор. Ширина прохода 900 мм. | EUR/шт | 11450.7
| Argus 60 (900) | Турникет тумбовый с сервоприводом, алюминиевый корпус, боковые экраны из закаленного стекла 10 мм, дверные створки сделаны из прозрачного поликарбоната, 220 В, установка в помещениях на готовый пол. В комплекте: сенсорный барьер, комплект светофоров Красн/Зелен (на обе стороны) 1 компл., программный переключатель OPL05 с корпусом 1 компл., монтажный набор. Ширина прохода 900 мм. | EUR/шт | 22129.2
| Argus 80 (900) | Турникет тумбовый с сервоприводом, корпус турникета из алюминия, боковые экраны из закаленного стекла 10 мм, дверные створки сделаны из прозрачного поликарбоната, 220 В, установка в помещении на готовый пол. В комплекте: сенсорный барьер, комплект светофоров Красн/Зелен (на обе стороны) 1 компл., программный переключатель OPL05 с корпусом 1 компл., монтажный набор. Ширина прохода 900 мм. | EUR/шт | 27287.56
8.12 | Турникеты «Rusgate»
| T3-NO-SF v.1 | Турникет-трипод с планками антипаника в комплекте. Индикаторы, ширина прохода 480 мм, 12 В, 24 Вт, 780х786х960 мм. В турникет встроен Wi-Fi модуль для дистанционного управления через Android приложение. Пульт управления в комплекте. | руб./шт | 39990
| T3-NO-SF v.1.1 | Турникет-трипод с планками антипаника в комплекте. Базовая модель дополнена автономным модулем памяти на 4000 событий для контроля и учета доступа персонала. Индикаторы, ширина прохода 480 мм, 12 В, 24 Вт, 780х786х960 мм. В турникет встроен Wi-Fi модуль для дистанционного управления через Android приложение. Пульт управления в комплекте. | руб./шт | 44490
| T3-NO-SF v.1.2 | Турникет-трипод с планками антипаника в комплекте. Базовая модель дополнена автономной аппаратной и программной возможностью подсчета проходов и мониторинга количества людей внутри периметра. Турникет автоматически блокирует вход, когда количество людей внутри периметра достигает установленного ограничения. Индикаторы, ширина прохода 480 мм, 12 В, 24 Вт, 780х786х960 мм. В турникет встроен Wi-Fi модуль для дистанционного управления через Android приложение. Пульт управления в комплекте. | руб./шт | 44490
| T3-NO-SF V.2 EM | Турникет-трипод с планками антипаника в комплекте. Модель со считывателями EM-Marine, позволяющая в автономном режиме осуществлять контроль доступа до 1500 пользователей. Фирменное Android приложение "МАСТЕР КАРТ". Ширина прохода 480 мм, 12 В, 24 Вт, 780х786х960 мм. В турникет встроен Wi-Fi модуль для дистанционного управления через Android приложение. Пульт управления в комплекте. | руб./шт | 49490
| T3-NO-SF V.2 MF | Турникет-трипод с планками антипаника в комплекте. Модель со считывателями Mifare, позволяющая в автономном режиме осуществлять контроль доступа до 1500 пользователей. Фирменное Android приложение "МАСТЕР КАРТ". Ширина прохода 480 мм, 12 В, 24 Вт, 780х786х960 мм. В турникет встроен Wi-Fi модуль для дистанционного управления через Android приложение. Пульт управления в комплекте. | руб./шт | 49490
| T3-NO-SF V.2 EM+MF | Турникет-трипод с планками антипаника в комплекте. Модель со считывателями EM-Marine+Mifare, позволяющая в автономном режиме осуществлять контроль доступа до 1500 пользователей. Фирменное Android приложение "МАСТЕР КАРТ". Ширина прохода 480 мм, 12 В, 24 Вт, 780х786х960 мм. В турникет встроен Wi-Fi модуль для дистанционного управления через Android приложение. Пульт управления в комплекте. | руб./шт | 51490
| T3-NO-SF V.2.1 EM | Турникет-трипод с планками антипаника в комплекте. Модель со считывателями EM-Marine, позволяющая в автономном режиме осуществлять контроль доступа до 1500 пользователей. Установленный автономный модуль памяти на 4000 событий. Фирменное Android приложение "МАСТЕР КАРТ". Ширина прохода 480 мм, 12 В, 24 Вт, 780х786х960 мм. В турникет встроен Wi-Fi модуль для дистанционного управления через Android приложение. Пульт управления в комплекте. | руб./шт | 53990
| T3-NO-SF V.2.1 MF | Турникет-трипод с планками антипаника в комплекте. Модель со считывателями Mifare, позволяющая в автономном режиме осуществлять контроль доступа до 1500 пользователей. Установленный автономный модуль памяти на 4000 событий. Фирменное Android приложение "МАСТЕР КАРТ". Ширина прохода 480 мм, 12 В, 24 Вт, 780х786х960 мм. В турникет встроен Wi-Fi модуль для дистанционного управления через Android приложение. Пульт управления в комплекте. | руб./шт | 53990
| T3-NO-SF V.2.1 EM+MF | Турникет-трипод с планками антипаника в комплекте. Модель со считывателями EM-Marine+Mifare, позволяющая в автономном режиме осуществлять контроль доступа до 1500 пользователей. Установленный автономный модуль памяти на 4000 событий. Фирменное Android приложение "МАСТЕР КАРТ". Ширина прохода 480 мм, 12 В, 24 Вт, 780х786х960 мм. В турникет встроен Wi-Fi модуль для дистанционного управления через Android приложение. Пульт управления в комплекте. | руб./шт | 55990
| T3-NO-BF V.1 | Турникет-трипод двухстоечный с планками антипаника в комплекте. Индикаторы, ширина прохода 780 мм, 12 В, 24 Вт, 1180х1105х1075 мм. В турникет встроен Wi-Fi модуль для дистанционного управления через Android приложение. Пульт управления в комплекте. | руб./шт | 58450
| T3-NO-BF V.1.1 | Турникет-трипод двухстоечный с планками антипаника в комплекте. Базовая модель дополнена автономным модулем памяти на 4000 событий для контроля и учета доступа персонала. Индикаторы, ширина прохода 780 мм, 12 В, 24 Вт, 1180х1105х1075 мм. В турникет встроен Wi-Fi модуль для дистанционного управления через Android приложение. Пульт управления в комплекте. | руб./шт | 62950
| T3-NO-BF v.1.2 | Турникет-трипод двухстоечный с планками антипаника в комплекте. Базовая модель дополнена автономной аппаратной и программной возможностью подсчета проходов и мониторинга количества людей внутри периметра. Турникет автоматически блокирует вход, когда количество людей внутри периметра достигает установленного ограничения. Индикаторы, ширина прохода 780 мм, 12 В, 24 Вт, 1180х1105х1075 мм. В турникет встроен Wi-Fi модуль для дистанционного управления через Android приложение. Пульт управления в комплекте. | руб./шт | 62950
| T3-NO-BF V.2 EM | Турникет-трипод двухстоечный с планками антипаника в комплекте. Модель со считывателями EM-Marine, позволяющая в автономном режиме осуществлять контроль доступа до 1500 пользователей. Фирменное Android приложение "МАСТЕР КАРТ". Ширина прохода 780 мм, 12 В, 24 Вт, 1180х1105х1075 мм. В турникет встроен Wi-Fi модуль для дистанционного управления через Android приложение. Пульт управления в комплекте. | руб./шт | 71490
| T3-NO-BF V.2 MF | Турникет-трипод двухстоечный с планками антипаника в комплекте. Модель со считывателями Mifare, позволяющая в автономном режиме осуществлять контроль доступа до 1500 пользователей. Фирменное Android приложение "МАСТЕР КАРТ". Ширина прохода 780 мм, 12 В, 24 Вт, 1180х1105х1075 мм. В турникет встроен Wi-Fi модуль для дистанционного управления через Android приложение. Пульт управления в комплекте. | руб./шт | 71490
| T3-NO-BF V.2 EM+MF | Турникет-трипод двухстоечный с планками антипаника в комплекте. Модель со считывателями EM-Marine+Mifare, позволяющая в автономном режиме осуществлять контроль доступа до 1500 пользователей. Фирменное Android приложение "МАСТЕР КАРТ". Ширина прохода 780 мм, 12 В, 24 Вт, 1180х1105х1075 мм. В турникет встроен Wi-Fi модуль для дистанционного управления через Android приложение. Пульт управления в комплекте. | руб./шт | 73490
| T3-NO-BF V.2.1 EM | Турникет-трипод двухстоечный с планками антипаника в комплекте. Модель со считывателями EM-Marine, позволяющая в автономном режиме осуществлять контроль доступа до 1500 пользователей. Установленный автономный модуль памяти на 4000 событий. Фирменное Android приложение "МАСТЕР КАРТ". Ширина прохода 780 мм, 12 В, 24 Вт, 1180х1105х1075 мм. В турникет встроен Wi-Fi модуль для дистанционного управления через Android приложение. Пульт управления в комплекте. | руб./шт | 75990
| T3-NO-BF V.2.1 MF | Турникет-трипод двухстоечный с планками антипаника в комплекте. Модель со считывателями Mifare, позволяющая в автономном режиме осуществлять контроль доступа до 1500 пользователей. Установленный автономный модуль памяти на 4000 событий. Фирменное Android приложение "МАСТЕР КАРТ". Ширина прохода 780 мм, 12 В, 24 Вт, 1180х1105х1075 мм. В турникет встроен Wi-Fi модуль для дистанционного управления через Android приложение. Пульт управления в комплекте. | руб./шт | 75990
| T3-NO-BF V.2.1 EM+MF | Турникет-трипод двухстоечный с планками антипаника в комплекте. Модель со считывателями EM-Marine+Mifare, позволяющая в автономном режиме осуществлять контроль доступа до 1500 пользователей. Установленный автономный модуль памяти на 4000 событий. Фирменное Android приложение "МАСТЕР КАРТ". Ширина прохода 780 мм, 12 В, 24 Вт, 1180х1105х1075 мм. В турникет встроен Wi-Fi модуль для дистанционного управления через Android приложение. Пульт управления в комплекте. | руб./шт | 77990
| T2-M-SF v.1 | Турникет-дуопод с планками антипаника в комплекте. Индикаторы, ширина прохода 480 мм, 24 В, 96 Вт, 780х786х960 мм. Встроенный в турникет Wi-Fi модуль для дистанционного управления через Android приложение. Проводной пульт управления. | руб./шт | 54990
| T2-M-SF v.1.1 | Турникет-дуопод с планками антипаника в комплекте. Индикаторы, ширина прохода 480 мм, 24 В, 96 Вт, 780х786х960 мм. Встроенный в турникет автономный модуль памяти на 4000 событий для контроля и учета доступа персонала и Wi-Fi модуль для дистанционного управления через Android приложение. Проводной пульт управления. | руб./шт | 59490
| T2-M-SF v.1.2 | Турникет-дуопод с планками антипаника в комплекте. Встроена возможность подсчета проходов и мониторинга количества людей внутри периметра. Турникет автоматически блокирует вход, когда количество людей внутри периметра достигает установленного ограничения. Индикаторы, ширина прохода 480 мм, 24 В, 96 Вт, 780х786х960 мм. Проводной пульт управления. | руб./шт | 59490
| T2-M-SF v.2 EM | Турникет-дуопод моторизованный с планками антипаника в комплекте. Индикаторы, ширина прохода 480 мм, 24 В, 96 Вт, 780х786х960 мм. Модель со считывателем EM-Marine, позволяющая в автономном режиме осуществлять контроль доступа до 1500 пользователей. Фирменное Android приложение "МАСТЕР КАРТ". Проводной пульт управления. | руб./шт | 59990
| T2-M-SF v.2 MF | Турникет-дуопод моторизованный с планками антипаника в комплекте. Индикаторы, ширина прохода 480 мм, 24 В, 96 Вт, 780х786х960 мм. Модель со считывателем Mifare, позволяющая в автономном режиме осуществлять контроль доступа до 1500 пользователей. Фирменное Android приложение "МАСТЕР КАРТ". Проводной пульт управления. | руб./шт | 59990
| T2-M-SF v.2 EM+MF | Турникет-дуопод моторизованный с планками антипаника в комплекте. Индикаторы, ширина прохода 480 мм, 24 В, 96 Вт, 780х786х960 мм. Модель со считывателями EM-Marine, Mifare, позволяющая в автономном режиме осуществлять контроль доступа до 1500 пользователей. Фирменное Android приложение "МАСТЕР КАРТ". Проводной пульт управления. | руб./шт | 61990
| T2-M-SF v.2.1 EM | Турникет-дуопод моторизованный с планками антипаника в комплекте. Индикаторы, ширина прохода 480 мм, 24 В, 96 Вт, 780х786х960 мм. Модель со считывателем EM-Marine, позволяющая в автономном режиме осуществлять контроль доступа до 1500 пользователей, встроенный автономный модуль памяти на 4000 событий. Фирменное Android приложение "МАСТЕР КАРТ". Проводной пульт управления. | руб./шт | 64490
| T2-M-SF v.2.1 MF | Турникет-дуопод моторизованный с планками антипаника в комплекте. Индикаторы, ширина прохода 480 мм, 24 В, 96 Вт, 780х786х960 мм. Модель со считывателем Mifare, позволяющая в автономном режиме осуществлять контроль доступа до 1500 пользователей, встроенный автономный модуль памяти на 4000 событий. Фирменное Android приложение "МАСТЕР КАРТ". Проводной пульт управления. | руб./шт | 64490
| T2-M-SF v.2.1 EM+MF | Турникет-дуопод моторизованный с планками антипаника в комплекте. Индикаторы, ширина прохода 480 мм, 24 В, 96 Вт, 780х786х960 мм. Модель со считывателями EM-Marine, Mifare, позволяющая в автономном режиме осуществлять контроль доступа до 1500 пользователей, встроенный автономный модуль памяти на 4000 событий. Фирменное Android приложение "МАСТЕР КАРТ". Проводной пульт управления. | руб./шт | 66490
| T2-M-BF v.1 | Турникет-дуопод двухстоечный с планками антипаника в комплекте. Индикаторы, ширина прохода 780 мм, 24 В, 96 Вт, 1180х1105х1075 мм. Встроенный в турникет Wi-Fi модуль для дистанционного управления через Android приложение. Проводной пульт управления. | руб./шт | 74450
| T2-M-BF v.1.1 | Турникет-дуопод двухстоечный с планками антипаника в комплекте. Индикаторы, ширина прохода 780 мм, 24 В, 96 Вт, 1180х1105х1075 мм. Встроенный в турникет автономный модуль памяти на 4000 событий для контроля и учета доступа персонала и Wi-Fi модуль для дистанционного управления через Android приложение. Проводной пульт управления. | руб./шт | 78950
| T2-M-BF v.1.2 | Турникет-дуопод двухстоечный с планками антипаника в комплекте. Встроена возможность подсчета проходов и мониторинга количества людей внутри периметра. Турникет автоматически блокирует вход, когда количество людей внутри периметра достигает установленного ограничения. Индикаторы, ширина прохода 780 мм, 24 В, 96 Вт, 1180х1105х1075 мм. Проводной пульт управления. | руб./шт | 78950
| T2-M-BF v.2 EM | Турникет-дуопод моторизованный двухстоечный с планками антипаника в комплекте. Индикаторы, ширина прохода 780 мм, 24 В, 96 Вт, 1180х1105х1075 мм. Модель со считывателем EM-Marine, позволяющая в автономном режиме осуществлять контроль доступа до 1500 пользователей. Фирменное Android приложение "МАСТЕР КАРТ". Проводной пульт управления. | руб./шт | 77990
| T2-M-BF v.2 MF | Турникет-дуопод моторизованный двухстоечный с планками антипаника в комплекте. Индикаторы, ширина прохода 780 мм, 24 В, 96 Вт, 1180х1105х1075 мм. Модель со считывателем Mifare, позволяющая в автономном режиме осуществлять контроль доступа до 1500 пользователей. Фирменное Android приложение "МАСТЕР КАРТ". Проводной пульт управления. | руб./шт | 77990
| T2-M-BF v.2 EM+MF | Турникет-дуопод моторизованный двухстоечный с планками антипаника в комплекте. Индикаторы, ширина прохода 780 мм, 24 В, 96 Вт, 1180х1105х1075 мм. Модель со считывателем EM-Marine, Mifare, позволяющая в автономном режиме осуществлять контроль доступа до 1500 пользователей. Фирменное Android приложение "МАСТЕР КАРТ". Проводной пульт управления. | руб./шт | 79990
| T2-M-BF v.2.1 EM | Турникет-дуопод моторизованный двухстоечный с планками антипаника в комплекте. Индикаторы, ширина прохода 780 мм, 24 В, 96 Вт, 1180х1105х1075 мм. Модель со считывателем EM-Marine, позволяющая в автономном режиме осуществлять контроль доступа до 1500 пользователей, встроенный автономный модуль памяти на 4000 событий. Фирменное Android приложение "МАСТЕР КАРТ". Проводной пульт управления. | руб./шт | 82490
| T2-M-BF v.2.1 MF | Турникет-дуопод моторизованный двухстоечный с планками антипаника в комплекте. Индикаторы, ширина прохода 780 мм, 24 В, 96 Вт, 1180х1105х1075 мм. Модель со считывателем Mifare, позволяющая в автономном режиме осуществлять контроль доступа до 1500 пользователей, встроенный автономный модуль памяти на 4000 событий. Фирменное Android приложение "МАСТЕР КАРТ". Проводной пульт управления. | руб./шт | 82490
| T2-M-BF v.2.1 EM+MF | Турникет-дуопод моторизованный двухстоечный с планками антипаника в комплекте. Индикаторы, ширина прохода 780 мм, 24 В, 96 Вт, 1180х1105х1075 мм. Модель со считывателем EM-Marine, Mifare, позволяющая в автономном режиме осуществлять контроль доступа до 1500 пользователей, встроенный автономный модуль памяти на 4000 событий. Фирменное Android приложение "МАСТЕР КАРТ". Проводной пульт управления. | руб./шт | 84490
9 | Калитки
9.1 | Калитки механические «Ростов-Дон»
| Ростов-Дон К10 (без дуги) | Калитка с механическим доводчиком, без дуги. | руб./шт | 18353.38
| Ростов-Дон К10 ХРОМ (без дуги) | Калитка с механическим доводчиком, без дуги. | руб./шт | 23268.22
| Ростов-Дон К11М лв ХРОМ (без дуги) | Калитка с механическим доводчиком, без дуги. | руб./шт | 7500.97
| Ростов-Дон К11М пр ХРОМ (без дуги) | Калитка с механическим доводчиком, без дуги. | руб./шт | 7500.97
| Ростов-Дон К21 лв (без дуги) | Калитка механическая с гидромеханическим доводчиком, без дуги. | руб./шт | 23378.08
| Ростов-Дон К21 лв ХРОМ (без дуги) | Калитка механическая с гидромеханическим доводчиком, без дуги. | руб./шт | 30115.48
| Ростов-Дон К21 пр (без дуги) | Калитка механическая с гидромеханическим доводчиком, без дуги. | руб./шт | 23378.08
| Ростов-Дон К21 пр ХРОМ (без дуги) | Калитка механическая с гидромеханическим доводчиком, без дуги. | руб./шт | 30115.48
| Ростов-Дон К22 (без дуги) | Калитка механическая с гидромеханическим доводчиком, без дуги. | руб./шт | 27758.21
| Ростов-Дон К22 ХРОМ (без дуги) | Калитка механическая с гидромеханическим доводчиком, без дуги. | руб./шт | 35681.11
| Ростов-Дон ОК61 (без дуги) | Калитка-ограждение, 4 положения дуги через угол 90° с фиксацией, без дуги | руб./шт | 10185.11
| Ростов-Дон ОК61 ХРОМ (без дуги) | Калитка-ограждение, 4 положения дуги через угол 90° с фиксацией, без дуги | руб./шт | 15928.84
| Ростов-Дон дуга для К10 L=700 мм | Дуга на калитку К10 D=25 L=700 мм | руб./шт | 1302.34
| Ростов-Дон дуга для К10 L=800мм | Дуга на калитку К10 D=25 L=800 мм | руб./шт | 1743.79
| Ростов-Дон дуга для К10 L=900 мм | Дуга на калитку К10 D=25 L=900 мм | руб./шт | 2185.25
| Ростов-Дон дуга для К11 (левая) L=700 мм | Дуга на калитку К11 (левая) D=25 L=700 мм | руб./шт | 1302.34
| Ростов-Дон дуга для К11 (левая) L=800мм | Дуга на калитку К11 (левая) D=25 L=800мм | руб./шт | 1743.79
| Ростов-Дон дуга для К11 (левая) L=900 мм | Дуга на калитку К11 (левая) D=25 L=900 мм | руб./шт | 2185.25
| Ростов-Дон дуга для К11 (правая) L=700 мм | Дуга на калитку К11 (правая) D=25 L=700 мм | руб./шт | 1302.34
| Ростов-Дон дуга для К11 (правая) L=800мм | Дуга на калитку К11 (правая) D=25 L=800мм | руб./шт | 1743.79
| Ростов-Дон дуга для К11 (правая) L=900 мм | Дуга на калитку К11 (правая) D=25 L=900 мм | руб./шт | 2185.25
| Ростов-Дон дуга для К2 (левая) L=660 мм | Дуга на калитку К2 (левая) D=32 L=660 мм | руб./шт | 3071.52
| Ростов-Дон дуга для К2 (левая) L=760 мм | Дуга на калитку К2 (левая) D=32 L=760 мм | руб./шт | 3954.46
| Ростов-Дон дуга для К2 (левая) L=860 мм | Дуга на калитку К2 (левая) D=32 L=860 мм | руб./шт | 4837.39
| Ростов-Дон дуга для К2 (правая) L=660 мм | Дуга на калитку К2 (правая) D=32 L=660 мм | руб./шт | 3071.52
| Ростов-Дон дуга для К2 (правая) L=760 мм | Дуга на калитку К2 (правая) D=32 L=760 мм | руб./шт | 3954.46
| Ростов-Дон дуга для К2 (правая) L=860 мм | Дуга на калитку К2 (правая) D=32 L=860 мм | руб./шт | 4837.39
| Ростов-Дон дуга для ОК61 L=700 мм | Дуга на калитку ОК61 D=25 L=700 мм | руб./шт | 1302.34
| Ростов-Дон дуга для ОК61 L=800мм | Дуга на калитку ОК61 D=25 L=800 мм | руб./шт | 1743.79
| Ростов-Дон дуга для ОК61 L=900 мм | Дуга на калитку ОК61 D=25 L=900 мм | руб./шт | 2185.25
9.2 | Калитки механические «Praktika»
| Praktika К-11 (1000 мм) левая | Калитка механическая односторонняя с пружинным возвратом, ширина створки 1000 мм, +1…+40°C, 1124х145х1000 мм, левая | руб./шт | 24253
| Praktika К-11 (1000 мм) правая | Калитка механическая односторонняя с пружинным возвратом, ширина створки 1000 мм, +1…+40°C, 1124х145х1000 мм, правая | руб./шт | 24253
| Praktika К-11 (1200 мм) левая | Калитка механическая односторонняя с пружинным возвратом, ширина створки 1200 мм, +1…+40°C, 1324х145х1000 мм, левая | руб./шт | 24686
| Praktika К-11 (1200 мм) правая | Калитка механическая односторонняя с пружинным возвратом, ширина створки 1200 мм, +1…+40°C, 1324х145х1000 мм, правая | руб./шт | 24686
| Praktika К-11 (600 мм) левая | Калитка механическая односторонняя с пружинным возвратом, ширина створки 600 мм, +1…+40°C, 724х145х1000 мм, левая | руб./шт | 23385
| Praktika К-11 (600 мм) правая | Калитка механическая односторонняя с пружинным возвратом, ширина створки 600 мм, +1…+40°C, 724х145х1000 мм, правая | руб./шт | 23385
| Praktika К-11 (800 мм) левая | Калитка механическая односторонняя с пружинным возвратом, ширина створки 800 мм, +1…+40°C, 924х145х1000 мм, левая | руб./шт | 23820
| Praktika К-11 (800 мм) правая | Калитка механическая односторонняя с пружинным возвратом, ширина створки 800 мм, +1…+40°C, 924х145х1000 мм, правая | руб./шт | 23820
| Praktika К-12 (1000 мм) | Калитка механическая с магнитной разблокировкой, ширина створки 1000 мм, +1…+40°C, 1124х145х1000 мм | руб./шт | 27122
| Praktika К-12 (1200 мм) | Калитка механическая с магнитной разблокировкой, ширина створки 1200 мм, +1…+40°C, 1324х145х1000 мм | руб./шт | 27509
| Praktika К-12 (600 мм) | Калитка механическая с магнитной разблокировкой, ширина створки 600 мм, +1…+40°C, 724х145х1000 мм | руб./шт | 26250
| Praktika К-12 (800 мм) | Калитка механическая с магнитной разблокировкой, ширина створки 800 мм, +1…+40°C, 924х145х1000 мм | руб./шт | 26735
9.3 | Калитки электромеханические «Praktika»
| Praktika К-13 (600 мм) левая | Калитка механическая с электрической и магнитной разблокировкой, нормально-закрытая, при подаче электроимпульса разблокируется и открывается, ширина створки 600 мм, 12 В, 3 А, +1…+40°C, 724х145х1000 мм, левая | руб./шт | 38500
| Praktika К-13 (600 мм) правая | Калитка механическая с электрической и магнитной разблокировкой, нормально-закрытая, при подаче электроимпульса разблокируется и открывается, ширина створки 600 мм, 12 В, 3 А, +1…+40°C, 724х145х1000 мм, правая | руб./шт | 38551
| Praktika К-13 (800 мм) левая | Калитка механическая с электрической и магнитной разблокировкой, нормально-закрытая, при подаче электроимпульса разблокируется и открывается, ширина створки 800 мм, 12 В, 3 А, +1…+40°C, 924х145х1000 мм, левая | руб./шт | 39045
| Praktika К-13 (800 мм) правая | Калитка механическая с электрической и магнитной разблокировкой, нормально-закрытая, при подаче электроимпульса разблокируется и открывается, ширина створки 800 мм, 12 В, 3 А, +1…+40°C, 924х145х1000 мм, правая | руб./шт | 39045
| Praktika К-13 (1000 мм) левая | Калитка механическая с электрической и магнитной разблокировкой, нормально-закрытая, при подаче электроимпульса разблокируется и открывается, ширина створки 1000 мм, 12 В, 3 А, +1…+40°C, 1124х145х1000 мм, левая | руб./шт | 39539
| Praktika К-13 (1000 мм) правая | Калитка механическая с электрической и магнитной разблокировкой, нормально-закрытая, при подаче электроимпульса разблокируется и открывается, ширина створки 1000 мм, 12 В, 3 А, +1…+40°C, 1124х145х1000 мм, правая | руб./шт | 39539
| Praktika К-13 (1200 мм) левая | Калитка механическая с электрической и магнитной разблокировкой, нормально-закрытая, при подаче электроимпульса разблокируется и открывается, ширина створки 1200 мм, 12 В, 3 А, +1…+40°C, 1324х145х1000 мм, левая | руб./шт | 48041
| Praktika К-13 (1200 мм) правая | Калитка механическая с электрической и магнитной разблокировкой, нормально-закрытая, при подаче электроимпульса разблокируется и открывается, ширина створки 1200 мм, 12 В, 3 А, +1…+40°C, 1324х145х1000 мм, правая | руб./шт | 48041
| Praktika Калитка K-15 | Калитка реверсивная с электромеханическим фиксатором, с пружинным возвратом, нормально-открытая, при отключении питания - свободный проход в обоих направлениях, двухцветная индикация, 12 В, 0,5 А, +5…+40°C, 870х145х993 мм | руб./шт | 73062
| Praktika Калитка K-15 А | Калитка реверсивная с электромеханическим фиксатором, с пружинным возвратом, уличное исполнение, нержавеющая сталь, нормально-открытая, при отключении питания - свободный проход в обоих направлениях, двухцветная индикация, 12 В, 0,5 А, -40…+40°C, 870х145х993 мм | руб./шт | 86665
| Praktika К-14 1000 | Калитка моторизованная, стеклянная створка с электроприводом шириной 1000 мм, свободный проход при отключении питания, корпус из нержавеющей стали, светодиодная подсветка, 24 В, 5 А, +1…+40 °C, 1220х1140х159 мм, 58 кг, пульт ДУ в комплекте | руб./компл | 137445
9.4 | Калитки механические «САМЕ»
| CAME 001PSBPCCWA | Калитка 900 мм механическая, с доводчиком, замком, крепежным фланцем и накладкой из нержавеющей стали AISI 304. Н=1000 мм. Левая. | руб./шт | 32600
| CAME 001PSBPCWOA | Калитка 900 мм механическая, с доводчиком, замком, крепежным фланцем и накладкой из нержавеющей стали AISI 304. Н=1000 мм. Правая. | руб./шт | 32600
| CAME 001PSBPOOA | Калитка 900 мм механическая, с доводчиком, замком, крепежным фланцем и накладкой из нержавеющей стали AISI 304. Н=1000 мм. Двусторонняя. | руб./шт | 38800
| CAME GUARDIAN GATE (001PSSGS) | Калитка полноростовая электромеханическая GUARDIAN GATE, для эксплуатации внутри помещений и на открытом воздухе. Створка 900 мм. Корпус из оцинкованной окрашенной стали. Створка из нержавеющей стали с электрозамком и доводчиком. | руб./компл | 202100
| CAME GUARDIAN GATE 100 (001PSSGSА) | Калитка полноростовая моторизованная GUARDIAN GATE 100, для эксплуатации внутри помещений и на открытом воздухе. Створка маятниковая 900 мм. Корпус из оцинкованной окрашенной стали. Створка из нержавеющей стали с сервопозиционным электроприводом. Встроенный блок управления. Индикатор направления движения. Освещение зоны прохода. Встроенный блок питания. IP56. | руб./компл | 360300
9.5 | Калитки механические «CARDDEX»
| RTA-011 (без колёсной опоры) | Секция "Антипаника" из стали с полимерным покрытием и механическим ригельным замком, ширина прохода 1200 мм, размеры: 1460 х 1005 мм, 30 кг. Колёсная опора в комплект не входит! | руб./компл | 18160
| RTA-02 секция антипаника | RTA-02 состоит из стоек и рамных поворотных створок. Секция «Антипаника» при наличии электромагнитного замка позволяет разблокировать широкие (120 см) зоны прохода. Светодиодная индикация. | руб./шт | 31820
| XTA-02 | Секция "Антипаника" из шлифованной нержавеющей стали и электромагнитным замком, усилие удержания 36 кг, ширина прохода 1200 мм, размеры: 1457 х 1005 мм, диаметр стоек 50,8 мм, 30 кг. | руб./компл | 36980
9.6 | Калитки электромеханические «PERCo»
| PERCo-WMD-05S | Стойка калитки электромеханическим с приводом, вариант исполнения "нержавеющая сталь" (без створки) | EUR/шт | 1951
| PERCo-AG-650 | Створка длиной 650 мм для калитки с приводом PERCo-WMD-05S | EUR/шт | 139
| PERCo-AG-900 | Створка длиной 900 мм для калитки с приводом PERCo-WMD-05S | EUR/шт | 195
| PERCo-AG-1100 | Створка длиной 1100 мм для калитки с приводом PERCo-WMD-05S | EUR/шт | 233
| PERCo-WHD-05R | Стойка калитки, цвет светло-бежевый, без створки | EUR/шт | 900
| PERCo-ASG-650 | Створка длиной 650 мм для калитки WHD-05 | EUR/шт | 145
| PERCo-WHD-05G | Стойка калитки, цвет темно-серый, без створки | EUR/шт | 900
| PERCo-ASG-900 | Створка длиной 900 мм для калитки WHD-05 | EUR/шт | 205
| PERCo-WMD-06 | Стойка автоматической калитки с приводом, вариант исполнения "нержавеющая сталь" (без створки), 12 чел/мин, 24 В, 105 Вт, IP41, +1...+45 °C | EUR/шт | 2252
| PERCo-AGG-650 | Створка длиной 650 мм для калитки WMD-06 | EUR/шт | 227
| PERCo-AGG-900 | Створка длиной 900 мм для калитки WMD-06 | EUR/шт | 261
| PERCo-WHD-15 | Полноростовая калитка без привода с эл./мех. замком и доводчиком для эксплуатации внутри помещений и на открытом воздухе. Алюминиевые конструкции, покрытие «муар», светло-бежевый цвет с эффектом слюды | EUR/шт | 1531
| PERCo PFG IH M 10 | Анкерный болт для крепления калиток PERCo WHD-04, WMD-04 и ограждений BH02 | EUR/шт | 2.28
9.7 | Калитки электромеханические «ОМА»
NEW | OMA-36.686.AA | Корпусная усиленная стойка с моторным приводом. На стойке ДВА встроенных LED индикатора направления прохода. СТВОРКА из нержавеющей стали (не установлена), выносной БЛОК управления и ПУЛЬТ, кабель управления и питания в комплекте. Ширина прохода определяется размером створки. Ширину зоны прохода (от 620 до 950 мм не более) укажите в примечании к заказу. Наличие на складе показано для ширины прохода 620 мм. Упакована в ящик из ДВП. | руб./шт | 140700
9.8 | Калитки электромеханические «Ростов-Дон»
| Ростов-Дон АК160 НЕРЖ уличный вариант (без дуги) | Калитка автоматическая с электроприводом, без дуги. | руб./шт | 158390.45
| Ростов-Дон АК82М-01 (без дуги) | Автоматическая калитка, нормально открытый режим работы; управление от СКУД, пульта; световая индикация, звуковая сигнализация, гидромеханический доводчик, 12 В, материал - окрашенная сталь, цвет – «серебряный антик». | руб./шт | 115379.1
| Ростов-Дон АК82М-01 НЕРЖ (без дуги) | Автоматическая калитка, нормально открытый режим работы; управление от СКУД, пульта; световая индикация, звуковая сигнализация, гидромеханический доводчик, 12 В, материал - нержавейка. | руб./шт | 152963.8
| Ростов-Дон дуга для АК160 L=1200 мм | Дуга на калитку АК160 D=32 L=1200 мм | руб./шт | 15653.69
| Ростов-Дон дуга для К3 L=660 мм | Дуга на калитку К3 D=32 L=660 мм | руб./шт | 3071.52
| Ростов-Дон дуга для К3 L=760 мм | Дуга на калитку К3 D=32 L=760 мм | руб./шт | 3954.46
| Ростов-Дон дуга для К3 L=860 мм | Дуга на калитку К3 D=32 L=860 мм | руб./шт | 4837.39
| Ростов-Дон дуга для К32Д L=660 мм | Дуга на калитку К32Д D=32 L=660 мм | руб./шт | 3808.67
| Ростов-Дон дуга для К32Д L=760 мм | Дуга на калитку К32Д D=32 L=760 мм | руб./шт | 4691.59
| Ростов-Дон дуга для К32Д L=860 мм | Дуга на калитку К32Д D=32 L=860 мм | руб./шт | 5574.53
| Ростов-Дон дуга для К32ДМ L=660мм D=25мм | Дуга на калитку К32ДМ D=25 мм L=660 мм | руб./шт | 25384.01
| Ростов-Дон дуга для К32ДМ L=760мм D=25мм | Дуга на калитку К32ДМ D=25 мм L=760 мм | руб./шт | 26266.93
| Ростов-Дон дуга для К32ДМ L=860мм D=25мм | Дуга на калитку К32ДМ D=25 мм L=860 мм | руб./шт | 27149.88
| Ростов-Дон дуга для К32М L=660 мм | Дуга на калитку К32М D=32 L=660 мм | руб./шт | 4382.03
| Ростов-Дон К32Д-01 (без дуги) | Калитка электромеханическая с гидравлическим доводчиком, без дуги. Нормально открытый режим работы ; световая индикация; встроенная звуковая сигнализация, срабатывающая при попытке несанкционированного прохода; корпус калитки изготовлен из стали, окрашенной порошковым методом, цвет – «серебряный антик»; | руб./шт | 68878.9
| Ростов-Дон К32Д-01 НЕРЖ (без дуги) | Калитка электромеханическая с гидравлическим доводчиком, без дуги. Нормально открытый режим работы ; световая индикация; встроенная звуковая сигнализация, срабатывающая при попытке несанкционированного прохода, корпус калитки изготовлен из нержавеющей стали. | руб./шт | 93392.87
| Ростов-Дон К32ДМ двухсторонняя (без дуги) | Калитка электромеханическая с гидравлическим доводчиком, без дуги. | руб./шт | 80280.59
| Ростов-Дон К32М-230 (без дуги) | Калитка электромеханическая с гидравлическим доводчиком, без дуги. Нормально закрытый режим работы ; световая индикация; встроенная звуковая сигнализация, срабатывающая при попытке несанкционированного прохода; корпус калитки изготовлен из стали, окрашенной порошковым методом, цвет – «серебряный антик». | руб./шт | 72336.54
| Ростов-Дон К32М-230 ХРОМ (без дуги) | Калитка электромеханическая с гидравлическим доводчиком, без дуги. Нормально закрытый режим работы ; световая индикация; встроенная звуковая сигнализация, срабатывающая при попытке несанкционированного прохода, калитка в хромированном исполнении. | руб./шт | 83973.7
| Ростов-Дон К52К ХРОМ | Калитка кассовая без устройства возврата дуги, настенное крепление, механическая блокировка ключом в исходном, и крайних положениях. Открывается как по часовой стрелке ("вправо"), так и против ("влево"). Для изменения направления открывания нужно перевернуть калитку на 180 градусов. Ширина створки 660 мм, +1...+50°C, 745х492х90 мм | руб./шт | 14794.43
9.9 | Калитки электромеханические «САМЕ»
| CAME 001PSSA01 | Направленный радар активации для автоматического открывания калитки SALOON 40, cуппорт крепления, комплект кабелей для подключения | руб./шт | 16400
| CAME 001PSSL120 (1200мм) | Створка 1200 мм для калитки SALOON 40, алюминий, комплект крепления створки, информационная вставка с зажимом, наклейки на информационную вставку, 1200х270 мм | руб./шт | 10100
| CAME 001PSSL90 (900мм) | Створка 900 мм для калитки SALOON 40, алюминий, комплект крепления створки, информационная вставка с зажимом, наклейки на информационную вставку, 900х270 мм | руб./шт | 9600
| CAME 001PSSLN40 | Моторизированная калитка SALOON 40, корпус из нержавеющей стали, время открывания 1 сек, встроенный блок управления, светодиодные индикаторы, определение препятствий, автоматическая разблокировка при отключении электроэнергии, 230 В, двигатель 24 В, 120 Вт, -20...+55°C, D120х1008 мм, 17 кг. БЕЗ створки! | руб./шт | 105200
| CAME 001PSWL60 | Створка Wing 600 мм из поликарбоната, с комплектом крепления створки. | руб./шт | 28200
| CAME 001PSWL60C | Створка Wing 600 мм из 10 мм закаленного стекла, с комплектом крепления створки. | руб./шт | 60000
| CAME 001PSWL90C | Створка Wing 900 мм из 10 мм закаленного стекла, с комплектом крепления створки. | руб./шт | 61700
| CAME SALOON 505 (001PSSL505ED) | Турникет-калитка для МГН моторизованная SALOON 505. Корпус и планки - нержавеющая сталь. Светодиодные указатели прохода и направления. Сервопозиционный электропривод створки с определением препятствий и автоматической разблокировкой при отключении электроэнергии. Створка 900 мм с информационной вставкой. Комбинированная с турникетом-триподом моторизованным высокоинтенсивным STILE 500 с автоматической системой антипаники. Встроенный блок питания. IP54. | руб./компл | 287000
| CAME SALOON 605 (001PSSL605D) | Турникет-калитка МГН моторизованная SALOON 605 двухпроходная. Корпус и планки - нержавеющая сталь. Светодиодные указатели прохода и направления. Сервопозиционный электропривод створки с определением препятствий и автоматической разблокировкой при отключении электроэнергии. Створка 900 мм с информационной вставкой. Время открытия 2.2 сек. Встроенный блок питания. IP54. | руб./компл | 319300
| CAME SALOON 605 (001PSSL605S) | Турникет-калитка для МГН моторизованная SALOON 605. Корпус и планки - нержавеющая сталь. Светодиодные указатели прохода и направления. Сервопозиционный электропривод створки с определением препятствий и автоматической разблокировкой при отключении электроэнергии. Створка 900 мм с информационной вставкой. Время открытия 2.2 сек. Встроенный блок питания. IP54. | руб./компл | 164200
| CAME SALOON 705 (001PSSL705EN) | Турникет-калитка МГН моторизованная SALOON 705. Корпус - нержавеющая сталь. Светодиодные указатели прохода и направления. Сервопозиционный электропривод створки с определением препятствий и автоматической разблокировкой при отключении электроэнергии. Створка 900 мм с информационной вставкой. Время открытия 2.2 сек. Встроенный блок питания. IP54. | руб./компл | 134300
| CAME SALOON 705 (001PSSL705END) | Турникет-калитка МГН моторизованная SALOON 705 двухпроходная. Корпус и планки - нержавеющая сталь. Светодиодные указатели прохода и направления. Сервопозиционный электропривод створки с определением препятствий и автоматической разблокировкой при отключении электроэнергии. Створка 900 мм с информационной вставкой. Время открытия 2.2 сек. Встроенный блок питания. IP54. | руб./компл | 247000
| CAME WING 40 (001PSWNG40) | Турникет-калитка моторизованная (стойка без створки). Индикация прохода. Сервопозиционный электропривод створки с определением препятствий и разблокировкой при отключении электропитания. Встроенный блок питания, IP44, размеры тумбы D174х986 мм. | руб./шт | 181900
| CAME WING GL (001PSWNG4GL1) | Турникет-калитка автоматическая WING GL. Корпус из нержавеющей стали. Светодиодный индикатор. Сервопозиционный электропривод створки с определением препятствий и разблокировкой при отключении электропитания. Створка из 10 мм закаленного стекла 550 мм (высота установленной створки 930). Встроенный блок питания. IP44. | руб./компл | 227300
| CAME WING GL (001PSWNG4GLA1) | Турникет-калитка автоматическая WING GL. Корпус из нержавеющей стали. Светодиодный индикатор. Сервопозиционный электропривод створки с определением препятствий и разблокировкой при отключении электропитания. Створка из 10 мм закаленного стекла 900 мм (высота установленной створки 930). Встроенный блок питания. IP44. | руб./компл | 227300
| CAME WING GL (001PSWNG4GLA2) | Турникет-калитка полноростовая автоматическая WING GL. Корпус из нержавеющей стали. Светодиодный индикатор. Сервопозиционный электропривод створки с определением препятствий и разблокировкой при отключении электропитания. Створка из 10 мм закаленного стекла 900 мм (высота установленной створки 1500). Встроенный блок питания. IP44. | руб./компл | 266800
9.10 | Калитки электромеханические «ИРА-ПРОМ»
| БЛОКПОСТ КЛ 500 | Автоматическая калитка с функцией "антипаника". Ширина прохода 800 мм, встроенные считыватели EM-Marin, HID, 30 чел/мин, 220 В, -28...+60 °C, 185х200х1090 мм, нержавеющая сталь, проводной пульт управления и ИК-пульт в комплекте | руб./шт | 91700
| БЛОКПОСТ КЛ 600 | Автоматическая калитка с функцией "антипаника". Ширина прохода 550 мм, встроенные считыватели EM-Marin, HID, 30 чел/мин, 220 В, -28...+60 °C, 185х200х1090 мм, нержавеющая сталь, проводной пульт управления и ИК-пульт в комплекте | руб./шт | 152400
| БЛОКПОСТ КЛ 700 | Автоматическая калитка с функцией "антипаника". Ширина прохода 600 мм, встроенные считыватели EM-Marin, HID, 30 чел/мин, 220 В, -28...+60 °C, 185х200х1090 мм, нержавеющая сталь, проводной пульт управления и ИК-пульт в комплекте | руб./шт | 168200
10 | Ограждения
10.1 | Ограждения «Ростов-Дон»
| Ростов-Дон ВП-25 | Вертикальная перемычка на ОС2 с элементами крепления, d=25 мм. | руб./шт | 800.65
| Ростов-Дон ВП-32 | Вертикальная перемычка на ОС2 с элементами крепления, d=32 мм. | руб./шт | 800.65
| Ростов-Дон ГП 25/1000 ХРОМ | Горизонтальная хромированная перемычка (диаметр 25мм). Длина - 1000мм. | руб./шт | 319.43
| Ростов-Дон ГП 25/1500 ХРОМ | Горизонтальная хромированная перемычка (диаметр 25мм). Длина - 1500мм. | руб./шт | 479.16
| Ростов-Дон ГП 32/1000 ХРОМ | Горизонтальная хромированная перемычка (диаметр 32мм). Длина - 1000мм. | руб./шт | 829.3
| Ростов-Дон ГП 32/1500 ХРОМ | Горизонтальная хромированная перемычка (диаметр 32мм). Длина — 1500мм. | руб./шт | 1236.78
| Ростов-Дон зажим Joker 25 | Зажим для крепления стекла Joker на трубу d=25мм. Предназначен для крепления пластиковой/стеклянной вставки в ограждениях. | руб./шт | 415.15
| Ростов-Дон К12 d=25 | Створка "Калитки Антипаника К12" с декоративной вставкой и стопором. 1240 мм. Двухсторонняя. Диаметр 25 мм. | руб./шт | 7781.16
| Ростов-Дон К12 d=32 | Створка "Калитки Антипаника К12" с декоративной вставкой и стопором. 1240 мм. Двухсторонняя. Диаметр 32 мм. | руб./шт | 15653.69
| Ростов-Дон К12Э d=25 | Створка набора "Ограждение-калитка антипаника К12Э" с декоративной вставкой и якорем электромагнита. Диаметр 25 мм, длина 1200 мм. | руб./шт | 7781.16
| Ростов-Дон К12Э d=32 | Створка "Калитки Антипаника К12Э" с декоративной вставкой и якорем электромагнита. Диаметр 32 мм. | руб./шт | 15653.69
| Ростов-Дон муфта 25 | Крашеная муфта в сборе (с элементами крепления) для крепления к стойке стационарного или передвижного ограждения горизонтальной перемычки диаметром 25мм. | руб./шт | 348.12
| Ростов-Дон муфта 25 ХРОМ | Хромированная муфта в сборе (с элементами крепления) для крепления к стойке стационарного или передвижного ограждения горизонтальной перемычки диаметром 25мм. | руб./шт | 450.48
| Ростов-Дон муфта 32 | Крашеная муфта в сборе (с элементами крепления) для крепления к стойке стационарного или передвижного ограждения горизонтальной перемычки диаметром 32мм. | руб./шт | 454.6
| Ростов-Дон муфта 32 ХРОМ | Хромированная муфта в сборе (с элементами крепления) для крепления к стойке стационарного или передвижного ограждения горизонтальной перемычки диаметром32мм. | руб./шт | 552.88
| Ростов-Дон ОС2акп/2-1 | Стойка фиксатора колесная с креплением к полу ограждения "ОС2акп" двухуровневая односторонняя крашеная. С двумя муфтами для горизонтальных перемычек диаметром 25мм и дополнительным фундаментным фланцем. | руб./шт | 9813.22
| Ростов-Дон ПВ1000 | Вставка пластиковая белая для секции ограждения длиной до 1м. | руб./шт | 1392.41
| Ростов-Дон ПВ1500 | Вставка пластиковая белая для секции ограждения длиной до 1,5м. | руб./шт | 1689.35
| Ростов-Дон соединитель шарнирный 25 | Соединитель шарнирный в сборе для крепления к стойке стационарного или передвижного ограждения фиксатора пружинного с перемычкой или створки калитки-антипаники. | руб./шт | 1433.35
| Ростов-Дон соединитель шарнирный d=25мм, хром | Соединитель шарнирный в сборе для крепления к стойке стационарного или передвижного ограждения фиксатора пружинного с перемычкой или створки калитки-антипаники. | руб./шт | 1535.75
| Ростов-Дон соединитель шарнирный d=32мм | Соединитель шарнирный в сборе для крепления к стойке стационарного или передвижного ограждения фиксатора пружинного с перемычкой или створки калитки-антипаники. | руб./шт | 1740.52
| Ростов-Дон соединитель шарнирный ХРОМ d=32мм | Соединитель шарнирный, хром, в сборе для крепления к стойке стационарного или передвижного ограждения фиксатора пружинного с перемычкой или створки калитки-антипаники. | руб./шт | 1842.91
| Ростов-Дон УС1 | Универсальная стойка ограждений УС1, имеющая по два отверстия для крепления муфт, с четырех сторон под углом 90º, что позволяет собирать ограждения любой длины и конфигурации. Материал - сталь крашеная. | руб./шт | 3045.95
| Ростов-Дон УС1 ХРОМ | Универсальная стойка ограждений УС1 Хром, имеющая по два отверстия для крепления муфт, с четырех сторон под углом 90º, что позволяет собирать ограждения любой длины и конфигурации. Материал - хромированная сталь. | руб./шт | 3263.47
| Ростов-Дон УС2 (Для К12) | Универсальная стойка ограждения УС2, имеющая по два отверстия для крепления муфт с трех сторон под углом 90º. На четвертой стороне расположен паз, для стопора створки калитки антипаники К12 Материал - сталь крашеная. | руб./шт | 3132.95
| Ростов-Дон УС2 (Для К12Э) | Стойка с резьбовыми заклепками (6 шт), со встроенным электромагнитным замком для К12Э. Корпус - крашеная сталь, цвет "серебряный антик". | руб./шт | 7393.75
| Ростов-Дон УС2 ХРОМ (Для К12) | Универсальная стойка ограждения УС2 Хром, имеющая по два отверстия для крепления муфт с трех сторон под углом 90º. На четвертой стороне расположен паз, для стопора створки калитки антипаники К12 Материал - хромированная сталь. | руб./шт | 3373.13
| Ростов-Дон ФП25/1000 | Фиксатор пружинный с перемычкой 25 мм. (до L-1000мм) | руб./шт | 2096.86
| Ростов-Дон ФП25/1000 | Фиксатор пружинный с перемычкой 25 мм. (до L-1000 мм) ХРОМ | руб./шт | 2711.11
| Ростов-Дон ФП25/1500 | Фиксатор пружинный с перемычкой 25 мм. (до L-1500мм) | руб./шт | 2252.44
| Ростов-Дон ФП25/1500 ХРОМ | Фиксатор пружинный с перемычкой 25 мм. (до L-1500 мм) ХРОМ. | руб./шт | 2866.74
| Ростов-Дон ФП32/1000 | Фиксатор пружинный с перемычкой 32 мм. (до L-1000 мм) | руб./шт | 2651.75
| Ростов-Дон ФП32/1000 ХРОМ | Фиксатор пружинный с перемычкой 32 мм. (до L-1000 мм) ХРОМ. | руб./шт | 2866.74
| Ростов-Дон ФП32/1500 | Фиксатор пружинный с перемычкой 32 мм. (до L-1500 мм). | руб./шт | 3124.74
| Ростов-Дон ФП32/1500 ХРОМ | Фиксатор пружинный с перемычкой 32 мм. (до L-1500 мм) ХРОМ. | руб./шт | 3339.76
10.2 | Ограждения ASP
| ASP-12.1000 | Закаленное стекло для секций ограждения серии ASP GL шириной 1000 мм | руб./шт | 13180
| ASP-12.1500 | Закаленное стекло для секций ограждения серии ASP GL шириной 1500 мм | руб./шт | 19760
| ASP-12.500 | Закаленное стекло для секций ограждения серии ASP GL шириной 500 мм | руб./шт | 8530
| ASP-8.960.535(525) | Стекло закаленное под заполнение толщиной 8 мм. (размер 960х525 мм) | руб./шт | 7380
| ASP-8.960.535.T(525.T) | Стекло под заполнение толщиной 8 мм (триплекс) (размер 960х525 мм) | руб./шт | 8064
| ASP-D10 (цинк) | Комплект (винт, шайба, анкер) М10 цинк – для крепления стоек ASP D50.8-xx | руб./шт | 110
| ASP-D100 | Крышка основания стойки. Нержавеющая полированная сталь. | руб./шт | 356
| ASP-D12 | Крепление ограждения "антипаника" к стойке (бочка). Нержавеющая сталь. | руб./шт | 425
| ASP-D12.S | Крепление ограждения "антипаника" к стене (бочка). Нержавеющая сталь. | руб./шт | 425
| ASP-D25 (черный металл) | Патрубок ограждения . Черный металл с порошковой окраской. D=25 мм | руб./шт | 425
| ASP-D25.1470 | Поручень ограждения длиной 1 470 мм . Нержавеющая шлифованная сталь. D=25 мм | руб./шт | 1987
| ASP-D25.1470.H (хром) | Поручень ограждения длиной 1 470 мм (хром) D=25 мм | руб./шт | 960
| ASP-D25.444 | Соединитель поручней с зажимами. Нержавеющая сталь. D=25 мм | руб./шт | 1160
| ASP-D25.444.1 | Легкосъемное ограждение "антипаника" шириной 1 м. Нержавеющая сталь. D=25 мм | руб./шт | 5170
| ASP-D25.444.1,3 | Легкосъемное ограждение "антипаника" шириной 1,3 м. Нержавеющая сталь. D=25 мм | руб./шт | 5832
| ASP-D25.444.1,3.H (хром) | Легкосъемное ограждение "антипаника" шириной 1,3 м. (хром) D=25 мм | руб./шт | 4083
| ASP-D25.444.1.H (хром) | Легкосъемное ограждение "антипаника" шириной 1 м. (хром) D=25 мм | руб./шт | 3636
| ASP-D25.444.H (хром) | Соединитель поручней с зажимами (хром) D=25 мм | руб./шт | 790
| ASP-D25.470 | Поручень ограждения длиной 470 мм . Нержавеющая шлифованная сталь. D=25 мм | руб./шт | 830
| ASP-D25.470.H (хром) | Поручень ограждения длиной 470 мм (хром) D=25 мм | руб./шт | 510
| ASP-D25.970 | Поручень ограждения длиной 970 мм . Нержавеющая шлифованная сталь. D=25 мм | руб./шт | 1350
| ASP-D25.970.H (хром) | Поручень ограждения длиной 970 мм (хром) D=25 мм | руб./шт | 690
| ASP-D25.F | Фланец для крепления поручня Ø25 мм к стене | руб./шт | 300
| ASP-D25.S (черный металл) | Патрубок ограждения к стене . Черный металл с порошковой окраской. D=25 мм | руб./шт | 425
| ASP-D32 (черный металл) | Патрубок ограждения . Черный металл с порошковой окраской. D=32 мм | руб./шт | 490
| ASP-D32.1 | Створка ограждения длиной 1 м. в комплекте с фиксатором и завесами. Нержавеющая сталь. D=32 мм | руб./шт | 12660
| ASP-D32.1,3 | Створка ограждения длиной 1,3 м. в комплекте с фиксатором и завесами. Нержавеющая сталь. D=32 мм | руб./шт | 13420
| ASP-D32.1,3.EM | Cтворка «антипаника» Ø32 мм длиной 1,3 м., с заполнением с пиктограммами и завесами, для секций с электромагнитным замком | руб./шт | 19290
| ASP-D32.1,3.P | Створка ограждения «антипаника» Ø32 мм длиной 1,3 м. В комплекте с фиксатором, завесами, заполнением с пиктограммами | руб./шт | 15320
| ASP-D32.1,5 | Створка «антипаника» Ø32 мм длиной 1,5 м. В комплекте с фиксатором и завесами | руб./шт | 15190
| ASP-D32.1,5.P | Створка ограждения «антипаника» Ø32 мм длиной 1,5 м. В комплекте с фиксатором, завесами и с заполнением с пиктограммами | руб./шт | 17360
| ASP-D32.1.EM | Cтворка «антипаника» Ø32 мм длиной 1 м., с заполнением с пиктограммами и завесами, для секций с электромагнитным замком | руб./шт | 18885
| ASP-D32.1.P | Створка ограждения «антипаника» Ø32 мм длиной 1 м. В комплекте с фиксатором, завесами и с заполнением с пиктограммами | руб./шт | 14820
| ASP-D32.1470 | Поручень ограждения длиной 1 470 мм . Нержавеющая шлифованная сталь. D=32 мм | руб./шт | 3486
| ASP-D32.1470.H (хром) | Поручень ограждения длиной 1 470 мм (хром) D=32 мм | руб./шт | 1220
| ASP-D32.444 | Соединитель поручней с зажимами. Нержавеющая сталь. D=32 мм | руб./шт | 1775
| ASP-D32.444.1 | Легкосъемное ограждение "антипаника" шириной 1 м. Нержавеющая сталь. D=32 мм | руб./шт | 7040
| ASP-D32.444.1,3 | Легкосъемное ограждение "антипаника" шириной 1,3 м. Нержавеющая сталь. D=32 мм | руб./шт | 7650
| ASP-D32.444.1,3.H (хром) | Легкосъемное ограждение "антипаника" шириной 1,3 м. (хром) D=32 мм | руб./шт | 5196
| ASP-D32.444.1.H (хром) | Легкосъемное ограждение "антипаника" шириной 1 м. (хром) D=32 мм | руб./шт | 4944
| ASP-D32.444.H (хром) | Соединитель поручней с зажимами (хром) D=32 мм | руб./шт | 1030
| ASP-D32.470 | Поручень ограждения длиной 470 мм . Нержавеющая шлифованная сталь. D=32 мм | руб./шт | 1552
| ASP-D32.470.H (хром) | Поручень ограждения длиной 470 мм (хром) D=32 мм | руб./шт | 570
| ASP-D32.970 | Поручень ограждения длиной 970 мм . Нержавеющая шлифованная сталь. D=32 мм | руб./шт | 2490
| ASP-D32.970.H (хром) | Поручень ограждения длиной 970 мм (хром) D=32 мм | руб./шт | 812
| ASP-D32.F | Фланец для крепления поручня Ø32 мм к стене | руб./шт | 330
| ASP-D32.N (нержавеющая сталь) | Патрубок ограждения. Нержавеющая сталь. D=32 мм | руб./шт | 1158
| ASP-D32.N.S | Патрубок ограждения к стене, для поручня Ø32 мм, нержавеющая сталь | руб./шт | 1158
| ASP-D32.S (черный металл) | Патрубок ограждения к стене . Черный металл с порошковой окраской. D=32 мм | руб./шт | 490
| ASP-D48-01 | Односторонняя стойка ограждения c 2 отверстиями (Черный металл с порошковой окраской) D=48 мм | руб./шт | 2950
| ASP-D48-02 | Двухсторонняя стойка ограждения c 4 отверстиями (угол 180 град.) (Черный металл с порошковой окраской) D=48 мм | руб./шт | 3060
| ASP-D48-03 | Двухсторонняя стойка ограждения c 4 отверстиями (угол 90 град.) (Черный металл с порошковой окраской) D=48 мм | руб./шт | 3060
| ASP-D48-04 | Трехсторонняя стойка с 6 отверстиями (угол 90 и 180 град.) (Черный металл с порошковой окраской) D=48 мм | руб./шт | 3120
| ASP-D48-05 | Стойка с отверстием для фиксатора створки (Черный металл с порошковой окраской) D=48 мм | руб./шт | 3120
| ASP-D48-06 | Стойка с отверстием для фиксатора створки и 2 отверстиями под 180 град. относительно створки (Черный металл с порошковой окраской) D=48 мм | руб./шт | 3120
| ASP-D48-07.R | Стойка с отверстием для фиксатора створки и 2 отверстиями под 90 град. относительно створки (Черный металл с порошковой окраской) D=48 мм | руб./шт | 3120
| ASP-D48-08 | Трехсторонняя стойка с отверстием для фиксатора створки и 4 отверстиями под 90 град. относительно створки (Черный металл с порошковой окраской) D=48 мм | руб./шт | 3120
| ASP-D48-09 | Трехсторонняя стойка с отверстием для фиксатора створки и 6 отверстиями (угол 90 и 180 град.) относительно створки (Черный металл с порошковой окраской) D=48 мм | руб./шт | 3230
| ASP-D50,8.S1 | Стойка для установки считывателя. Площадка - 157х75 мм, нержавеющая сталь | руб./шт | 6940
| ASP-D50,8.S2 | Стойка для установки считывателя. Площадка - 120х67 мм, нержавеющая сталь | руб./шт | 6940
| ASP-D50,8.S3 | Стойка для установки считывателя. Площадка - 128х90 мм | руб./шт | 6940
| ASP-D50,8-01 | Односторонняя стойка ограждения c 2 отверстиями. Стойка – нержавеющая шлифованная сталь. Заглушка - нержавеющая полированная сталь. D=50,8 мм | руб./шт | 5740
| ASP-D50,8-01.RM | Быстросъемная односторонняя стойка ограждения c 2 отверстиями и установочным фланцем, нержавеющая сталь | руб./шт | 9320
| ASP-D50,8-02 | Двухсторонняя стойка ограждения c 4 отверстиями (угол 180 град.) Стойка – нержавеющая шлифованная сталь. Заглушка - нержавеющая полированная сталь. D=50,8 мм | руб./шт | 5740
| ASP-D50,8-02.RM | Быстросъемная двухсторонняя стойка ограждения c 4 отверстиями (угол 180 град.) и установочным фланцем, нержавеющая сталь | руб./шт | 9430
| ASP-D50,8-03 | Двухсторонняя стойка ограждения c 4 отверстиями (угол 90 град.) Стойка – нержавеющая шлифованная сталь. Заглушка - нержавеющая полированная сталь. D=50,8 мм | руб./шт | 5740
| ASP-D50,8-03.RM | Быстросъемная двухсторонняя стойка ограждения c 4 отверстиями (угол 90 град.) и установочным фланцем, нержавеющая сталь | руб./шт | 9430
| ASP-D50,8-04 | Трехсторонняя стойка с 6 отверстиями (угол 90 и 180 град.) Стойка – нержавеющая шлифованная сталь. Заглушка - нержавеющая полированная сталь. D=50,8 мм | руб./шт | 5850
| ASP-D50,8-05 | Стойка с отверстием для фиксатора створки. Стойка – нержавеющая шлифованная сталь. Заглушка - нержавеющая полированная сталь. D=50,8 мм | руб./шт | 5740
| ASP-D50,8-05.EM | Стойка с электромагнитным замком, нержавеющая сталь | руб./шт | 11390
| ASP-D50,8-06 | Стойка с отверстием для фиксатора створки и 2 отверстиями под 180 град. относительно створки. Стойка – нержавеющая шлифованная сталь. Заглушка - нержавеющая полированная сталь. D=50,8 мм | руб./шт | 5850
| ASP-D50,8-06.EM | Стойка с электромагнитным замком и 2 отверстиями под 180 град. относительно створки, нержавеющая сталь | руб./шт | 11500
| ASP-D50,8-07.R | Стойка с отверстием для фиксатора створки и 2 отверстиями под 90 град. относительно створки. Стойка – нержавеющая шлифованная сталь. Заглушка - нержавеющая полированная сталь. D=50,8 мм | руб./шт | 5850
| ASP-D50,8-08 | Трехсторонняя стойка с отверстием для фиксатора створки и 4 отверстиями под 90 град. относительно створки. Стойка – нержавеющая шлифованная сталь. Заглушка - нержавеющая полированная сталь. D=50,8 мм | руб./шт | 5960
| ASP-D50,8-09 | Трехсторонняя стойка с отверстием для фиксатора створки и 6 отверстиями (угол 90 и 180 град.) относительно створки. Стойка – нержавеющая шлифованная сталь. Заглушка - нержавеющая полированная сталь. D=50,8 мм | руб./шт | 6140
| ASP-D50,8-09.EM | Трехсторонняя стойка с электромагнитным замком створки и 6 отверстиями (угол 90 и 180 град.) относительно створки, нержавеющая сталь | руб./шт | 11690
| ASP-D6-8 | Стеклодержатель. Нержавеющая сталь. | руб./шт | 770
| ASP-D8.F | Комплект (винт, анкер) М8 нерж. – для быстросъемной стойки | руб./шт | 120
| ASP-F1500 | Фан-барьер из нержавеющей стали шириной 1500 мм | руб./шт | 18095
| ASP-F2000 | Фан-барьер из нержавеющей стали шириной 2000 мм | руб./шт | 20460
| ASP-F2500 | Фан-барьер из нержавеющей стали шириной 2500 мм | руб./шт | 22990
| ASP-GL1 | Мини стойка для стекла, плоская (с декоративной крышкой) | руб./шт | 5685
| ASP-GL2 | Мини стойка для стекла, круглая (с декоративной крышкой) | руб./шт | 5280
| ASP-H215.W1000 | Полноростовое ограждение шириной 1000 мм, порошковая окраска | руб./шт | 26580
| ASP-H215.W1000.N | Полноростовое ограждение шириной 1000 мм, нержавеющая сталь | руб./шт | 39800
| ASP-H215.W1200 | Полноростовое ограждение шириной 1200 мм, порошковая окраска | руб./шт | 30590
| ASP-H215.W1200.D | Полноростовая калитка шириной 1200 мм с электромеханическим замком и доводчиком, порошковая окраска | руб./шт | 57700
| ASP-H215.W1200.N | Полноростовое ограждение шириной 1200 мм, нержавеющая сталь | руб./шт | 47190
| ASP-H215.W1200.N.D | Полноростовая калитка шириной 1200 мм с электромеханическим замком и доводчиком, нержавеющая сталь | руб./шт | 81875
| ASP-H215.W600 | Полноростовое ограждение шириной 600 мм, порошковая окраска | руб./шт | 19100
| ASP-H215.W600.N | Полноростовое ограждение шириной 600 мм, нержавеющая сталь | руб./шт | 27060
10.3 | Ограждения «PERCo»
10.3.1 | Полуростовое ограждение
| PERCo-BH01 0-03 | Кронштейн считывателя с комплектом крепежа | EUR/шт | 14.4
| PERCo-BH02 0-02 | Держатель для крепления заполнения между горизонтальными поручнями ограждения, исполнение хром. | EUR/шт | 5.56
| PERCo-BH02 0-04 | Крышка декоративная диаметром 124 мм для вертикальных стоек BH02 | EUR/шт | 6
| PERCo-BH02 0-10 | Патрубок прямой для крепления поручней (в комплекте с крепежом), хром | EUR/шт | 9
| PERCo-BH02 0-11 | Патрубок поворотный для крепления поручней (в комплекте с крепежом), хром | EUR/шт | 15
| PERCo-BH02 0-12 | Патрубок прямой для крепления поручней к стене, нержавеющая сталь | EUR/шт | 12
| PERCo-BH02 1-00 | Поручень длиной 925 мм. Материал - нержавеющая сталь. | EUR/шт | 49
| PERCo-BH02 1-01 | Поручень длиной 1425 мм. Материал - нержавеющая сталь. | EUR/шт | 68
| PERCo-BH02 1-06/EL | Поворотная створка для автоматической поворотной секции с заполнением с пиктограммами, ширина прохода 1000 мм. Материал - нержавеющая сталь. | EUR/шт | 263
| PERCo-BH02 1-07/EL (BH02.001.00-03) | Поворотная створка PERCo-BH02 1-07/EL для автоматической поворотной секции с шириной прохода 1200 мм. Материал - нержавеющая сталь. | EUR/шт | 281
| PERCo-BH02 1-16 | Поворотная створка (в комплекте со стопорным механизмом) для механической поворотной секции с заполнением с пиктограммами, ширина прохода 1000 мм. Материал - нержавеющая сталь. | EUR/шт | 220
| PERCo-BH02 1-17 | Поворотная створка (в комплекте со стопорным механизмом) для механической поворотной секции с заполнением с пиктограммами, ширина прохода 1200 мм. Материал - нержавеющая сталь. | EUR/шт | 230
| PERCo-BH02 1-18 | Комплект створок для двойной распашной секции ограждения шириной 2000 мм, с неодимовым магнитным устройством блокировки, с пиктограммой (БЕЗ СТОЕК). Материал - нержавеющая сталь. | EUR/шт | 628
| PERCo-BH02 1-19 | Комплект створок для двойной распашной секции ограждения с магнитным устройством блокировки шириной 2400 мм. Материал - нержавеющая сталь. | EUR/шт | 647
| PERCo-BH02 2-00 | Односторонняя стойка с 2-мя отверстиями для крепления патрубков. Материал - нержавеющая сталь. | EUR/шт | 95
| PERCo-BH02 2-01 | Двухсторонняя стойка с 4-мя отверстиями для крепления патрубков (угол между парами отверстий 180град.). Материал - нержавеющая сталь. | EUR/шт | 95
| PERCo-BH02 2-02 | Двухсторонняя стойка с 4-мя отверстиями для крепления патрубков (угол между парами отверстий 90град.). Материал - нержавеющая сталь. | EUR/шт | 95
| PERCo-BH02 2-03 | Трехсторонняя стойка с 6-ю отверстиями для крепления патрубков (углы между парами отверстий 90 и 180град.). Материал - нержавеющая сталь. | EUR/шт | 95
| PERCo-BH02 2-04/EL | Стойка с электромагнитным устройством блокировки. Материал - нержавеющая сталь. | EUR/шт | 176
| PERCo-BH02 2-05/EL | Стойка с электромагнитным устройством блокировки и с 2-мя отверстиями для крепления патрубков на стороне, противоположной створке. Материал - нержавеющая сталь. | EUR/шт | 176
| PERCo-BH02 2-06/EL | Трехсторонняя стойка с электромагнитным устройством блокировки и с шестью отверстиями для крепления патрубков (углы между парами отверстий 90 и 180град.). Материал - нержавеющая сталь. | EUR/шт | 176
| PERCo-BH02 2-14 | Стойка с отверстием под стопорный механизм поворотной секции. Материал - нержавеющая сталь. | EUR/шт | 95
| PERCo-BH02 2-15 | Стойка с отверстием под стопорный механизм поворотной секции и с 2-мя отверстиями для крепления патрубков на стороне, противоположной створке. Материал - нержавеющая сталь. | EUR/шт | 95
| PERCo-BH02 2-16 | Трехсторонняя стойка с отверстием под стопорный механизм поворотной секции и с 6-ю отверстиями для крепления патрубков (углы между парами отверстий 90 и 180град.). Материал - нержавеющая сталь. | EUR/шт | 95
| PERCo-BH02 2-22 | Односторонняя стойка отверстиями для крепления кронштейна под биометрический считыватель PERCo-CL15 и установочным фланцем. Материал - нержавеющая сталь. | EUR/шт | 135
| PERCo-BH02 2-30 | Быстросъемная односторонняя стойка с двумя отверстиями для крепления патрубков и установочным фланцем. Материал - нержавеющая сталь. | EUR/шт | 122
| PERCo-BH06 2-00 | Мини-стойка для крепления закаленного стекла, толщиной 10 мм, ⌀48х158 мм | EUR/шт | 80
| PERCo-FWB 6 Fischer | Анкер FWB 6 Fischer (с винтом М 6 х 40 DIN 965 (цинк, потай) | EUR/шт | 0.97
| Стекло 1000 мм для мини-стойки | Стекло закаленное для секции ограждения длиной 1000 мм | EUR/шт | 191
| Стекло 1500 мм для мини-стойки | Стекло закаленное для секции ограждения длиной 1500 мм | EUR/шт | 296
| PERCo-MK-BH02 | Кронштейн PERCo-MK-BH02 для крепления контроллера PERCo-CL15 к стойке PERCo-BH02 | EUR/шт | 60
10.3.2 | Полноростовое ограждение
| PERCo-MB-16 | Секция полноростового ограждения, длиной 1000 мм | EUR/шт | 456
| PERCo-MB-16.1 | Накладка трехсторонняя (секция - турникет) | EUR/шт | 23
| PERCo-MB-16.10 | Накладка барьерная | EUR/шт | 23
| PERCo-MB-16.2 | Накладка угловая (секция - секция) | EUR/шт | 23
| PERCo-MB-16.3 | Накладка прямая верхняя (секция - секция) | EUR/шт | 23
| PERCo-MB-16.4 | Накладка прямая нижняя (доп. секция - секция) | EUR/шт | 23
| PERCo-MB-16.5 | Накладка Н- образная (секция - турникет) | EUR/шт | 23
| PERCo-MB-16.6 | Накладка Т - образная (секция - стена) | EUR/шт | 23
| PERCo-MB-16.7 | Накладка Т - образная (доп. секция - стена) | EUR/шт | 23
| PERCo-MB-16.8 | Накладка прямая верхняя (доп. секция - секция) | EUR/шт | 23
| PERCo-MB-16.9 | Упор для стоек секции ограждения | EUR/шт | 23
| PERCo-MB-16D | Дополнительная секция полноростового ограждения | EUR/шт | 230
| PERCo-WHD-16 | Калитка полноростовая, выполнена в едином дизайне с полноростовым турникетом RTD-16 и полноростовым ограждением MB-16. Питание 12 В, зона прохода 960х2110 мм, габаритные размеры 380×1224×2093 мм,-30...+40 °C. Комплект поставки: калитка, электромеханический замок, доводчик. | EUR/шт | 1199
| PERCo-MB-15D | Дополнительная секция полноростового ограждения PERCo-MB-15. | EUR/шт | 366
| PERCo-MB-15R | Полноростовое ограждение | EUR/шт | 766
| PERCo-MB-15DR | Дополнительная секция полноростового ограждения PERCo-MB-15 | EUR/шт | 366
10.4 | Ограждения «Praktika»
| Praktika Стойка для считывателя D 32 мм | Стойка для считывателя, шлифованная нержавеющая сталь, D 32 мм, площадка для считывателя 74х38х20 мм, высота стойки 1013 мм | руб./шт | 4393
| Praktika Стойка ограждения односторонняя | Труба D 50 мм, высота 1000 мм, шлифованная нержавеющая сталь, 2 муфты с крепежом | руб./шт | 6355
| Praktika Створка ограждения поворотная 1000 мм | Створка поворотная с полупетлей внутренней, со стопорным механизмом, D 32 мм, длина 1000 мм (между центрами стоек) | руб./шт | 10471
| Praktika Створка ограждения поворотная 1200 мм | Створка поворотная с полупетлей внутренней, со стопорным механизмом, D 32 мм, длина 1200 мм (между центрами стоек) | руб./шт | 12710
| Praktika Стойка ограждения односторонняя (2 муфты, отверстие под фиксатор прямо) | Стойка ограждения односторонняя с отверстием под фиксатор, 2 муфты и отверстие прямо | руб./шт | 7010
| Praktika Стойка ограждения односторонняя (2 муфты, отверстие под фиксатор слева) | Стойка ограждения односторонняя с отверстием под фиксатор, 2 муфты и отверстие слева | руб./шт | 7010
| Praktika Стойка ограждения односторонняя (2 муфты, отверстие под фиксатор справа) | Стойка ограждения односторонняя с отверстием под фиксатор, 2 муфты и отверстие справа | руб./шт | 7010
| Praktika Поручень ограждения двойной 440 мм | Труба D 32 мм, длина 440 мм из шлифованной нержавеющей стали – 2 шт. | руб./пара | 2884
| Praktika Поручень ограждения двойной 940 мм | Труба D 32 мм, длина 940 мм из шлифованной нержавеющей стали – 2 шт. | руб./пара | 5009
| Praktika Поручень ограждения двойной 1440 мм | Труба D 32 мм, длина 1440 мм из шлифованной нержавеющей стали – 2 шт. | руб./пара | 7040
| Praktika Стойка односторонняя съемная | Стойка с основанием-штырем, D 50 мм, высота 1000 мм из нержавеющей стали, в пол 2 пластиковых муфты с крепежом, в комплекте заглушка трубы | руб./шт | 11617
| Praktika Стойка ограждения с отверстием под фиксатор базовая | Стойка ограждения базовая с отверстием под фиксатор. Труба D 50 мм, Н=1000 мм | руб./шт | 5684
| Praktika Стойка ограждения двухсторонняя (l-образная) | Труба D 50 мм, высота 1000 мм, шлифованная нержавеющая сталь, 4 муфты с крепежом | руб./шт | 7653
| Praktika Стойка ограждения двухсторонняя (L-образная) | Труба D 50 мм, высота 1000 мм, шлифованная нержавеющая сталь, 4 муфты с крепежом | руб./шт | 7653
| Praktika Стойка ограждения трехсторонняя (T-образная) | Труба D 50 мм, высота 1000 мм, шлифованная нержавеющая сталь, 6 муфт с крепежом | руб./шт | 8951
| Praktika Стойка ограждения без отверстий | Труба D 50 мм, высота 1000 мм шлифованная нержавеющая сталь | руб./шт | 5579
| Praktika Стойка ограждения с 2-мя полупетлями | Стойка ограждения с 2-мя полупетлями(под поворотные створку и секцию) | руб./шт | 8098
| Praktika Стойка ограждения с 2-мя полупетлями L-образная | Стойка ограждения с 2-мя полупетлями (под поворотные створку и секцию), 2 муфты справа | руб./шт | 9424
| Praktika Стойка ограждения с 2-мя полупетлями L-образная | Стойка ограждения с 2-мя полупетлями (под поворотные створку и секцию), 2 муфты слева | руб./шт | 9424
| Praktika Стойка ограждения с 2-мя полупетлями Т-образная | Стойка ограждения с 2-мя полупетлями(под поворотные створку и секцию), 4 муфты справа и слева | руб./шт | 11750
| Praktika Стойка ограждения c отверстием под фиксатор L- образная (2муфты слева) | Стойка ограждения c отверстием под фиксатор L- образная, 2 муфты слева (под поворотные створку и секцию) | руб./шт | 8336
| Praktika Стойка ограждения c отверстием под фиксатор L- образная (2муфты справа) | Стойка ограждения c отверстием под фиксатор L- образная, 2 муфты справа (под поворотные створку и секцию) | руб./шт | 8336
| Praktika Секция поворотная 1,2 м | Поворотная стойка на ролике с пружинным фиксатором-замком, двойной поручень из трубы D 32 мм нержавеющая сталь, на поворотных петлях, пластиковая заглушка трубы | руб./шт | 16638
10.5 | Ограждения «САМЕ»
| CAME 001PSGRM002 | Накладка боковая (секция - турникет, секция - стена). Материал - нержавеющая сталь. | руб./шт | 3100
| CAME 001PSGRM003 | Накладка Т - образная (секция - секция - секция). Материал ⎼ нержавеющая сталь AISI 304. | руб./шт | 2400
| CAME 001PSGRMCAME 001 | Накладка прямая верхняя (секция - секция). Материал - нержавеющая сталь. | руб./шт | 1800
| CAME 001PSGRVX820 | Секция полноростового ограждения, для эксплуатации внутри помещений и на открытом воздухе. Материал - нержавеющая сталь. Габариты: 820 x 2150 мм. | руб./компл | 44800
| CAME 001PSOPGO1 | Ограждение из нержавеющей стали со стойкой, высотой 1000 мм и металлическим фланцем (Ф-образный формирователь прохода). | руб./шт | 17000
| CAME 001PSSA03 | Набор из 2-х хромированных муфтовых соединений с винтами для крепления горизонтальных планок ограждений 40 мм. | руб./шт | 1800
| CAME SALOON 40 (001PSSA04) | Набор из 2-х муфтовых соединений из нержавеющей стали с винтами для крепления горизонтальных планок ограждений 40 мм. | руб./компл | 4800
| CAME 001PSTRM001 | Соединительные муфты (2 шт.) хром с крепежными деталями для крепления горизонтальных планок ограждений 40 мм. | руб./шт | 950
| CAME 001PSTRM003 | Соединительные муфты (2 шт.) из нержавеющей стали AISI 304 с крепежными деталями для крепления горизонтальных планок ограждений 40 мм. | руб./шт | 2800
| CAME 001PSTRM004 | Соединительные муфты (2 шт.) для крепления к стене из нержавеющей стали AISI 304 с крепежными деталями для крепления горизонтальных планок ограждений 40 мм. | руб./шт | 2100
| CAME 001PSTRT050 | Горизонтальная перекладина для ограждений из нержавеющей стали AISI 304. D=40 мм. Длина 500 мм. | руб./шт | 900
| CAME 001PSTRT100 | Горизонтальная перекладина для ограждений из нержавеющей стали AISI 304. D=40 мм. Длина 1000 мм. | руб./шт | 2600
| CAME 001PSTRT120A | Створка поворотная механическая из нержавеющей стали для стоек PSTRVX, ширина прохода 1200мм. В комплекте с поворотными фланцами, механической защелкой и информационной вставкой с наклейками направления движения (синяя "стрелка", красный "кирпич"). | руб./компл | 23100
| CAME 001PSTRT150 | Горизонтальная перекладина для ограждений из нержавеющей стали AISI 304. D=40 мм. Длина 1500 мм. | руб./шт | 2900
| CAME 001PSTRT200 | Горизонтальная перекладина для ограждений из нержавеющей стали AISI 304. D=40 мм. Длина 2000 мм. | руб./шт | 4100
| CAME 001PSTRVX | Стойка с крепежным фланцем и накладкой из нержавеющей стали AISI 304. Высота 1000 мм. Без отверстий под соединительные муфты (под самостоятельное сверление, для нестандартных углов между патрубками). | руб./шт | 8400
| CAME 001PSTRVX2F | Стойка с крепежным фланцем и накладкой из нержавеющей стали AISI 304. Высота 1000 мм. С двумя отверстиями под соединительные муфты. | руб./шт | 8400
| CAME 001PSTRVX4F180 | Стойка с крепежным фланцем и накладкой из нержавеющей стали AISI 304. Высота 1000 мм. С четырьмя отверстиями под соединительные муфты 2+2 под углом 180 градусов. | руб./шт | 8400
| CAME 001PSTRVX4F90 | Стойка с крепежным фланцем и накладкой из нержавеющей стали AISI 304. Высотой 1000 мм. С четырьмя отверстиями под соединительные муфты 2+2 под углом 90 градусов. | руб./шт | 8400
| CAME 001PSTRVX6F | Стойка с крепежным фланцем и накладкой из нержавеющей стали AISI 304. Высота 1000 мм. С шестью отверстиями под соединительные муфты. | руб./шт | 8400
| CAME 001PSTRVX8F | Стойка с крепежным фланцем и накладкой из нержавеющей стали AISI 304. Высота 1000 мм. С восемью отверстиями под соединительные муфты. | руб./шт | 8400
| CAME 001PSUS120D | Створка антипаника для стационарных ограждений поворотная 1200 мм, из нержавеющей стали AISI 304. Комплектуется нажимной планкой Fast Push с замком-фиксатором. Правая. | руб./шт | 72800
| CAME 001PSUS120S | Створка антипаника для стационарных ограждений поворотная 1200 мм, из нержавеющей стали AISI 304. Комплектуется нажимной планкой Fast Push с замком-фиксатором. Левая. | руб./шт | 72800
10.6 | Ограждения «Сибирский Арсенал»
NEW | SOT-1-25М | Стойка ограждения торцевая хром. с двумя муфтами для крепления труб ограждения 25 мм. Высота 1 м, диаметр 50 мм. | руб./шт | 3900
NEW | SOT-1-32М | Стойка ограждения торцевая хром. с двумя муфтами для крепления труб ограждения 32 мм. Высота 1 м, диаметр 50 мм. | руб./шт | 3900
NEW | SOT-2-25М | Стойка ограждения средняя хром. с четырьмя муфтами для крепления труб ограждения 25 мм под 180 град. Высота 1 м, диаметр 50 мм. | руб./шт | 4210
NEW | SOT-2-32М | Стойка ограждения средняя хром. с четырьмя муфтами для крепления труб ограждения 32 мм под 180 град. Высота 1 м, диаметр 50 мм. | руб./шт | 4250
NEW | SOT-3-25М | Стойка ограждения угловая хром. с четырьмя муфтами для крепления труб ограждения 25 мм под 90 град. Высота 1 м, диаметр 50 мм. | руб./шт | 4235
NEW | SOT-3-32М | Стойка ограждения угловая хром. с четырьмя муфтами для крепления труб ограждения 32 мм под 90 град. Высота 1 м, диаметр 50 мм. | руб./шт | 4235
NEW | Муфта M-25М | Муфта M-25, хром, под трубу 25 мм | руб./шт | 1000
NEW | Муфта M-32М | Муфта M-32, хром, под трубу 32 мм | руб./шт | 1000
NEW | Флажок 25-ЛМ | Калитка "Флажок" 25-Л, левая, хром, высота 1000 мм, ширина 770 мм, 2 муфты под трубу 25 мм, антивандальная, с механизмом регулировки положения рамки | руб./шт | 14000
NEW | Флажок 25-ПМ | Калитка "Флажок" 25-П, правая, хром, высота 1000 мм, ширина 770 мм, 2 муфты под трубу 25 мм, антивандальная, с механизмом регулировки положения рамки | руб./шт | 14000
NEW | Флажок 32-ЛМ | Калитка "Флажок" 32-Л, левая, хром, высота 1000 мм, ширина 770 мм, 2 муфты под трубу 32 мм, антивандальная, с механизмом регулировки положения рамки | руб./шт | 16000
NEW | Флажок 32-ПМ | Калитка "Флажок" 32-П, правая, хром, высота 1000 мм, ширина 770 мм, 2 муфты под трубу 32 мм, антивандальная, с механизмом регулировки положения рамки | руб./шт | 16000
| ST-32-3000 | Труба ограждения D 32 мм, длина 3000 мм, хром | руб./шт | 1525
10.7 | Ограждения «Smartec»
| ST-GR010P-CR | Стойка односторонняя, хромированная, 1000хD50 мм | USD/шт | 48
| ST-GR020P-CR | Стойка двухсторонняя прямая, хромированная, 1000хD50 мм | USD/шт | 50
| ST-GR021P-CR | Стойка двухсторонняя угловая, хромированная, 1000хD50 мм | USD/шт | 50
| ST-GR030P-CR | Стойка трехсторонняя, хромированная, 1000хD50 мм | USD/шт | 54
| ST-GR005R-CR | Поручни, хромированные 2 шт., 500хD32 мм, в комплекте соединительные муфты для крепления к стойке | USD/шт | 32
| ST-GR010R-CR | Поручни, хромированные 2 шт., 1000хD32 мм, в комплекте соединительные муфты для крепления к стойке | USD/шт | 42
| ST-GR015R-CR | Поручни, хромированные 2 шт., 1500хD32 мм, в комплекте соединительные муфты для крепления к стойке | USD/шт | 48
| ST-GR010E-CR | Калитка аварийного выхода, хромированная, 1000хD32 мм, в комплекте соединительные муфты и шарниры для крепления к стойке | USD/шт | 112
| ST-GR015E-CR | Калитка аварийного выхода, хромированная, 1500хD32 мм, в комплекте соединительные муфты и шарниры для крепления к стойке | USD/шт | 129
10.8 | Ограждения «CARDDEX»
| CB-32 | Фитинг стальной с полимерным покрытием «CB-32» | руб./шт | 590
| CB-50 (для XTN) | Фитинг стальной с полимерным покрытием, D 32 мм. Используется для формирования зон прохода в составе «XTN-02». | руб./шт | 960
| RT-02 | Стойка прямоугольного профиля, сечение стоек 50х50мм, высотой 1005 мм. Выполнены из стали с полимерным покрытием. | руб./шт | 4130
| TK 02 (L=1000мм) | Штанга из анодированного алюминия D32 «TK-02» (длина 1 м) | руб./шт | 800
| TN-01 | Штанга из шлифованной нержавеющей стали D32, длина 1000мм. Используется для формирования зон прохода в составе ограждения прохода «XTN-02». | руб./шт | 1400
| XT-02 | Стойка ограждения из шлифованной нержавеющей стали D50х1005 мм, имеет отверстия с четырех сторон. Используется для формирования зон прохода в составе «XTN-02». | руб./шт | 5250
10.9 | Ограждения «ОМА»
NEW | OMA-02.366.A0 (2 муфты, d=38мм) | Стойка 1000 мм из 48 мм нержавеющей трубы (AISI 304) на фланце, 2 муфты - D38 с одной стороны. Применяется как боковая (стартовая) стойка под поручень диаметром 38 мм. Расстояние между муфт по вертикали - A=400 мм | руб./шт | 11000
NEW | OMA-36.686.AA | Корпусная усиленная стойка с моторным приводом. На стойке ДВА встроенных LED индикатора направления прохода. СТВОРКА из нержавеющей стали (не установлена), выносной БЛОК управления и ПУЛЬТ, кабель управления и питания в комплекте. Ширина прохода определяется размером створки. Ширину зоны прохода (от 620 до 950 мм не более) укажите в примечании к заказу. Наличие на складе показано для ширины прохода 620 мм. Упакована в ящик из ДВП. | руб./шт | 140700
NEW | OMA-36.687.AA | Корпусная усиленная стойка с моторным приводом. На стойке ДВА встроенных LED индикатора направления прохода. СТВОРКА из закаленного стекла (не установлена), выносной БЛОК управления и ПУЛЬТ, кабель управления и питания в комплекте. Ширина прохода определяется размером створки. Ширину зоны прохода (от 620 до 745 мм не более) укажите в примечании к заказу. Наличие на складе показано для ширины прохода 620 мм. Упакована в ящик из ДВП. | руб./шт | 144700
NEW | OMA-01.306.D1 (d=38мм, 1510-2000мм) | Поручень из 38 мм нержавеющей трубы (AISI 304) для усиленных ограждений | руб./шт | 2500
NEW | OMA-04.466.A0 (КЛАССИКА) | Стартовая стойка из 48 мм нержавеющей трубы (AISI 304) на фланце, ДВА зажима на одной стороне стойки установлены для стекол с закругленными углами радиусом R=5 мм. Расстояние между зажимами по вертикали 600 мм | руб./шт | 9590
NEW | OMA-04.466.C0 (КЛАССИКА) | Стойка 1000 мм из 48 мм нержавеющей трубы (AISI 304) на фланце, ЧЕТЫРЕ зажима под углом 180 градусов установлены для стекол с закругленными углами радиусом R=5 мм. Расстояние между зажимами по вертикали 600 мм | руб./шт | 11730
NEW | OMA-04.466.B0 | Стойка 1000 мм из 48 мм нержавеющей трубы (AISI 304) на фланце, ЧЕТЫРЕ зажима под углом 90 градусов установлены для стекол с закругленными углами радиусом R=5 мм. Расстояние между зажимами по вертикали 600 мм | руб./шт | 11730
NEW | OMA-01.3M6.C0 | Муфта для крепления поручня диаметром 38мм к стене, 1 винт | руб./шт | 1300
11 | Шлагбаумы и автоматика для ворот «AN-Motors»
11.1 | Шлагбаумы
11.1.1 | Комплекты автоматических шлагбаумов
| ASB6000 (со стрелой 4,3 метра) | Состав: Тумба шлагбаума ASB6000; Стрела 4,3м; Демпфер FRK99; Заглушки для стрелы RBN91; Наклейки светоотражающие; Радиобрелок AT-4 - 2 шт. | руб./компл | 51956.71
| ASB6000 (с прямоугольной стрелой 6,3 метра) | Состав: Тумба шлагбаума ASB6000; Стрела 6,3м; Демпфер FRK99; Заглушки для стрелы RBN91; Наклейки светоотражающие; Опора WA11C; Радиобрелок AT-4 - 2 шт. | руб./компл | 56624.89
| ASB6000 (с круглой стрелой 6,3 метра) | Состав: Тумба шлагбаума ASB6000; Стрела 6,3м; Кронштейн крепления круглой рейки WAC1; Заглушки для стрелы RBN92; Наклейки светоотражающие; Опора WA11C; Радиобрелок AT-4 - 2 шт. | руб./компл | 56693.96
| ASB-6R (с прямоугольной стрелой 4,3 метра) | Комплект шлагбаума со стрелой 4,3 м, 230 Нм, 100 циклов/час, время открытия 6 сек, 160-270 В, -30...+65 °С, IP44. Состав: Тумба шлагбаума ASB-6R/L; Блок управления; радиоприемник; ПДУ - 2 шт.; Заглушки для прямоугольной стрелы; Рейка RBN12; Демпфер ASB-6-D; Наклейки светоотражающие. | руб./компл | 51705.18
| ASB-6R (с прямоугольной стрелой 5,3 метра) | Комплект шлагбаума со стрелой 5,3 м, 230 Нм, 100 циклов/час, время открытия 6 сек, 160-270 В, -30...+65 °С, IP44. Состав: Тумба шлагбаума ASB-6R; Блок управления; радиоприемник; ПДУ-2 шт.; Заглушки для прямоугольной стрелы; Рейка RBN12; Демпфер ASB-6-D; Наклейки светоотражающие. | руб./компл | 52904.35
| ASB-6R (с прямоугольной стрелой 6,3 метра) | Комплект шлагбаума со стрелой 6,3 м, 230 Нм, 100 циклов/час, время открытия 6 сек, 160-270 В, -30...+65 °С, IP44. Состав: Тумба шлагбаума ASB-6R; Блок управления; радиоприемник; ПДУ - 2 шт.; Заглушки для прямоугольной стрелы; Рейка RBN12; Демпфер ASB-6-D; Наклейки светоотражающие; Опора WA11C. | руб./компл | 56373.37
| ASB-6R (с круглой стрелой 6,25 метра) | Комплект шлагбаума со стрелой 6,25 м, 230 Нм, 100 циклов/час, время открытия 6 сек, 160-270 В, -30...+65 °С, IP44. Состав: Тумба шлагбаума ASB-6R; Блок управления; радиоприемник; ПДУ - 2 шт.; Рейка RBN6-К; Заглушки для стрелы RBN92 - 2 шт; Наклейки светоотражающие; Крепление для круглой рейки WAC1; Опора WA11C. | руб./компл | 56693.96
11.1.2 | Тумбы шлагбаумов
| ASB-6R | Тумба шлагбаума с приводом, встроенный блок управления, встроенный приемник, пульт дистанционного управления - 2 шт. 230 Нм, 100 циклов/час, время открытия 6 сек, 160-270 В, -30...+65 °С, IP44 | руб./шт | 46287.58
11.1.3 | Стрелы и крепления
| RBN7-4 | Стрела прямоугольная 4,3 м для шлагбаума ASB6000 | руб./шт | 4460.85
| RBN7-5 | Стрела прямоугольная 5,3 м для шлагбаума ASB6000 | руб./шт | 5498.22
| RBN7 | Стрела прямоугольная 6,3 м для шлагбаума ASB6000 | руб./шт | 6535.6
| RBN12-4 | Стрела прямоугольная 4,3 м для шлагбаума ASB-6R | руб./шт | 4460.85
| RBN12-5 | Стрела прямоугольная 5,3 м для шлагбаума ASB-6R | руб./шт | 5498.22
| RBN12-6 | Стрела прямоугольная 6,3 м для шлагбаума ASB-6R | руб./шт | 6535.6
| RBN6-K | Стрела круглого сечения 6,25 м для шлагбаума ASB-6R | руб./шт | 6267.08
| WAC1 | Крепление для круглой стрелы RBN6-K | руб./шт | 1409.91
| RBN91 | Заглушки для прямоугольной стрелы RBN7 | руб./шт | 125.76
| RBN6-K-PL (RBN92) | Заглушки для круглой стрелы RBN6-К | руб./шт | 99.25
| AST (24шт.) | Наклейки светоотражающие (24 шт.) | руб./компл | 261.04
11.2 | Аксессуары
| AT-4 | 4-х канальный пульт дистанционного управления | руб./шт | 1351.36
| P5103 | Комплект фотоэлементов, дальность 12 м, 12...24 В AC/DC, 45 мА, выход NC/NO, IP54, -20...+60 °С, 127×50×28 мм | руб./пара | 1596.85
| F5002 | Сигнальная лампа 230В со встроенной антенной и кронштейном крепления | руб./шт | 1516.63
| AH90 | Обогревательный элемент для электромеханических приводов. | руб./шт | 2870.12
| ACH | Удлинитель цепи для ASI50KIT | руб./м | 352.14
| A-BOX | Коробка распределительная с клеммной колодкой; Состав: кабель спиральный (3х0,5 мм, максимальная длина спирального кабеля при растяжении – 4500мм.); кронштейн. | руб./компл | 4558.06
| F5000 | Сигнальная лампа универсальная (диапазон применения: 24В/220B перем ток) со встроенной антенной и кронштейном крепления | руб./шт | 1762.04
| WA11C | Опора для стрелы стационарная, красная | руб./шт | 2269.85
| WA12C | Опора для стрелы подвижная | руб./шт | 1556.74
11.3 | Автоматика для распашных ворот
| ASW4000 | Рычажный привод для ворот со створками шириной до 4 м и массой до 400 кг, 230 В, 120 Вт, интенсивность 25 %, IP54, -20…+50 °С. | руб./шт | 15477.01
| ASW4000KIT | Комплект в составе: Электропривод рычажный 2 шт.; Блок управления со встроенным радиоприемником; Монтажный комплект. До 400 кг, до 4 м, 230 В, IP54. | руб./компл | 37368.61
| CUSD-1 | Блок управления для приводов серии ASW для распашных ворот, 230 В, IP54, 210×266×75 мм | руб./шт | 6415.27
11.4 | Автоматика для откатных ворот
| ASL1000KIT | Редуктор для откатных ворот, вес створки 1000 кг, встроенный блок управления и радиоприемник. Состав комплекта: редуктор, пульт дистанционного управления - 2 шт., монтажный комплект. Интенсивность использования 25%. | руб./компл | 20994.94
| ASL2000KIT | Редуктор для откатных ворот, вес створки 2000 кг, встроенный блок управления и радиоприемник. Состав комплекта: редуктор, пульт дистанционного управления - 2 шт., монтажный комплект. Интенсивность использования 25%. | руб./компл | 26181.14
| ASL500KIT | Редуктор для откатных ворот, вес створки 500 кг, встроенный блок управления и радиоприемник. Состав комплекта: редуктор, пульт дистанционного управления - 2 шт., монтажный комплект. Интенсивность использования 25%. | руб./компл | 18007.22
11.5 | Автоматика для секционных ворот
| ASG1000/3KIT-L | Комплект для ворот до 13,5 кв. м и высотой до 2,7 м, 24 В, тяговое усилие 1000Н. Состав комплекта: привод со встроенным блоком управления и радиоприемником – 1 шт., приводная рейка 3,5м – 1 шт., пульт радиоуправления (433,92 МГц) – 2 шт., монтажный комплект | руб./компл | 16001.81
| ASG1000/4KIT | Комплект для ворот до 16 кв. м и высотой до 3,4 м, 24 В, тяговое усилие 1000Н. Состав комплекта: привод со встроенным блоком управления и радиоприемником – 1 шт., приводная рейка 4,2м – 1 шт., пульт радиоуправления (433,92 МГц) – 2 шт., монтажный комплект | руб./компл | 18373.63
| ASG600/3KIT-L | Комплект для ворот до 8,4 кв. м и высотой до 2,7 м, 24 В, тяговое усилие 600Н. Состав комплекта: привод со встроенным блоком управления и радиоприемником – 1 шт., приводная рейка 3,5м – 1 шт., пульт радиоуправления (433,92 МГц) – 2 шт., монтажный комплект | руб./компл | 14282.6
12 | Шлагбаумы и автоматика для ворот «CAME»
12.1 | Шлагбаумы
12.1.1 | Комплекты автоматических шлагбаумов
| CAME GARD 3000 SX | Комплект скоростного шлагбаума 3 метра: 001G3000SX Тумба шлагбаума левая с приводом и блоком управления. Класс защиты IP54. Новый дизайн. Цвет RAL 9006 001G0402/3 Стрела круглая алюминиевая 3 м. Функция "антиветер" 001G02809 Наклейки светоотражающие узкие. 001G030004 Крепление для стрелы 001G0402/3 001G02040 Пружина балансировочная (желтая) диам. 40 мм | руб./компл | 147900
| CAME GARD 3000 DX | Комплект скоростного шлагбаума 3 метра: 001G3000DX Тумба шлагбаума правая с приводом и блоком управления. Класс защиты IP54. Новый дизайн. Цвет RAL 9006 001G0402/3 Стрела круглая алюминиевая 3 м. Функция "антиветер" 001G02809 Наклейки светоотражающие узкие. 001G030004 Крепление для стрелы 001G0402/3 001G02040 Пружина балансировочная (желтая) диам. 40 мм | руб./компл | 147900
| CAME GARD 3000 SX дюралайт | В комплект поставки скоростного шлагбаума 3 метра входит: 001G3000SX Тумба шлагбаума левая с приводом и блоком управления. Класс защиты IP54. Новый дизайн. Цвет RAL 9006; 009G03750/3 Стрела круглая алюминиевая 3 м. Функция "антиветер"; 001G03003 Крепление для стрелы 001G03750/3; 001G02809 Наклейки светоотражающие узкие; 001G028402 Кабель для подключения дюралайта; 001G028401/6 Дюралайт на стрелу со светодиодами; 001G04060 Пружина балансировочная (зелёная) диам. 50 мм. | руб./компл | 161020
| CAME GARD 3000 DX дюралайт | Комплект скоростного шлагбаума 3 метра: 001G3000DX/SX Тумба шлагбаума правая/левая с приводом и блоком управления. Класс защиты IP54. Новый дизайн. Цвет RAL 9006 009G03750/3 Стрела круглая алюминиевая 3 м. Функция "антиветер" 001G03003 Крепление для стрелы 001G03750/3 001G02809 Наклейки светоотражающие узкие. 001G028402 Кабель для подключения дюралайта 001G028401/6 Дюралайт на стрелу со светодиодами 001G04060 Пружина балансировочная (зелёная) диам. 50 мм | руб./компл | 161020
| CAME GARD 3750 SX дюралайт | Комплект шлагбаума (для левостороннего монтажа) 4 метра: G 3750 - Тумба G 03750 - Стрела круглого сечения 4 м G 06080 — Пружина балансировочная G 02809 - Наклейки на стрелу G028401/8 Дюралайт на стрелу G028402 Кабель для подключения дюралайта | руб./компл | 85150
| CAME GARD 3750 DX дюралайт | Комплект шлагбаума (для правостороннего монтажа) 4 метра: G 3750 - Тумба G 03750 - Стрела полукруглого сечения 4 м G 06080 — Пружина балансировочная G 02809 - Наклейки на стрелу G028401/8 Дюралайт на стрелу G028402 Кабель для подключения дюралайта | руб./компл | 85150
| CAME GARD 4040/4 | Комплект шлагбаума 4 метра: G4040Z - Тумба с блоком управления G03750 - Стрела 4м (функция "антиветер") G06080 - Пружина балансировочная G02801 - Сигнальная лампа на тумбу G02803 - Дюралайт со светодиодами G02809 - Наклейки на стрелу G02804 - Кабель для подключения дюралайта | руб./компл | 120000
| CAME GARD 6500 DX дюралайт 5,6м | В комплект поставки шлагбаума 6 метров входит: G6500 - Тумба шлагбаума из оцинкованной и окрашенной стали. Класс защиты IP54-1шт., G06000 - Стрела круглая алюминиевая с пазом под дюралайт диам. 100 мм, L = 6000 мм-1шт., G04060 - Пружина балансировочная (зеленая) диам. 50 мм-2шт., G02809 - Наклейки светоотражающие красного цвета, 20 шт -1шт., G02807 - Опора стационарная для стрел с пазом под дюралайт -1шт., G06802 - Вставка усиливающая для стрелы G04000, G06000, G06850- 1шт., G028401/12 - Дюралайт со светодиодами (12 м)- 1шт., G028402 - Кабель для подключения дюралайта- 1шт. | руб./компл | 131230
| CAME GARD 6500 SX дюралайт 5,6м | В комплект поставки шлагбаума 6 метров входит: G6500 - Тумба шлагбаума из оцинкованной и окрашенной стали. Класс защиты IP54-1шт., G06000 - Стрела круглая алюминиевая с пазом под дюралайт диам. 100 мм, L = 6000 мм-1шт., G04060 - Пружина балансировочная (зеленая) диам. 50 мм-2шт., G02809 - Наклейки светоотражающие красного цвета, 20 шт -1шт., G02807 - Опора стационарная для стрел с пазом под дюралайт -1шт., G06802 - Вставка усиливающая для стрелы G04000, G06000, G06850- 1шт., G028401/12 - Дюралайт со светодиодами (12 м)- 1шт., G028402 - Кабель для подключения дюралайта- 1шт. | руб./компл | 131230
| CAME GARD PT 3 | Комплект шлагбаума для проездов до 2,8 м: 803BB-0070 GPT40AGS - Тумба шлагбаума GARD с бесщеточным двигателем, -1шт., 803XA-0051 Стрела алюминиевая сечением 90х35, длиной 3050 для шлагбаумов GPT и GPX -1шт., 803XA-0070 Пружины в сборе-1шт. 803XA-0150 Светодиодные полосы для стрелы макс. 3 м-1шт., 001G02809, G02809 - Наклейки светоотражающие красного цвета, 20 шт -1шт., 803XA-0030 Электрозамок в сборе-1шт. | руб./компл | 166570
| CAME GARD PT 4 | Комплект шлагбаума для проездов до 3,8 м: 803BB-0070 GPT40AGS - Тумба шлагбаума GARD с бесщеточным двигателем, для проездов до 3,8 м 1 шт., 803XA-0050 Стрела алюминиевая сечением 90х35, длиной 4050 для шлагбаумов GPT и GPX -1шт., 803XA-0070 Пружины в сборе 1шт., 803XA-0020 Светодиодные полосы для стрелы макс. 4 м -1шт. 001G02809 G02809 - Наклейки светоотражающие красного цвета, 20 шт -1шт., 803XA-0030 Электрозамок в сборе-1шт., 001G02807 G02807 - Опора стационарная для стрел с пазом под дюралайт -1шт. | руб./компл | 174870
| CAME GARD PX 3 | Комплект шлагбаума для проездов до 2,8 м: 803BB-0120 GPX40MGS - Тумба шлагбаума из окрашенной стали с бесщеточным двигателем- 1шт., 803XA-0051 Стрела алюминиевая сечением 90х35, длиной 3050 для шлагбаумов GPT и GPX-1шт., 001G04060 G04060 - Пружина балансировочная (зеленая) диам. 50 мм-1шт., 803XA-0150 Светодиодные полосы для стрелы макс. 3 м -1шт., 001G02809 G02809 - Наклейки светоотражающие красного цвета, 20 шт -1шт. | руб./компл | 215370
| CAME GARD PX 4 | Комплект шлагбаума для проездов до 3,8 м: 803BB-0120 GPX40MGS - Тумба шлагбаума из окрашенной стали с бесщеточным двигателем- 1шт., 803XA-0050 Стрела алюминиевая сечением 90х35, длиной 4050 для шлагбаумов GPT и GPX -1шт., 001G04060 G04060 - Пружина балансировочная (зеленая) диам. 50 мм -1шт., 803XA-0020 Светодиодные полосы для стрелы макс. 4 м -1шт. 001G02809 G02809 - Наклейки светоотражающие красного цвета, 20 шт -1шт. 001G02807 G02807 - Опора стационарная для стрел с пазом под дюралайт -1шт. | руб./компл | 223670
| CAME GARD GT4 | Комплект шлагбаума GARD GT4 для проездов до 4,0 м. Состав комплекта: 803BB-0160 GGT40AGS Тумба шлагбаума из оцинкованной и окрашенной стали. Класс защиты IP54; 803XA-0270 Стрела алюминиевая длиной 4,23 м для шлагбаума GT4; 803XA-0020 Светодиодная лента для стрелы макс. 4 м; G02809 - Наклейки светоотражающие красного цвета, 20 шт; G02807 - Опора для стрелы фиксированная. | руб./компл | 134070
| CAME GARD GT8/6 | Комплект шлагбаума GARD GT8 для проездов до 6,0 м. Состав комплекта: GGT80AGS 803BB-0180 - Тумба шлагбаума из оцинкованной и окрашенной стали. Класс защиты IP54; 803XA-0410 Стрела алюминиевая сечением 130х85, длиной 6340 мм для шлагбаума GT8; 803XA-0240 Светодиодная лента для стрелы длиной до 6,5 м; G02809 - Наклейки светоотражающие красного цвета, 20 шт; G02807 - Опора для стрелы фиксированная | руб./компл | 173470
| CAME GARD GT8/7,6 | Комплект шлагбаума GARD GT8 для проездов до 7,6 м. Состав комплекта: 803BB-0180 GGT80AGS - Тумба шлагбаума из оцинкованной и окрашенной стали. Класс защиты IP54; 803XA-0420 Телескопическая алюминиевая стрела шлагбаума GT8 для проездов до 7,8 м; 803XA-0250 Светодиодная лента для стрелы длиной до 8 м; G02809 - Наклейки светоотражающие красного цвета, 20 шт; G02807 - Опора для стрелы фиксированная | руб./компл | 180670
12.1.2 | Комплекты автоматических шлагбаумов COMBO CLASSICO
| CAME GARD 2500 DX COMBO CLASSICO | Комплект шлагбаума 2,5 метра: G2500 DX - тумба шлагбаума G0251 - Стрела для шлагбаума 2,7 м G0461 - Наклейки на стрелу | руб./компл | 43700
| CAME GARD 2500 SX COMBO CLASSICO | Комплект шлагбаума 2,5 метра: G2500 SX - тумба шлагбаума G0251 - Стрела для шлагбаума 2,7 м G0461 - Наклейки на стрелу | руб./компл | 43700
| CAME GARD 3750DX COMBO CLASSICO | Комплект шлагбаума 4 метра: G 3750 - Тумба правая G 0402 - Стрела круглого сечения 4,2 м G 04060 — Пружина балансировочная G 0461 - Наклейки на стрелу/24 шт./ | руб./компл | 47100
| CAME GARD 3750SX COMBO CLASSICO | Комплект шлагбаума 4 метра: G 3750 - Тумба левая G 0402 - Стрела круглого сечения 4,2 м G 04060 — Пружина балансировочная G 0461 - Наклейки на стрелу/24 шт./ | руб./компл | 47100
| CAME GARD 4000DX COMBO CLASSICO | Комплект шлагбаума 4 метра: G 4000DX - Тумба правая G 0401 - Стрела 4 м G 0461 - Наклейки на стрелу/24 шт./ G 0403 - Накладки на стрелу 4м. | руб./компл | 50400
| CAME GARD 4000SX COMBO CLASSICO | Комплект шлагбаума 4 метра: G 4000SX - Тумба левая G 0401 - Стрела 4 м G 0461 - Наклейки на стрелу/24 шт./ G 0403 - Накладки на стрелу 4м. | руб./компл | 50400
| CAME GARD 6000 DX COMBO CLASSICO | Комплект в составе: G6000 DX - Тумба шлагбаума из оцинкованной и окрашенной стали. Класс защиты IP54-1 шт., G0601 - Стрела прямоугольная алюминиевая 100х40х6850 мм -1 шт., G0603 - Накладки резиновые на стрелу 6,5 м -1 шт., G0461 - Наклейки светоотражающие красного цвета 24 шт-1 уп., G0462 - Опора стационарная для стрелы-1 шт. | руб./компл | 87500
| CAME GARD 6000 SX COMBO CLASSICO | Комплект в составе: G6000 SX - Тумба шлагбаума из оцинкованной и окрашенной стали. Класс защиты IP54-1 шт., G0601 - Стрела прямоугольная алюминиевая 100х40х6850 мм -1 шт., G0603 - Накладки резиновые на стрелу 6,5 м -1 шт., G0461 - Наклейки светоотражающие красного цвета 24 шт-1 уп., G0462 - Опора стационарная для стрелы-1 шт. | руб./компл | 87500
| CAME GARD 6500 DX COMBO CLASSICO | Комплект в составе: G6500 DX - Тумба шлагбаума из оцинкованной и окрашенной стали. Класс защиты IP54-1 шт., G0602 - Стрела круглая алюминиевая диам. 100, L = 6850 мм-1 шт., G04060 - Пружина балансировочная (зеленая) диам. 50 мм -2 шт., G0461 - Наклейки светоотражающие красного цвета 24 шт -1 уп., G02807 - Опора стационарная для стрелы -1 шт. | руб./компл | 82000
| CAME GARD 6500 SX COMBO CLASSICO | Комплект в составе: G6500 SX - Тумба шлагбаума из оцинкованной и окрашенной стали. Класс защиты IP54-1 шт., G0602 - Стрела круглая алюминиевая диам. 100, L = 6850 мм-1 шт., G04060 - Пружина балансировочная (зеленая) диам. 50 мм -2 шт., G0461 - Наклейки светоотражающие красного цвета 24 шт -1 уп., G02807 - Опора стационарная для стрелы -1 шт. | руб./компл | 82000
12.1.3 | Тумбы шлагбаумов
| CAME 803BB-0120 | GPX40MGS - Тумба шлагбаума из окрашенной стали с бесщеточным двигателем, для проездов до 3,8 м | руб./шт | 192000
| CAME G2500 SX | Ширина проезда – до 2,5 м, скорость откр. 2 с, 230 В, интенсивность 50%, встроенный блок управления ZG2 (без стрелы) для левостороннего монтажа | руб./шт | 55000
| CAME G2500 DX | Ширина проезда – до 2,5 м, скорость откр. 2 с, 230 В, интенсивность 50%, встроенный блок управления ZG2 (без стрелы) для правостороннего монтажа | руб./шт | 55000
| CAME G4000 SX | Ширина проезда – до 4,0 м, скорость откр. 2-6 с, 24 В, интенсивного применения, встроенный блок управления ZL 37 (без стрелы) для левостороннего монтажа | руб./шт | 66000
| CAME G4000 DX | Ширина проезда – до 4,0 м, скорость откр. 2-6 с, 24 В, интенсивного применения, встроенный блок управления ZL 37 (без стрелы) для правостороннего монтажа | руб./шт | 66000
| CAME G6000 SX | Ширина проезда - до 6,5 м, скорость откр.4-8 с, 24 В, интенсивного применения, встроенный блок управления ZL 37 (без стрелы) для левостороннего монтажа | руб./шт | 98000
| CAME G6000 DX | Ширина проезда - до 6,5 м, скорость откр.4-8 с, 24 В, интенсивного применения, встроенный блок управления ZL 37 (без стрелы) для правостороннего монтажа | руб./шт | 98000
| CAME GGT40AGS (803BB-0160) | Тумба шлагбаума из оцинкованной и окрашенной стали, класс защиты IP54, ширина проезда до 4м, время открывания 2-6 с, -20…+55°С. | руб./шт | 105000
| CAME GGT80AGS (803BB-0180) | Тумба шлагбаума из оцинкованной и окрашенной стали, класс защиты IP54, ширина проезда до 7,8м, время открывания 4-8 с, -20…+55°С. | руб./шт | 129000
| CAME GPT40AGS (803BB-0070) | Тумба шлагбаума GARD с бесщеточным двигателем, для проездов до 3,8 м | руб./шт | 121000
12.1.4 | Стрелы и крепления
| CAME 803XA-0050 | Стрела алюминиевая сечением 90х35, длиной 4050 для шлагбаумов GPT и GPX | руб./шт | 13800
| CAME 803XA-0051 | Стрела алюминиевая сечением 90х35, длиной 3050 для шлагбаумов GPT и GPX | руб./шт | 10800
| CAME 803XA-0270 | Стрела алюминиевая длиной 4,23 м для шлагбаума GT4 | руб./шт | 14800
| CAME 803XA-0410 | Стрела алюминиевая сечением 130х85, длиной 6340 мм для шлагбаума GT8 | руб./шт | 24600
| CAME 803XA-0420 | Телескопическая алюминиевая стрела шлагбаума GT8 для проездов до 7,8 м | руб./шт | 30000
| CAME G0251 (2,7м) | Алюминиевая стрела, 2,7 м. Заглушка в комплекте не идет! | руб./шт | 2900
| CAME G0401 (4,2м) | Алюминиевая стрела, 4,2 м. Заглушка в комплекте не идет! | руб./шт | 3850
| CAME G0402 (4,2м) | Стрела круглого сечения 4,2 м. Заглушка в комплекте не идет и отдельно не приобретается! | руб./шт | 3640
| CAME G0465 | Окрашенная алюминиевая шторка под стрелу (модуль длиной 2 м) для стрелы 001G0401, 001G0402, 001G0601, 001G0602 | руб./шт | 10200
| CAME G0601 (6,8м) | Алюминиевая стрела, 6,85 м. Заглушка в комплекте не идет! | руб./шт | 10700
| CAME G0602 (6,8м) | Стрела круглого сечения 6,85 м. Заглушка в комплекте не идет и отдельно не приобретается! | руб./шт | 9700
| CAME G0605 | Крепление для стрелы круглого сечения G 0602 | руб./шт | 4600
12.1.5 | Аксессуары для шлагбаумов
| CAME 803XA-0020 | Светодиодная лента для стрелы макс. 4 м | руб./шт | 8500
| CAME 803XA-0030 | Электрозамок блокировки стрелы для шлагбаума GPT | руб./шт | 13300
| CAME 803XA-0070 | Комплект пружин для шлагбаума GPT | руб./шт | 12500
| CAME 803XA-0150 | Светодиодные полосы для стрелы макс. 3 м | руб./шт | 7900
| CAME 803XA-0240 | Светодиодная лента для стрелы длиной до 6,5 м | руб./шт | 14100
| CAME 803XA-0250 | Светодиодная лента для стрелы длиной до 8 м | руб./шт | 15900
| CAME G02807 | Фиксированная опора для стрел G03750, G06850 и G8000 с пазом под дюралайт. | руб./шт | 4700
| CAME G0403 (4,2м) | Резиновые накладки на стрелу 4 м | руб./шт | 3640
| CAME G0460 | Сигнальные лампы на стрелу с платой управления/6 шт/ | руб./уп | 7020
| CAME G0461 (24 шт) | Светоотражающие наклейки на стрелу/24 шт./ | руб./уп | 960
| CAME G0462 | Фиксированная опора для стрелы G0251, G0401, G0402, G0601, G0602 | руб./шт | 4950
| CAME G0463 | Шарнирная опора для стрелы G0401, G0402, G0601, G0602 | руб./шт | 8350
| CAME G0467 | Шарнир для складной стрелы | руб./шт | 14700
| CAME G0603 | Комплект красных резиновых накладок (12м) и заглушек на стрелу G0601 | руб./шт | 5990
| FMS-200 | Обогреватель для шлагбаумов, 220В, 200Вт, IP31, ширина: 298мм, высота: 90мм, масса: 700г | руб./шт | 11700
12.2 | Автоматика для распашных ворот
12.2.1 | Приводы для распашных ворот
| CAME KR310D (правый) | Линейный редуктор для створки до 3 м, 800 кг, 230 В, время откр. 22 с. Режим использования 30% | руб./шт | 19000
| CAME KR310S (левый) | Линейный редуктор для створки до 3 м, 800 кг, 230 В, время откр. 22 с. Режим использования 30% (левый) | руб./шт | 19000
| CAME A3000A | Линейный редуктор для створки до 3 м, 800 кг, 230 В, время откр. 19 с. Режим использования 50% | руб./шт | 21000
| CAME A3024N | Линейный редуктор для створки до 3 м, 800 кг, 24 В, время откр. 12-35 с. Режим использования - интенсивный | руб./шт | 30500
| CAME A5024N | Линейный редуктор для створки до 5 м, до 1000 кг, 24 В, время откр. 20-60 с. Режим использования - интенсивный | руб./шт | 31500
| CAME F1000 | Рычажный редуктор для створки до 4 м, до 800 кг, 230 В, время откр. 18 с. Режим использования 50% | руб./шт | 27200
| CAME F1024 | Рычажный редуктор для створки до 4 м, до 800 кг, 24 В, время откр. 16-45 с. Режим использования интенсивный | руб./шт | 44000
| CAME FLEX 500 | Рычажный редуктор для створки до 1,6 м, до 150 кг, 24 В, время откр. 9 с. Режим использования интенсивный | руб./шт | 18300
| CAME FA70230 | Привод рычажный для распашных ворот шириной до 2,3 м, 300 кг, 230В, самоблокирующийся с шарнирным рычагом передачи, время открывания 18 с. Режим использования 30% | руб./шт | 22990
| CAME A5000А (109A5000A) | Линейный редуктор для створки до 5 м, до 1000 кг, 230 В, время откр. 32 с. Режим использования 50% | руб./шт | 22000
| CAME A5000А | Линейный редуктор для створки до 5 м, до 1000 кг, 230 В, время откр. 32 с. Режим использования 50% | руб./шт | 22000
12.2.2 | Комплекты автоматики COMBO CLASSICO для распашных ворот
| CAME ATI3000 COMBO CLASSICO | Комплект в составе: A3000A - Привод 230 В линейный самоблокирующийся для створки до 3 м и массой 800 кг интенсивность 50 %-2 шт, ZF1N - Блок управления-1 шт., AF43S - Плата-радиоприемник 433.92 МГц-1 шт., TOP44RGR - Брелок-передатчик 4-х канальный с динамическим кодом -1 шт., DIR10 - Комплект фотоэлементов / передатчик, приемник / накладные, дальность 10 м -1 шт. | руб./компл | 37800
| CAME ATI5000 COMBO CLASSICO | Комплект в составе: A5000A - Привод 230 В линейный самоблокирующийся для створки до 5 м массой до 1000 кг интенсивность 50 %-2 шт., ZF1N - Блок управления-1 шт., AF43S - Плата-радиоприемник 433.92 МГц-1 шт., TOP44RGR - Брелок-передатчик 4-х канальный с динамическим кодом -1 шт., DIR10 - Комплект фотоэлементов / передатчик, приемник / накладные, дальность 10 м -1 пара | руб./компл | 41000
| CAME ATS30AGS COMBO CLASSICO | Комплект автоматики для распашных ворот. В комплект поставки входит: ATS30AGS - Привод 230 В линейный, самоблокирующийся, со встроенными концевыми выключателями, для створок до 3 м.-2шт., ZF1N - Блок управления-1шт., AF43S - Плата-радиоприемник 433.92 МГц-1шт., AT04EV - Брелок-передатчик 4-х канальный с динамическим кодом-2шт., DIR10 - Фотоэлементы, накладные, дальность 10 м-1 пара. | руб./компл | 41000
| CAME ATS30DGS COMBO CLASSICO | Комплект автоматики для распашных ворот. В комплект поставки входит: ATS30DGS - Привод 24 В линейный, самоблокирующийся для створок до 3 м- 2шт., ZL65 - Блок управления с расширенным набором функций-1шт., AF43S - Плата-радиоприемник 433.92 МГц -1шт., AT04EV - Брелок-передатчик 4-х канальный с динамическим кодом -2шт., DIR10 - Фотоэлементы, накладные, дальность 10 м -1шт., KLED24 - Лампа сигнальная (светодиодная) 24 В -1шт., KIAROS - Кронштейн для настенного крепления KIARO N -1шт. | руб./компл | 50500
| CAME ATS50AGS COMBO CLASSICO | Комплект автоматики для распашных ворот. В комплект поставки входит: ATS50AGS - Привод 230 В линейный, самоблокирующийся, со встроенными концевыми выключателями, для створок до 5 м.-2шт., ZA3P - Блок управления с расширенным набором функций-1шт., AF43S - Плата-радиоприемник 433.92 МГц -1шт., AT04EV - Брелок-передатчик 4-х канальный с динамическим кодом- 2шт., DIR10 - Фотоэлементы, накладные, дальность 10 м -1 пара. | руб./компл | 43600
| CAME AXL COMBO CLASSICO | Комплект в составе: AXL20DGS Привод 24 В, линейный, самоблокирующийся для створок до 2,2 м и массой до 250 кг интенсивность 50 %-2 шт., Многофункциональный блок управления для двустворчатых распашных ворот с дисплеем, радиодекодером-1 шт., Радиоприемник встраиваемый 001AF43S-1 шт., Брелок-передатчик 4-х канальный с динамическим кодом 806TS-0130-2 шт., комплект фотоэлементов, накладные, дальность 10 м. 001DIR10-1 пара | руб./компл | 31500
| CAME FAST COMBO CLASSICO | Комплект в составе: FA70230CB - Привод 230 В рычажный самоблокирующийся с шарнирным рычагом передачи с платой ZF1 для створки до 2,3 м массой до 300 кг интенсивность 30 %-1 шт., FA70230 - Привод 230 В рычажный самоблокирующийся с шарнирным рычагом передачи для створки до 2,3 м массой до 300 кг-1 шт., TOP44RGR - Брелок-передатчик 4-х канальный с динамическим кодом -1 шт., AF43S - Плата-радиоприемник 433.92 МГц-1 шт., DIR10 - Комплект фотоэлементов / передатчик, приемник / накладные, дальность 10 м -1 пара. | руб./компл | 37500
| CAME FERNI COMBO CLASSICO | Комплект в составе: F1000 - Привод 230 В рычажный самоблокирующийся с шарнирным рычагом передачи для створки до 4 м массой до 800 кг интенсивность 30 %-2 шт., ZF1N - Блок управления-1 шт., AF43S - Плата-радиоприемник 433.92 МГц-1 шт., TOP44RGR - Брелок-передатчик 4-х канальный с динамическим кодом -1 шт., DIR10 - Комплект фотоэлементов / передатчик, приемник / накладные, дальность 10 м -1 пара | руб./компл | 47500
| CAME KRONO COMBO CLASSICO | Комплект в составе: KR310D - Привод 230 В линейный самоблокирующийся для правой створки до 3 м и массой 800 кг интенсивность 30 %-1 шт., KR310S - Привод 230 В линейный самоблокирующийся для левой створки -1 шт., AF43S - Плата-радиоприемник 433.92 МГц-1 шт., TOP44RGR - Брелок-передатчик 4-х канальный с динамическим кодом -2 шт., ZF1N - Блок управления-1 шт., DIR10 - Комплект фотоэлементов / передатчик, приемник / накладные, дальность 10 м -1 пара. | руб./компл | 36000
| CAME NEW FERNI COMBO CLASSICO | Комплект автоматики для двухстворчатых распашных ворот. В комплект поставки входит: FE40230 - Привод 230 В рычажный, самоблокирующийся с энкодером и шарнирным рычагом передачи-2шт., ZA3P - Блок управления с расширенным набором функций-1шт., AF43S - Плата-радиоприемник 433.92 МГц-1шт., TOP44RGR - Брелок-передатчик 4-х канальный с динамическим кодом-1шт., DIR10 - Фотоэлементы, накладные, дальность 10м-1 пара. | руб./компл | 56800
12.2.3 | Блоки управления
| CAME ZA3P | Блок управления для приводов распашных ворот ATI, FERNI, KRONO, FAST и FROG с напряжением питания ~230 В, максимальная коммутируемая мощность 600 Вт, потребляемая мощность 60 мА, IP54, -20...+55 °C, 274х204х133 мм | руб./шт | 14000
| CAME ZF1N | Для 2-х приводов. Блок управления (возможн. подключения эл. замка) для редукторов с питанием 230В | руб./шт | 9600
| CAME ZL19N | Для 2-х приводов. Блок управления (выход 2-го радиоканала, возможн. подключения эл. замка) для редукторов с питанием 24В | руб./шт | 24200
| CAME ZL150N | Для 2-х приводов F 500. Блок управления (выход 2-го радиоканала, возможн. подключения эл. замка) для редукторов с питанием 24В | руб./шт | 14250
| CAME ZL160N | Для 1-го привода F 500. Блок управления (выход 2-го радиоканала, возможн. подключения эл. замка) для редукторов с питанием 24В | руб./шт | 11450
| CAME ZL170N | Для 1-го привода. Блок управления (выход 2-го радиоканала, возможн. подключения эл. замка) для редукторов с питанием 24В | руб./шт | 13300
| CAME ZL180 | Для 2-х приводов серии ATI 3024/5024. Блок управления (выход 2-го радиоканала, возможн. подключения эл. замка) | руб./шт | 21560
| CAME ZC3 | Блок управления для привода C-BX/C-BXK. | руб./шт | 10890
| CAME ZL80 | Блок управления для привода C-BXE24. | руб./шт | 19000
| CAME ZT5 | Блок управления для привода C-BXET. | руб./шт | 21170
12.3 | Автоматика для откатных ворот
12.3.1 | Приводы для откатных ворот
| CAME BKS12AGS (801MS-0080) | Привод 230 В самоблокирующийся для откатных ворот массой до 1200 кг. Встроенный блок управления ZBKN (альтернатива 001BK-1200) | руб./шт | 38900
| CAME BKS18AGS (801MS-0090) | Привод 230 В самоблокирующийся для откатных ворот массой до 1800 кг. Встроенный блок управления ZBKN (альтернатива 001BK-1800) | руб./шт | 41700
| CAME BKS22AGS (801MS-0100) | Привод 230В для откатных ворот массой до 2200кг. Встроенный блок управления ZBKN (альтернатива 001BK-2200) | руб./шт | 48700
| CAME BX608AGS (801MS-0050) | Привод 230 В самоблокирующийся для откатных ворот массой до 800 кг. Встроенный блок управления ZBX6N (альтернатива 001BX-68) | руб./шт | 26400
| CAME BX704AGS (801MS-0020) | Привод 230В самоблокирующийся для откатных ворот массой до 400 кг. Встроенный блок управления ZBX7N (альтернатива 001BX-74) | руб./шт | 25300
| CAME BX708AGS (801MS-0030) | Привод 230 В самоблокирующийся для откатных ворот массой до 800 кг. Встроенный блок управления ZBX7N (альтернатива 001BX-78) | руб./шт | 28000
| CAME BX-P | Редуктор для откатных ворот, вес створки до 600 кг. Самоблокирующийся, радио-разблокировка привода с помощью брелка-передатчика. Встроенный блок управления ZBX8. Питание 230 В. Интенсивность 30%. | руб./шт | 35000
| CAME BY-3500T | Редуктор для отодвигающихся ворот/вес до 3500 кг/. Питание 230 В - 380 B. Встроенный блок управления | руб./шт | 154500
| CAME CA083001 | Рейка зубчатая на болтах для приводов серии BX, BK-1200, BК-1800, модуль 4, 30х8х1000 мм | руб./шт | 750
| CAME CGZ6 | Рейка зубчатая (30х30 мм) 1 м, модуль 6, oцинкoвaннaя cтaль. Тип монтажа - сварка. | руб./шт | 2770
| CAME CA123001 | Рейка зубчатая 1 м, модуль 4 из оцинкованной стали 30 x 12 мм с отверстиями и втулками для крепления. Для ворот весом свыше 1 тонны. | руб./шт | 1200
| CAME CR6-800 | Рейка зубчатая, полимерная, бесшумная, со стальным сердечником, 30 x 8 мм, крепление снизу, 1 м, модуль 4. | руб./м | 850
12.3.2 | Комплекты автоматики COMBO CLASSICO для откатных ворот
| CAME BKS12AGS COMBO CLASSICO | Комплект в составе: BKS12AGS - Привод 230 В для откатных ворот массой до 1200 кг интенсивность 50 %. Встроенный блок управления ZBKN-1 шт., TOP44RGR - Брелок-передатчик 4-х канальный с динамическим кодом-2 шт., AF43S - Плата-радиоприемник 433.92 МГц-1 шт., DIR10 - Комплект фотоэлементов / передатчик, приемник / накладные, дальность 10 м-1 пара. | руб./компл | 39200
| CAME BKS18AGS COMBO CLASSICO | Комплект в составе: BKS18AGS - Привод 230 В для откатных ворот массой до 1800 кг интенсивность 50 %. Встроенный блок управления ZBKN-1 шт., TOP44RGR - Брелок-передатчик 4-х канальный с динамическим кодом-2 шт., AF43S - Плата-радиоприемник 433.92 МГц-1 шт., DIR10 - Комплект фотоэлементов / передатчик, приемник / накладные, дальность 10 м -1 пара. | руб./компл | 42000
| CAME BX608 COMBO CLASSICO | Комплект в составе: BX608AGS - Привод 230 В для откатных ворот массой до 800 кг интенсивность 30%. Встроенный блок управления ZBX6N-1 шт., AF43S - Плата-радиоприемник 433.92 МГц-1 шт., TOP44RGR - Брелок-передатчик 4-х канальный с динамическим кодом-2 шт., DIR10 - Комплект фотоэлементов / передатчик, приемник / накладные, дальность 10 м -1 пара. | руб./компл | 24000
| CAME BX704 COMBO CLASSICO | Комплект в составе: BX704AGS - Привод 230 В для откатных ворот массой до 400 кг интенсивность 30 %. Встроенный блок управления ZBX7N-1 шт.., AF43S - Плата-радиоприемник 433.92 МГц-1 шт., TOP44RGR - Брелок-передатчик 4-х канальный с динамическим кодом -2 шт., DIR10 - Комплект фотоэлементов / передатчик, приемник / накладные, дальность 10 м -1 пара. | руб./компл | 21700
| CAME BX708 COMBO CLASSICO | Комплект в составе: BX708AGS - Привод 230 В для откатных ворот массой до 800 кг интенсивность 30%. Встроенный блок управления ZBX7N -1 шт., AF43S - Плата-радиоприемник 433.92 МГц-1 шт., TOP44RGR - Брелок-передатчик 4-х канальный с динамическим кодом -1 шт., DIR10 - Комплект фотоэлементов / передатчик, приемник / накладные, дальность 10 м -1 пара. | руб./компл | 25200
| CAME BX708 start COMBO CLASSICO | Комплект автоматики для откатных ворот. В комплект поставки входит: BX708AGS - Привод 230 В для откатных ворот. Встроенный блок управления ZBX7N-1шт., TOP44RGR - Брелок-передатчик 4-х канальный с динамическим кодом-1шт., AF43S - Плата-радиоприемник 433.92 МГц -1шт. | руб./компл | 21000
| CAME BXL COMBO CLASSICO | Комплект в составе: Привод 24 В самоблокирующийся для откатных ворот массой до 400 кг интенсивность 50 % 801MS-0140. Встроенный блок управления ZN6-1шт, Радиоприемник встраиваемый 001AF43S-1 шт., Брелок-передатчик 4-х канальный с динамическим кодом 806TS-0130-2 шт., TOP-A433N - Антенна c кабелем 5 м-1 шт., Комплект фотоэлементов / передатчик, приемник / накладные, дальность 10 м. DIR10-1 пара. | руб./компл | 19000
12.3.3 | Консольные системы
NEW | S-350 KIT Комплект для откатных ворот массой до 350 кг COMBO CLASSICO | Состав: Тележка SE с 8 роликами (2 шт.), ролик концевой, улавливатель конц. ролика, заглушка для рельса (2 шт.), скоба направляющая FRS 2 с 2 роликами, винты М10х25 (15 шт.), рельс направляющий "S", неоцинкованный. | руб./компл | 19800
NEW | S-500 KIT Комплект для откатных ворот массой до 500 кг COMBO CLASSICO | Тележка S с 8 роликами (2шт.), ролик концевой, улавливатель конц. ролика, заглушка для рельса (2шт.), скоба направляющая FRS 2 с 2 роликами, винты М10х25 (15 шт.), рельс направляющий "S", неоцинкованный. | руб./компл | 21400
| Комплект для откатных ворот массой до 800 кг | Состав: Тележка с 8 роликами "M", до 800 кг, ролик концевой "M", улавливатель концевого ролика "M", заглушка для рельса "M", скоба направляющая с 2 роликами, 0-84 мм, рельс направляющий "M", неоцинкованный 6 м | руб./компл | 57254
12.4 | Автоматика для секционных ворот
12.4.1 | Приводы для секционных ворот
| CAME 001V201 | Рычаг-адаптер для подъемно-поворотных ворот с противовесами (максимальная высота ворот до 2,4 м). | руб./шт | 6100
| CAME 001C-BXET | Привод 380В осевой промышленный. Установка на вал, высота до 5,5 м, 780 вт, интенсивность 50%. | руб./шт | 30000
| CAME 001C-BXE24 | Привод 24В осевой промышленный. Установка на вал, высота до 5,5 м, 240 вт, интенсивность 100%. | руб./шт | 40000
| CAME 001C009 | Крепеж для установки привода. | руб./шт | 1500
| CAME CBX | Привод 220В осевой промышленный. Установка на вал, высота до 5,5 м, 450Вт, интенсивность 30%. | руб./шт | 27000
| CAME V0682 | Профиль направляющий с цепной передачей L - 3.52 для секционных ворот высотой до 2,70 м. | руб./шт | 6500
| CAME V0683 | Профиль направляющий с цепной передачей L - 4.02 для секционных ворот высотой до 3,20 м. | руб./шт | 7400
| CAME V0679 | Профиль направляющий с цепной передачей L - 3.02 для секционных ворот высотой до 2,20 м. | руб./шт | 5900
| CAME VER13DMS (801MV-0020) | Привод 24В потолочный для секционных ворот со встроенным блоком управления. Тяговое усилие 1300Н, высота ворот до 3,2 м, площадь до 21м² | руб./шт | 19500
| CAME VER10DMS (801MV-0010) | Привод 24В потолочный для секционных ворот со встроенным блоком управления. Тяговое усилие 1000Н, высота ворот до 3,2 м, площадь до 18м² | руб./шт | 14000