## Видео
ПРАЙС-ЛИСТ
Действителен с 16.01.2023
Средства и системы видеонаблюдения
№ | Наименование | Описание | Вал./ Ед. изм. | Цены
розница
1 | Видеокамеры
1.1 | IP-Видеокамеры
1.1.1 | Видеокамеры купольные
1.1.1.1 | Hikvision
| DS-2CD2123G0E-I(B)(2.8мм) | Профессиональная Видеокамера IP 2 Мп купольная с ИК подсветкой до 30м 1/2.8" Progressive Scan CMOS; объектив 2.8мм; механический ИК-фильтр; 0.01лк-F2.0; сжатие H.265/H.264/MJPEG; 1920×1080 - 25к/с; WDR 120дБ, 3D DNR, BLC, ROI, слот для microSD до 256Гб; ONVIF; обнаружение движения, вторжения в область и пересечения линии; 1 RJ45 10M/100M Ethernet; DC12В/PoE(802.3af); 6.5 Вт макс; -40 °C...+60 °C; IP67; IK10; 110.8 × 84.7 мм. | руб./шт | 9990
| DS-2CD2123G2-IS(2.8мм) | Профессиональная Видеокамера IP 2 Мп уличная купольная с ИК подсветкой до 30м, AcuSense 1/2.8" Progressive Scan CMOS; объектив 2.8мм; механический ИК-фильтр; 0.005лк F1.6; сжатие H.265/H.265+/H.264/H.264+/MJPEG; тройной поток; 1920×1080 -25к/с; WDR 120дБ, 3D DNR, BLC, ROI, слот для microSD до 256Гб; обнаружение движения, вторжения в область и пересечения линии; классификация «человек/ТС»; аудио вход/выход 1/1; тревожные вход/выход 1/1; 1 RJ45 10M/100M Ethernet; DC12В/PoE(802.3af); 6.5 Вт; -40 °C...+60 °C; IP67; IK10; 110.8 × 84.7 мм. | руб./шт | 17090
| DS-2CD2123G2-IS(4мм) | Профессиональная Видеокамера IP 2 Мп уличная купольная с ИК подсветкой до 30м, AcuSense 1/2.8" Progressive Scan CMOS; объектив 4 мм; механический ИК-фильтр; 0.005лк F1.6; сжатие H.265/H.265+/H.264/H.264+/MJPEG; тройной поток; 1920×1080 -25к/с; WDR 120дБ, 3D DNR, BLC, ROI, слот для microSD до 256Гб; обнаружение движения, вторжения в область и пересечения линии; классификация «человек/ТС»; аудио вход/выход 1/1; тревожные вход/выход 1/1; 1 RJ45 10M/100M Ethernet; DC12В/PoE(802.3af); 6.5 Вт; -40 °C...+60 °C; IP67; IK10; 110.8 × 84.7 мм. | руб./шт | 17090
| DS-2CD2123G2-IU(2.8мм) | Профессиональная Видеокамера IP 2 Мп уличная купольная с ИК подсветкой до 30м, AcuSense 1/2.8" Progressive Scan CMOS; объектив 2.8мм; механический ИК-фильтр; 0.005лк F1.6; сжатие H.265/H.265+/H.264/H.264+/MJPEG; тройной поток; 1920×1080 -25к/с; WDR 120дБ, 3D DNR, BLC, ROI, слот для microSD до 256Гб; встроенный микрофон; обнаружение движения, вторжения в область и пересечения линии; классификация «человек/ТС»; 1 RJ45 10M/100M Ethernet; DC12В/PoE(802.3af); 6.5 Вт; -40 °C...+60 °C; IP67; IK10; 121.4 × 92.2 мм. | руб./шт | 17090
| DS-2CD2123G2-IU(4мм) | Профессиональная Видеокамера IP 2 Мп уличная купольная с ИК подсветкой до 30м, AcuSense 1/2.8" Progressive Scan CMOS; объектив 4 мм; механический ИК-фильтр; 0.005лк F1.6; сжатие H.265/H.265+/H.264/H.264+/MJPEG; тройной поток; 1920×1080 -25к/с; WDR 120дБ, 3D DNR, BLC, ROI, слот для microSD до 256Гб; встроенный микрофон; обнаружение движения, вторжения в область и пересечения линии; классификация «человек/ТС»; 1 RJ45 10M/100M Ethernet; DC12В/PoE(802.3af); 6.5 Вт; -40 °C...+60 °C; IP67; IK10; 121.4 × 92.2 мм. | руб./шт | 17090
| DS-2CD2125G0-IMS (2.8мм) | Профессиональная Видеокамера IP 2 Мп купольная; 1/2.8" Progressive Scan CMOS; 1920х1080 - 50 к/с; объектив 2.8 мм; 0.009Лк; ИК-подсветка 30 м; H.265/H.264; WDR 120дБ, 3D DNR, BLC, HLC, ROI, обнаружение движения, вторжения в область и пересечения линии; Аудио вх/вых -1/1; HDMI; MicroSD до 128Гб; DC12В± 25%/PoE(802.3af); 7.5Вт макс; IP67; IK10; -10...+50°C; 111x82.4 мм. | руб./шт | 21090
| DS-2CD2125G0-IMS (4мм) | Профессиональная Видеокамера IP 2 Мп купольная; 1/2.8" Progressive Scan CMOS; 1920х1080 - 50 к/с; объектив 4 мм; 0.009Лк; ИК-подсветка 30 м; H.265/H.264; WDR 120дБ, 3D DNR, BLC, HLC, ROI, обнаружение движения, вторжения в область и пересечения линии; Аудио вх/вых -1/1; HDMI; MicroSD до 128Гб; DC12В± 25%/PoE(802.3af); 7.5Вт макс; IP67; IK10; -10...+50°C; 111x82.4 мм. | руб./шт | 21090
| DS-2CD2125G0-IMS (6мм) | Профессиональная Видеокамера IP 2 Мп купольная; 1/2.8" Progressive Scan CMOS; 1920х1080 - 50 к/с; объектив 6 мм; 0.009Лк; ИК-подсветка 30 м; H.265/H.264; WDR 120дБ, 3D DNR, BLC, HLC, ROI, обнаружение движения, вторжения в область и пересечения линии; Аудио вх/вых -1/1; HDMI; MicroSD до 128Гб; DC12В± 25%/PoE(802.3af); 7.5Вт макс; IP67; IK10; -10...+50°C; 111x82.4 мм. | руб./шт | 21090
| DS-2CD2127G2-SU(C)(2.8mm) | Профессиональная Видеокамера IP 2Мп купольная 1/2.8" Progressive Scan CMOS; объектив 2.8мм; механический ИК-фильтр; 0.0005лк; сжатие H.265/H.265+/H.264/H.264+/MJPEG; тройной поток; 1920×1080 - 25к/с, три потока; WDR 120дБ, 3D DNR, BLC, ROI; Видеоаналитика: обнаружение движения, вторжения в область и пересечения линии, классификация «Человек» / «ТС»; слот для microSD до 256Гб; встроенный микрофон, аудиовход/выход 1/1; тревожные вход/выход 1/1; 1 RJ45 10M/100M Ethernet; DC12В/PoE(802.3af); 6.5 Вт; -40 °C...+60 °C; IP67; IK10; 121×100 мм. | руб./шт | 17190
| DS-2CD2127G2-SU(C)(4mm) | Профессиональная Видеокамера IP 2Мп купольная 1/2.8" Progressive Scan CMOS; объектив 2.8мм; механический ИК-фильтр; 0.0005лк; сжатие H.265/H.265+/H.264/H.264+/MJPEG; тройной поток; 1920×1080 - 25к/с, три потока; WDR 120дБ, 3D DNR, BLC, ROI; Видеоаналитика: обнаружение движения, вторжения в область и пересечения линии, классификация «Человек» / «ТС»; слот для microSD до 256Гб; встроенный микрофон, аудиовход/выход 1/1; тревожные вход/выход 1/1; 1 RJ45 10M/100M Ethernet; DC12В/PoE(802.3af); 6.5 Вт; -40 °C...+60 °C; IP67; IK10; 121×100 мм. | руб./шт | 17190
| DS-2CD2143G2-IS(2.8мм) | Профессиональная Видеокамера IP 4 Мп уличная купольная с ИК подсветкой до 30м, AcuSense 1/3" Progressive Scan CMOS; объектив 2.8 мм; механический ИК-фильтр; 0.005лк F1.6; сжатие H.265/H.265+/H.264/H.264+/MJPEG; тройной поток; 2688×1520-25к/с; WDR 120дБ, 3D DNR, BLC, ROI, слот для microSD до 256Гб; обнаружение движения, вторжения в область и пересечения линии; классификация «человек/ТС»; аудио вход/выход 1/1; тревожные вход/выход 1/1; 1 RJ45 10M/100M Ethernet; DC12В/PoE(802.3af); 6.5 Вт; -40 °C...+60 °C; IP67; IK10; 110.8 × 84.7 мм. | руб./шт | 18290
| DS-2CD2143G2-IS(4мм) | Профессиональная Видеокамера IP 4 Мп уличная купольная с ИК подсветкой до 30м, AcuSense 1/3" Progressive Scan CMOS; объектив 4 мм; механический ИК-фильтр; 0.005лк F1.6; сжатие H.265/H.265+/H.264/H.264+/MJPEG; тройной поток; 2688×1520-25к/с; WDR 120дБ, 3D DNR, BLC, ROI, слот для microSD до 256Гб; обнаружение движения, вторжения в область и пересечения линии; классификация «человек/ТС»; аудио вход/выход 1/1; тревожные вход/выход 1/1; 1 RJ45 10M/100M Ethernet; DC12В/PoE(802.3af); 6.5 Вт; -40 °C...+60 °C; IP67; IK10; 110.8 × 84.7 мм. | руб./шт | 18290
| DS-2CD2143G2-IU(2.8мм) | Профессиональная Видеокамера IP 4 Мп уличная купольная с ИК подсветкой до 30м, AcuSense 1/3" Progressive Scan CMOS; объектив 2.8 мм; механический ИК-фильтр; 0.005лк F1.6; сжатие H.265/H.265+/H.264/H.264+/MJPEG; тройной поток; 2688 × 1520 -25к/с; WDR 120дБ, 3D DNR, BLC, ROI, слот для microSD до 256Гб; встроенный микрофон; обнаружение движения, вторжения в область и пересечения линии; классификация «человек/ТС»; 1 RJ45 10M/100M Ethernet; DC12В/PoE(802.3af); 6.5 Вт; -40 °C...+60 °C; IP67; IK10; 121.4 × 92.2 мм. | руб./шт | 18290
| DS-2CD2143G2-IU(4мм) | Профессиональная Видеокамера IP 4 Мп уличная купольная с ИК подсветкой до 30м, AcuSense 1/3" Progressive Scan CMOS; объектив 4 мм; механический ИК-фильтр; 0.005лк F1.6; сжатие H.265/H.265+/H.264/H.264+/MJPEG; тройной поток; 2688 × 1520 -25к/с; WDR 120дБ, 3D DNR, BLC, ROI, слот для microSD до 256Гб; встроенный микрофон; обнаружение движения, вторжения в область и пересечения линии; классификация «человек/ТС»; 1 RJ45 10M/100M Ethernet; DC12В/PoE(802.3af); 6.5 Вт; -40 °C...+60 °C; IP67; IK10; 121.4 × 92.2 мм. | руб./шт | 18290
| DS-2CD2147G2-SU(C)(2.8мм) | Профессиональная Видеокамера IP 4Мп купольная; 1/1.8" Progressive Scan CMOS; 2688х1520-25 к/с; объектив 2.8мм; механический ИК-фильтр; 0.0005лк; сжатие H.265/H.265+/H.264/H.264+/MJPEG; тройной поток; WDR 130дБ, 3D DNR, BLC, ROI; ONVIF, API, P2P Hik-Connect; Видеоаналитика: «Человек» / «ТС», обнаружение движения, вторжения в область и пересечения линии, захват лиц; слот для microSD до 256Гб; встроенный микрофон, Аудиовход/выход 1/1; Тревожный вход/выход 1/1; 1 RJ45 10M/100M Ethernet; DC 12В2/PoE(802.3af) 6.5Вт; -40°C...+60°C; IP67; IK10; 121х100 мм. | руб./шт | 18790
| DS-2CD2147G2-SU(C)(4мм) | Профессиональная Видеокамера IP 4Мп купольная 1/2.8" Progressive Scan CMOS; объектив 4мм; механический ИК-фильтр; 0.0005лк; сжатие H.265/H.265+/H.264/H.264+/MJPEG; тройной поток; 2688 × 1520 - 25к/с, три потока; WDR 130дБ, 3D DNR, BLC, ROI; Видеоаналитика: обнаружение движения, вторжения в область и пересечения линии, классификация «Человек» / «ТС»; слот для microSD до 256Гб; встроенный микрофон, аудиовход/выход 1/1; тревожные вход/выход 1/1; 1 RJ45 10M/100M Ethernet; DC12В/PoE(802.3af); 6.5 Вт; -40 °C...+60 °C; IP67; IK10; 121×100 мм. | руб./шт | 18790
| DS-2CD2183G2-IS(2.8мм) | Профессиональная Видеокамера IP 8 Мп уличная купольная с ИК подсветкой до 30м, AcuSense 1/2.8" Progressive Scan CMOS; объектив 2.8мм; механический ИК-фильтр; 0.005лк F1.6; сжатие H.265/H.265+/H.264/H.264+/MJPEG; тройной поток; 3840 × 2160 -20к/с; WDR 120дБ, 3D DNR, BLC, ROI, слот для microSD до 256Гб; обнаружение движения, вторжения в область и пересечения линии; классификация «человек/ТС»; аудио вход/выход 1/1; тревожные вход/выход 1/1; 1 RJ45 10M/100M Ethernet; DC12В/PoE(802.3af); 7.5 Вт; -40 °C...+60 °C; IP67; IK10; 110.8 × 84.7 мм. | руб./шт | 23090
| DS-2CD2183G2-IS(4мм) | Профессиональная Видеокамера IP 8 Мп уличная купольная с ИК подсветкой до 30м, AcuSense 1/2.8" Progressive Scan CMOS; объектив 4 мм; механический ИК-фильтр; 0.005лк F1.6; сжатие H.265/H.265+/H.264/H.264+/MJPEG; тройной поток; 3840 × 2160 -20к/с; WDR 120дБ, 3D DNR, BLC, ROI, слот для microSD до 256Гб; обнаружение движения, вторжения в область и пересечения линии; классификация «человек/ТС»; аудио вход/выход 1/1; тревожные вход/выход 1/1; 1 RJ45 10M/100M Ethernet; DC12В/PoE(802.3af); 7.5 Вт; -40 °C...+60 °C; IP67; IK10; 110.8 × 84.7 мм. | руб./шт | 23090
| DS-2CD2185G0-IMS (2.8мм) | Профессиональная Видеокамера IP 8 Мп купольная уличная; 1/2.5" Progressive Scan CMOS; 3840х2160 - 50 к/с; объектив 2.8 мм; 0.028 Лк; ИК-подсветка 30 м; H.265/H.264; WDR 120дБ, 3D DNR, BLC, HLC, ROI, обнаружение движения, вторжения в область и пересечения линии; Аудио вх/вых -1/1; HDMI; MicroSD до 128Гб; DC12В± 25%/PoE(802.3af); 7.5Вт макс; IP67; IK10; -10...+50°C; 111x82.4 мм. | руб./шт | 28190
| DS-2CD2185G0-IMS (4мм) | Профессиональная Видеокамера IP 8 Мп купольная уличная; 1/2.5" Progressive Scan CMOS; 3840х2160 - 50 к/с; объектив 4 мм; 0.028 Лк; ИК-подсветка 30 м; H.265/H.264; WDR 120дБ, 3D DNR, BLC, HLC, ROI, обнаружение движения, вторжения в область и пересечения линии; Аудио вх/вых -1/1; HDMI; MicroSD до 128Гб; DC12В± 25%/PoE(802.3af); 7.5Вт макс; IP67; IK10; -10...+50°C; 111x82.4 мм. | руб./шт | 28190
| DS-2CD2327G2-LU(C)(2.8мм) | Профессиональная Видеокамера IP 2 Мп купольная ColorVu с LED-подсветкой до 30м; 1/2.8" Progressive Scan CMOS; 1920 × 1080 -25к/с; объектив 2.8 мм; механический ИК-фильтр; 0.0005лк; сжатие H.265/H.265+/H.264/H.264+/MJPEG; тройной поток; WDR 120дБ, 3D DNR, BLC, ROI, ONVIF, P2P Hik-Connect; Smart Видеоаналитика: классификации целей по типу человек/ТС; обнаружение движения, вторжения в область и пересечения линии; захват лиц, микрофон, слот для microSD до 256Гб; 1 RJ45 10M/100M Ethernet; DC 12В/PoE(802.3af); 7 Вт макс; -30 °C...+60 °C; IP67, Ø 138×115 мм. | руб./шт | 17190
| DS-2CD2327G2-LU(C)(4мм) | Профессиональная Видеокамера IP 2 Мп купольная ColorVu с LED-подсветкой до 30м; 1/2.8" Progressive Scan CMOS; 1920 × 1080 -25к/с; объектив 4 мм; механический ИК-фильтр; 0.0005лк; сжатие H.265/H.265+/H.264/H.264+/MJPEG; тройной поток; WDR 120дБ, 3D DNR, BLC, ROI, ONVIF, P2P Hik-Connect; Smart Видеоаналитика: классификации целей по типу человек/ТС; обнаружение движения, вторжения в область и пересечения линии; захват лиц, микрофон, слот для microSD до 256Гб; 1 RJ45 10M/100M Ethernet; DC 12В/PoE(802.3af); 7 Вт макс; -30 °C...+60 °C; IP67, Ø 138×115 мм. | руб./шт | 17190
| DS-2CD2345G0P-I(1.68mm) | Профессиональная Видеокамера IP 4Мп купольная с EXIR-подсветкой до 10м 1/2.7" Progressive Scan CMOS; объектив 1.68мм; угол обзора 180°; механический ИК-фильтр; 0.028лк; сжатие H.265/H.265+/H.264/H.264+/MJPEG; двойной поток; 2688 × 1520-25к/с; WDR 120дБ, 3D DNR, BLC, ROI; обнаружение движения, оставленных/унесенных предметов, вторжения в область и пересечения линии; слот для microSD до 256Гб; 1 RJ45 10M/100M Ethernet; DC12В± 25%/PoE(802.3af); 7.5Вт макс; -10 °C...+40 °C; вес 0.52кг. | руб./шт | 21490
| DS-2CD2347G2-LU(C)(2.8mm) | Профессиональная Видеокамера IP 4Мп купольная с LED-подсветкой до 30м 1/1.8" Progressive Scan CMOS; 2688 × 1520 -25к/с; объектив 2.8 мм; механический ИК-фильтр; 0.0005лк; сжатие H.265/H.265+/H.264/H.264+/MJPEG; тройной поток; WDR 130дБ, 3D DNR, BLC, ROI; обнаружение движения, вторжения в область и пересечения линии; захват лиц, микрофон, слот для microSD до 256Гб; 1 RJ45 10M/100M Ethernet; DC 12В/PoE(802.3af); 7.6 Вт макс; -40 °C...+60 °C; IP67, Ø 138×125 мм. | руб./шт | 18790
| DS-2CD2347G2-LU(C)(4mm) | Профессиональная Видеокамера IP 4Мп купольная с LED-подсветкой до 30м 1/1.8" Progressive Scan CMOS; 2688 × 1520 -25к/с; объектив 4 мм; механический ИК-фильтр; 0.0005лк; сжатие H.265/H.265+/H.264/H.264+/MJPEG; тройной поток; WDR 130дБ, 3D DNR, BLC, ROI; обнаружение движения, вторжения в область и пересечения линии; захват лиц, микрофон, слот для microSD до 256Гб; 1 RJ45 10M/100M Ethernet; DC 12В/PoE(802.3af); 7.6 Вт макс; -40 °C...+60 °C; IP67, Ø 138×125 мм. | руб./шт | 18790
| DS-2CD2347G2-LU(C)(6мм) | Профессиональная Видеокамера IP 4Мп купольная с LED-подсветкой до 30м 1/1.8" Progressive Scan CMOS; 2688х1520 -25к/с; объектив 6 мм; механический ИК-фильтр; 0.0005лк; сжатие H.265/H.265+/H.264/H.264+/MJPEG; тройной поток; WDR 130дБ, 3D DNR, BLC, ROI; обнаружение движения, вторжения в область и пересечения линии; захват лиц, микрофон, слот для microSD до 256Гб; 1 RJ45 10M/100M Ethernet; DC 12В/PoE(802.3af); 7.6 Вт макс; -40°C...+60°C; IP67, D 138х125 мм. | руб./шт | 18790
| DS-2CD2383G2-IU(2.8мм) | Профессиональная Видеокамера IP 8 Мп уличная купольная с ИК подсветкой до 30м, AcuSense 1/2.8" Progressive Scan CMOS; объектив 2.8 мм; механический ИК-фильтр; 0.005лк F1.6; сжатие H.265/H.265+/H.264/H.264+/MJPEG; тройной поток; 3840 × 2160 -20 к/с; WDR 120дБ, 3D DNR, BLC, ROI, слот для microSD до 256Гб; встроенный микрофон; обнаружение движения, вторжения в область и пересечения линии; классификация «человек/ТС»; 1 RJ45 10M/100M Ethernet; DC12В/PoE(802.3af); 7.5 Вт; -30 °C...+60 °C; IP67; 127.3 × 95.9 мм. | руб./шт | 23090
| DS-2CD2383G2-IU(4мм) | Профессиональная Видеокамера IP 8 Мп уличная купольная с ИК подсветкой до 30м, AcuSense 1/2.8" Progressive Scan CMOS; объектив 4 мм; механический ИК-фильтр; 0.005лк F1.6; сжатие H.265/H.265+/H.264/H.264+/MJPEG; тройной поток; 3840 × 2160 -20 к/с; WDR 120дБ, 3D DNR, BLC, ROI, слот для microSD до 256Гб; встроенный микрофон; обнаружение движения, вторжения в область и пересечения линии; классификация «человек/ТС»; 1 RJ45 10M/100M Ethernet; DC12В/PoE(802.3af); 7.5 Вт; -30 °C...+60 °C; IP67; 127.3 × 95.9 мм. | руб./шт | 23090
| DS-2CD2387G2-LU(2.8мм)(C) | Профессиональная Видеокамера IP 8Мп купольная с LED подсветкой до 30м 1/1.2" Progressive Scan CMOS; объектив 2.8мм; механический ИК-фильтр; 0.0005лк; сжатие H.265/H.265+/H.264/H.264+/MJPEG; тройной поток; 3840х2160 - 25к/с тройной поток; WDR 130дБ, 3D DNR, BLC, ROI; Видеоаналитика: обнаружение движения, вторжения в область и пересечения линии, классификация «Человек» / «ТС»; слот для microSD до 256Гб; встроенный микрофон, 1 RJ45 10M/100M Ethernet; DC12В/PoE(802.3af); 6.5 Вт; -40 °C...+60 °C; IP67; 138×120 мм. | руб./шт | 28690
| DS-2CD2387G2-LU(4мм)(C) | Профессиональная Видеокамера IP 8Мп купольная с LED подсветкой до 30м 1/1.2" Progressive Scan CMOS; объектив 4мм; механический ИК-фильтр; 0.0005лк; сжатие H.265/H.265+/H.264/H.264+/MJPEG; тройной поток; 3840х2160 - 25к/с тройной поток; WDR 130дБ, 3D DNR, BLC, ROI; Видеоаналитика: обнаружение движения, вторжения в область и пересечения линии, классификация «Человек» / «ТС»; слот для microSD до 256Гб; встроенный микрофон, 1 RJ45 10M/100M Ethernet; DC12В/PoE(802.3af); 6.5 Вт; -40 °C...+60 °C; IP67; 138×120 мм. | руб./шт | 28690
| DS-2CD2523G2-IS(2.8мм) | Профессиональная Видеокамера IP 2Мп купольная с EXIR-подсветкой до 10м 1/2.8" Progressive Scan CMOS; объектив 2.8мм; механический ИК-фильтр; 0.005лк; сжатие H.265/H.265+/H.264/H.264+/MJPEG; тройной поток; 1920×1080 - 25к/с; WDR 120дБ, 3D DNR, BLC, ROI; Видеоаналитика: обнаружение движения, вторжения в область и пересечения линии, классификация «Человек» / «ТС»; слот для microSD до 256Гб; встроенный микрофон, аудиовход/выход 1/1; тревожные вход/выход 1/1; 1 RJ45 10M/100M Ethernet; DC12В/PoE(802.3af); 6.5 Вт; -40 °C...+60 °C; IP67; IK08; 110×57 мм. | руб./шт | 17590
| DS-2CD2523G2-IS(4мм) | Профессиональная Видеокамера IP 2Мп купольная с EXIR-подсветкой до 10м 1/2.8" Progressive Scan CMOS; объектив 4мм; механический ИК-фильтр; 0.005лк; сжатие H.265/H.265+/H.264/H.264+/MJPEG; тройной поток; 1920×1080 - 25к/с; WDR 120дБ, 3D DNR, BLC, ROI; обнаружение движения, вторжения в область и пересечения линии, классификация «Человек» / «ТС»; слот для microSD до 256Гб; встроенный микрофон, аудиовход/выход 1/1; тревожные вход/выход 1/1; 1 RJ45 10M/100M Ethernet; DC12В/PoE(802.3af); 6.5 Вт; -40 °C...+60 °C; IP67; IK08; 110×57 мм. | руб./шт | 17590
| DS-2CD2523G2-IWS(2.8мм) | Профессиональная Видеокамера IP с WIFI 2Мп купольная с EXIR-подсветкой до 10м 1/3" Progressive Scan CMOS; объектив 2.8мм; механический ИК-фильтр; 0.005лк; сжатие H.265/H.265+/H.264/H.264+/MJPEG; тройной поток; 1920×1080 - 25к/с; WDR 120дБ, 3D DNR, BLC, ROI; обнаружение движения, вторжения в область и пересечения линии, классификация «Человек» / «ТС» ; слот для microSD до 256Гб; встроенный микрофон, аудиовход/выход 1/1; тревожные вход/выход 1/1; 1 RJ45 10M/100M Ethernet; DC12В/PoE(802.3af); 7 Вт; -40 °C...+60 °C; IP67; IK08; 110×57 мм. | руб./шт | 18690
| DS-2CD2527G2-LS(C)(2.8мм) | Профессиональная Видеокамера IP 2Мп купольная с LED подсветкой до 30м 1/2.8" Progressive Scan CMOS; объектив 2.8мм; механический ИК-фильтр; 0.0005лк; сжатие H.265/H.265+/H.264/H.264+/MJPEG; тройной поток; 1920×1080 - 25к/с; WDR 120дБ, 3D DNR, BLC, ROI; Видеоаналитика: обнаружение движения, вторжения в область и пересечения линии, классификация «Человек» / «ТС»; слот для microSD до 256Гб; встроенный микрофон, аудиовход/выход 1/1; тревожные вход/выход 1/1; 1 RJ45 10M/100M Ethernet; DC12В/PoE(802.3af); 8 Вт; -40 °C...+60 °C; IP67; IK08; 110×57 мм. | руб./шт | 20890
| DS-2CD2527G2-LS(C)(4мм) | Профессиональная Видеокамера IP 2Мп купольная с LED подсветкой до 30м 1/2.8" Progressive Scan CMOS; объектив 4мм; механический ИК-фильтр; 0.0005лк; сжатие H.265/H.265+/H.264/H.264+/MJPEG; тройной поток; 1920×1080 - 25к/с; WDR 120дБ, 3D DNR, BLC, ROI; Видеоаналитика: обнаружение движения, вторжения в область и пересечения линии, классификация «Человек» / «ТС»; слот для microSD до 256Гб; встроенный микрофон, аудиовход/выход 1/1; тревожные вход/выход 1/1; 1 RJ45 10M/100M Ethernet; DC12В/PoE(802.3af); 8 Вт; -40 °C...+60 °C; IP67; IK08; 110×57 мм. | руб./шт | 20890
| DS-2CD2543G2-IS(2.8мм) | Профессиональная Видеокамера IP 4Мп купольная с EXIR-подсветкой до 30м 1/3" Progressive Scan CMOS; объектив 2.8мм; механический ИК-фильтр; 0.005лк; сжатие H.265/H.265+/H.264/H.264+/MJPEG; тройной поток; 2688×1520 - 25к/с тройной поток; WDR 120дБ, 3D DNR, BLC, ROI; Видеоаналитика: обнаружение движения, вторжения в область и пересечения линии, классификация «Человек» / «ТС»; слот для microSD до 256Гб; встроенный микрофон, аудиовход/выход 1/1; тревожные вход/выход 1/1; 1 RJ45 10M/100M Ethernet; DC12В/PoE(802.3af); 6.5 Вт; -40 °C...+60 °C; IP67; IK08; 110×57 мм. | руб./шт | 19790
| DS-2CD2543G2-IS(4мм) | Профессиональная Видеокамера IP 4Мп купольная с EXIR-подсветкой до 30м 1/3" Progressive Scan CMOS; объектив 4мм; механический ИК-фильтр; 0.005лк; сжатие H.265/H.265+/H.264/H.264+/MJPEG; тройной поток; 2688×1520 - 25к/с тройной поток; WDR 120дБ, 3D DNR, BLC, ROI; Видеоаналитика: обнаружение движения, вторжения в область и пересечения линии, классификация «Человек» / «ТС»; слот для microSD до 256Гб; встроенный микрофон, аудиовход/выход 1/1; тревожные вход/выход 1/1; 1 RJ45 10M/100M Ethernet; DC12В/PoE(802.3af); 6.5 Вт; -40 °C...+60 °C; IP67; IK08; 110×57 мм. | руб./шт | 19790
| DS-2CD2543G2-IWS(2.8мм) | Профессиональная Видеокамера IP с WIFI 4Мп купольная с EXIR-подсветкой до 30м 1/3" Progressive Scan CMOS; объектив 2.8мм; механический ИК-фильтр; 0.005лк; сжатие H.265/H.265+/H.264/H.264+/MJPEG; тройной поток; 2688×1520 - 25к/с тройной поток; WDR 120дБ, 3D DNR, BLC, ROI; Видеоаналитика: обнаружение движения, вторжения в область и пересечения линии, классификация «Человек» / «ТС»; слот для microSD до 256Гб; встроенный микрофон, аудиовход/выход 1/1; тревожные вход/выход 1/1; 1 RJ45 10M/100M Ethernet; DC12В/PoE(802.3af); 7 Вт; -40 °C...+60 °C; IP67; IK08; 110×57 мм. | руб./шт | 20990
| DS-2CD2543G2-IWS(4мм) | Профессиональная Видеокамера IP с WIFI 4Мп купольная с EXIR-подсветкой до 30м 1/3" Progressive Scan CMOS; объектив 4мм; механический ИК-фильтр; 0.005лк; сжатие H.265/H.265+/H.264/H.264+/MJPEG; тройной поток; 2688×1520 - 25к/с тройной поток; WDR 120дБ, 3D DNR, BLC, ROI; Видеоаналитика: обнаружение движения, вторжения в область и пересечения линии, классификация «Человек» / «ТС»; слот для microSD до 256Гб; встроенный микрофон, аудиовход/выход 1/1; тревожные вход/выход 1/1; 1 RJ45 10M/100M Ethernet; DC12В/PoE(802.3af); 7 Вт; -40 °C...+60 °C; IP67; IK08; 110×57 мм. | руб./шт | 20990
| DS-2CD2547G2-LS(C)(2.8мм) | Профессиональная Видеокамера IP 4Мп купольная с LED подсветкой до 30м 1/1.8" Progressive Scan CMOS; объектив 2.8мм; механический ИК-фильтр; 0.0005лк; сжатие H.265/H.265+/H.264/H.264+/MJPEG; тройной поток;2688 × 1520 - 25к/с; WDR 130дБ, 3D DNR, BLC, ROI; Видеоаналитика: обнаружение движения, вторжения в область и пересечения линии, классификация «Человек» / «ТС»; слот для microSD до 256Гб; встроенный микрофон, аудиовход/выход 1/1; тревожные вход/выход 1/1; 1 RJ45 10M/100M Ethernet; DC12В/PoE(802.3af); 8 Вт; -40 °C...+60 °C; IP67; IK08; 114×73 мм. | руб./шт | 23490
| DS-2CD2547G2-LS(C)(4мм) | Профессиональная Видеокамера IP 4Мп купольная с LED подсветкой до 30м 1/1.8" Progressive Scan CMOS; объектив 4мм; механический ИК-фильтр; 0.0005лк; сжатие H.265/H.265+/H.264/H.264+/MJPEG; тройной поток;2688 × 1520 - 25к/с; WDR 130дБ, 3D DNR, BLC, ROI; Видеоаналитика: обнаружение движения, вторжения в область и пересечения линии, классификация «Человек» / «ТС»; слот для microSD до 256Гб; встроенный микрофон, аудиовход/выход 1/1; тревожные вход/выход 1/1; 1 RJ45 10M/100M Ethernet; DC12В/PoE(802.3af); 8 Вт; -40 °C...+60 °C; IP67; IK08; 114×73 мм. | руб./шт | 23490
| DS-2CD2563G2-IS(2.8мм) | Профессиональная Видеокамера IP 6Мп купольная с EXIR-подсветкой до 30м 1/2.8" Progressive Scan CMOS; объектив 2.8мм; механический ИК-фильтр; 0.005лк; сжатие H.265/H.265+/H.264/H.264+/MJPEG; тройной поток; 3200х1800 - 20к/с тройной поток; WDR 120дБ, 3D DNR, BLC, ROI; Видеоаналитика: обнаружение движения, вторжения в область и пересечения линии, классификация «Человек» / «ТС»; слот для microSD до 256Гб; встроенный микрофон, аудиовход/выход 1/1; тревожные вход/выход 1/1; 1 RJ45 10M/100M Ethernet; DC12В/PoE(802.3af); 7 Вт; -40 °C...+60 °C; IP67; IK08; 110×57 мм. | руб./шт | 22590
| DS-2CD2563G2-IS(4мм) | Профессиональная Видеокамера IP 6Мп купольная с EXIR-подсветкой до 30м 1/2.8" Progressive Scan CMOS; объектив 4мм; механический ИК-фильтр; 0.005лк; сжатие H.265/H.265+/H.264/H.264+/MJPEG; тройной поток; 3200х1800 - 20к/с тройной поток; WDR 120дБ, 3D DNR, BLC, ROI; Видеоаналитика: обнаружение движения, вторжения в область и пересечения линии, классификация «Человек» / «ТС»; слот для microSD до 256Гб; встроенный микрофон, аудиовход/выход 1/1; тревожные вход/выход 1/1; 1 RJ45 10M/100M Ethernet; DC12В/PoE(802.3af); 7 Вт; -40 °C...+60 °C; IP67; IK08; 110×57 мм. | руб./шт | 22590
| DS-2CD2723G2-IZS | Профессиональная Видеокамера IP 2 Мп уличная купольная с ИК подсветкой до 40м; AcuSense 1/2.8" Progressive Scan CMOS; zoom 2.8-12мм; механический ИК-фильтр; 0.005лк F1.6; сжатие H.265/H.265+/H.264/H.264+/MJPEG; тройной поток; 1920×1080 - 25к/с; WDR 120дБ, 3D DNR, BLC, ROI; обнаружение движения, вторжения в область и пересечения линии; классификация «человек/ТС»; слот для microSD до 256Гб; аудиовход/выход 1/1; тревожные вход/выход 1/1; 1 RJ45 10M/100M Ethernet; DC12В/PoE(802.3af); 12.5 Вт макс; -40 °C...+60 °C; IP67; IK10, 153.3 × 111.6 мм. | руб./шт | 29290
| DS-2CD2743G2-IZS | Профессиональная Видеокамера IP 4 Мп уличная купольная с ИК подсветкой до 40м; AcuSense 1/3" Progressive Scan CMOS; zoom 2.8-12мм; механический ИК-фильтр; 0.005лк F1.6; сжатие H.265/H.265+/H.264/H.264+/MJPEG; тройной поток; 2688×1440 - 25к/с; WDR 120дБ, 3D DNR, BLC, ROI; обнаружение движения, вторжения в область и пересечения линии; классификация «человек/ТС»; слот для microSD до 256Гб; аудиовход/выход 1/1; тревожные вход/выход 1/1; 1 RJ45 10M/100M Ethernet; DC12В/PoE(802.3af); 12.5 Вт макс; -40 °C...+60 °C; IP67; IK10, 153.3 × 111.6 мм. | руб./шт | 31090
| DS-2CD2747G2-LZS(C)(3.6-9мм) | Профессиональная Видеокамера IP 4Мп купольная с LED подсветкой до 60м 1/1.8" Progressive Scan CMOS; объектив zoom 3.6-9мм; механический ИК-фильтр; 0.0005лк; сжатие H.265/H.265+/H.264/H.264+/MJPEG; тройной поток;2688 × 1520 - 25к/с; WDR 130дБ, 3D DNR, BLC, ROI; Видеоаналитика: обнаружение движения, вторжения в область и пересечения линии, классификация «Человек» / «ТС»; слот для microSD до 256Гб; аудиовход/выход 1/1; тревожные вход/выход 1/1; 1 RJ45 10M/100M Ethernet; DC12В/PoE(802.3af); 18Вт; -40 °C...+60 °C; IP67; IK10; 155×152 мм. | руб./шт | 58590
| DS-2CD2783G2-IZS | Профессиональная Видеокамера IP 8 Мп уличная купольная с ИК подсветкой до 40м; AcuSense 1/2.8" Progressive Scan CMOS; zoom 2.8-12мм; механический ИК-фильтр; 0.005лк F1.6; сжатие H.265/H.265+/H.264/H.264+/MJPEG; тройной поток; 3840 × 2160 - 20к/с; WDR 120дБ, 3D DNR, BLC, ROI; обнаружение движения, вторжения в область и пересечения линии; классификация «человек/ТС»; слот для microSD до 256Гб; аудиовход/выход 1/1; тревожные вход/выход 1/1; 1 RJ45 10M/100M Ethernet; DC12В/PoE(802.3af); 12.5 Вт макс; -40 °C...+60 °C; IP67; IK10, 153.3 × 111.6 мм. | руб./шт | 40290
| DS-2CD2935FWD-I(1.16mm) | Профессиональная Видеокамера IP 3Мп fisheye c EXIR-подсветкой до 8м 1/2.8" Progressive Scan CMOS; fisheye объектив 1.16мм; угол обзора по гор.:180°, по верт.:180°; механический ИК-фильтр; 0.005лк@F2.2; сжатие H.265/H.265+/H.264/H.264+/MJPEG; двойной поток; 2048×1536@25к/с; WDR 120дБ, 3D DNR, BLC, ROI; Smart видеоаналитика; слот для microSD до 128Гб; 1 RJ45 10M/100M Ethernet; DC12В± 25%/PoE(802.3af); 6.4Вт макс; -10 °C...+50 °C; вес 0.6кг. | руб./шт | 33190
| DS-2CD2955FWD-I (1.05mm) | Профессиональная Видеокамера IP 5 Мп; 1/2.5" Progressive Scan CMOS; 2560х1920 - 25 к/с; 1.05 мм; 0.01 лк; ИК подсветка 8 м; H.265/H.264/MJPEG/H.265+/H.264+; WDR 120дБ, 3D DNR, BLC, ROI; ONVIF; microSD 128Гб; 12 DC/PoE (802.3af); 6.7Вт; -10 °C...+50 °C; IP55; Ø119.9×41.2. | руб./шт | 37390
| DS-2CD2E23G2-U(2.8мм) | Профессиональная Видеокамера IP 2Мп купольная 1/2.8" Progressive Scan CMOS; объектив 2.8мм; механический ИК-фильтр; 0.005лк; сжатие H.265/H.265+/H.264/H.264+/MJPEG; тройной поток; 1920×1080 - 25к/с; WDR 120дБ, 3D DNR, BLC, ROI; обнаружение движения, вторжения в область и пересечения линии, классификация «Человек» / «ТС» ; слот для microSD до 256Гб; встроенный микрофон, 1 RJ45 10M/100M Ethernet; DC12В/PoE(802.3af); 7 Вт; -10 °C...+50 °C; IP67; IK08; 94×117 мм. | руб./шт | 17090
| DS-2CD2E23G2-U(4мм) | Профессиональная Видеокамера IP 2Мп купольная 1/2.8" Progressive Scan CMOS; объектив 4мм; механический ИК-фильтр; 0.005лк; сжатие H.265/H.265+/H.264/H.264+/MJPEG; тройной поток; 1920×1080 - 25к/с; WDR 120дБ, 3D DNR, BLC, ROI; обнаружение движения, вторжения в область и пересечения линии, классификация «Человек» / «ТС» ; слот для microSD до 256Гб; встроенный микрофон, 1 RJ45 10M/100M Ethernet; DC12В/PoE(802.3af); 7 Вт; -10 °C...+50 °C; IP67; IK08; 94×117 мм. | руб./шт | 17090
| DS-2CD2E43G2-U(2.8мм) | Профессиональная Видеокамера IP 4Мп купольная 1/3" Progressive Scan CMOS; объектив 2.8мм; механический ИК-фильтр; 0.005лк; сжатие H.265/H.265+/H.264/H.264+/MJPEG; тройной поток; 2688×1520 - 25к/с; WDR 120дБ, 3D DNR, BLC, ROI; обнаружение движения, вторжения в область и пересечения линии, классификация «Человек» / «ТС» ; слот для microSD до 256Гб; встроенный микрофон, 1 RJ45 10M/100M Ethernet; DC12В/PoE(802.3af); 7 Вт; -10 °C...+50 °C; IP67; IK08; 94×117 мм. | руб./шт | 18290
| DS-2CD2E43G2-U(4мм) | Профессиональная Видеокамера IP 4Мп купольная 1/3" Progressive Scan CMOS; объектив 4мм; механический ИК-фильтр; 0.005лк; сжатие H.265/H.265+/H.264/H.264+/MJPEG; тройной поток; 2688×1520 - 25к/с; WDR 120дБ, 3D DNR, BLC, ROI; обнаружение движения, вторжения в область и пересечения линии, классификация «Человек» / «ТС» ; слот для microSD до 256Гб; встроенный микрофон, 1 RJ45 10M/100M Ethernet; DC12В/PoE(802.3af); 7 Вт; -10 °C...+50 °C; IP67; IK08; 94×117 мм. | руб./шт | 18290
| DS-2CD2H23G2-IZS | Профессиональная Видеокамера IP 2 Мп уличная купольная с ИК подсветкой до 40м; AcuSense 1/2.8" Progressive Scan CMOS; zoom 2.8-12мм; механический ИК-фильтр; 0.005лк F1.6; сжатие H.265/H.265+/H.264/H.264+/MJPEG; тройной поток; 1920×1080 - 25к/с; WDR 120дБ, 3D DNR, BLC, ROI; обнаружение движения, вторжения в область и пересечения линии; классификация «человек/ТС»; слот для microSD до 256Гб; аудиовход/выход 1/1; тревожные вход/выход 1/1; 1 RJ45 10M/100M Ethernet; DC12В/PoE(802.3af); 12.5 Вт макс; -40 °C...+60 °C; IP67; IK10, 138.3 × 126 мм. | руб./шт | 29290
| DS-2CD2H43G2-IZS | Профессиональная Видеокамера IP 4 Мп уличная купольная с ИК подсветкой до 40м; AcuSense 1/3" Progressive Scan CMOS; zoom 2.8-12мм; механический ИК-фильтр; 0.005лк F1.6; сжатие H.265/H.265+/H.264/H.264+/MJPEG; тройной поток; 2688×1440 - 25к/с; WDR 120дБ, 3D DNR, BLC, ROI; обнаружение движения, вторжения в область и пересечения линии; классификация «человек/ТС»; слот для microSD до 256Гб; аудиовход/выход 1/1; тревожные вход/выход 1/1; 1 RJ45 10M/100M Ethernet; DC12В/PoE(802.3af); 12.5 Вт макс; -40 °C...+60 °C; IP67; IK10, 138.3 × 126 мм. | руб./шт | 31090
| DS-2CD2H83G2-IZS | Профессиональная Видеокамера IP 8 Мп уличная купольная с ИК подсветкой до 40м; AcuSense 1/2.8" Progressive Scan CMOS; zoom 2.8-12мм; механический ИК-фильтр; 0.005лк F1.6; сжатие H.265/H.265+/H.264/H.264+/MJPEG; тройной поток; 3840 × 2160 - 20к/с; WDR 120дБ, 3D DNR, BLC, ROI; обнаружение движения, вторжения в область и пересечения линии; классификация «человек/ТС»; слот для microSD до 256Гб; аудиовход/выход 1/1; тревожные вход/выход 1/1; 1 RJ45 10M/100M Ethernet; DC12В/PoE(802.3af); 12.5 Вт макс; -40 °C...+60 °C; IP67; IK10, 138.3 × 126 мм. | руб./шт | 40290
| DS-2CD6365G0E-IS(1.27mm)(B) | Профессиональная Видеокамера IP 6 Мп панорамная fisheye; 1/1.8" Progressive Scan CMOS; 3072х2048 - 25 к/с; 1.27 мм; 0,047/0,0047 лк; ИК подсветка круговая 15 м; WDR 120 дБ, 3D DNR; Микрофон+Динамик; Аудио вх/вых 1/1; Тревожный вх/вых-1/1; 1 RJ45 10M/100M/1000M; H.265+/H.265/H.264+/H.264; Smart видеоаналитика; ONVIF; microSD до 128Гб; 12 DC/PoE, 12 Вт; -40...+60°C; IP67; IK8; 167,4х152,8х50,1 мм. | руб./шт | 61690
| DS-2CD6365G0E-IVS(1.27mm)(B) | Профессиональная Видеокамера IP 6 Мп панорамная fisheye; 1/1.8" Progressive Scan CMOS; 3072х2048 - 25 к/с; 1.27 мм; 0,047/0,0047 лк; ИК подсветка круговая 15 м; WDR 120 дБ, 3D DNR; 2хМикрофона+Динамик; Аудио вх/вых 1/1; Тревожный вх/вых-1/1; 1 RJ45 10M/100M/1000M; H.265+/H.265/H.264+/H.264; Smart видеоаналитика; До 18 режимов изображения в реальном времени; ONVIF; microSD до 128Гб; 12 DC/PoE, 12 Вт; -40...+60°C; IP67; IK8; 167,4х152,8х50,1 мм. | руб./шт | 66490
| DS-2CD6365G0E-S/RC(1.27mm) | Профессиональная Видеокамера IP 6 Мп панорамная fisheye; 1/1.8" Progressive Scan CMOS; 3072х2048 - 25 к/с; 1.27 мм; 0,01/0,001 лк; ИК подсветка круговая 15 м; WDR 120 дБ, 3D DNR; 2хМикрофона+Динамик; Аудио вх/вых 1/1; Тревожный вх/вых-1/1; 1 RJ45 10M/100M/1000M; H.265+/H.265/H.264+/H.264; Smart видеоаналитика; До 14 режимов изображения в реальном времени; ONVIF; microSD до 128Гб; 12 DC/PoE, 12 Вт; -10...+40°C; 165 х 69 мм. | руб./шт | 59190
| DS-2CD63C5G0E-IS(2mm)(B) | Профессиональная Видеокамера IP 12 Мп панорамная fisheye; 1/1.8" Progressive Scan CMOS; 4000х3000 - 20 к/с; 2 мм; 0,05/0,01 лк; ИК подсветка круговая 15 м; WDR 120 дБ, 3D DNR; 2хМикрофона+Динамик; Аудио вх/вых 1/1; Тревожный вх/вых-1/1; 1 RJ45 10M/100M/1000M; H.265+/H.265/H.264+/H.264; Smart видеоаналитика; До 18 режимов изображения в реальном времени; ONVIF; microSD до 128Гб; 12 DC/PoE, 15 Вт; -40...+60°C; IP67; IK8; 167,4х152,8х50,1 мм. | руб./шт | 93590
| DS-2CD63C5G0E-IVS(2mm)(B) | Профессиональная Видеокамера IP 12 Мп панорамная fisheye; 1/1.7" Progressive Scan CMOS; 4000х3000 - 20 к/с; 2 мм; 0,082/0,016 лк; ИК подсветка круговая 15 м; WDR 120 дБ, 3D DNR; 2хМикрофона+Динамик; Аудио вх/вых 1/1; Тревожный вх/вых-1/1; 1 RJ45 10M/100M/1000M; H.265+/H.265/H.264+/H.264; Smart видеоаналитика; До 18 режимов изображения в реальном времени; ONVIF; microSD до 128Гб; 12 DC/PoE, 12 Вт; -40...+60°C; IP67; IK8; 167,4х152,8х50,1 мм. | руб./шт | 98490
| DS-2CD63C5G0E-S/RC(2mm) | Профессиональная Видеокамера IP 12 Мп панорамная fisheye; 1/1.7" Progressive Scan CMOS; 4000х3000 - 20 к/с; 2 мм; 0,06/0,012 лк; ИК подсветка круговая 15 м с LED; WDR 120 дБ, 3D DNR; 2хМикрофона+Динамик; Аудио вх/вых 1/1; Тревожный вх/вых-1/1; 1 RJ45 10M/100M/1000M; H.265+/H.265/H.264+/H.264; Smart видеоаналитика; До 14 режимов изображения в реальном времени; ONVIF; microSD до 128Гб; 12 DC/PoE, 12 Вт; -10...+40°C; 165х67 мм. | руб./шт | 85090
1.1.1.2 | HiWatch
| DS-I202(D) (2.8 mm) | Бюджетная IP-Видеокамера 2 Мп купольная уличная; 1/2.7'' Progressive Scan CMOS; 1920х1080 - 25 к/с; 2.8 мм; 0.01/0 Лк; ИК подсветка 30 м; H.265/H.264/MJPEG; механический ИК-фильтр; DWDR; 3D DNR; BLC; Smart ИК; 12 DC/PoE; 5 Вт; IP67; IK10; -40...+60°C; 111х82 мм. | руб./шт | 7790
| DS-I202(D) (4 mm) | Бюджетная IP-Видеокамера 2 Мп купольная уличная; 1/2.7'' Progressive Scan CMOS; 1920х1080 - 25 к/с; 4 мм; 0.01/0 Лк; ИК подсветка 30 м; H.265/H.264/MJPEG; механический ИК-фильтр; DWDR; 3D DNR; BLC; Smart ИК; 12 DC/PoE; 5 Вт; IP67; IK10; -40...+60°C; 111х82 мм. | руб./шт | 7790
| DS-I203(D) (2.8 mm) | Бюджетная IP-Видеокамера 2 Мп купольная уличная; 1/2.7'' Progressive Scan CMOS; 1920х1080 - 25 к/с; 2.8 мм; 0.01/0 Лк; ИК подсветка EXIR 30 м; H.265/H.265+/H.264/H.264+/MJPEG; механический ИК-фильтр; DWDR; 3D DNR; BLC; Smart ИК; 12 DC/PoE; 6.5 Вт; IP67; -40...+60°C; Ø 110 х 85.3мм. | руб./шт | 7290
| DS-I203(D) (4 mm) | Бюджетная IP-Видеокамера 2 Мп купольная уличная; 1/2.7'' Progressive Scan CMOS; 1920х1080 - 25 к/с; 4 мм; 0.01/0 Лк; ИК подсветка EXIR 30 м; H.265/H.265+/H.264/H.264+/MJPEG; механический ИК-фильтр; DWDR; 3D DNR; BLC; Smart ИК; 12 DC/PoE; 6.5 Вт; IP67; -40...+60°C; Ø 110 х 85.3 мм. | руб./шт | 7290
| DS-I252 (4 mm) | Бюджетная IP-Видеокамера 2 Мп купольная; 1/2.8" Progressive Scan CMOS; 1920х1080 - 25 к/с; 4 мм; 0.025/0.07 лк; ИК подсветка 30 м; H.265/H.264/MJPEG; DWDR, 3D DNR, BLC, ROI; ONVIF; 12 DC/POE; 5Вт; -40 °C...+60 °C; Ø 121.36х92.21мм. | руб./шт | 9790
| DS-I252M (2.8 mm) | Бюджетная IP-Видеокамера 2 Мп купольная уличная; 1/2.7'' Progressive Scan CMOS; 1920х1080 - 25 к/с; 2.8 мм; 0.01/0 Лк; ИК подсветка EXIR 30 м; H.265/H.265+/H.264/H.264+/MJPEG, DWDR, 3D DNR; ROI, BLC; механический ИК-фильтр; Smart ИК; микрофон; microSD карты до 256Гб; 12 DC/PoE; 6.5 Вт; IP67; IK10; -40...+60°C; Ø 120 х 92,2 мм. | руб./шт | 9990
| DS-I252M (4 mm) | Бюджетная IP-Видеокамера 2 Мп купольная уличная; 1/2.7'' Progressive Scan CMOS; 1920х1080 - 25 к/с; 4 мм; 0.01/0 Лк; ИК подсветка EXIR 30 м; H.265/H.265+/H.264/H.264+/MJPEG, DWDR, 3D DNR; ROI, BLC; механический ИК-фильтр; Smart ИК; микрофон; microSD карты до 256Гб; 12 DC/PoE; 6.5 Вт; IP67; IK10; -40...+60°C; Ø 120 х 92,2 мм. | руб./шт | 9990
| DS-I252W(D) (2.8 mm) | Бюджетная IP камера 2 Мп уличная купольная с WIFI; 1/2.8" Progressive Scan CMOS; 1920х1080-25 к/с; 2.8 мм; 0.005 лк; ИК подсветка EXIR 30 м; H.265/H.265+/H.264/H.264+/MJPEG ; DWDR, HLC3D DNR, BLC ; микрофон+динамик; microSD до 256Гб; DC 12В; 7Вт; IP66; -30°C...+60°C; 126х96мм. | руб./шт | 12690
NEW | DS-I252W(D) (4мм) | Бюджетная IP камера 2 Мп уличная купольная с WIFI; 1/2.8" Progressive Scan CMOS; 1920х1080-25 к/с; 4 мм; 0.005 лк; ИК подсветка EXIR 30 м; H.265/H.265+/H.264/H.264+/MJPEG ; DWDR, HLC3D DNR, BLC ; микрофон+динамик; microSD до 256Гб; DC 12В; 7Вт; IP66; -30°C...+60°C; 126х96мм. | руб./шт | 12690
| DS-I253L(B) (2.8 mm) | Бюджетная IP камера 2Мп купольная с LED-подсветкой до 30м и технологией ColorVu; 1/2.8'' Progressive Scan CMOS; 2.8мм; 1920x1080-25 к/с; 0.001Лк; H.265/H.265+/H.264/H.264+/MJPEG, ROI, DWDR; 3D DNR; HLC, BLC; IP67; -40...+60°C; DC12В/PoE(IEEE 802.3af); 6,5Вт; 122x88мм. | руб./шт | 8990
| DS-I253L(B) (4 mm) | Бюджетная IP камера 2Мп купольная с LED-подсветкой до 30м и технологией ColorVu; 1/2.8'' Progressive Scan CMOS; 1920x1080-25 к/с; 4мм; 0.001Лк; H.265/H.265+/H.264/H.264+/MJPEG, ROI, DWDR; 3D DNR; HLC, BLC; IP67; -40...+60°C; DC12В/PoE(IEEE 802.3af); 6,5Вт; 122x88мм. | руб./шт | 8990
| DS-I253M(B) (2.8 mm) | Бюджетная IP-Видеокамера 2 Мп купольная уличная; 1/2.7'' Progressive Scan CMOS; 1920х1080 - 25 к/с; 2.8 мм; 0.01/0 Лк; ИК подсветка EXIR 30 м; H.265/H.265+/H.264/H.264+/MJPEG; механический ИК-фильтр; DWDR; 3D DNR; BLC; Smart ИК; microSD карты до 256Гб; микрофон;12 DC/PoE; 6.5 Вт; IP67; -40...+60°C; Ø 110 х 85.3 мм. | руб./шт | 9990
| DS-I253M(B) (4 mm) | Бюджетная IP-Видеокамера 2 Мп купольная уличная; 1/2.7'' Progressive Scan CMOS; 1920х1080 - 25 к/с; 4 мм; 0.01/0 Лк; ИК подсветка EXIR 30 м; H.265/H.265+/H.264/H.264+/MJPEG; механический ИК-фильтр; DWDR; 3D DNR; BLC; Smart ИК; microSD карты до 256Гб; микрофон; 12 DC/PoE; 6.5 Вт; IP67; -40...+60°C; Ø 110 х 85.3 мм. | руб./шт | 9990
| DS-I258Z (2.8-12 mm) | Бюджетная IP камера 2Мп купольная с ИК-подсветкой до 30м; 1/2.7'' Progressive Scan CMOS; 1920x1080-25 к/с; zoom 2.8-12мм; 0.005Лк; H.265/H.265+/H.264/H.264+/MJPEG, ROI, DWDR; 3D DNR; HLC, BLC; microSD до 256гБ; IP67; IK10; -40...+60°C; DC12В/PoE(IEEE 802.3af); 12Вт; 140х100мм. | руб./шт | 13490
| DS-I259M(C) (2.8 mm) | Бюджетная IP камера 2Мп купольная с EXIR-подсветкой до 10м; 1/2.7" Progressive Scan CMOS; 1920x1080-25 к/с; объектив 2.8 мм; механический ИК-фильтр; 0.01лк; сжатие H.265/H.265+/H.264/H.264+/MJPEG; 1920х1080-25к/с; DWDR, 3D DNR, BLC, ROI, ONVIF,; Детекторы: вторжения в область и пересечения линии; слот для microSD до 128Гб; встроенный микрофон; аудиокодек MP2L2.; 1xRJ45 10M/100M Ethernet; DC12В/PoE(802.3af); 6.5Вт макс; -20°C...+60°C; IP66; IK08; 58х110 мм. | руб./шт | 12190
| DS-I351 | Бюджетная IP-Видеокамера 3Мп fisheye 1/2.8" Progressive Scan CMOS; 2048×1536; fisheye объектив 1.16мм; угол обзора по гор.:180°, по верт.:180°; механический ИК-фильтр; 0.005лк@F2.2; сжатие H.265/H.265+/H.264/H.264+/MJPEG; двойной поток; 2048×1536-25к/с; WDR 120дБ, 3D DNR, BLC, ROI; Smart видеоаналитика; слот для microSD до 128Гб; 1 RJ45 10M/100M Ethernet; DC 12В/PoE(802.3af); 6.4Вт макс; -10 °C...+50 °C; Ø 119.9× 41.2 мм. | руб./шт | 29390
| DS-I402(C) (2.8 mm) | Бюджетная IP-Видеокамера 4 Мп купольная; 1/3" Progressive Scan CMOS; 2560х1440 - 20 к/с; 2.8 мм; 0.01лк; ИК подсветка EXIR 30 м; H.265/H.265+/H.264/H.264+ /MJPEG; WDR 120дБ; ROI; 3D DNR; BLC; ONVIF; 12 DC/POE; 6.5Вт; -40 °C...+60 °C; IK10; IP 67; 83x111 мм. | руб./шт | 10390
| DS-I402(C) (4 mm) | Бюджетная IP-Видеокамера 4 Мп купольная; 1/3" Progressive Scan CMOS; 2560х1440 - 20 к/с; 4 мм; 0.01лк; ИК подсветка EXIR 30 м; H.265/H.265+/H.264/H.264+ /MJPEG; WDR 120дБ; ROI; 3D DNR; BLC; ONVIF; 12 DC/PoE; 6.5Вт; -40 °C...+60 °C; IK10; IP 67; 83x111 мм. | руб./шт | 10390
| DS-I403(C) (2.8 mm) | Бюджетная IP-Видеокамера 4 Мп купольная; 1/3" Progressive Scan CMOS; 2560х1440 - 20 к/с; 2.8 мм; 0.01лк; ИК подсветка EXIR 30 м; H.265/H.265+/H.264/H.264+ /MJPEG; WDR 120дБ; ROI; 3D DNR; BLC; ONVIF; 12 DC/POE; 6.5Вт; -40 °C...+60 °C; IP 67; 85.3x110 мм. | руб./шт | 9990
| DS-I403(C) (4 mm) | Бюджетная IP-Видеокамера 4 Мп купольная; 1/3" Progressive Scan CMOS; 2560х1440 - 20 к/с; 4 мм; 0.01лк; ИК подсветка EXIR 30 м; H.265/H.265+/H.264/H.264+ /MJPEG; WDR 120дБ; ROI; 3D DNR; BLC; ONVIF; 12 DC/POE; 6.5Вт; -40 °C...+60 °C; IP 67; 85.3x110 мм. | руб./шт | 9990
| DS-I452M (2.8 mm) | Бюджетная IP-Видеокамера 4 Мп купольная; 1/3" Progressive Scan CMOS; 2560х1440 - 20 к/с; 2.8 мм; 0.01лк; ИК подсветка EXIR 30 м; H.265/H.264 /MJPEG; WDR 120дБ; ROI; 3D DNR; BLC; ONVIF; микрофон; microSD до 256Гб; 12 DC/POE; 6.5Вт; -40 °C...+60 °C; IK10; IP 67; 92.2х120 мм. | руб./шт | 13690
| DS-I452M (4 mm) | Бюджетная IP-Видеокамера 4 Мп купольная; 1/3" Progressive Scan CMOS; 2560х1440 - 20 к/с; 2.8 мм; 0.01лк; ИК подсветка EXIR 30 м; H.265/H.264 /MJPEG; WDR 120дБ; ROI; 3D DNR; BLC; ONVIF; микрофон; microSD до 256Гб; 12 DC/POE; 6.5Вт; -40 °C...+60 °C; IK10; IP 67; 92.2х120 мм. | руб./шт | 13690
| DS-I453L(B) (2.8 mm) | Бюджетная IP камера 4Мп купольная с LED-подсветкой до 30м и технологией ColorVu; 1/3'' Progressive Scan CMOS; 2560×1440-20к/с; 2.8мм; 0.001Лк; H.265/H.265+/H.264/H.264+/MJPEG, ROI, WDR 120дБ; 3D DNR; HLC, BLC; IP67; -40...+60°C; DC12В/PoE(IEEE 802.3af); 6,5Вт; 112х88мм. | руб./шт | 12390
| DS-I453L(B) (4 mm) | Бюджетная IP камера 4Мп купольная с LED-подсветкой до 30м и технологией ColorVu; 1/3'' Progressive Scan CMOS; 2560×1440-20к/с; 2.8мм; 0.001Лк; H.265/H.265+/H.264/H.264+/MJPEG, ROI, WDR 120дБ; 3D DNR; HLC, BLC; IP67; -40...+60°C; DC12В/PoE(IEEE 802.3af); 6,5Вт; 112х88мм. | руб./шт | 12390
| DS-I453M (2.8мм) | Бюджетная Видеокамера IP 4 Мп купольная; ИК подсветка 30м; 1/3" Progressive Scan CMOS; объектив 2.8мм; механический ИК-фильтр; 0.01лк-F1.2; сжатие H.265/H.265+/H.264/H.264+; 2560х1440 - 20к/с; WDR 120дБ, 3D DNR, BLC, HLC, ROI, ONVIF, RTSP, P2P Hik-Connect; слот microSD до 256Гб; встроенный микрофон; 1 RJ45 10M/100M Ethernet; DC12В/PoE(802.3af); 6.5Вт; -40°C...+60°C; грозозащита TVS 2000 В; IP67; 110х85 мм. | руб./шт | 13690
| DS-I453M (4мм) | Бюджетная Видеокамера IP 4 Мп купольная; ИК подсветка 30м; 1/3" Progressive Scan CMOS; объектив 4мм; механический ИК-фильтр; 0.01лк-F1.2; сжатие H.265/H.265+/H.264/H.264+; 2560х1440 - 20к/с; WDR 120дБ, 3D DNR, BLC, HLC, ROI, ONVIF, RTSP, P2P Hik-Connect; слот microSD до 256Гб; встроенный микрофон; 1 RJ45 10M/100M Ethernet; DC12В/PoE(802.3af); 6.5Вт; -40°C...+60°C; грозозащита TVS 2000 В; IP67; 110х85 мм. | руб./шт | 13690
| DS-I453M(B) (2.8 mm) | Бюджетная IP-Видеокамера 4 Мп купольная; 1/3" Progressive Scan CMOS; 2560х1440 - 20 к/с; 2.8 мм; 0.01лк; ИК подсветка EXIR 30 м; H.265/H.265+/H.264/H.264+/MJPEG; WDR 120дБ; ROI; 3D DNR; BLC; ONVIF; микрофон; microSD до 256Гб; 12 DC/POE; 6.5Вт; -40 °C...+60 °C; IP67; 85.3х110 мм. | руб./шт | 13690
| DS-I453M(B) (4 mm) | Бюджетная IP-Видеокамера 4 Мп купольная; 1/3" Progressive Scan CMOS; 2560х1440 - 20 к/с; 4 мм; 0.01лк; ИК подсветка EXIR 30 м; H.265/H.265+/H.264/H.264+/MJPEG; WDR 120дБ; ROI; 3D DNR; BLC; ONVIF; микрофон; microSD до 256Гб; 12 DC/POE; 6.5Вт; -40 °C...+60 °C; IP67; 85.3х110 мм. | руб./шт | 13690
| DS-I458Z (2.8-12 mm) | Бюджетная IP камера 4Мп купольная с ИК-подсветкой до 30м; 1/3'' Progressive Scan CMOS; 2560×1440-20 к/с; zoom 2.8-12мм; 0.005Лк; H.265/H.265+/H.264/H.264+/MJPEG, ROI, WDR 120дБ; 3D DNR; HLC, BLC; microSD до 256гБ; IP67; -40...+60°C; DC12В/PoE(IEEE 802.3af); 12Вт; 141х100мм. | руб./шт | 14990
| DS-I652M (2.8 mm) | Бюджетная IP-Видеокамера 6 Мп купольная; 1/2.5" Progressive Scan CMOS; 3200×1800 - 12,5 к/с; 2.8 мм; 0.01лк; ИК подсветка EXIR 30 м; H.265/H.264 /H.265+/H.264+/MJPEG; WDR 120дБ; ROI; 3D DNR; BLC; ONVIF; микрофон; microSD до 256Гб; 12 DC/POE; 6.5Вт; -40 °C...+60 °C; IK10; IP 67; 92.2х120 мм. | руб./шт | 15890
| DS-I652M (4 mm) | Бюджетная IP-Видеокамера 6 Мп купольная; 1/2.5" Progressive Scan CMOS; 3200×1800 - 12,5 к/с; 4 мм; 0.01лк; ИК подсветка EXIR 30 м; H.265/H.264 /H.265+/H.264+/MJPEG; WDR 120дБ; ROI; 3D DNR; BLC; ONVIF; микрофон; microSD до 256Гб; 12 DC/POE; 6.5Вт; -40 °C...+60 °C; IK10; IP 67; 92.2х120 мм. | руб./шт | 15890
NEW | DS-I652M(B)(2.8мм) | Бюджетная IP-Видеокамера 6 Мп купольная; 1/2.8" Progressive Scan CMOS; 3200×1800 - 20 к/с; 2.8 мм; 0.01лк; ИК подсветка EXIR 30 м; H.265/H.264 /H.265+/H.264+/MJPEG; WDR 120дБ; ROI; 3D DNR; BLC; ONVIF; микрофон; microSD до 256Гб; 12 DC/POE; 6.5Вт; -40 °C...+60 °C; IP 67; IK10; Ø 121.4×92.2 мм. | руб./шт | 15890
| DS-I653M (2.8 mm) | Бюджетная IP-Видеокамера 6 Мп купольная; 1/2.5" Progressive Scan CMOS; 3200×1800 - 12,5 к/с; 2.8 мм; 0.01лк; ИК подсветка EXIR 30 м; H.265/H.264 /H.265+/H.264+/MJPEG; WDR 120дБ; ROI; 3D DNR; BLC; ONVIF; микрофон; microSD до 256Гб; 12 DC/POE; 6.5Вт; -40 °C...+60 °C; IP 67; 81.2х110 мм. | руб./шт | 15790
| DS-I653M (4 mm) | Бюджетная IP-Видеокамера 6 Мп купольная; 1/2.5" Progressive Scan CMOS; 3200×1800 - 12,5 к/с; 4 мм; 0.01лк; ИК подсветка EXIR 30 м; H.265/H.264 /H.265+/H.264+/MJPEG; WDR 120дБ; ROI; 3D DNR; BLC; ONVIF; микрофон; microSD до 256Гб; 12 DC/POE; 6.5Вт; -40 °C...+60 °C; IP 67; 92.2х120 мм. | руб./шт | 15790
NEW | DS-I653M(B)(2.8мм) | Бюджетная IP-Видеокамера 6 Мп купольная; 1/2.8" Progressive Scan CMOS; 3200×1800 - 20 к/с; 2.8 мм; 0.01лк; ИК подсветка EXIR 30 м; H.265/H.264 /H.265+/H.264+/MJPEG; WDR 120дБ; ROI; 3D DNR; BLC; ONVIF; микрофон; microSD до 256Гб; 12 DC/POE; 6.5Вт; -40 °C...+60 °C; IP 67; 110×85.3 мм. | руб./шт | 15790
| DS-I653M(B)(4mm) | Бюджетная IP-Видеокамера 6 Мп купольная; 1/2.8" Progressive Scan CMOS; 3200×1800 - 20 к/с; 4 мм; 0.01лк; ИК подсветка EXIR 30 м; H.265/H.264 /H.265+/H.264+/MJPEG; WDR 120дБ; ROI; 3D DNR; BLC; ONVIF; микрофон; microSD до 256Гб; 12 DC/POE; 6.5Вт; -40 °C...+60 °C; IP 67; 110×85.3 мм. | руб./шт | 15790
| IPC-C082-G2 (4mm) | Профессиональная IP камера 8 Мп компактная, EXIR подсветка 10м; 1/2.8" Progressive Scan CMOS; 3840×2160-12.5к/с; объектив 4мм; механический ИК-фильтр; 0.008лк-F2.0; сжатие H.265/H.265+/H.264/H.264+/MJPEG; тройной поток; WDR 120дБ, 3D DNR, BLC, HLC, ROI, ONVIF, RTSP, P2P Hik-Connect; Микрофон+Динамик, PIR датчик, слот microSD до 256Гб; интеллектуальная видеоаналитика: («человек», «ТС»), детекция лиц, обнаружение движения, вторжения в область и пересечения линии; 1 RJ45 10M/100M Ethernet; DC12В/PoE(802.3af); 7Вт; -10 °C...+40 °C; IP67; 103×65х33 мм. | руб./шт | 17090
| IPC-D022-G2/S (2.8mm) | Профессиональная Видеокамера IP 2 Мп купольная; ИК подсветка 30м; 1/2.8" Progressive Scan CMOS; объектив 2.8мм; механический ИК-фильтр; 0.005лк-F1.6; сжатие H.265/H.265+/H.264/H.264+/MJPEG; тройной поток; 1920×1080 - 25к/с; WDR 120дБ, 3D DNR, BLC, HLC, ROI, ONVIF, RTSP, P2P Hik-Connect; слот microSD до 256Гб; Аудио вход/выход -1/1; интеллектуальная видеоаналитика: («человек», «ТС»), детекция лиц, обнаружение движения, вторжения в область и пересечения линии; 1 RJ45 10M/100M Ethernet; DC12В/PoE(802.3af); 6.5Вт; -40 °C...+60 °C; IP67; IK10; 110×85мм. | руб./шт | 14590
| IPC-D022-G2/S (4mm) | Профессиональная Видеокамера IP 2 Мп купольная; ИК подсветка 30м; 1/2.8" Progressive Scan CMOS; объектив 2.8мм; механический ИК-фильтр; 0.005лк-F1.6; сжатие H.265/H.265+/H.264/H.264+/MJPEG; тройной поток; 1920×1080 - 25к/с; WDR 120дБ, 3D DNR, BLC, HLC, ROI, ONVIF, RTSP, P2P Hik-Connect; слот microSD до 256Гб; Аудио вход/выход -1/1; интеллектуальная видеоаналитика: («человек», «ТС»), детекция лиц, обнаружение движения, вторжения в область и пересечения линии; 1 RJ45 10M/100M Ethernet; DC12В/PoE(802.3af); 6.5Вт; -40 °C...+60 °C; IP67; IK10; 110×85мм. | руб./шт | 14590
| IPC-D022-G2/U (2.8mm) | Профессиональная Видеокамера IP 2 Мп купольная; ИК подсветка 30м; 1/2.8" Progressive Scan CMOS; объектив 2.8мм; механический ИК-фильтр; 0.005лк-F1.6; сжатие H.265/H.265+/H.264/H.264+/MJPEG; тройной поток; 1920×1080 - 25к/с; WDR 120дБ, 3D DNR, BLC, HLC, ROI, ONVIF, RTSP, P2P Hik-Connect; слот microSD до 256Гб; Микрофон; интеллектуальная видеоаналитика: («человек», «ТС»), детекция лиц, обнаружение движения, вторжения в область и пересечения линии; 1 RJ45 10M/100M Ethernet; DC12В/PoE(802.3af); 6.5Вт; -40 °C...+60 °C; IP67; IK10; Ø 121.4×92.2мм. | руб./шт | 14590
| IPC-D022-G2/U (4mm) | Профессиональная Видеокамера IP 2 Мп купольная; ИК подсветка 30м; 1/2.8" Progressive Scan CMOS; объектив 4мм; механический ИК-фильтр; 0.005лк-F1.6; сжатие H.265/H.265+/H.264/H.264+/MJPEG; тройной поток; 1920×1080 - 25к/с; WDR 120дБ, 3D DNR, BLC, HLC, ROI, ONVIF, RTSP, P2P Hik-Connect; слот microSD до 256Гб; Микрофон; интеллектуальная видеоаналитика: («человек», «ТС»), детекция лиц, обнаружение движения, вторжения в область и пересечения линии; 1 RJ45 10M/100M Ethernet; DC12В/PoE(802.3af); 6.5Вт; -40 °C...+60 °C; IP67; IK10; Ø 121.4×92.2мм. | руб./шт | 14590
| IPC-D042C-G2/SU(2.8mm) | Профессиональная IP камера 4 Мп купольная; 1/1.8" Progressive Scan CMOS; 2688×1520 - 25к/с; 2.8 мм; 0.0005лк-F1.0; сжатие H.265/H.265+/H.264/H.264+/MJPEG; тройной поток; WDR 130дБ, 3D DNR, BLC, HLC, ROI, ONVIF, RTSP, P2P Hik-Connect; Микрофон; Аудиовход/выход 1/1; Тревожный вход/выход 1/1; слот microSD до 256Гб; интеллектуальная видеоаналитика: («человек», «ТС»), детекция лиц, обнаружение движения, вторжения в область и пересечения линии; 1 RJ45 10M/100M Ethernet; DC12В/PoE(802.3af); 6.5Вт; -40 °C...+60 °C; IP67; IK10; 121×100 мм. | руб./шт | 22290
| IPC-D042C-G2/SU(4mm) | Профессиональная IP камера 4 Мп купольная; 1/1.8" Progressive Scan CMOS; 2688×1520 - 25к/с; 4 мм; 0.0005лк-F1.0; сжатие H.265/H.265+/H.264/H.264+/MJPEG; тройной поток; WDR 130дБ, 3D DNR, BLC, HLC, ROI, ONVIF, RTSP, P2P Hik-Connect; Микрофон; Аудиовход/выход 1/1; Тревожный вход/выход 1/1; слот microSD до 256Гб; интеллектуальная видеоаналитика: («человек», «ТС»), детекция лиц, обнаружение движения, вторжения в область и пересечения линии; 1 RJ45 10M/100M Ethernet; DC12В/PoE(802.3af); 6.5Вт; -40 °C...+60 °C; IP67; IK10; 121×100 мм. | руб./шт | 22290
| IPC-D042-G2/S (2.8mm) | Профессиональная Видеокамера IP 4 Мп купольная; EXIR подсветка 30м; 1/3" Progressive Scan CMOS; объектив 2.8мм; механический ИК-фильтр; 0.005лк-F1.6; сжатие H.265/H.265+/H.264/H.264+/MJPEG; тройной поток; 2688×1520 - 25к/с; WDR 120дБ, 3D DNR, BLC, HLC, ROI, ONVIF, RTSP, P2P Hik-Connect; Аудиовход/выход 1/1; Тревожные вход/выход 1/1, слот microSD до 256Гб; интеллектуальная видеоаналитика: («человек», «ТС»), детекция лиц, обнаружение движения, вторжения в область и пересечения линии; 1 RJ45 10M/100M Ethernet; DC12В/PoE(802.3af); 6.5Вт; -40 °C...+60 °C; IP67; IK10; Ø 111×85 мм. | руб./шт | 15590
| IPC-D042-G2/S (4mm) | Профессиональная Видеокамера IP 4 Мп купольная; EXIR подсветка 30м; 1/3" Progressive Scan CMOS; объектив 4мм; механический ИК-фильтр; 0.005лк-F1.6; сжатие H.265/H.265+/H.264/H.264+/MJPEG; тройной поток; 2688×1520 - 25к/с; WDR 120дБ, 3D DNR, BLC, HLC, ROI, ONVIF, RTSP, P2P Hik-Connect; Аудиовход/выход 1/1; Тревожные вход/выход 1/1, слот microSD до 256Гб; интеллектуальная видеоаналитика: («человек», «ТС»), детекция лиц, обнаружение движения, вторжения в область и пересечения линии; 1 RJ45 10M/100M Ethernet; DC12В/PoE(802.3af); 6.5Вт; -40 °C...+60 °C; IP67; IK10; Ø 111×85 мм. | руб./шт | 15590
| IPC-D042-G2/U (2.8mm) | Профессиональная Видеокамера IP 4 Мп купольная; EXIR подсветка 30м; 1/3" Progressive Scan CMOS; объектив 2.8мм; механический ИК-фильтр; 0.005лк-F1.6; сжатие H.265/H.265+/H.264/H.264+/MJPEG; тройной поток; 2688×1520 - 25к/с; WDR 120дБ, 3D DNR, BLC, HLC, ROI, ONVIF, RTSP, P2P Hik-Connect; Микрофон, слот microSD до 256Гб; интеллектуальная видеоаналитика: («человек», «ТС»), детекция лиц, обнаружение движения, вторжения в область и пересечения линии; 1 RJ45 10M/100M Ethernet; DC12В/PoE(802.3af); 6.5Вт; -40 °C...+60 °C; IP67; IK10; Ø 121×92 мм. | руб./шт | 15590
| IPC-D042-G2/U (4mm) | Профессиональная Видеокамера IP 4 Мп купольная; EXIR подсветка 30м; 1/3" Progressive Scan CMOS; объектив 4мм; механический ИК-фильтр; 0.005лк-F1.6; сжатие H.265/H.265+/H.264/H.264+/MJPEG; тройной поток; 2688×1520 - 25к/с; WDR 120дБ, 3D DNR, BLC, HLC, ROI, ONVIF, RTSP, P2P Hik-Connect; Микрофон, слот microSD до 256Гб; интеллектуальная видеоаналитика: («человек», «ТС»), детекция лиц, обнаружение движения, вторжения в область и пересечения линии; 1 RJ45 10M/100M Ethernet; DC12В/PoE(802.3af); 6.5Вт; -40 °C...+60 °C; IP67; IK10; Ø 121×92 мм. | руб./шт | 15590
| IPC-D082-G2/S (2.8mm) | Профессиональная Видеокамера IP 8 Мп купольная; EXIR подсветка 30м; 1/2.8" Progressive Scan CMOS; объектив 2.8мм; механический ИК-фильтр; 0.005лк-F1.6; сжатие H.265/H.265+/H.264/H.264+/MJPEG; тройной поток; 3840x2160 - 20к/с; WDR 120дБ, 3D DNR, BLC, HLC, ROI, ONVIF, RTSP, P2P Hik-Connect; Аудиовход/выход 1/1; Тревожные вход/выход 1/1, слот microSD до 256Гб; интеллектуальная видеоаналитика: («человек», «ТС»), детекция лиц, обнаружение движения, вторжения в область и пересечения линии; 1 RJ45 10M/100M Ethernet; DC12В/PoE(802.3af); 7.5Вт; -40 °C...+60 °C; IP67; IK10; Ø 111×85 мм. | руб./шт | 19690
| IPC-D082-G2/S (4mm) | Профессиональная Видеокамера IP 8 Мп купольная; EXIR подсветка 30м; 1/2.8" Progressive Scan CMOS; объектив 4мм; механический ИК-фильтр; 0.005лк-F1.6; сжатие H.265/H.265+/H.264/H.264+/MJPEG; тройной поток; 3840x2160 - 20к/с; WDR 120дБ, 3D DNR, BLC, HLC, ROI, ONVIF, RTSP, P2P Hik-Connect; Аудиовход/выход 1/1; Тревожные вход/выход 1/1, слот microSD до 256Гб; интеллектуальная видеоаналитика: («человек», «ТС»), детекция лиц, обнаружение движения, вторжения в область и пересечения линии; 1 RJ45 10M/100M Ethernet; DC12В/PoE(802.3af); 7.5Вт; -40 °C...+60 °C; IP67; IK10; Ø 111×85 мм. | руб./шт | 19690
| IPC-D082-G2/U(2.8mm) | Профессиональная Видеокамера IP 8 Мп уличная купольная с ИК подсветкой до 30м, AcuSense 1/2.8" Progressive Scan CMOS; объектив 2.8 мм; механический ИК-фильтр; 0.005лк F1.6; сжатие H.265/H.265+/H.264/H.264+/MJPEG; тройной поток; 3840 × 2160 -20 к/с; WDR 120дБ, 3D DNR, BLC, HLC, ROI, слот для microSD до 256Гб; встроенный микрофон; обнаружение движения, вторжения в область и пересечения линии; классификация «человек/ТС»; 1 RJ45 10M/100M Ethernet; DC12В/PoE(802.3af); 7.5 Вт; -30 °C...+60 °C; IP67; 127.3 × 95.9 мм. | руб./шт | 23090
| IPC-D082-G2/U(4mm) | Профессиональная Видеокамера IP 8 Мп уличная купольная с ИК подсветкой до 30м, AcuSense 1/2.8" Progressive Scan CMOS; объектив 4 мм; механический ИК-фильтр; 0.005лк F1.6; сжатие H.265/H.265+/H.264/H.264+/MJPEG; тройной поток; 3840 × 2160 -20 к/с; WDR 120дБ, 3D DNR, BLC, HLC, ROI, слот для microSD до 256Гб; встроенный микрофон; обнаружение движения, вторжения в область и пересечения линии; классификация «человек/ТС»; 1 RJ45 10M/100M Ethernet; DC12В/PoE(802.3af); 7.5 Вт; -30 °C...+60 °C; IP67; 127.3 × 95.9 мм. | руб./шт | 23090
| IPC-D522-G0/SU (2.8mm) | Профессиональная Видеокамера IP 2 Мп купольная; EXIR подсветка 10м; 1/2.7" Progressive Scan CMOS; объектив 2.8мм; механический ИК-фильтр; 0.028лк-F2.0; сжатие H.265/H.265+/H.264/H.264+/MJPEG; тройной поток; 1920×1080 - 25к/с; WDR 120дБ, 3D DNR, BLC, HLC, ROI, ONVIF, RTSP, P2P Hik-Connect; Микрофон, Аудио вход/выход-1/1; Тревожный вход/выход-1/1; слот microSD до 128Гб; интеллектуальная видеоаналитика:детекция лиц, обнаружение движения, вторжения в область и пересечения линии; 1 RJ45 10M/100M Ethernet; DC12В/PoE(802.3af); 10Вт; -40 °C...+60 °C; IP66; IK08; 120×67мм. | руб./шт | 14890
| IPC-D522-G0/SU (4mm) | Профессиональная Видеокамера IP 2 Мп купольная; EXIR подсветка 10м; 1/2.7" Progressive Scan CMOS; объектив 4мм; механический ИК-фильтр; 0.028лк-F2.0; сжатие H.265/H.265+/H.264/H.264+/MJPEG; тройной поток; 1920×1080 - 25к/с; WDR 120дБ, 3D DNR, BLC, HLC, ROI, ONVIF, RTSP, P2P Hik-Connect; Микрофон, Аудио вход/выход-1/1; Тревожный вход/выход-1/1; слот microSD до 128Гб; интеллектуальная видеоаналитика:детекция лиц, обнаружение движения, вторжения в область и пересечения линии; 1 RJ45 10M/100M Ethernet; DC12В/PoE(802.3af); 10Вт; -40 °C...+60 °C; IP66; IK08; 120×67мм. | руб./шт | 14890
| IPC-D542-G0/SU (2.8mm) | Профессиональная Видеокамера IP 4 Мп купольная; EXIR подсветка 10м; 1/3" Progressive Scan CMOS; объектив 2.8мм; механический ИК-фильтр; 0.0018лк-F1.6; сжатие H.265/H.265+/H.264/H.264+/MJPEG; тройной поток; 2688×1520 - 25к/с; WDR 120дБ, 3D DNR, BLC, HLC, ROI, ONVIF, RTSP, P2P Hik-Connect; Микрофон, Аудио вход/выход-1/1; Тревожный вход/выход-1/1; слот microSD до 128Гб; ; интеллектуальная видеоаналитика:детекция лиц, обнаружение движения, вторжения в область и пересечения линии; 1 RJ45 10M/100M Ethernet; DC12В/PoE(802.3af); 10Вт; -40 °C...+60 °C; IP66; IK08; 120×67мм. | руб./шт | 16890
| IPC-D542-G0/SU (4mm) | Профессиональная Видеокамера IP 4 Мп купольная; EXIR подсветка 10м; 1/3" Progressive Scan CMOS; объектив 4мм; механический ИК-фильтр; 0.0018лк-F1.6; сжатие H.265/H.265+/H.264/H.264+/MJPEG; тройной поток; 2688×1520 - 25к/с; WDR 120дБ, 3D DNR, BLC, HLC, ROI, ONVIF, RTSP, P2P Hik-Connect; Микрофон, Аудио вход/выход-1/1; Тревожный вход/выход-1/1; слот microSD до 128Гб; ; интеллектуальная видеоаналитика:детекция лиц, обнаружение движения, вторжения в область и пересечения линии; 1 RJ45 10M/100M Ethernet; DC12В/PoE(802.3af); 10Вт; -40 °C...+60 °C; IP66; IK08; 120×67мм. | руб./шт | 16890
| IPC-D622-G2/ZS | Профессиональная Видеокамера IP 2 Мп купольная; EXIR подсветка 40м; 1/2.8" Progressive Scan CMOS; объектив zoom 2.8-12мм; механический ИК-фильтр; 0.005лк-F1.6; сжатие H.265/H.265+/H.264/H.264+/MJPEG; тройной поток; 1920×1080 - 25к/с; WDR 120дБ, 3D DNR, BLC, HLC, ROI, ONVIF, RTSP, P2P Hik-Connect; Аудиовход/выход 1/1; Тревожные вход/выход 1/1, слот microSD до 256Гб; интеллектуальная видеоаналитика: («человек», «ТС»), детекция лиц, обнаружение движения, вторжения в область и пересечения линии; 1 RJ45 10M/100M Ethernet; DC12В/PoE(802.3at); 12.5Вт; -40 °C...+60 °C; IP67; 153×112 мм. | руб./шт | 24890
| IPC-D642-G2/ZS | Профессиональная Видеокамера IP 4 Мп купольная; EXIR подсветка 40м; 1/3" Progressive Scan CMOS; объектив zoom 2.8-12мм; механический ИК-фильтр; 0.005лк-F1.6; сжатие H.265/H.265+/H.264/H.264+/MJPEG; тройной поток; 1920х1080 - 25к/с; WDR 120дБ, 3D DNR, BLC, HLC, ROI, ONVIF, RTSP, P2P Hik-Connect; Аудиовход/выход 1/1; Тревожные вход/выход 1/1, слот microSD до 256Гб; интеллектуальная видеоаналитика: («человек», «ТС»), детекция лиц, обнаружение движения, вторжения в область и пересечения линии; 1 RJ45 10M/100M Ethernet; DC12В/PoE(802.3at); 15Вт; -40°C...+60°C; IP67; 153х111 мм. | руб./шт | 26490
| IPC-D682-G2/ZS | Профессиональная IP камера 8 Мп купольная; EXIR подсветка 40м; 1/2.8" Progressive Scan CMOS; 3840x2160 - 20к/с; zoom 2.8-12мм; механический ИК-фильтр; 0.005лк-F1.6; сжатие H.265/H.265+/H.264/H.264+/MJPEG; тройной поток; WDR 120дБ, 3D DNR, BLC, HLC, ROI, ONVIF, RTSP, P2P Hik-Connect; Аудиовход/выход 1/1; Тревожный вход/выход 1/1; слот microSD до 256Гб; интеллектуальная видеоаналитика: («человек», «ТС»), детекция лиц, обнаружение движения, вторжения в область и пересечения линии; 1 RJ45 10M/100M Ethernet; DC12В/PoE(802.3af); 12.5Вт; -40 °C...+60 °C; IP67; IK10; 309×98х93 мм. | руб./шт | 34290
| IPC-T022-G2/U (2.8mm) | Профессиональная Видеокамера IP 2 Мп купольная; EXIR подсветка 30м; 1/2.8" Progressive Scan CMOS; объектив 2.8мм; механический ИК-фильтр; 0.005лк-F1.6; сжатие H.265/H.265+/H.264/H.264+/MJPEG; тройной поток; 1920×1080 - 25к/с; WDR 120дБ, 3D DNR, BLC, HLC, ROI, ONVIF, RTSP, P2P Hik-Connect; слот microSD до 256Гб; Микрофон; интеллектуальная видеоаналитика: («человек», «ТС»), детекция лиц, обнаружение движения, вторжения в область и пересечения линии; 1 RJ45 10M/100M Ethernet; DC12В/PoE(802.3af); 6.5Вт; -40 °C...+60 °C; IP67; IK10; 127×96мм. | руб./шт | 14590
| IPC-T022-G2/U (4mm) | Профессиональная Видеокамера IP 2 Мп купольная; EXIR подсветка 30м; 1/2.8" Progressive Scan CMOS; объектив 4мм; механический ИК-фильтр; 0.005лк-F1.6; сжатие H.265/H.265+/H.264/H.264+/MJPEG; тройной поток; 1920×1080 - 25к/с; WDR 120дБ, 3D DNR, BLC, HLC, ROI, ONVIF, RTSP, P2P Hik-Connect; слот microSD до 256Гб; Микрофон; интеллектуальная видеоаналитика: («человек», «ТС»), детекция лиц, обнаружение движения, вторжения в область и пересечения линии; 1 RJ45 10M/100M Ethernet; DC12В/PoE(802.3af); 6.5Вт; -40 °C...+60 °C; IP67; IK10; 127×96мм. | руб./шт | 14590
| IPC-T042C-G2/SUL(2.8mm) | Профессиональная IP камера 4 Мп купольная; LED подсветка 30м; 1/1.8" Progressive Scan CMOS; 2688×1520 - 25к/с; 2.8 мм; механический ИК-фильтр; 0.0005лк-F1.0; сжатие H.265/H.265+/H.264/H.264+/MJPEG; тройной поток; WDR 130дБ, 3D DNR, BLC, HLC, ROI, ONVIF, RTSP, P2P Hik-Connect; Микрофон; Аудиовход/выход 1/1; Тревожный вход/выход 1/1; слот microSD до 256Гб; интеллектуальная видеоаналитика: («человек», «ТС»), детекция лиц, обнаружение движения, вторжения в область и пересечения линии; 1 RJ45 10M/100M Ethernet; DC12В/PoE(802.3af); 8Вт; -40 °C...+60 °C; IP67; IK10; 138×115 мм. | руб./шт | 22490
| IPC-T042C-G2/SUL(4mm) | Профессиональная IP камера 4 Мп купольная; LED подсветка 30м; 1/1.8" Progressive Scan CMOS; 2688×1520 - 25к/с; 4 мм; механический ИК-фильтр; 0.0005лк-F1.0; сжатие H.265/H.265+/H.264/H.264+/MJPEG; тройной поток; WDR 130дБ, 3D DNR, BLC, HLC, ROI, ONVIF, RTSP, P2P Hik-Connect; Микрофон; Аудиовход/выход 1/1; Тревожный вход/выход 1/1; слот microSD до 256Гб; интеллектуальная видеоаналитика: («человек», «ТС»), детекция лиц, обнаружение движения, вторжения в область и пересечения линии; 1 RJ45 10M/100M Ethernet; DC12В/PoE(802.3af); 8Вт; -40 °C...+60 °C; IP67; IK10; 138×115 мм. | руб./шт | 22490
| IPC-T042-G2/U (2.8mm) | Профессиональная Видеокамера IP 4 Мп купольная; EXIR подсветка 30м; 1/3" Progressive Scan CMOS; объектив 2.8мм; механический ИК-фильтр; 0.005лк-F1.6; сжатие H.265/H.265+/H.264/H.264+/MJPEG; тройной поток; 2688×1520 - 25к/с; WDR 120дБ, 3D DNR, BLC, HLC, ROI, ONVIF, RTSP, P2P Hik-Connect; слот microSD до 256Гб; Микрофон; интеллектуальная видеоаналитика: («человек», «ТС»), детекция лиц, обнаружение движения, вторжения в область и пересечения линии; 1 RJ45 10M/100M Ethernet; DC12В/PoE(802.3af); 7Вт; -40 °C...+60 °C; IP67; 127×96мм. | руб./шт | 15590
| IPC-T042-G2/U (4mm) | Профессиональная Видеокамера IP 4 Мп купольная; EXIR подсветка 30м; 1/3" Progressive Scan CMOS; объектив 4мм; механический ИК-фильтр; 0.005лк-F1.6; сжатие H.265/H.265+/H.264/H.264+/MJPEG; тройной поток; 2688×1520 - 25к/с; WDR 120дБ, 3D DNR, BLC, HLC, ROI, ONVIF, RTSP, P2P Hik-Connect; слот microSD до 256Гб; Микрофон; интеллектуальная видеоаналитика: («человек», «ТС»), детекция лиц, обнаружение движения, вторжения в область и пересечения линии; 1 RJ45 10M/100M Ethernet; DC12В/PoE(802.3af); 7Вт; -40 °C...+60 °C; IP67; 127×96мм. | руб./шт | 15590
| IPC-T042-G2/U (6mm) | Профессиональная Видеокамера IP 4 Мп купольная; EXIR подсветка 30м; 1/3" Progressive Scan CMOS; объектив 6мм; механический ИК-фильтр; 0.005лк-F1.6; сжатие H.265/H.265+/H.264/H.264+/MJPEG; тройной поток; 2688×1520 - 25к/с; WDR 120дБ, 3D DNR, BLC, HLC, ROI, ONVIF, RTSP, P2P Hik-Connect; слот microSD до 256Гб; Микрофон; интеллектуальная видеоаналитика: («человек», «ТС»), детекция лиц, обнаружение движения, вторжения в область и пересечения линии; 1 RJ45 10M/100M Ethernet; DC12В/PoE(802.3af); 7Вт; -40 °C...+60 °C; IP67; 127×96мм. | руб./шт | 15590
| IPC-T082-G2/U (2.8mm) | Профессиональная Видеокамера IP 8 Мп купольная; EXIR подсветка 30м; 1/2.8" Progressive Scan CMOS; объектив 2.8мм; механический ИК-фильтр; 0.005лк-F1.6; сжатие H.265/H.265+/H.264/H.264+/MJPEG; тройной поток; 3840x2160 - 20к/с; WDR 120дБ, 3D DNR, BLC, HLC, ROI, ONVIF, RTSP, P2P Hik-Connect; Микрофон; слот microSD до 256Гб; интеллектуальная видеоаналитика: («человек», «ТС»), детекция лиц, обнаружение движения, вторжения в область и пересечения линии; 1 RJ45 10M/100M Ethernet; DC12В/PoE(802.3af); 7.5Вт; -40 °C...+60 °C; IP67; IK10; Ø 127×96 мм. | руб./шт | 19690
| IPC-T082-G2/U (4mm) | Профессиональная Видеокамера IP 8 Мп купольная; EXIR подсветка 30м; 1/2.8" Progressive Scan CMOS; объектив 4мм; механический ИК-фильтр; 0.005лк-F1.6; сжатие H.265/H.265+/H.264/H.264+/MJPEG; тройной поток; 3840x2160 - 20к/с; WDR 120дБ, 3D DNR, BLC, HLC, ROI, ONVIF, RTSP, P2P Hik-Connect; Микрофон; слот microSD до 256Гб; интеллектуальная видеоаналитика: («человек», «ТС»), детекция лиц, обнаружение движения, вторжения в область и пересечения линии; 1 RJ45 10M/100M Ethernet; DC12В/PoE(802.3af); 7.5Вт; -40 °C...+60 °C; IP67; IK10; Ø 127×96 мм. | руб./шт | 19690
| PTZ-N3A404I-D(B) | Профессиональная Видеокамера IP 4 Мп скоростная поворотная; 1/2.8" Progressive Scan CMOS; 2560×1440 - 25 к/с; 4-х ЗУМ 2.8-12 мм; 0.005/0.001 лк; ИК + LED подсветка 50 м; H.265+/H.265/H.264+/H.264/MJPEG; тройной поток; WDR 120дБ, 3D DNR, HLC, BLC, ROI; P2P Hik-Connect; ONVIF; microSD 256Гб; Видеоаналитика: Детекция лиц, обнаружение вторжения, пересечения линии, входа/выхода из области, перемещения объекта, обнаружение оставленного багажа, детекция звуковых событий; Аудиовход/выход 1/1; Тревожный вход/выход 1/1; микрофон, динамик, стробоскоп, DC 12В /PoE (802.3at); 14Вт; грозозащита 6000 В; -30 °C...+60 °C; IP66; 179×120×182 мм. | руб./шт | 30390
1.1.1.3 | RVi
| RVi-1NCD2020 (2.8) | Видеокамера IP 2 Мп купольная уличная; 1/2.7” КМОП; 1920х1080 - 25 к/с; 2,8 мм ; 0.09 Лк; ИК-подсветка: 30 м; H.264; H.265; H.264+; H.265+; MJPEG; HLC; BLC; D-WDR; 3D DNR; DC 12/PoE; 4 Вт; IP67; IK10; -40...60°С; 110х81 мм. | руб./шт | 6790
| RVi-1NCD2024 (2.8) white | Видеокамера IP 2 Мп купольная; 1/2.9" КМОП; 1920х1080 - 25 к/с; объектив 2.8 мм; 0.02/0 Лк; ИК-подсветка 30 м; H.264; H.264B; H.264H; H.265; H.264+; H.265+; ONVIF Profile S/G/T; HLC, BLC, Авто D-WDR; антитуман; видеоаналитика: детектор движения, детектор закрытия, пересечение линии, пересечение области, вход в область, выход из области; встроенный микрофон, MicroSD до 512 ГБ; DC 12В/PoE(802.3af); 5 Вт; IP67; IK10; -40...+65°C; 120x90 мм.RVI-Connect работает только с выделенным IP адресом. | руб./шт | 6790
| RVi-1NCD2024 (4) white | Видеокамера IP 2 Мп купольная; 1/2.9" КМОП; 1920х1080 - 30 к/с; объектив 4 мм; 0.02/0 Лк; ИК-подсветка 30 м; H.264; H.264B; H.264H; H.265; H.264+; H.265+; ONVIF Profile S/G/T; HLC, BLC, Авто D-WDR; антитуман; видеоаналитика: детектор движения, детектор закрытия, пересечение линии, пересечение области, вход в область, выход из области; встроенный микрофон, MicroSD до 512 ГБ; DC 12В/PoE(802.3af); 6 Вт; IP67; IK10; -40...+65°C; 120x90 мм.RVI-Connect работает только с выделенным IP адресом. | руб./шт | 7590
| RVi-1NCD2025 (2.8-12) white | Видеокамера IP 2 Мп купольная; 1/2.9" КМОП; 1920х1080 - 25 к/с; объектив zoom 2.8-12 мм; 0.02/0 Лк; ИК-подсветка 30 м; H.264; H.264B; H.264H; H.265; H.264+; H.265+; ONVIF Profile S/G/T; HLC, BLC, Авто D-WDR; антитуман; видеоаналитика: детектор движения, детектор закрытия, пересечение линии, пересечение области, вход в область, выход из области; встроенный микрофон, MicroSD до 512 ГБ; DC 12В/PoE(802.3af); 7.5 Вт; IP67; IK10; -40...+65°C; 143x123.4 мм.RVI-Connect работает только с выделенным IP адресом. | руб./шт | 12990
| RVi-1NCD2075 (2.7-13.5) white | Видеокамера IP 2 Мп купольная; 2.8” КМОП; 0,004 лк; Моторизированный 2,8-12 мм ; ИК-подсветка: 50 м; 1920x1080 - 50к/с; H.264; H.265; H.264+; H.265+; MJPEG; HLC; BLC; WDR 120; 3D DNR; ROI; Flip; MicroSD до 128 Гб; Аудио вход/выход: 1/1; Тревожные входы/выходы: 2/1; ONVIF; PSIA; API; PoE+ 802.3at / AC 24/DC 12 В, 20 Вт; Класс защиты: IP67 IK10; -50°С...60°С; 160х118 мм. Цвет белый. | руб./шт | 45990
NEW | RVi-1NCD2079 (2.7-13.5) white | Видеокамера IP 2 Мп купольная; 1/2.8" КМОП; 1920х1080 -30 к/с; объектив zoom 2.7-13.5 мм; 0.002/0 Лк; ИК-подсветка 30 м; H.264, H.265; ONVIF Profile S, T, G; HLC, BLC, Авто WDR (120дБ); видеоаналитика: детектор движения, детектор закрытия, пересечение линии, пересечение области, вход в область, выход из области, антитуман; встроенный микрофон, MicroSD до 512 ГБ; аудио вход/выход 1/1, тревожные входы/выходы 1/1; DC 12В/PoE(802.3af); 8 Вт; IP67, IK10; -40...+60°C; 143x123 мм. | руб./шт | 13990
NEW | RVi-1NCD2176 (2.8) white | Видеокамера IP 2 Мп купольная; 1/2.8" КМОП; 1920х1080 -30 к/с; объектив 2.8 мм; 0.002/0 Лк; ИК-подсветка 30 м; H.264, H.265; ONVIF Profile S, T, G; HLC, BLC, Авто WDR (120дБ); видеоаналитика: детектор движения, детектор закрытия, пересечение линии, пересечение области, вход в область, выход из области, антитуман; встроенный микрофон, MicroSD до 512 ГБ; PoE(802.3af); 8 Вт; IP67, IK10; -40...+60°C; 120x90 мм.Облачный сервис RVI-Connect P2P. | руб./шт | 7390
| RVi-1NCD2362 (2.8) white | Видеокамера IP 2 Мп купольная; 1/2.8” КМОП; 2,8 мм ; ИК-подсветка: 50 м; 2Мп - 25к/с; H.264; H.265; H.264+; H.265+; MJPEG; HLC; BLC; WDR 2x (120 дБ); 3D DNR; Дополнительно: ROI; "Коридорный режим"; MicroSD до 256 Гб; Видеоаналитика: Детектор движения; Изменение сцены; Пересечение линии; Пересечение области; Классификация объектов; PoE 802.3af / DC 12 В, до 6,9 Вт; IP67 IK10; -40°С...60°С; 88.9 х 88.9 х 122 мм. | руб./шт | 9990
| RVi-1NCD2368 (2.8) black | Видеокамера IP 2 Мп купольная; 1/2.8” КМОП; 1920х1080 - 25 к/с; 2,8 мм ; ИК-подсветка: 50 м; H.264; H.265; H.264+; H.265+; MJPEG; HLC; BLC; WDR 2x (120 дБ); 3D DNR; ROI; "Коридорный режим"; Аудио вход/выход: 1/1; Тревожные входы/выходы: 1/1; MicroSD до 256 Гб; Видеоаналитика: Детектор движения; Изменение сцены; Пересечение линии; Пересечение области; Классификация объектов; PoE 802.3af / DC 12 В, до 6,9 Вт; IP67 IK10; -40°С...60°С; 109.9 х 109.9 х 81 мм. | руб./шт | 11390
| RVi-1NCD2368 (2.8) white | Видеокамера IP 2 Мп купольная; 1/2.8” КМОП; 1920х1080 - 25 к/с; 2,8 мм; 0.002; ИК-подсветка: 50 м; H.264; H.265; H.264+; H.265+; MJPEG; HLC; BLC; WDR 2x (120 дБ); 3D DNR; ROI; "Коридорный режим"; Аудио вход/выход: 1/1; Тревожные входы/выходы: 1/1; MicroSD до 256 Гб; Видеоаналитика: Детектор движения; Изменение сцены; Пересечение линии; Пересечение области; Классификация объектов; PoE 802.3af / DC 12 В, до 6,9 Вт; IP67 IK10; -40°С...60°С; 109.9 х 109.9 х 81 мм. | руб./шт | 11390
| RVi-1NCD4054 (2.8) white | Видеокамера IP 4 Мп купольная; 1/2.8" КМОП; 2592 × 1520 - 25 к/с; объектив 2.8 мм; 0.002/0 Лк; ИК-подсветка 30 м; H.264; H.264B; H.264H; H.265; H.264+; H.265+; ONVIF Profile S/G/T; HLC, BLC, Авто WDR (120 дБ); антитуман; видеоаналитика: детектор движения, детектор закрытия, пересечение линии, пересечение области, вход в область, выход из области; встроенный микрофон, MicroSD до 512 ГБ; DC 12В/PoE(802.3af); 5 Вт; IP67; IK10; -40...+65°C; 120.4x90 мм.RVI-Connect работает только с выделенным IP адресом. | руб./шт | 9790
| RVi-1NCD4054 (4) white | Видеокамера IP 4 Мп купольная; 1/2.8" КМОП; 2592 × 1520 - 25 к/с; объектив 4 мм; 0.002/0 Лк; ИК-подсветка 30 м; H.264; H.264B; H.264H; H.265; H.264+; H.265+; ONVIF Profile S/G/T; HLC, BLC, Авто WDR (120 дБ); антитуман; видеоаналитика: детектор движения, детектор закрытия, пересечение линии, пересечение области, вход в область, выход из области; встроенный микрофон, MicroSD до 512 ГБ; DC 12В/PoE(802.3af); 5 Вт; IP67; IK10; -40...+65°C; 120.4x90 мм.RVI-Connect работает только с выделенным IP адресом. | руб./шт | 9790
| RVi-1NCD5065 (2.8-12) white | Видеокамера IP 4 Мп купольная; 1/2.8" КМОП; 2592 × 1520 - 25 к/с; объектив zoom 2.8-12 мм; 0.002/0 Лк; ИК-подсветка 30 м; H.264; H.264B; H.264H; H.265; H.264+; H.265+; ONVIF Profile S/G/T; HLC, BLC, Авто WDR (120 дБ); антитуман; видеоаналитика: детектор движения, детектор закрытия, пересечение линии, пересечение области, вход в область, выход из области; встроенный микрофон, MicroSD до 512 ГБ; DC 12В/PoE(802.3af); 7.5 Вт; IP67; IK10; -40...+65°C; 143x123.4 мм.RVI-Connect работает только с выделенным IP адресом. | руб./шт | 14990
NEW | RVi-1NCD5069 (2.7-13.5) white | Видеокамера IP 5 Мп купольная; 1/2.7" КМОП; 2880×1620 -20 к/с; объектив zoom 2.7-13.5 мм; 0.002/0 Лк; ИК-подсветка 30 м; H.264, H.265; ONVIF Profile S, T, G; HLC, BLC, Авто WDR (120дБ); видеоаналитика: детектор движения, детектор закрытия, пересечение линии, пересечение области, вход в область, выход из области, антитуман; встроенный микрофон, MicroSD до 512 ГБ; аудио вход/выход 1/1, тревожные входы/выходы 1/1; DC 12В/PoE(802.3af); 8 Вт; IP67, IK10; -40...+60°C; 143x123 мм.Облачный сервис RVI-Connect P2P. | руб./шт | 15990
| RVi-1NCD8042 (2.8) | Видеокамера IP 8 Мп купольная уличная антивандальная; 1/1.8” КМОП; 3840×2160 – 25 к/с; 2.8 мм; 0.003/0 Лк; ИК подсветка 30 м; День/ночь; H.265+ /H.265/H.264+ /H.264/MJPEG; HLC; BLC; WDR 2x (120 дБ); micro SD до 128 Гб; ONVIF,PSIA; API; Видеоаналитика; DC 12В/POE, 8.9 Вт; -40…+60°С; IP67, IK10; Ø122х88.9 мм. | руб./шт | 19990
| RVi-1NCD8045 (3.7-11) | Видеокамера IP 8 Мп купольная уличная антивандальная; 1/1.8” КМОП; 3840×2160 – 25 к/с; ZOOM 3.7-11 мм; 0.004/0 Лк; ИК подсветка 30 м; День/ночь; H.265+ /H.265/H.264+ /H.264/MJPEG; HLC; BLC; WDR 2x (120 дБ); Аудио вх/вых - 1/1; Тревожные вх/вых - 1/1; micro SD до 128 Гб; ONVIF,PSIA; API; Видеоаналитика; DC 12В/POE, 10.9 Вт; -40…+60°С; IP67, IK10; Ø122х88.9 мм. | руб./шт | 27990
| RVi-1NCD8232 (2.8) white | Видеокамера IP 8 Мп купольная; 1/2.7” КМОП; 3840×2160 - 15 к/с; объектив 2.8 мм; 0.009 лк; ИК-подсветка 30 м; H.264; H.265; H.264+; H.265+; MJPEG; HLC; BLC; 3D DNR; WDR 120 дБ; MicroSD 256 Гб; Видеоаналитика: детектор движения,изменение сцены, пересечение линии, пересечение области; DC 12В, PoE 802.3af 6.2 Вт; IP67; IK10; -40...+60°С; 110х81 мм. | руб./шт | 17990
| RVi-1NCD8239 (2.7-13.5) white | Видеокамера IP 8 Мп купольная; 1/2.7" CMOS; 3840×2160 - 15 к/с; объектив моторизованный ZOOM 2.7-13.5мм; ИК-подсветка 40 м; 0.008Лк (F1.5 ); H.264; H.265; H.264+; H.265+; MJPEG; ONVIF; WDR 120дБ, 3D DNR, BLC, HLC, ROI; ONVIF; API; P2P; Аудио вход/выход: 1/1; Тревожные входы/выходы: 1/1; MicroSD до 258Гб; Видеоаналитика: детектор движения; изменение сцены; пересечение линии; пересечение области; DC 12В/PoE(802.3af); 7.4Вт; IP66; IK10; -40...+60°C; 122x90мм. | руб./шт | 28990
| RVi-1NCD8349 (2.7-13.5) white | Видеокамера IP 8 Мп купольная; 1/2.8” SONY КМОП; 3840×2160 - 25 к/с; объектив zoom 2.7-12 мм; 0.007 лк; ИК-подсветка 40 м; H.264; H.265; H.264+; H.265+; MJPEG; HLC; BLC; SSA; 3D DNR; WDR 120 дБ; Аудио вход/выход: 1/1; Тревожные входы/выходы: 1/1; MicroSD 256 Гб; Видеоаналитика: детектор движения,изменение сцены, пересечение линии, пересечение области, классификация объектов; DC 12В, PoE 802.3af 7Вт; IP67; IK10; -40...+60°С; 110х81 мм. | руб./шт | 38990
| RVi-1NCDX2368 (2.8) black | Видеокамера IP 2 Мп купольная; 1/2.8” КМОП; 1920×1080 - 25 к/с; три потока; 2,8 мм ; 0.0015 лк; H.264; H.265; H.264+; H.265+; MJPEG; HLC; BLC; WDR 120 дБ; 3D DNR; Аудио вход/выход - 1/1; Тревожный вход/выход - 1/1; MicroSD 256 Гб; Видеоаналитика: детектор движения; изменение сцены; пересечение линии; пересечение области; классификация объектов; ONVIF; API; RTSP;FTP; SFTP; NTP; SNMP; P2P; DC 12 В/PoE 802.3af; 4 Вт; IP67; IK10; -40...+60°С; 110х81мм; цвет чёрный. | руб./шт | 12390
| RVi-1NCDX2368 (2.8) white | Видеокамера IP 2 Мп купольная; 1/2.8” КМОП; 1920×1080 - 25 к/с; три потока; 2,8 мм ; 0.0015 лк; H.264; H.265; H.264+; H.265+; MJPEG; HLC; BLC; WDR 120 дБ; 3D DNR; Аудио вход/выход - 1/1; Тревожный вход/выход - 1/1; MicroSD 256 Гб; Видеоаналитика: детектор движения; изменение сцены; пересечение линии; пересечение области; классификация объектов; ONVIF; API; RTSP;FTP; SFTP; NTP; SNMP; P2P; DC 12 В/PoE 802.3af; 4 Вт; IP67; IK10; -40...+60°С; 110х81мм; цвет белый. | руб./шт | 12390
| RVi-1NCDX4338 (2.8) white | Видеокамера IP 4 Мп купольная; 1/2.7” КМОП; 2688×1520 - 25 к/с; три потока; 2.8 мм ; 0.002 лк; H.264; H.265; H.264+; H.265+; HLC; BLC; WDR 120 дБ; 3D DNR; Аудио вход/выход: 1/1; Тревожный вход/выход - 1/1; MicroSD 256 Гб; ONVIF; API; P2P; Видеоаналитика: Детектор движения; Изменение сцены; Пересечение линии; Пересечение области; Классификация объектов; DC 12 В/PoE 802.3af; 4,4 Вт; IP67; IK10; -40...+60°С; 110х81 мм; цвет белый. | руб./шт | 14990
NEW | RVi-1NCE2022 (2.8) white | Видеокамера IP 2 Мп купольная; 1/2.8" КМОП; 1920х1080 - 30 к/с; объектив 2.8 мм; 0.02/0 Лк; ИК-подсветка 30 м; H.264, H.265; ONVIF Profile S, T; HLC, BLC, Авто WDR (120дБ); видеоаналитика: детектор движения, детектор закрытия, пересечение линии, пересечение области, вход в область, выход из области, антитуман; встроенный микрофон; PoE(802.3af); 8 Вт; IP67; -40...+60°C; 117x84 мм.Облачный сервис RVI-Connect P2P. | руб./шт | 4990
| RVi-1NCE2024 (2.8) white | Видеокамера IP 2 Мп купольная; 1/2.9" КМОП; 1920х1080 - 25 к/с; объектив 2.8 мм; 0.02/0 Лк; ИК-подсветка 30 м; H.264; H.264B; H.264H; H.265; H.264+; H.265+; ONVIF; HLC, BLC, Авто D-WDR; антитуман; видеоаналитика: детектор движения, детектор закрытия, пересечение линии, пересечение области, вход в область, выход из области; встроенный микрофон, MicroSD до 512 ГБ; DC 12В/PoE(802.3af); 6 Вт; IP67; -40...+65°C; 117x84 мм.RVI-Connect работает только с выделенным IP адресом. | руб./шт | 6690
| RVi-1NCE2024 (4) white | Видеокамера IP 2 Мп купольная; 1/2.9" КМОП; 1920х1080 - 25 к/с; объектив 4 мм; 0.02/0 Лк; ИК-подсветка 30 м; H.264; H.264B; H.264H; H.265; H.264+; H.265+; ONVIF Profile S/G/T; HLC, BLC, Авто D-WDR; антитуман; видеоаналитика: детектор движения, детектор закрытия, пересечение линии, пересечение области, вход в область, выход из области; встроенный микрофон, MicroSD до 512 ГБ; DC 12В/PoE(802.3af); 6 Вт; IP67; -40...+65°C; 117x84 мм.RVI-Connect работает только с выделенным IP адресом. | руб./шт | 6690
| RVi-1NCE2025 (2.8-12) white | Видеокамера IP 2 Мп купольная; 1/2.9" КМОП; 1920х1080 - 25 к/с; объектив zoom 2.8-12 мм; 0.02/0 Лк; ИК-подсветка 30 м; H.264; H.264B; H.264H; H.265; H.264+; H.265+; ONVIF Profile S/G/T; HLC, BLC, Авто D-WDR; антитуман; видеоаналитика: детектор движения, детектор закрытия, пересечение линии, пересечение области, вход в область, выход из области; встроенный микрофон, MicroSD до 512 ГБ; DC 12В/PoE(802.3af); 7.5 Вт; IP67; -40...+65°C; 132x99.2 мм.RVI-Connect работает только с выделенным IP адресом. | руб./шт | 12290
NEW | RVi-1NCE2079 (2.7-13.5) white | Видеокамера IP 2 Мп купольная; 1/2.8" КМОП; 1920х1080 -30 к/с; объектив zoom 2.7-13.5 мм; 0.002/0 Лк; ИК-подсветка 30 м; H.264, H.265; ONVIF Profile S, T, G; HLC, BLC, Авто WDR (120дБ); видеоаналитика: детектор движения, детектор закрытия, пересечение линии, пересечение области, вход в область, выход из области, антитуман; встроенный микрофон, MicroSD до 512 ГБ; аудио вход/выход 1/1, тревожные входы/выходы 1/1; DC 12В/PoE(802.3af); 9 Вт; IP67; -40...+60°C; 132x100 мм. | руб./шт | 13590
NEW | RVi-1NCE2176 (2.8) white | Видеокамера IP 2 Мп купольная; 1/2.8" КМОП; 1920х1080 -30 к/с; объектив 2.8 мм; 0.002/0 Лк; ИК-подсветка 30 м; H.264, H.265; ONVIF Profile S, T, G; HLC, BLC, Авто WDR (120дБ); видеоаналитика: детектор движения, детектор закрытия, пересечение линии, пересечение области, вход в область, выход из области, антитуман; встроенный микрофон, MicroSD до 512 ГБ; PoE(802.3af); 8 Вт; IP67; -40...+60°C; 117x84 мм. Облачный сервис RVI-Connect P2P. | руб./шт | 6990
| RVi-1NCE2366 (2.8) white | Видеокамера IP 2 Мп купольная; 1/2.8" КМОП; 1920х1080 - 25 к/с; три потока; 2.8 мм ; 0.002 лк; ИК-подсветка 50 м; H.264; H.265; H.264+; H.265+; HLC; BLC; WDR 120 дБ; 3D DNR; Микрофон; MicroSD 256 Гб; ONVIF; API; P2P; Видеоаналитика: Детектор движения; Изменение сцены; Пересечение линии; Пересечение области; Классификация объектов; DC 12 В/PoE 802.3af; 7,7 Вт; IP67; -40...+60°C; 106х94 мм; цвет белый. | руб./шт | 10590
| RVi-1NCE2367 (2.7-13.5) white | Видеокамера IP 2 Мп купольная; 1/2.8” КМОП; 1920х1080 - 25 к/с; моторизованный 2.7-13.5 мм ; 0.005 лк; ИК-подсветка: 40 м; H.264; H.264B; H.264H; H.265; H.264+; H.265+; HLC; BLC; WDR 2x (120 дБ); 3D DNR; Микрофон; MicroSD 256 Гб; Видеоаналитика: Детектор движения; Изменение сцены; Пересечение линии; Пересечение области; PoE 802.3af / DC 12 В; 7,8 Вт; IP67; -40...60°С; 122х104.8 мм. | руб./шт | 19990
| RVi-1NCE4047 (2.7-13.5) white | Видеокамера IP 4 Мп купольная; 1/3” КМОП; 2688x1520 - 25 к/с; Моторизированный 2,7-13,5 мм ; ИК-подсветка: 50 м; H.264; H.265; H.264+; H.265+; MJPEG; HLC; BLC; WDR 2x (120 дБ); 3D DNR; ROI; Defog; Встроенный микрофон; MicroSD до 128 Гб; PoE 802.3af / DC 12 В, до 8,5 Вт; IP67 ; -40°С...60°С; 122х104.8 мм | руб./шт | 27990
| RVi-1NCE4054 (2.8) white | Видеокамера IP 4 Мп купольная; 1/2.8" КМОП; 2592 × 1520 - 25 к/с; объектив 2.8 мм; 0.002/0 Лк; ИК-подсветка 30 м; H.264; H.264B; H.264H; H.265; H.264+; H.265+; ONVIF Profile S/G/T; HLC, BLC, Авто WDR (120 дБ); антитуман; видеоаналитика: детектор движения, детектор закрытия, пересечение линии, пересечение области, вход в область, выход из области; встроенный микрофон, MicroSD до 512 ГБ; DC 12В/PoE(802.3af); 6 Вт; IP67; -40...+65°C; 117x84 мм.RVI-Connect работает только с выделенным IP адресом. | руб./шт | 8990
| RVi-1NCE4054 (4) white | Видеокамера IP 4 Мп купольная; 1/2.8" КМОП; 2592 × 1520 - 25 к/с; объектив 4 мм; 0.002/0 Лк; ИК-подсветка 30 м; H.264; H.264B; H.264H; H.265; H.264+; H.265+; ONVIF Profile S/G/T; HLC, BLC, Авто WDR (120 дБ); антитуман; видеоаналитика: детектор движения, детектор закрытия, пересечение линии, пересечение области, вход в область, выход из области; встроенный микрофон, MicroSD до 512 ГБ; DC 12В/PoE(802.3af); 6 Вт; IP67; -40...+65°C; 117x84 мм.RVI-Connect работает только с выделенным IP адресом. | руб./шт | 8990
| RVi-1NCE4143 (2.8-12) black | Видеокамера IP 4 Мп купольная; 0.03 лк 1/3”. КМОП. Объектив. 2.8 - 12 мм. Тип объектива Моторизированный. ИК-подсветка 50 м. Видео 4 Мп (2688x1520), 20к/с; HLC; BLC; WDR 2x (120 дБ). Поддерживаемые видеокодеки H.264; H.265; H.264+; H.265+; MJPEG. Дополнительно ROI; "Коридорный режим". Система шумоподавления 3D DNR. Функции Поддержка карт памяти MicroSD, до 256 Гб. ONVIF; API. Эксплуатация. Тип электропитания DC 12 В. Электропитание по PoE PoE 802.3af. Диапазон рабочих температур -40 ... 60 °С. Класс защиты IP67. Материал корпуса Металл. Максимальная потребляемая мощность 6.9 Вт | руб./шт | 12990
| RVi-1NCE4366 (2.8) white | Видеокамера IP 4 Мп купольная; 1/3” КМОП; 2688×1520 - 25 к/с; 2,8 мм ; 0.005 лк; ИК-подсветка: 50 м; H.264; H.264B; H.264H; H.265; H.264+; H.265+; HLC; BLC; WDR 2x (120 дБ); 3D DNR; Микрофон; MicroSD 256 Гб; Видеоаналитика: Детектор движения; Изменение сцены; Пересечение линии; Пересечение области; PoE 802.3af / DC 12 В; 7,7 Вт; IP67; -40...60°С; 106х93.6 мм. | руб./шт | 13390
| RVi-1NCE5065 (2.8-12) white | Видеокамера IP 4 Мп купольная; 1/2.8" КМОП; 2592 × 1520 - 25 к/с; объектив zoom 2.8-12 мм; 0.002/0 Лк; ИК-подсветка 30 м; H.264; H.264B; H.264H; H.265; H.264+; H.265+; ONVIF Profile S/G/T; HLC, BLC, Авто WDR (120 дБ); антитуман; видеоаналитика: детектор движения, детектор закрытия, пересечение линии, пересечение области, вход в область, выход из области; встроенный микрофон; DC 12В/PoE(802.3af); 8.5 Вт; IP67; -40...+65°C; 132x99.2 мм.RVI-Connect работает только с выделенным IP адресом. | руб./шт | 14590
NEW | RVi-1NCE5069 (2.7-13.5) white | Видеокамера IP 5 Мп купольная; 1/2.8" КМОП; 2880×1620 -20 к/с; объектив zoom 2.7-13.5 мм; 0.002/0 Лк; ИК-подсветка 30 м; H.264, H.265; ONVIF Profile S, T, G; HLC, BLC, Авто WDR (120дБ); видеоаналитика: детектор движения, детектор закрытия, пересечение линии, пересечение области, вход в область, выход из области, антитуман; встроенный микрофон, MicroSD до 512 ГБ; аудио вход/выход 1/1, тревожные входы/выходы 1/1; DC 12В/PoE(802.3af); 9 Вт; IP67; -40...+60°C; 132x100 мм. Облачный сервис RVI-Connect P2P. | руб./шт | 15990
NEW | RVi-1NCEL2176 (2.8) white | Видеокамера IP 2 Мп купольная; 1/2.8" КМОП; 1920х1080 -30 к/с; объектив 2.8 мм; 0.0008 Лк; LED-подсветка до 20 м, ИК-подсветка 30 м; H.264, H.265; ONVIF Profile S, T, G; HLC, BLC, Авто WDR (120дБ); видеоаналитика: детектор движения, детектор закрытия, пересечение линии, пересечение области, вход в область, выход из области, антитуман; встроенный микрофон, MicroSD до 512 ГБ; DC 12В/PoE(802.3af); 8 Вт; IP67; -40...+60°C; 117x84 мм. Облачный сервис RVI-Connect P2P. | руб./шт | 7990
| RVi-1NCEL4074 (2.8) white | Видеокамера IP 4 Мп купольная; 1/1.8" КМОП; 2560 × 1440 - 25 к/с; объектив 2.8 мм; 0.0004/0 Лк; LED-подсветка 20 м; H.264; H.264B; H.264H; H.265; H.264+; H.265+; MJPEG; ONVIF Profile S/G/T; HLC, BLC, Авто WDR (120 дБ); антитуман; видеоаналитика: детектор движения, детектор закрытия, пересечение линии, пересечение области, вход в область, выход из области; встроенный микрофон, MicroSD до 512 ГБ; DC 12В/PoE(802.3af); 8 Вт; IP67; -40...+65°C; 132x99.2 мм. | руб./шт | 14990
NEW | RVi-1NCEL4156 (2.8) white | Видеокамера IP 4 Мп купольная; 1/2.7" КМОП; 2560×1440 -25 к/с; объектив 2.8 мм; 0.002 Лк; LED-подсветка до 20 м, ИК-подсветка 30 м; H.264, H.265; ONVIF Profile S, T, G; HLC, BLC, Авто WDR (120дБ); видеоаналитика: детектор движения, детектор закрытия, пересечение линии, пересечение области, вход в область, выход из области, антитуман; встроенный микрофон, MicroSD до 512 ГБ; DC 12В/PoE(802.3af); 8 Вт; IP67; -40...+60°C; 117x84 мм. | руб./шт | 9990
| RVi-1NCEL4336 (2.8) white | Видеокамера IP 4 Мп купольная; 1/2.7” КМОП; 2688×1520 - 25 к/с; три потока; 2,8 мм ; 0.003 лк; LED-подсветка: 30 м; H.264; H.265; H.264+; H.265+; MJPEG; HLC; BLC; WDR 120 дБ; 3D DNR; Микрофон; MicroSD 256 Гб; Видеоаналитика: детектор движения; изменение сцены; пересечение линии; пересечение области; классификация объектов; ONVIF; API; RTSP;FTP; SFTP; NTP; SNMP; P2P; DC 12 В/PoE 802.3af; 8.5 Вт; IP67; -40...+60°С; 106х93.6 мм; цвет белый. | руб./шт | 13990
| RVi-1NCF2366 (2.8) white | Видеокамера IP 2 Мп купольная уличная; 1/2.8" CMOS; 1920х1080 - 25 к/с; объектив 2.8 мм; ИК-подсветка 50 м; Микрофон; MicroSD до 256 Гб; H.264; H.265; H.264+; H.265+; MJPEG; ONVIF; 3D DNR, BLC, ROI; DC 12В/PoE(802.3af); 6 Вт; IP67; IK10; -40...+60°C; 109x55 мм. Цвет белый. | руб./шт | 12990
| RVi-1NCFX5138 (1.4) white | Видеокамера IP 4 Мп купольная; 1/2.7" CMOS; 2688х1944 - 25 к/с; три потока; объектив 1.44 мм; 0.006Лк (F2.0); H.264; H.265; H.264+; H.265+; MJPEG; ONVIF; WDR 120дБ, SSA, 3D DNR, BLC, HLC, ROI; ONVIF; API; P2P; Микрофон; Аудио вход/выход: 1/1; Тревожные входы/выходы: 1/1; MicroSD до 256Гб; Видеоаналитика: детектор движения; детектор закрытия; изменение сцены; пересечение линии; пересечение области; подсчет объектов в области; тепловая карта; DC 12В/PoE(802.3af); 5.1Вт; IP67; IK10; -40...+60°C; 110х62мм. | руб./шт | 25990
| RVi-2NCD2045 (2.8-12) | Видеокамера IP 2 Мп купольная уличная; 1/2.8" IMX290 CMOS; 1920х1080 - 50 к/с; моторизированный вариообъектив 2.8-12мм; 0.005/0 Лк; ИК-подсветка 30 м; H.264; H.265; H.264+; H.265+; MJPEG; ONVIF; WDR 120дБ, 3D DNR, BLC, HLC, ROI; Детектор лиц; Оставленные/Пропавшие предметы; Аудио вх/вых -1/1; Тревожный вх/вых - 1/1; MicroSD до 128Гб; DC12В/PoE(802.3af); 11Вт макс; IP67; IK10; -40...+60°C; 154x133 мм. | руб./шт | 38990
| RVi-2NCD2178 (2.8) white | Видеокамера IP 2 Мп купольная; 1/2.8" CMOS; 1920×1080 - 30 к/с; три потока; объектив 2.8 мм; ИК-подсветка 20 м;0.002Лк (F1.6 ); H.264; H.265; H.264+; H.265+; MJPEG; ONVIF; WDR 120дБ, 3D DNR, BLC, HLC, ROI; ONVIF; API; P2P; Аудио вход/выход: 1/1; Тревожные входы/выходы: 1/1; MicroSD до 2Тб; Видеоаналитика: детектор движения; изменение сцены; детектор человека; DC 12В/PoE(802.3af); 4.2Вт; IP67; IK10; -40...+50°C; 110x62мм. | руб./шт | 29990
| RVi-2NCD2179 (2.8-12) white | Видеокамера IP 2 Мп купольная; 1/2.8" CMOS; 1920×1080 - 30 к/с; три потока; объектив моторизованный ZOOM 2.8-12мм; ИК-подсветка 30 м; 0.003Лк (F1.4 ); H.264; H.265; MJPEG; ONVIF; WDR 120дБ, 3D DNR, BLC, HLC, ROI; ONVIF; API; P2P; Аудио вход/выход: 1/1; Тревожные входы/выходы: 1/1; MicroSD до 2Тб; Видеоаналитика: детектор движения; изменение сцены; детектор человека; AC 24В/DC 12В/PoE(802.3af); 9.2Вт; IP66; IK10; -40...+50°C; 110x151мм. | руб./шт | 48290
| RVi-2NCD5358 (2.8) white | Видеокамера IP 5 Мп купольная; 1/2.8" CMOS; 2592×1944 - 20 к/с; объектив 2.8мм; ИК-подсветка 20 м; 0.004Лк (F2.0 ); H.264; H.265; MJPEG; ONVIF; WDR 120дБ, 3D DNR, BLC, HLC, ROI; ONVIF; API; P2P; Аудио вход/выход: 1/1; Тревожные входы/выходы: 1/1; MicroSD до 2Тб; Видеоаналитика: детектор движения; изменение сцены; классификация объектов; DC 12В/PoE(802.3af); 5.9Вт; IP66; IK10; -40...+50°C; 114x82мм. | руб./шт | 34490
| RVi-2NCD5359 (2.8-12) white | Видеокамера IP 5 Мп купольная; 1/2.8" CMOS; 2592×1944 - 20 к/с; объектив моторизованный ZOOM 2.8-12мм; ИК-подсветка 30 м; 0.003Лк (F1.4 ); H.264; H.265; MJPEG; ONVIF; WDR 120дБ, 3D DNR, BLC, HLC, ROI; ONVIF; API; P2P; Аудио вход/выход: 1/1; Тревожные входы/выходы: 1/1; MicroSD до 2Тб; Видеоаналитика: детектор движения; изменение сцены; классификация объектов; AC 24В/DC 12В/PoE(802.3af); 12Вт; IP66; IK10; -40...+50°C; 154x110мм. | руб./шт | 57590
| RVi-2NCD6034 (12) | Видеокамера IP 6 Мп купольная уличная; 1/2.9" IMX326 CMOS; 3072 × 2048 - 20 к/с; объектив 12 мм; 0.01/0 Лк; ИК-подсветка 30 м;H.264; H.265; H.264+; H.265+; MJPEG; ONVIF; WDR 120дБ, 3D DNR, BLC, ROI, HLC; Детектор лиц; Аудио вх/вых -1/1; Тревожный вх/вых - 1/1; MicroSD до 128Гб; DC 12В/PoE(802.3af); 9Вт макс; IP67; IK10; -40...+60°C; 111x82.4 мм. | руб./шт | 23390
| RVi-2NCD6034 (2.8) | Видеокамера IP 6 Мп купольная уличная; 1/2.9" IMX326 CMOS; 3072 × 2048 - 20 к/с; объектив 2.8 мм; 0.01/0 Лк; ИК-подсветка 30 м;H.264; H.265; H.264+; H.265+; MJPEG; ONVIF; WDR 120дБ, 3D DNR, BLC, ROI, HLC; Детектор лиц; Аудио вх/вых -1/1; Тревожный вх/вых - 1/1; MicroSD до 128Гб; DC 12В/PoE(802.3af); 9Вт макс; IP67; IK10; -40...+60°C; 111x82.4 мм. | руб./шт | 23390
| RVi-2NCD6034 (4) | Видеокамера IP 6 Мп купольная уличная; 1/2.9" IMX326 CMOS; 3072 × 2048 - 20 к/с; объектив 4 мм; 0.01/0 Лк; ИК-подсветка 30 м;H.264; H.265; H.264+; H.265+; MJPEG; ONVIF; WDR 120дБ, 3D DNR, BLC, ROI, HLC; Детектор лиц; Аудио вх/вых -1/1; Тревожный вх/вых - 1/1; MicroSD до 128Гб; DC 12В/PoE(802.3af); 9Вт макс; IP67; IK10; -40...+60°C; 111x82.4 мм. | руб./шт | 23390
| RVi-2NCD6034 (6) | Видеокамера IP 6 Мп купольная уличная; 1/2.9" IMX326 CMOS; 3072 × 2048 - 20 к/с; объектив 6 мм; 0.01/0 Лк; ИК-подсветка 30 м;H.264; H.265; H.264+; H.265+; MJPEG; ONVIF; WDR 120дБ, 3D DNR, BLC, ROI, HLC; Детектор лиц; Аудио вх/вых -1/1; Тревожный вх/вых - 1/1; MicroSD до 128Гб; DC 12В/PoE(802.3af); 9Вт макс; IP67; IK10; -40...+60°C; 111x82.4 мм. | руб./шт | 23390
| RVi-2NCD6035 (2.8-12) | Видеокамера IP 6 Мп купольная; 1/2.9” КМОП; Моторизированный 2,8-12 мм ; ИК-подсветка: 30 м; 3072×2048 - 20к/с; H.264; H.265; H.264+; H.265+; MJPEG; HLC; BLC; WDR 2x (120 дБ); 3D DNR; ROI; ANR; Аудио вход/выход: 1/1; Тревожные входы/выходы: 1/1; MicroSD до 128 Гб; Видеоаналитика: Детектор лиц; Пересечение линии; Пересечение области; Изменение сцены; Оставленные/Пропавшие предметы; PoE 802.3af / DC 12 В, до 11,5 Вт; IP67 IK10; -40°С...60°С. | руб./шт | 51490
| RVi-2NCD8348 (2.8) white | Видеокамера IP 8 Мп купольная; 1/2.7" CMOS; 3840×2160 - 20 к/с; объектив 2.8мм; ИК-подсветка 20 м; 0.004Лк (F2.0 ); H.264; H.265; MJPEG; ONVIF; WDR 120дБ, 3D DNR, BLC, HLC, ROI; ONVIF; API; P2P; Аудио вход/выход: 1/1; Тревожные входы/выходы: 1/1; MicroSD до 2Тб; Видеоаналитика: детектор движения; изменение сцены; классификация объектов; DC 12В/PoE(802.3af); 6.6Вт; IP66; IK10; -40...+60°C; 114x82мм. | руб./шт | 41990
| RVi-2NCE2045 (2.8-12) | Видеокамера IP 2 Мп купольная уличная; 1/2.8" CMOS; 1920×1080 - 50 к/с; варио объектив ZOOM 2.8-12 мм; 0.01/0 Лк; ИК-подсветка 30 м; H.264; H.265; H.264+; H.265+; MJPEG; ONVIF; WDR 120дБ, 3D DNR, BLC, HLC, ROI; Аналитика: детектор лиц, оставленные/пропавшие предметы; Аудио вх/вых -1/1; Тревожный вх/вых - 1/1; MicroSD до 128Гб; BNC; DC 12В/PoE(802.3af); 12.5Вт макс; IP67; IK10; -40...+60°C; 136x145мм. | руб./шт | 37490
| RVi-2NCE2379 (2.8-12) white | Видеокамера IP 2 Мп купольная; 1/2.8" CMOS; 1920×1080 - 30 к/с; три потока; объектив моторизованный ZOOM 2.8-12мм; ИК-подсветка 30 м; 0.003Лк (F1.4 ); H.264; H.265; MJPEG; ONVIF; WDR 120дБ, 3D DNR, BLC, HLC, ROI; ONVIF; API; P2P; Аудио вход/выход: 1/1; Тревожные входы/выходы: 1/1; MicroSD до 2Тб; Видеоаналитика: детектор движения; изменение сцены; детектор человека; AC 24В/DC 12В/PoE(802.3at); 16.6Вт; IP66; -40...+50°C; 120x105мм. | руб./шт | 51490
| RVi-2NCE5359 (2.8-12) white | Видеокамера IP 5 Мп купольная; 1/2.8" CMOS; 2592×1944 - 20 к/с; объектив моторизованный ZOOM 2.8-12мм; ИК-подсветка 30 м; 0.003Лк (F1.4 ); H.264; H.265; MJPEG; ONVIF; WDR 120дБ, 3D DNR, BLC, HLC, ROI; ONVIF; API; P2P; Аудио вход/выход: 1/1; Тревожные входы/выходы: 1/1; MicroSD до 2Тб; Видеоаналитика: детектор движения; изменение сцены; классификация объектов; AC 24В/DC 12В/PoE(802.3af); 10Вт; IP66; IK10; -40...+50°C; 120x105мм. | руб./шт | 54490
| RVi-2NCE6035 (2.8-12) | Видеокамера IP 6 Мп купольная уличная; 1/2.9" CMOS; 3072×2048 - 20 к/с; варио объектив ZOOM 2.8-12 мм; 0.01/0 Лк; ИК-подсветка 30 м; H.264; H.265; H.264+; H.265+; MJPEG; ONVIF; WDR 120дБ, 3D DNR, BLC, HLC, ROI; Аналитика: детектор лиц, оставленные/пропавшие предметы; Аудио вх/вых -1/1; Тревожный вх/вых - 1/1; MicroSD до 128Гб; BNC; DC 12В/PoE(802.3af); 12.5Вт макс; IP67; IK10; -40...+60°C; 136x145мм. | руб./шт | 51490
| RVi-2NCE8349 (2.8-12) white | Видеокамера IP 8 Мп купольная; 1/2.7" CMOS; 3840×2160 - 20 к/с; объектив моторизованный ZOOM 2.8-12мм; ИК-подсветка 30 м; 0.003Лк (F1.4 ); H.264; H.265; MJPEG; ONVIF; WDR 120дБ, 3D DNR, BLC, HLC, ROI; ONVIF; API; P2P; Аудио вход/выход: 1/1; Тревожные входы/выходы: 1/1; MicroSD до 2Тб; Видеоаналитика: детектор движения; изменение сцены;классификация объектов; AC 24В/DC 12В/PoE(802.3af); 10Вт; IP66; -40...+60°C; 120x105мм. | руб./шт | 60690
| RVi-2NCF2048 (4) | Видеокамера IP 2 Мп купольная уличная; 1/2.8" CMOS; 1920х1080 - 50 к/с; объектив 4 мм; 0.005/0 Лк; ИК-подсветка 10 м;H.264; H.265; H.264+; H.265+; MJPEG; ONVIF; WDR 120дБ, 3D DNR, BLC, ROI, HLC; Аналитика: детектор лиц, оставленные/пропавшие предметы; Микрофон; Аудио вх/вых -1/1; Тревожный вх/вых - 1/1; MicroSD до 128Гб; DC 12В/PoE(802.3af); 9.5Вт макс; IP66; IK10; -40...+60°C; 110x56.37мм. | руб./шт | 21890
| RVi-2NCF2048 (6) | Видеокамера IP 2 Мп купольная уличная; 1/2.8" CMOS; 1920х1080 - 50 к/с; объектив 6 мм; 0.005/0 Лк; ИК-подсветка 10 м;H.264; H.265; H.264+; H.265+; MJPEG; ONVIF; WDR 120дБ, 3D DNR, BLC, ROI, HLC; Аналитика: детектор лиц, оставленные/пропавшие предметы; Микрофон; Аудио вх/вых -1/1; Тревожный вх/вых - 1/1; MicroSD до 128Гб; DC 12В/PoE(802.3af); 9.5Вт макс; IP66; IK10; -40...+60°C; 110x56.37мм. | руб./шт | 21890
| RVi-2NCF6038 (2.8) | Видеокамера IP 6 Мп купольная уличная; 1/2.9" CMOS; 3072×2048 - 20 к/с; объектив 2.8 мм; 0.01/0 Лк; ИК-подсветка 10 м;H.264; H.265; H.264+; H.265+; MJPEG; ONVIF; WDR 120дБ, 3D DNR, BLC, ROI; Аналитика: детектор лиц, оставленные/пропавшие предметы; Микрофон; Аудио вх/вых -1/1; Тревожный вх/вых - 1/1; MicroSD до 128Гб; DC 12В/PoE(802.3af); 9.5Вт макс; IP66; IK08; -40...+60°C; 110x56.37мм. | руб./шт | 31190
| RVi-2NCF6038 (4) | Видеокамера IP 6 Мп купольная уличная; 1/2.9" CMOS; 3072×2048 - 20 к/с; объектив 4 мм; 0.01/0 Лк; ИК-подсветка 10 м;H.264; H.265; H.264+; H.265+; MJPEG; ONVIF; WDR 120дБ, 3D DNR, BLC, ROI; Аналитика: детектор лиц, оставленные/пропавшие предметы; Микрофон; Аудио вх/вых -1/1; Тревожный вх/вых - 1/1; MicroSD до 128Гб; DC 12В/PoE(802.3af); 9.5Вт макс; IP66; IK08; -40...+60°C; 110x56.37мм. | руб./шт | 31190
1.1.1.4 | Uniview
| IPC322ER3-DUVPF40-C-RU | Видеокамера IP купольная 2 Мп; 1/2.7" CMOS; 1920×1080 -30 к/с; три потока; H.265, H.264, MJPEG; 0.005 лк; 4 мм; ROI, HLC, WDR 120дБ, 3DNR, ONVIF; мех. ИК-фильтр; ИК-подсветка 30м; Аудио вх/вых 1/1; Тревожный вх/вых 1/1; Micro Sd до 128Гб; Видеоаналитика; -35...+ 60ºС; IP67, IK10; 12 DC/PoE, 5.5Вт, 108х81 мм. | руб./шт | 10000
| IPC322LR3-VSPF40-D-RU | Видеокамера IP купольная 2 Мп; 1/2.7" CMOS; 1920х1080 - 25 к/с; тройной поток; 0.01 лк; 4мм; ROI, DWDR, 3DNR; мех. ИК-фильтр; ИК-подсветка 30м; H.265, H.264, MJPEG; ONVIF; -30...+ 60ºС; IP66, IK10, 12 DC/PoE, 5 Вт, 108х81 мм. | руб./шт | 5000
| IPC322LR-MLP28-RU | Видеокамера IP купольная 2 Мп; 1/2.7" CMOS; 1920х1080 - 25 к/с; тройной поток; 0.02 лк; 2.8мм; ROI, DWDR, 3DNR, BLC, HLC; мех. ИК-фильтр; ИК-подсветка 30м; Ultra 265, H.265, H.264, MJPEG; ONVIF; -40...+ 60ºС; IP67, IK10, 12 DC/PoE, 5.5 Вт, 109х81 мм. | руб./шт | 4800
| IPC322SR3-DVPF28-C-RU | Видеокамера IP купольная 2 Мп; 1/2.7" CMOS; 1920×1080 -30 к/с; три потока; H.265, H.264, MJPEG; 0.005 лк; 2.8 мм; ROI, HLC, WDR 120дБ, 3DNR, ONVIF; мех. ИК-фильтр; ИК-подсветка 30м; Аудио вх/вых 1/1; Тревожный вх/вых 1/1; Micro Sd до 128Гб; Видеоаналитика; -35...+ 60ºС; IP67, IK10; 12 DC/PoE, 5.5Вт, 108х81 мм. | руб./шт | 9000
| IPC3232ER-VS-C-RU | Видеокамера IP купольная 2 Мп; 1/2.9" CMOS; 1920×1080 -30 к/с; три потока; H.265, H.264, MJPEG; 0.01 лк; 2.8-12 мм; ROI, HLC, DWDR, 3DNR, ONVIF; мех. ИК-фильтр; ИК-подсветка 30м; Micro Sd до 128Гб; BNC; Видеоаналитика; -40...+ 60ºС; IP67, IK10; 12 DC/PoE, 8Вт, 148х111 мм. | руб./шт | 11500
| IPC324ER3-DVPF28-RU | Видеокамера IP 4 Мп; 1/3" BSI CMOS; 2592×1520 - 20 (30) к/с; 0.02 лк; 2.8 мм; ROI, 9:16 Corridor Mode, WDR 120dB, 3DNR; мех. ИК-фильтр; ИК-подсветка 30м; H.265/H.264; Аудио вх/вых; Тревожный вх/вых; -50...+ 60ºС; IP66, IK10; 12 DC/PoE, 7.2W, 108х81 мм. | руб./шт | 11000
| IPC324ER3-DVPF36-RU | Видеокамера IP 4 Мп; 1/3" BSI CMOS; 2592×1520 -20 (30) к/с; 0.02 лк; 3.6 мм; ROI, 9:16 Corridor Mode, WDR 120dB, 3DNR; мех. ИК-фильтр; ИК-подсветка 30м; H.265/H.264; Аудио вх/вых; Тревожный вх/вых; -50...+ 60ºС; IP66, IK10; 12 DC/PoE, 7.2W, 108х81 мм. | руб./шт | 11000
1.1.1.5 | BEWARD
| B1510DR | Видеокамера IP 1.3 Мп купольная; 1/3'' КМОП SONY Exmor; 1280x960 - 25 к/с; 2.8-12.0 мм; АРД; 0.008/0.002 Лк; ИК-подсветка 10 м; H.264/MJPEG; DWDR, 2D/3DNR, ONVIF; Тревожный вх/вых; Аудио вх/вых; 12В/PoE; 6.1 Вт; -10...+50°С; 148х100 мм. | руб./шт | 16200
| B2710DR | Купольная 2 Мп IP камера; 1/2.8" КМОП SONY Exmor; 1920х1080 - 25 к/с; 2.8-11 мм (АРД); 0.01/0.005 лк; ИК подсветка 10 м; H.264/MJPEG; Аудио вх/вых; Тревожный вх/вых; DWDR, 2D/3DNR; microSDHC 32 ГБ; ONVIF 2.01; 12 DC/PoE, 6 Вт; -10...+50°C; 148х99 мм. | руб./шт | 20700
| BD3670FL2 | Видеокамера IP 6 Мп купольная антивандальная; 1/1.8'' КМОП SONY Exmor R; 3072x2048 - 60 к/с; 1.65 мм; 0.01 лк; H.264/MJPEG; ePTZ; Hardware Dewarping; ИК-фильтр; DWDR, 2DNR/3DNR/ColorNR; Микрофон/Динамик; microSDXC 64 ГБ; 12В/PoE; -10 ...+50°С; 117х42.7 мм. | руб./шт | 63000
| BD3990FL2 | Видеокамера IP 4К панорамная; 1/1.7'' КМОП SONY Exmor R; 4000х3000 - 15 (60) к/с; 1.65 мм; 0.1 лк (день)/0.01 лк (ночь); H.264/MJPEG; ИК подсветка 5 м; DWDR, 2DNR/3DNR/ColorNR; Тревожный вх/вых; Аудио вх/вых (Микрофон/Динамик); microSDXC 64 ГБ; 12 DC/PoE, 11 Вт; -10 ...+50°С; 117х42.7 мм. | руб./шт | 74000
| BD3990FLM | Видеокамера IP 4К панорамная уличная; 1/1.7'' КМОП SONY Exmor R; 4000х3000 - 15 (60) к/с; 1.65 мм; 0.1 лк (день)/0.01 лк (ночь); H.264/MJPEG; ИК подсветка 5 м; DWDR, 2DNR/3DNR/ColorNR; Тревожный вх/вых; Аудио вх/вых; microSDXC 64 ГБ; 12 DC/PoE; -40 ...+50°С; 117х42.7 мм. | руб./шт | 77000
| BD4640DM (12 мм) | Видеокамера IP 4 Мп купольная антивандальная; 1/3'' КМОП; 2688x1512 - 30 к/с; 12 мм; 0.05 лк; 2хWDR 120 дБ; H.264/MJPEG; ИК-фильтр; 2D/3DNR/ColorNR; IP66; -40 ...+50°С; РоЕ, 3.5 Вт; 108х47 мм. | руб./шт | 23300
| BD4640DM (16 мм) | Видеокамера IP 4 Мп купольная антивандальная; 1/3'' КМОП; 2688x1512 - 30 к/с; 16 мм; 0.05 лк; 2хWDR 120 дБ; H.264/MJPEG; ИК-фильтр; 2D/3DNR/ColorNR; IP66; -40 ...+50°С; РоЕ, 3.5 Вт; 108х47 мм. | руб./шт | 23300
| BD4640DM (2,8 мм) | Видеокамера IP 4 Мп купольная антивандальная; 1/3'' КМОП; 2688x1512 - 30 к/с; 2.8 мм; 0.05 лк; 2хWDR 120 дБ; H.264/MJPEG; ИК-фильтр; 2D/3DNR/ColorNR; IP66; -40 ...+50°С; РоЕ, 3.5 Вт; 108х47 мм. | руб./шт | 23300
| BD4640DM (3,6 мм) | Видеокамера IP 4 Мп купольная антивандальная; 1/3'' КМОП; 2688x1512 - 30 к/с; 3.6 мм; 0.05 лк; 2хWDR 120 дБ; H.264/MJPEG; ИК-фильтр; 2D/3DNR/ColorNR; IP66; -40 ...+50°С; РоЕ, 3.5 Вт; 108х47 мм. | руб./шт | 23300
| BD4640DM (4,2 мм) | Видеокамера IP 4 Мп купольная антивандальная; 1/3'' КМОП; 2688x1512 - 30 к/с; 4.2 мм; 0.05 лк; 2хWDR 120 дБ; H.264/MJPEG; ИК-фильтр; 2D/3DNR/ColorNR; IP66; -40 ...+50°С; РоЕ, 3.5 Вт; 108х47 мм. | руб./шт | 23300
| BD4640DM (6 мм) | Видеокамера IP 4 Мп купольная антивандальная; 1/3'' КМОП; 2688x1512 - 30 к/с; 6 мм; 0.05 лк; 2хWDR 120 дБ; H.264/MJPEG; ИК-фильтр; 2D/3DNR/ColorNR; IP66; -40 ...+50°С; РоЕ, 3.5 Вт; 108х47 мм. | руб./шт | 23300
| BD4640DM (8 мм) | Видеокамера IP 4 Мп купольная антивандальная; 1/3'' КМОП; 2688x1512 - 30 к/с; 8 мм; 0.05 лк; 2хWDR 120 дБ; H.264/MJPEG; ИК-фильтр; 2D/3DNR/ColorNR; IP66; -40 ...+50°С; РоЕ, 3.5 Вт; 108х47 мм. | руб./шт | 23300
| BD4640DR (12 мм) | Видеокамера IP 4 Мп купольная; 1/3'' КМОП, 2688x1512 - 13 (25) к/с; 12 мм; 0.05/0.005 лк, ИК-подсветка 20 м; Н.264/MJPEG; Аудио вх/вых; Тревожный вх/вых; 2D/3DNR/ColorNR, microSD 64 ГБ; 12 DC/24 AC/PoE; 7 Вт; -10...+50°С; 117х84 мм. | руб./шт | 27900
| BD4640DR (16 мм) | Видеокамера IP 4 Мп купольная; 1/3'' КМОП, 2688x1512 - 13 (25) к/с; 16 мм; 0.05/0.005 лк, ИК-подсветка 20 м; Н.264/MJPEG; Аудио вх/вых; Тревожный вх/вых; 2D/3DNR/ColorNR, microSD 64 ГБ; 12 DC/24 AC/PoE; 7 Вт; -10...+50°С; 117х84 мм. | руб./шт | 27900
| BD4640DR (3,6 мм) | Видеокамера IP 4 Мп купольная; 1/3'' КМОП, 2688x1512 - 13 (25) к/с; 3.6 мм; 0.05/0.005 лк, ИК-подсветка 20 м; Н.264/MJPEG; Аудио вх/вых; Тревожный вх/вых; 2D/3DNR/ColorNR, microSD 64 ГБ; 12 DC/24 AC/PoE; 7 Вт; -10...+50°С; 117х84 мм. | руб./шт | 27900
| BD4640DR (4,2 мм) | Видеокамера IP 4 Мп купольная; 1/3'' КМОП, 2688x1512 - 13 (25) к/с; 4.2 мм; 0.05/0.005 лк, ИК-подсветка 20 м; Н.264/MJPEG; Аудио вх/вых; Тревожный вх/вых; 2D/3DNR/ColorNR, microSD 64 ГБ; 12 DC/24 AC/PoE; 7 Вт; -10...+50°С; 117х84 мм. | руб./шт | 27900
| BD4640DR (6 мм) | Видеокамера IP 4 Мп купольная; 1/3'' КМОП, 2688x1512 - 13 (25) к/с; 6 мм; 0.05/0.005 лк, ИК-подсветка 20 м; Н.264/MJPEG; Аудио вх/вых; Тревожный вх/вых; 2D/3DNR/ColorNR, microSD 64 ГБ; 12 DC/24 AC/PoE; 7 Вт; -10...+50°С; 117х84 мм. | руб./шт | 27900
| BD4640DR (8 мм) | Видеокамера IP 4 Мп купольная; 1/3'' КМОП, 2688x1512 - 13 (25) к/с; 8 мм; 0.05/0.005 лк, ИК-подсветка 20 м; Н.264/MJPEG; Аудио вх/вых; Тревожный вх/вых; 2D/3DNR/ColorNR, microSD 64 ГБ; 12 DC/24 AC/PoE; 7 Вт; -10...+50°С; 117х84 мм. | руб./шт | 27900
| BD4640DS (12 мм) | Видеокамера IP 4 Мп купольная; 1/3'' КМОП; 2688x1512 - 15 (30) к/с; 12 мм; 0.05/0.01 лк; 2хWDR 120 дБ; H.264/MJPEG; ИК-фильтр; 2D/3DNR/ColorNR; microSDXC 64 ГБ; Микрофон + Аудиовход 12В (7мА); Только PoE, 3.5 Вт; -10 ...+50°С; 108х47 мм. | руб./шт | 20500
| BD4640DS (16 мм) | Видеокамера IP 4 Мп купольная; 1/3'' КМОП; 2688x1512 - 15 (30) к/с; 16 мм; 0.05/0.01 лк; 2хWDR 120 дБ; H.264/MJPEG; ИК-фильтр; 2D/3DNR/ColorNR; microSDXC 64 ГБ; Микрофон + Аудиовход 12В (7мА); Только PoE, 3.5 Вт; -10 ...+50°С; 108х47 мм. | руб./шт | 20500
| BD4640DS (3,6 мм) | Видеокамера IP 4 Мп купольная; 1/3'' КМОП; 2688x1512 - 15 (30) к/с; 3.6 мм; 0.05/0.01 лк; 2хWDR 120 дБ; H.264/MJPEG; ИК-фильтр; 2D/3DNR/ColorNR; microSDXC 64 ГБ; Микрофон + Аудиовход 12В (7мА); Только PoE, 3.5 Вт; -10 ...+50°С; 108х47 мм. | руб./шт | 20500
| BD4640DS (6 мм) | Видеокамера IP 4 Мп купольная; 1/3'' КМОП; 2688x1512 - 15 (30) к/с; 6 мм; 0.05/0.01 лк; 2хWDR 120 дБ; H.264/MJPEG; ИК-фильтр; 2D/3DNR/ColorNR; microSDXC 64 ГБ; Микрофон + Аудиовход 12В (7мА); Только PoE, 3.5 Вт; -10 ...+50°С; 108х47 мм. | руб./шт | 20500
| BD4640DS (8 мм) | Видеокамера IP 4 Мп купольная; 1/3'' КМОП; 2688x1512 - 15 (30) к/с; 8 мм; 0.05/0.01 лк; 2хWDR 120 дБ; H.264/MJPEG; ИК-фильтр; 2D/3DNR/ColorNR; microSDXC 64 ГБ; Микрофон + Аудиовход 12В (7мА); Только PoE, 3.5 Вт; -10 ...+50°С; 108х47 мм. | руб./шт | 20500
| BD4685DVZ | Видеокамера IP 4 Мп купольная уличная; 1/3'' КМОП; 2688x1512 - 25 к/с; 1920x1080 - 50 к/с; моторизованный объектив 3-9 мм с АРД; 0.05/0.005 Лк; ИК подсветка 50 м; Н.264/H.265/MJPEG; 2хWDR до 120 дБ; 2D/3DNR/ColorNR; BLC; Аудио вх/вых -1/1; Тревожный вх/вых - 1/1; MicroSD до 128Гб; Видеовыход; DC12В/AC24В/PoE(802.3af); 15 Вт макс; IP66; -55...+50°C; 134x118 мм. | руб./шт | 51900
| CD400 | Видеокамера IP 1 Мп купольная, 1/4'' КМОП, 1280x720 - 25 к/с, 2.5/2.8/3.6/6/8/12/16 мм, 0.3/0.1 лк, DWDR, 2D/3DNR, H.264, ИК-фильтр, 12 DC/PoE, IP66, -30...+50°С, поддержка сервиса CamDrive | руб./шт | 5900
| NK55002D6 | Видеокамера IP 2 Мп купольная с ИК подсветкой до 20м; 1/2.9" SONY CMOS; объектив варио 2.8-11 мм; механический ИК-фильтр; 0.01/0.005лк; сжатие H.264 HP/BP/MP, MJPEG; 1920×1080 - 25к/с; DWDR, 3D DNR; ONVIF; RTSP; HLC/BLC; микрофон; Аудиовыход; Тревожный вход/выход 1/1; обнаружение движения; 3 потока; MicroSD до 32Gb; 1 RJ45 10M/100M Ethernet; DC12 В/PoE(802.3af); 6Вт макс; -10 °C...+50 °C; IP66; 148х99 мм. | руб./шт | 21500
| NK55630D6 | Видеокамера IP 5 Мп купольная с ИК подсветкой до 25м; 1/2.9" SONY CMOS; объектив 2.8 мм; механический ИК-фильтр; 0.006/0.003лк; сжатие H.265, H.264 HP/MP/BP, MJPEG; 2560×1920 - 20к/с; DWDR, 3D DNR; ONVIF; RTSP; микрофон; обнаружение движения; 3 потока; MicroSD до 128Gb; 1 RJ45 10M/100M Ethernet; PoE(802.3af); 5.5Вт макс; -40 °C...+50 °C; IP66; 118,5х65мм. | руб./шт | 17300
| NK55630D8 | Видеокамера IP 2 Мп купольная с ИК подсветкой до 8м; 1/2.9" SONY CMOS; объектив 2.8 мм; механический ИК-фильтр; 0.01/0.005лк; сжатие H.264 HP/BP/MP, MJPEG; 1920×1080 - 25к/с; DWDR, 3D DNR; ONVIF; RTSP; HLC/BLC; микрофон; Аудиовыход; обнаружение движения; 3 потока; MicroSD до 32Gb; 1 RJ45 10M/100M Ethernet; DC12 В/PoE(802.3af); 5.5Вт макс; -45 °C...+50 °C; IP66; 107х62 мм. | руб./шт | 17700
| SV2005DR (2,8мм) | Видеокамера IP 2 Мп купольная; 1/2.8" Sony Starvis; 1920×1080 - 50 к/с, три потока; 2.8 мм, ИК 20м; 0.002/0.001 лк; Мех ИК фильтр; 3D DNR, BLC,HLC; WDR 2x140 дБ, RTSP; RTMP; SIP; ONVIF Profile S/G/T/Q; H.264/H.265/MJPEG; Встроенная видеоаналитика; microSDXC до 256Гб; Только РоЕ(802.3af); 11 Вт; IP67; -40...+60°C; Ø98х58 мм. | руб./шт | 13900
NEW | SV2017-MR12 | Видеокамера IP 2 Мп купольная поворотная; 1/2.8'' SONY Starvis; 1920x1080 - 50 к/с; H.265/H.264/MJPEG; zoom 5.3-64 мм с АРД, 12X; ИК-подсветка 160 м, 0.002 лк; 2xWDR до 140 дБ, 2D/3DNR; MicroSD 256 Гб; ONVIF Profile S/G/T/Q ; встроенная видеоаналитика, детекция лиц; 12 DC/PoE; 19 Вт; IP66, IK10; -40...+60°С; 183х175 мм. | руб./шт | 54800
| SV3210D (2,8мм) | Видеокамера IP 5 Мп купольная; 1/2.9" КМОП Sony Starvis; 2560x1920 - 20 к/с; 2.8; 3 потока; 0.006 лк; Мех ИК фильтр; 3D DNR, BLC; HLC, WDR 120 дБ, ONVIF; H.264/H.265/MJPEG; microSDXC до 128Гб; Микрофон; DC 12В/РоЕ(802.3af); 2 Вт; -10...+60°C; Ø106,6х47 мм. | руб./шт | 13500
| SV3210D (3,6 мм) | 5 Мп, 1/2.9" КМОП Sony Starvis, 0.006 лк, 2xWDR до 120 дБ, 3 потока, H.265/H.264/MJPEG, 2560х1920, 30к/c, объектив 3,6 мм, цифр. стабилизация изображения, статический ИК-фильтр, PoE, microSDXC (до 128 ГБ) | руб./шт | 13500
| SV3210DB (2,8 мм) | Видеокамера IP 5 Мп купольная; 1/2.9" КМОП Sony Starvis; 2560х1920 - 20 к/с; 2.8 мм. АРД; 3 потока; ИК 25м; 0.006/0.003 лк; Мех ИК фильтр; BLC, HLC; WDR 120 дБ, ONVIF; H.264/H.265/MJPEG; microSDXC до 128Гб; Микрофон; DC 12В/РоЕ (802.3af); 12 Вт; IP67, IK10; коробка для монтажа в комплекте; -40...+50°C; D108х96.5 мм. | руб./шт | 16500
| SV3210DBS (2,8мм) | Видеокамера IP 5 Мп купольная; 1/2.9" КМОП Sony Starvis; 2560x1920 - 20 к/с; 2.8 мм АРД; 3 потока; ИК 25м; 0.006/0.003 лк; Мех ИК фильтр; BLC, HLC; WDR 120 дБ, ONVIF; H.264/H.265/MJPEG; microSDXC до 128Гб; Микрофон; DC 12В/РоЕ(802.3af); 5.5 Вт; IP67, IK10; -40...+50°C; Ø106х76.5 мм. | руб./шт | 16500
| SV3210DBS (3,6мм) | Видеокамера IP 5 Мп купольная; 1/2.9" КМОП Sony Starvis; 2560х1920 - 20 к/с; 3.6 мм АРД; 3 потока; ИК 25м; 0.006/0.003 лк; Мех ИК фильтр; BLC, HLC; WDR 120 дБ, ONVIF; H.264/H.265/MJPEG; microSDXC до 128Гб; Микрофон; DC 12В/РоЕ (802.3af); 5.5 Вт; IP67, IK10; -40...+50°C; D106х76.5 мм. | руб./шт | 16500
| SV3210DBZ | Видеокамера IP 5 Мп купольная; 1/2.9" КМОП Sony Starvis; 2560x1920 - 20 к/с; ZOOM 2.8-10 мм; 3 потока; ИК 25м; 0.006/0.003 лк; Мех ИК фильтр; BLC, HLC; WDR 120 дБ, ONVIF; H.264/H.265/MJPEG; microSDXC до 128Гб; Микрофон; DC 12В/РоЕ(802.3af); 12 Вт; IP67, IK10; коробка для монтажа в комплекте; -40...+50°C; Ø108х96.5 мм. | руб./шт | 25300
| SV3210DM (2,8 мм) | Видеокамера IP 5 Мп купольная; 1/2.9" КМОП Sony Starvis; 2560x1920 - 30 к/с; 2.8; 3 потока; ИК 25м; 0.006/0.003 лк; Мех ИК фильтр; 3D DNR, BLC, HLC; WDR 120 дБ, ONVIF; H.264/H.265/MJPEG; microSDXC до 128Гб; Микрофон; DC 12В/РоЕ(802.3af); 5.5 Вт; IP67; -40...+50°C; Ø118,5 х 65 мм. | руб./шт | 15800
| SV3210DM (3,6 мм) | 5 Мп, 1/2.9" КМОП Sony Starvis, 0.006 лк (день)/0.003лк (ночь), 2xWDR до 120 дБ, 3 потока H.265/Н.264 HP/MP/BP, MJPEG, 30к/с, 2560х1920, объектив 3,6 мм, цифр. стабилизация изображения, электромеханический ИК-фильтр, ИК-подсветка (до 25м), PoE, microSDXC (до 128 ГБ), IP67, -40…+50°C | руб./шт | 15800
| SV3210DR (2,8 мм) | Видеокамера IP 5 Мп купольная; 1/2.9" КМОП Sony Starvis; 2560х1920 - 20 к/с; 2.8; 3 потока; ИК 20м; 0.006/0.003 лк; Мех ИК фильтр; 3D DNR, BLC; HLC; WDR 120 дБ, ONVIF; H.264/H.265/MJPEG; microSDXC до 128Гб; Микрофон; DC 12В/РоЕ (802.3af); 5.5 Вт; -10...+50°C; D106,6х47 мм. | руб./шт | 15800
| SV3210DR (3,6 мм) | 5 Мп, 1/2.9" КМОП Sony Starvis, 0.006 лк (день)/0.003лк (ночь), 2xWDR до 120 дБ, 3 потока, H.265/H.264/MJPEG, 2560х1920, 30к/c, объектив 3,6 мм, цифр. стабилизация изображения, электромеханический ИК-фильтр, ИК-подсветка (до 20м), PoE, microSDXC (до 128 ГБ) | руб./шт | 15800
| SV3210DVZ | Видеокамера IP 5 Мп купольная; 1/2.9" КМОП Sony Starvis; 2560x1920 - 20 к/с; zoom 2.8-11 мм АРД; 3 потока; ИК 50м; 0.006/0.003 лк; Мех ИК фильтр; 3D DNR, BLC, HLC; WDR 120 дБ, ONVIF; H.264/H.265/MJPEG; microSDXC до 128Гб; Микрофон; Тревожный вход/выход 1/1; DC 12В/РоЕ(802.3af); 12 Вт; IP67; -40...+60°C; Ø143х107.4 мм. | руб./шт | 31900
NEW | SV3212DM (2,8 мм) | Видеокамера IP 5 Мп купольная; 1/2.8'' SONY Starvis; 2592x1944 - 25 к/с; H.265/H.264/MJPEG; 2.8 мм; ИК-подсветка 30 м, 0.006 лк; 2xWDR до 120 дБ, 2D/3DNR; ONVIF Profile S/G/T/Q ; MicroSD 256 Гб; встроенный микрофон; 12 DC/PoE; 6 Вт; IP67, IK10; -40...+60°С; 118х65 мм. | руб./шт | 16300
NEW | SV3212DM (3,6 мм) | Видеокамера IP 5 Мп купольная; 1/2.8'' SONY Starvis; 2592x1944 - 25 к/с; H.265/H.264/MJPEG; 3.6 мм; ИК-подсветка 30 м, 0.006 лк; 2xWDR до 120 дБ, 2D/3DNR; ONVIF Profile S/G/T/Q ; MicroSD 256 Гб; встроенный микрофон; 12 DC/PoE; 6 Вт; IP67, IK10; -40...+60°С; 118х65 мм. | руб./шт | 16300
| SV3215DVZ | Видеокамера IP 5 Мп купольная; 1/2.9" КМОП Sony Starvis; 2560x1920 - 30 к/с; zoom 2.8-11 мм АРД; 3 потока; ИК 50м; 0.006/0.003 лк; Мех ИК фильтр; 3D DNR, BLC, HLC; WDR 120 дБ, ONVIF; H.264/H.265/MJPEG; microSDXC до 128Гб; Микрофон; Тревожный вход/выход 1/1; DC 12В/РоЕ(802.3af); 12 Вт; IP67; -40...+50°C; Ø143х107.4 мм. | руб./шт | 33900
| SV6020FLM | Видеокамера IP 12 Мп купольная; 1/1.7" КМОП Sony Starvis; 4000x3000 - 25 к/с; 1.98 ( Fisheye); аппаратное устранение искажений Hardware Dewarping; 3 потока; ИК 15м; 0.01/0.005 лк; Мех ИК фильтр; 3D DNR, BLC, HLC; WDR 120 дБ, ONVIF; H.264/H.265/MJPEG; microSDXC до 128Гб; Микрофон; Аудиовыход; Тревожный вход/выход 1/1; DC 12В/РоЕ(802.3af); 8 Вт; IP67; -40...+50°C; Ø140х45.4мм. | руб./шт | 59900
1.1.1.6 | Infinity
| CQD-4000AS 3312 | Видеокамера IP 4 Мп миниатюрная вандалозащищенная; 1/3'' OV; 2668х1512 - 15 (25) к/с; 3.3-12 мм; 0.1/0 лк; ИК-подсветка 20 м; 3D-DNR; Micro SD; Аудио вход/выход; -40º …+55ºС; IP66; 12 DC/PoE, 5.4 Вт; 120х106 мм. | руб./шт | 11471.25
| IDV-3MS-2812AF | Видеокамера IP 3 Мп купольная уличная; 1/2,8" Sony STARVIS IMX123 CMOS; 2048 х 1536 - 25 к/с; 3 потока; 2.8-12 мм; 0.01/0 лк; ИК подсветка 45 м; H.265/H.264, Аудио вход/выход - 1/1; Тревожный вход/выход- 1/1; Micro SD; BNC; DWDR; 3D DNR; BLC; 12В/PoE; 7 Вт; IP67; IK10; -40...+55°C; 120x64 мм. | руб./шт | 15352.5
1.1.1.7 | EVIDENCE
| Apix-Dome/E2 2812 | Видеокамера IP 2 Мп купольная; 1/3" CMOS, 1920х1080 - 30 к/с; объектив 2.8-12 мм; 0.06/0 Лк; ИК-подсветка до 30 м; H.265/H.264/MJPEG; технология HD xFrame, детектор движения, WDR, 3DNR; DC 12В/PoE, 5 Вт; -10...+50ºС; 130х112мм; 450 гр. | руб./шт | 11400
| Apix-VDome/E8 EXT 2812 AF | Видеокамера IP 8 Мп уличная; 1/2.5" CMOS; 3840×2160 - 25 к/с; 2.8-12 мм; 0,06/0,006/0 лк; Мех. ИК-фильтр, ИК-подсветка 30 м; H.265 /H.264/MJPEG; DNR, WDR, Micro SD; Аудио вход/выход; Тревожный вход/выход; IP66, -40º + 60ºС, PoE/12 DC, 9Вт, Ø148×111 мм. | руб./шт | 87375
1.1.1.8 | Байтэрг
| МВК-LVIP 1080 Ball (2,8-12) | Купольная 2 Мп IP-камера; 1/3" Sony Exmor CMOS; 1920х1080 - 25 к/с; 2.8-12 мм; 0.01 лк; День/ночь; H.264; 12 DC/PoE, -10°C…+50°C; 128х95 мм. POE-инжектор в комплекте. | руб./шт | 8390.4
| МВК-LVIP 1080 Strong (2,8-12) | Купольная уличная 2 Мп IP-камера; 1/3" Sony Exmor CMOS; 1920х1080 - 25 к/с; 2.8-12 мм; 0.01 лк; День/ночь; ИК подсветка 30 м; H.264; 12 DC/PoE; -45…+50°C; 137.5х165.7 мм.В комплекте бесплатное ПО VMS на 32 канала. | руб./шт | 9481.46
1.1.1.9 | Smartec
| STC-IPM12140A/1 Estima | Видеокамера IP 12 Мп панорамная; 1/1.7" Sony Starvis CMOS Progressive scan; 4000х3000 - 30 к/с; объектив 1.98 мм; 0.01 лк; ИК подсветка 15 м; H.265/H.264/MJPEG; WDR 120 дБ; ONVIF; микрофон/аудио выход, тревожные вход/выход; microSD до 128 Гб; DC 12В/POE; IP67; -40...+60°C; 140х45.4 мм. | у.е./шт | 738
| STC-IPM12550A/1 | Видеокамера IP 12 Мп купольная; 1/1.7" Progressive Scan CMOS SONY Starvis; 4000x3000 - 20 к/с- 3 потока; ZOOM 3-9 мм с АРД; 0.005/0 лк; ИК подсветка 30 м; H.264/MJPEG/H.265; 2D/3D DNR; DWDR; ONVIF; microSD 128Гб; VideoBost; Аудио вход/выход 1/1; Тревожный вход/выход - 1/1; 12 DC/PoE (802.3af); -40 °...+45 °C; IK10; IP66; 147x125 мм. | у.е./шт | 1063
| STC-IPM3407A/4 2.8мм Estima | Видеокамера IP 2 Мп купольная; 1/2.8" Progressive Scan CMOS SONY; 1920х1080 - 30 к/с- 3 потока; 2.8 мм; 0.002/0 лк; ИК подсветка 25 м; H.264/MJPEG/H.265; 2D/3D DNR; WDR 140дБ; ONVIF; Микрофон; microSD 128Гб; PoE (802.3af); 5 Вт; -40 °...+60 °C; IK9; IP67; 110.8x118.5x65 мм. | у.е./шт | 200
| STC-IPM3408A/4 Estima | Видеокамера IP 4 Мп уличная; 1/3" Progressive Scan Sony; 2592x1520 - 20 к/с- 3 потока; 3.6 мм; 0.008/0 лк; ИК подсветка 25 м; H.265/H.264/MJPEG; WDR 120дБ; microSD 128Гб; Микрофон; PoE; Вт; -40 °...+65 °C; IP67; 110.8x118.5x65 мм. | у.е./шт | 199
| STC-IPM3509A/1 rev.2 Estima | Видеокамера IP 2 Мп купольная; 1/2.8" Progressive Scan CMOS SONY; 1920х1080 - 30 к/с- 3 потока; ZOOM 2.7-13.5мм с АРД (P-Iris); 0.002/0 лк; ИК подсветка 50 м; H.264/MJPEG/H.265; 2D/3D DNR; WDR 140дБ; Аудио вход/выход 1/1; Тревожный вход /выход 1/1; MicroSd до 128Гб; DC 12В/PoE (802.3af); 10 Вт; -40 °...+60 °C; IK10; IP66; 143x107.4 мм. | у.е./шт | 356
| STC-IPM3540/1 | Видеокамера IP 2 Мп купольная; 1/2.8" Sony CMOS Progressive scan; 1920х1080 - 30 к/с; 3.6 мм; 0.15 лк; ИК подсветка 15 м; WDR; 12 DC/POE, 8 Вт; -5 ...+45 °C; 131х90 мм. | руб./шт | 9999.62
| STC-IPM3550A/1 StarLight | Купольная 1.3 Мп IP камера; 1/3" Sony EXMOR CMOS Progressive scan; 1280x1024 - 30 к/с; 3-10мм АРД; 0.03/0.001 лк; H.264/MPEG-4/MJPEG; ONVIF, PSIA; WDR; Аудио вх/вых; Тревожный вх/вых; microSD; 12 DC/РоЕ; 140х112 мм. | руб./шт | 4999.81
| STC-IPM3572A/1 Xaro | Видеокамера IP 2 Мп купольная; 1/2.8" Sony Starvis CMOS Progressive scan; 1920х1080 - 30 к/с; ЗУМ 2.8-12 мм; 0.05/0 Лк; ИК-подсветка 30 м; H.265/H.264/MJPEG; WDR 120дБ, 3D DNR, ONVIF; microSD 64 Гб; Аудиовход/выход 1/1; Тревожные вход/выход 1/1; 12 DC/PoE (802.3af); 11 Вт; -40...+45°C; IP66; 147х125 мм. | у.е./шт | 461
| STC-IPM3598A/1 | Видеокамера IP 3 Мп купольная уличная антивандальная; 1/2.8" Sony EXMOR CMOS Progressive scan; 2048х1536 - 30 к/с; 3-12 мм; 0.5/0.001 Лк; H.264/MPEG-4/MJPEG; ИК-подсветка 35 м; WDR; Аудио вх/вых; Тревожный вх/вых; microSD; IP66; 12 DC/POE; -40°С ...+50°С; 145х137 мм. | руб./шт | 15648.5
| STC-IPM3671/1 Xaro | Видеокамера IP 2 Мп уличная; 1/2.8" Sony CMOS Progressive scan, процессор XARINA; 1920х1080 - 50 к/с; ZOOM 3-10.5 мм с АРД; H.264/MJPEG; 0.15/0 Лк; ИК-подсветка 30 м; WDR 120дБ; 12 DC/POE; IP66; -40°С ...+45°С; 104х97.5х292 мм. Кронштейн со сквозной проводкой в комплекте. Автофокус. | руб./шт | 22818.75
| STC-IPM5512A/1 Estima | Видеокамера IP 5 Мп купольная; 1/2.8" Progressive Scan CMOS SONY; 2560x1920 - 20 к/с- 3 потока; ZOOM 2.8-12 мм с АРД; 0.005/0 лк; ИК подсветка 50 м; H.264/MJPEG/H.265; 2D/3D DNR; WDR 120дБ; ONVIF; microSD 128Гб; Аудио вход/выход 1/1; Тревожный вход/выход - 1/1; 12 DC/PoE (802.3af); -40 °...+60 °C; IK10; IP67; 143x107 мм. | у.е./шт | 459
| STC-IPM5591/1 | Видеокамера IP 5 Мп купольная; 1/1.8" Sony Starvis™ CMOS Progressive scan; 2592x1944 - 15 (30) к/с; ЗУМ 3.6-10 мм с АРД и Автофокусом; 0.05 лк; H.264/MJPEG; ИК-подсветка 15 м; WDR; 12 DC/POE, 8 Вт; -5 ...+45 °C; 131х90 мм. | у.е./шт | 641
| STC-IPMA5520A/1 | Видеокамера IP 5 Мп купольная с ИК подсветкой до 30м 1/2.8" Sony CMOS; объектив 2.8 мм; механический ИК-фильтр; 0.004лк-F1.4; сжатие H.265/H.264; 2560x1920 - 20к/с; WDR 120дБ, 3D DNR; обнаружение движения; 1 RJ45 10M/100M Ethernet; Micro SD; Аудио вход/выход -1/1; Тревожный вход/выход 1/1; Поддержка видеоаналитики Neyro II; DC12В/PoE; 6Вт макс; -40 °C...+50 °C; IK10; IP66, 151х109 мм. | у.е./шт | 249
| STC-IPMA5525A/3 | Видеокамера IP 5 Мп купольная с ИК подсветкой до 30м 1/2.8" Sony CMOS; объектив zoom 2.8-12 мм; механический ИК-фильтр; 0.004лк-F1.4; сжатие H.265/H.264; 2560x1920 - 30к/с; WDR 120дБ, 3D DNR; обнаружение движения; 1 RJ45 10M/100M Ethernet; Micro SD; Аудио вход/выход -1/1; Тревожный вход/выход 1/1; Поддержка видеоаналитики Neyro II; DC12В/AC24/PoE; 6Вт макс; -40 °C...+50 °C; IK10; IP66, 151х109 мм. | у.е./шт | 471
| STC-IPMA5525FRA/3 | Видеокамера IP 5 Мп купольная с ИК подсветкой до 30м 1/2.8" Sony CMOS; объектив zoom 2.8-12 мм; механический ИК-фильтр; 0.004лк-F1.4; сжатие H.265/H.264; 2560x1920 - 30к/с; три потока; WDR 120дБ, 3D DNR; обнаружение движения; 1 RJ45 10M/100M Ethernet; Micro SD; Аудио вход/выход -1/1; Тревожный вход/выход 1/1; Поддержка видеоаналитики Neyro II+распознавание лиц; DC12В/AC24/PoE; 6Вт макс; -40 °C...+50 °C; IK10; IP66, 151х109 мм. | у.е./шт | 609
| STC-IPMA8526A/3 | Видеокамера IP 8 Мп купольная с ИК подсветкой до 30м 1/1.8" Sony CMOS; объектив zoom 3.6-10мм; механический ИК-фильтр; 0.003лк-F1.5; сжатие H.265/H.264; 3840x2160 - 30к/с; три потока; WDR 120дБ, 3D DNR; обнаружение движения; 1 RJ45 10M/100M Ethernet; Micro SD; Аудио вход/выход -1/1; Тревожный вход/выход 1/1; Поддержка видеоаналитики Neyro II; DC12В/AC 24/PoE; 6Вт макс; -40 °C...+50 °C; IP66, 151х109 мм. | у.е./шт | 794
| STC-IPMA8526FRA/3 | Видеокамера IP 8 Мп купольная с ИК подсветкой до 30м 1/1.8" Sony CMOS; объектив zoom 3.6-10мм; механический ИК-фильтр; 0.003лк-F1.5; сжатие H.265/H.264; 3840x2160 - 30к/с; три потока; WDR 120дБ, 3D DNR; обнаружение движения; 1 RJ45 10M/100M Ethernet; Micro SD; Аудио вход/выход -1/1; Тревожный вход/выход 1/1; Поддержка видеоаналитики Neyro II+распознавание лиц; DC12В/AC 24/PoE; 6Вт макс; -40 °C...+50 °C; IP66, 151х109 мм. | у.е./шт | 936
| STC-IPMX3193A/1 | Купольная 2 Мп IP камера "Рыбий Глаз"; 1/2.7" OmniVision CMOS Progressive scan; 1920x1080 - 30 к/с; 1.2мм; 0.5/0.001 лк; H.264/MJPEG; ONVIF; WDR; Аудио вх/вых; Тревожный вх/вых; MicroSD-карт; 12 DC/POE; 144х65 мм. | руб./шт | 22818.75
| STC-IPMX3491/4 | 2 Мп Купольная вандалозащищенная IP Видеокамера; 1/2.7" OmniVision CMOS Progressive scan; 1920x1080 - 30 к/с; f= 2/8 мм; 1 лк (цв.)/0.001 лк (ч/б, slow shutter); День/ночь; H.264/MJPEG; WDR; ONVIF; MicroSD до 32 Гб; POE. Вандалозащищенный корпус UFO-дизайна. Встроенная видеоаналитика VCA Presence серии NEYRO. | руб./шт | 11999.88
| STC-IPMX3591/1 | 2 Мп Купольная IP Видеокамера; 1/2.9" Sony EXMOR CMOS Progressive scan; 1920x1080 - 30 к/с; f=4 мм; 1 лк (цв.)/0.001 лк (ч/б, slow shutter); День/ночь; H.264/MJPEG; WDR; ONVIF; Тревожный вх/вых; MicroSD до 32 Гб; 12VDC/POE. Пластиковый корпус. Адаптер в комплекте. Встроенная видеоаналитика VCA Presence серии NEYRO. | руб./шт | 13000.34
| STC-IPMX3592/1 | Видеокамера IP 2 Мп купольная; 1/2.9" Sony EXMOR CMOS Progressive scan; 1920х1080 - 30 к/с; ЗУМ 3-9 мм с АРД и Автофокусом; 0.5 лк; H.264/MJPEG; ИК-подсветка 35м; WDR; MicroSD 32 Гб; 12 DC/POE, 7 Вт; 0 ...+40 °C; 148х100 мм. | руб./шт | 16999.52
| STC-IPMX3593A/1 | 1/2.7" (OmniVision CMOS Progressive scan) ЦВТ//Ч/Б (Day/Night) 2-Мегапиксельная сетевая Видеокамера со встроенной видеоаналитикой VCA Presence, H.264/MJPEG (2-потоковая передача); разрешение до FullHD (1920х1080), 1280х720, 800х450, 480х270, 320х180; 0.5лк (цв.)/0.001лк (ч/б, slow shutter), встроенный мегапиксельный вариообъектив 2.8-11мм с АРД (DD); вход/выход аудио, встроенный WEB-сервер (10/100 Base-T; TCP/IP, UDP/IP, HTTP, RTSP, RTCP, RTP/UDP, RTP/TCP, SNTP, mDNS, UPnP, SMTP, IGMP, DHCP, DDNS, SSL v2/v3, IEEE 802.1X, SSH, SNMP v2/v3), 30 fps (1920х1080 и ниже); ALARM вход/выход; слот для MicroSD-карт; купольный вандалозащищенный корпус IP66 (diam. 155ммх129мм), потолочный/настенный монтаж; встроенный обогреватель, от -40°С до +50°С; 12VDC, адаптер в комплекте, поддержка PoE (при применении внутри помещений); поддержка ONVIF; программное обеспечение NetStation - Дополнительно! | руб./шт | 18999.78
| STC-IPM8512A/1 Estima | Видеокамера IP купольная 8 Мп; 1/1.8" Progressive Scan CMOS SONY; 3840х2160 - 20 к/с- 3 потока; ZOOM 3.6-10 мм с АРД; 0.009 лк; ИК подсветка 65 м; H.264/MJPEG/H.265; 2D/3D DNR; WDR 120дБ; ONVIF; microSD 256Гб; Аудио вход/выход 1/1; Тревожный вход/выход - 1/1; DC 12В/PoE 10Вт(802.3af); -40 °...+60 °C; IK10; IP67; 143x107 мм. | у.е./шт | 554
1.1.1.10 | EverFocus
| ACE-IAB20 | Видеокамера IP 2 Мп купольная антивандальная; 1/2.5" SONY CMOS; 1920х1080 - 25к/с; f= 2.8 мм; ИК подсветка 20 м; функция зеркало, переворот; 12 DC/РоЕ; 0.4 A; -30…+60С; 94x69 мм. Корпус металл. | у.е./шт | 108.33
| ACE-IAV30 | Видеокамера IP купольная 1/2.5" SONY 3Mpix CMOS sensor; 1080P 25к/с ; 2.8-12мм; H265 двойной поток; RTSP, FTP, PPPOE, DHCP, DDNS, NTP, UPnP; ONVIF 2.0; ИК-30м, PoE, DC12B/ 0,4A ; 131x93; -30...+60°C; корпус металл, цвет белый. | у.е./шт | 145
| ACE-IEB50P | Видеокамера IP купольная 1/2.5" SONY IMX 178, 2592x1944 - 25к/с, H264/M-JPEG, 0.001лк, 3.6мм , ИК-30м, IP66, 2D/3DNR, ONVIF, DC12B/0,4A, -20...+55°C, 119x82 мм. | у.е./шт | 128.33
| ACE-IHB40 | Видеокамера IP 4 Mп купольная с ИК подсветкой; 1/2.7 CMOS 2688x1520 - 20к/с; объектив 2.8 мм; 0,05люкс; H265/H264, D-WDR, AWD, BLC; TCP/IP, UDP; RPP; HTTP; RTSP, FTP, PPPOE, DHCP, DNS; SMTP; DDNS, NTP, UPnP, ONVIF (v2.4S); аналитика - обнаружение лиц, пересечения линий, обнаружение предметов; IP66; DC 12B/POE; 0.4A, IP66; -20...+55°C. | у.е./шт | 96.67
| ACE-IOV20A | Видеокамера IP купольная; 1/2.5" SONY CMOS; 1920х1080 - 25 к/с; f= 2,8-12 мм; ИК подсветка 25 м; H.264; ONVIF 2.0; 12 DC/РоЕ; 0,25 A; -10…+60С; 149х99 мм. Корпус пластик. | у.е./шт | 158.33
| ACE-IOV50X | Видеокамера IP купольная 1/ 2.5" 5 Мп SONY IMX 178, 2592x1944 - 25 к/с, H265, 0.001 лк, 3.6- 10 мм, Zoom, ИК-25м, 2D/3DNR, PoE, -10...+60°C, 149x99 мм. | у.е./шт | 331.67
| ACE-KH26 | Видеокамера IP купольная 1/3 2.6мм, H265/H.264, 2,8 мм, PIR, ИК -10м, микрофон - G711, G726; D-WDR; 3DNR; AWB;Onvif, RTSP, FTP, PPPOE, DHCP, DDNS, NTP, UPnP, P2P, Dropbox, PoE/DC12В, 3Вт, 100x49 мм, -20...+60°C. | у.е./шт | 215
| ACE-KU89F | Видеокамера IP купольная 1/2.5 8Mp, 25к/с, 1,08 мм, ИК-10м, H265/H.264 , аудио G711, G726; D-WDR; 3DNR; AWB; MD, Virtual PTZ; Onvif, RTSP, FTP, PPPOE, DHCP, DDNS, NTP, UPnP, SD-карта 128Gb, FTP, Dropbox, E-mail; PoE, DC12B/0,4A, IP66; металл, 137x58 мм, -10...+45°С. | у.е./шт | 900
| EBN-268 | Видеокамера IP купольная 2 Мп; 1/2,8" CMOS; 1920x1080 - 25 к/с; f=3,6 мм; 0,2/0,05 лк; День/ночь; ИК-подсветка 30 м; H264/MJPEG; AGC, AWD; WDR, 3DNR, Micro SD/HC; 12 DC/PoE; IP66; -40...+55°C; 166,7x66 мм. | у.е./шт | 266.67
| EBN-268V | Видеокамера IP 2 Мп купольная; 1/2.9" Sony CMOS; 1920x1080 - 25к/с; объектив 2.8- 12 мм; ИК-30м; 0.2 Лк; H.264/MJPEG; DWDR, 3D DNR; ONVIF; DC12 В/POE; 7 Вт макс; IP66; -40...+50°C; 120x95 мм. | у.е./шт | 375
| EDN-228 | Видеокамера IP купольная 2 Мп; 1/2,9" CMOS; 1920x1080 - 25 к/с; f=3,6 мм; 0,2/0,05 лк; H264/MJPEG; AGC, AWD; WDR, 3DNR, Micro SD/HC; 12 DC/PoE; IP66; -40...+55°C; 110x58,5 мм. | у.е./шт | 250
| EHN-1250 | Видеокамера IP купольная 1/2. 9 Sony 1080P CMOS 1920x1080 - 25к/с, 2,8 -12мм моторизованный, 0,1/ 0 лк, H264/H265, AGC, AWB, D-WDR, 3DNR, Тройной видеопоток, Аудио 1 вх. 1 вых. RCA, , SDXC до 128GB, Тревожный вх. 1, тревожный вых. 1, TCP/IP, HTTP, DHCP, DNS, DDNS, RTP/RTSP, PPPoE, SMTP, NTP, UPnP, SNMP, HTTPS, FTP, ONVIF, Видеоаналитика – обнаружение вторжения в периметр, фиксация пересечения линии, Обнаружение потерянных объектов, ИК– 40м, DC12В, PoE, -40...+55°С. | у.е./шт | 358.33
| EHN-2550 | Видеокамера IP 5 Mп купольная с ИК подсветкой 40м; 1/2.8 CMOS 1920x1080 - 25к/с; zoom объектив 2.8-12 мм; 0,02люкс; H265/H264, аудио вход/выход -1/1; WDR 120, AWD, BLC; TCP/IP, UDP; RPP; HTTP; RTSP, FTP, PPPOE, DHCP, DNS; SMTP; DDNS, NTP, UPnP, ONVIF; аналитика - пересечения линий, обнаружение предметов; micro SD 128 Гб; IP66; DC 12B/POE; 9Вт, IP66; -40...+50°C; 147х117 мм. | у.е./шт | 465
| EZN-268V | Видеокамера IP 2 Мп уличная; 1/2.9" SONY CMOS; 1920х1080 - 25к/с; объектив 2.8 - 12 мм; ИК-30м; 0.2 Лк; H.264/MJPEG; DWDR, 3D DNR; AGC, AWD; ONVIF; RTSP; DC12 В/POE; 6 Вт макс; IP66; -40...+50°C; 120x95 мм. | у.е./шт | 425
1.1.1.11 | Praxis
| PE-7142IP 2.8-12 A/SD | Видеокамера IP 2 Мп купольная антивандальная; 1/2.9" SONY IMX323 CMOS; 1920x1080 - 25к/с; f=2.8-12.0 мм с АРД; 0.01/0 Лк; ИК подсветка 30 м; аудио; microSD; D-WDR, BLC, AGC, OSD, 2DNR /3DNR; DC 12В/PoE, -30...+55°С, IP66; 131х93 мм. | руб./шт | 7700
| PE-8142IP (II) 2.8-12 | Видеокамера IP 5 Мп купольная; 1/2.8" SONY Starvis Back-illuminated IMX335; 2592x1944 - 20к/с; H.264/H.264+/H.265/H.265+/JPEG/AVI /MJPEG; f=2.8-12мм; 0,01 Лк; ИК подсветка 30 м; D-WDR, BLC, OSD, 3DNR, ONVIF; DC 12В/PoE, -40...+55°С, 10Вт; IP67; 119x98 мм.; 3 приватные зоны, детектор движения; цифровое увеличение 64X | руб./шт | 9450
NEW | PE-8141IP 3.6 WF | Видеокамера IP 5 Мп купольная уличная с WIFI; 1/2.5" CMOS; 2592х1944-20к/с; H.265/H.265+/H.264/H.264+/MJPEG; объектив 3.6 мм; ИК подсветка до 30м; механический ИК-фильтр; 0.01лк; тройной поток; аудио вход/выход 1/0; ONVIF; D-WDR, BLC, слот для microSD до 256Гб; 1 RJ45 10M/100M Ethernet; DC12В; 13 Вт; -30 °C...+55 °C; IP67; 120× 104 мм. | руб./шт | 8000
NEW | PE-8141IP(II) 2.8 | Видеокамера IP 5 Мп купольная уличная; 1/2.8" CMOS; 2592х1944-20к/с; H.265/H.265+/H.264/H.264+/MJPEG; объектив 2.8 мм; ИК подсветка до 20м; механический ИК-фильтр; 0.01лк; тройной поток; ONVIF; D-WDR, BLC, слот для microSD до 128Гб; 1 RJ45 10M/100M Ethernet; DC12В/РОЕ; 8 Вт; -30 °C...+55 °C; IP67; 93× 74 мм. | руб./шт | 7350
1.1.1.12 | Optimus
| IP-E022.1(2.8)E_V.2 | Видеокамера IP 2 Мп купольная; 1/2.8" Progressive Scan CMOS; 1920х1080 - 25к/с; H.265/H.264; объектив 2.8 мм; ИК-подсветка 20 м; 0.01 Лк; DWDR, ONVIF; P2P Xmeye; DC 12В(450мА); IP20; -10...+50°C; 90х85 мм. | руб./шт | 3605
| IP-E022.1(2.8)MPE | Видеокамера IP 2 Мп купольная; 1/2.8" Progressive Scan CMOS; 1920х1080 - 25к/с; H.265/H.264; объектив 2.8 мм; ИК-подсветка 20 м; 0.01 Лк; DWDR, ONVIF; детектор движения, определение людей; облачный сервис Optimus Connect; микрофон; DC 12В/PoE; 6 Вт; IP20; -10...+50°C | руб./шт | 4774
| IP-E022.1(2.8)PE_V.1 | Видеокамера IP 2 Мп купольная; 1/2.8" Progressive Scan CMOS; 1920х1080 - 30к/с; H.265/H.264; объектив 2.8 мм; ИК-подсветка 20 м; 0.01 Лк; DWDR, ONVIF; P2P Xmeye; DC 12В/PoE; 6 Вт; IP20; -10...+50°C; 119х90 мм. | руб./шт | 4390
| IP-E022.1(2.8)PF | Видеокамера IP 3 Мп купольная; 1/2.8" Progressive Scan CMOS; 2312х1304 - 20к/с; H.265/H.264; объектив 2.8 мм; LED-подсветка 20 м; 0.01 Лк; DWDR, ONVIF; детектор движения, определение людей; облачный сервис Optimus Connect; DC 12В/РОЕ; 6 Вт; IP20; -10...+50°C; 90х85 мм. | руб./шт | 6299
| IP-E022.1(2.8)PL | Видеокамера IP 3 Мп купольная; 1/2.8" Progressive Scan CMOS; 2312х1304 - 20к/с; H.265/H.264; объектив 2.8 мм; LED+ИК-подсветка 20 м; 0.01 Лк; DWDR, ONVIF; детектор движения, определение людей; облачный сервис Optimus Connect; DC 12В/РОЕ; 6 Вт; IP20; -10...+50°C; 90х85 мм. | руб./шт | 6363
| IP-E022.1(2.8-12)PE_V.1 | Видеокамера IP 2 Мп купольная; 1/2.8" Progressive Scan CMOS; 1920х1080 - 25к/с; H.265/H.264; объектив варио 2.8-12 мм; ИК-подсветка 30 м; 0.01 Лк; DWDR, ONVIF; P2P Xmeye; DC 12В/PoE; 6 Вт; IP20; -10...+50°C; 127х102 мм. | руб./шт | 6153
| IP-E025.0(2.8)PF | Видеокамера IP 5 Мп купольная; 1/2.8" Progressive Scan CMOS; 2880х1620 - 20к/с; H.265/H.264; объектив 2.8 мм; LED -подсветка 20 м; 0.01 Лк; DWDR, ONVIF; детектор движения, определение людей; облачный сервис Optimus Connect; DC 12В/РОЕ; 8 Вт; IP20; -10...+50°C; 90х85 мм. | руб./шт | 8020
| IP-E025.0(2.8)PL | Видеокамера IP 5 Мп купольная; 1/2.8" Progressive Scan CMOS; 2880х1620 - 20к/с; H.265/H.264; объектив 2.8 мм; LED+ИК-подсветка 20 м; 0.01 Лк; DWDR, ONVIF; детектор движения, определение людей; облачный сервис Optimus Connect; DC 12В/РОЕ; 8 Вт; IP20; -10...+50°C; 90х85 мм. | руб./шт | 7636
| IP-E025.0(2.8-12)P_V.5 | Видеокамера IP 5 Мп купольная 1/2.8" CMOS; 2880х1620 -20 к/с ; объектив варио 2.8-12мм; ИК 25м; механический ИК-фильтр; 0.01 лк F1.2; Н.264/H.265/; DWDR, 3D DNR; обнаружение движения; ONVIF; облачный сервис xmeye.net; IP20; DC 12В/POE; 8Вт ; -20 ...+50 °C; 128х100 мм. | руб./шт | 9460
| IP-E042.1(2.8)E_V.1 | Видеокамера IP 2 Мп купольная; 1/2.8" Progressive Scan CMOS; 1920х1080 - 25к/с; H.265/H.264; объектив 2.8 мм; ИК-подсветка 20 м; 0.01 Лк; DWDR, ONVIF; P2P Xmeye; DC 12В; 6 Вт ; Антивандальный корпус; IP66; -40...+50°C; 98х107х72 мм. | руб./шт | 4029
| IP-E042.1(2.8)PE_V.2 | Видеокамера IP 2 Мп купольная; 1/2.8" Progressive Scan CMOS; 1920х1080 - 25к/с; H.265/H.264; объектив 2.8 мм; ИК-подсветка 20 м; 0.01 Лк; Аудиовход RCA; DWDR, ONVIF; P2P Xmeye; DC 12В/PoE; 6 Вт ; Антивандальный корпус; IP66; -45...+50°C; 98х107х72 мм. | руб./шт | 4666
| IP-E042.1(2.8)PEI | Видеокамера IP 2 Мп купольная; 1/2.8" Progressive Scan CMOS; 1920х1080 - 25к/с; H.265/H.264; объектив 2.8 мм; ИК-подсветка 30 м; 0.01 Лк; DWDR, ONVIF; P2P Xmeye; DC 12В/PoE; 6 Вт ; IP66; -45...+50°C; 138х150х125 мм. | руб./шт | 5727
| IP-E042.1(2.8)PF | Видеокамера IP 3 Мп купольная; 1/2.8" Progressive Scan CMOS; 2312х1304 - 20к/с; H.265/H.264; объектив 2.8 мм; LED-подсветка 20 м; 0.01 Лк; DWDR, ONVIF; детектор движения, определение людей; облачный сервис Optimus Connect; DC 12В/РОЕ; 6 Вт; IP20; -45...+50°C; 98х107х72 мм. | руб./шт | 6787
| IP-E042.1(2.8)PL | Видеокамера IP 3 Мп купольная; 1/2.8" Progressive Scan CMOS; 2312х1304 - 20к/с; H.265/H.264; объектив 2.8 мм; LED+ИК-подсветка 20 м; 0.01 Лк; DWDR, ONVIF; детектор движения, определение людей; облачный сервис Optimus Connect; DC 12В/РОЕ; 6 Вт; IP20; -45...+50°C; 98х107х72 мм. | руб./шт | 8020
| IP-E042.1(2.8-12)P_V.4 | Видеокамера IP 3 Мп купольная; 1/2.8" Progressive Scan CMOS; 2304х1296 - 20к/с; H.265/H.264; объектив варио 2.8-12 мм; ИК-подсветка 30 м; 0.01 Лк; DWDR, ONVIF; детектор движения, определение людей; облачный сервис Optimus Connect; антивандальный корпус; DC 12В/PoE; 6 Вт; IP66; -45...+50°C; 128х150х103 мм. | руб./шт | 6915
| IP-E042.1(2.8-12)PE_V.1 | Видеокамера IP 2 Мп купольная; 1/2.8" Progressive Scan CMOS; 1920х1080 - 25к/с; H.265/H.264; объектив варио 2.8-12 мм; ИК-подсветка 30 м; 0.01 Лк; DWDR, ONVIF; P2P Xmeye; DC 12В/PoE; 10 Вт ; Антивандальный корпус; IP66; -45...+50°C; 164х118 мм. | руб./шт | 6915
| IP-E042.1(2.8-12)PE_V.2 | Видеокамера IP 2 Мп купольная; 1/2.8" Progressive Scan CMOS; 2304х1296 - 20к/с; H.265/H.264; объектив варио 2.8-12 мм; ИК-подсветка 30 м; 0.01 Лк; DWDR, ONVIF; детектор движения, определение людей; облачный сервис Optimus Connect; антивандальный корпус; DC 12В/PoE; 6 Вт; IP66; -45...+50°C | руб./шт | 6915
| IP-E045.0(2.8)P | Видеокамера IP 5 Мп купольная; 1/2.8" Progressive Scan CMOS SONY IMX 335 Starvis; 2592х1944 - 20к/с; H.265+/H.264; объектив 2.8 мм; ИК-подсветка 30 м; 0.01/0 Лк; DWDR, ONVIF; P2P Xmeye; DC 12В/PoE; 6 Вт макс; IP66; -45...+50°C; 115x110 мм. | руб./шт | 8270
| IP-E045.0(2.8)PF | Видеокамера IP 5 Мп купольная; 1/2.8" Progressive Scan CMOS; 2880х1616 - 20к/с; H.265/H.264; объектив 2.8 мм; LED-подсветка 20 м; 0.01 Лк; DWDR, ONVIF; детектор движения; облачный сервис Optimus Connect; DC 12В/РОЕ; 8 Вт; IP66; -45...+50°C; 98х107х72 мм. | руб./шт | 8784
| IP-E045.0(2.8)PL | Видеокамера IP 5 Мп купольная; 1/2.8" Progressive Scan CMOS; 2880х1616 - 20к/с; H.265/H.264; объектив 2.8 мм; LED+ИК-подсветка 20 м; 0.01 Лк; DWDR, ONVIF; детектор движения, определение людей; облачный сервис Optimus Connect; DC 12В/РОЕ; 8 Вт; IP66; -45...+50°C; 98х107х72 мм. | руб./шт | 9166
| IP-E045.0(2.8-12)P | Видеокамера IP 5 Мп купольная; 1/2.8" Progressive Scan CMOS SONY IMX 335 Starvis; 2592х1944 - 20к/с; H.265/H.264; объектив варио 2.8-12 мм; ИК-подсветка 30 м; 0.01/0 Лк; DWDR, ONVIF; P2P Xmeye; DC 12В/PoE; 10 Вт макс; IP66; -45...+50°C; 164x118 мм. | руб./шт | 10606
| IP-E045.0(2.8-12)P_V.5 | Видеокамера IP 5 Мп купольная 1/2.8" Progressive Scan CMOS; 2880х1620 -20 к/с; объектив варио 2.8-12 мм; ИК 30м; механический ИК-фильтр; 0.01 лк; Н.264/H.265; DWDR, 3D DNR, BLC; Видеоаналитика: обнаружение движения; ONVIF; облачный сервис xmeye.net; антивандальный корпус; IP66; DC 12В/PoE; 8Вт; -45 ...+50 °C; 164х118 мм. | руб./шт | 9547
| IP-E045.0(2.8-12)P_V.6 | Видеокамера IP 5 Мп купольная; 1/2.8" Progressive Scan CMOS; 2880х1616 - 20к/с; H.265/H.264; объектив варио 2.8-12 мм; ИК-подсветка 30 м; 0.01 Лк; DWDR, ONVIF; детектор движения; облачный сервис XMEye; DC 12В/РОЕ; 6 Вт; IP66; -45...+50°C; 138x150x125 мм. | руб./шт | 9547
| IP-E072.1(2.8)MPE | Видеокамера IP 3 Мп купольная; 1/2.8" Progressive Scan CMOS; 2304х1296 - 20к/с; H.265/H.264; объектив 2.8 мм; ИК-подсветка 10 м; 0.01 Лк; DWDR, ONVIF; детектор движения, определение людей; облачный сервис Optimus Connect; микрофон; DC 12В/PoE; 6 Вт; IP65; -45...+50°C; 120х120х80 мм. | руб./шт | 6151
| IP-E072.1(2.8)PE_V.1 | Видеокамера IP 2 Мп купольная; 1/2.8" Progressive Scan CMOS; 1920х1080 - 25к/с; H.265/H.264; объектив 2.8 мм; ИК-подсветка 10 м; 0.01 Лк; DWDR, ONVIF; P2P Xmeye; DC 12В/PoE; 6 Вт; IP66; -45...+50°C; 120х120х80 мм. | руб./шт | 5727
| IP-E075.0(2.8)MP | Видеокамера IP 5 Мп купольная; 1/2.8" Progressive Scan CMOS; 2880х1620 - 20к/с; H.265/H.264; объектив 2.8 мм; ИК-подсветка 10 м; 0.01 Лк; DWDR, ONVIF; детектор движения, определение людей; облачный сервис Optimus Connect; микрофон; DC 12В/PoE; 6 Вт; IP65; -45...+50°C; 120х120х80 мм. | руб./шт | 7212
| IP-P022.1(4x)D Basic | Видеокамера IP 2 Мп купольная 1/2.8" SONY IMX307 CMOS; 1920х1080 -30 к/с три потока; объектив zoom 2.7-13.5 мм; ИК 45м; механический ИК-фильтр; 0.005 лк F1.2; H.265/H.264; WDR 120дБ, 3D DNR, BLC; Видеоаналитика: обнаружение движения; обнаружение звука; ONVIF; облачный сервис IPEYE; Аудио вход/выход 1/1; microSD 256 Гб; IP20; DC 12В/POE; 9Вт ; -10 ...+50 °C; 146x108мм. | руб./шт | 16663
| IP-P025.0(2.7-13.5)D Basic | Видеокамера IP 5 Мп купольная 1/2.8" SONY IMX307 CMOS; 2592х1944 -30 к/с три потока; объектив варио 2.7-13.5 мм; ИК 45м; механический ИК-фильтр; 0.005 лк F1.2; Н.264/H.265/Н.264+/H.265+/MJPEG; WDR 120дБ, 3D DNR, BLC; Видеоаналитика: обнаружение движения, вторжение в периметр, пересечение линии, обнаружение пешеходов и транспортных средств; ONVIF; облачный сервис IPEYE; Аудио вход/выход 1/1; microSD 256 Гб; BNC; IP20; DC 12В/POE; 9Вт ; -10 ...+50 °C; 146x108мм. | руб./шт | 18349
| IP-P042.1(2.8)MD Basic | Видеокамера IP 2 Мп купольная; 1/2.8" Progressive Scan CMOS; 1920х1080 - 30к/с; Н.264/H.265/Н.264+/H.265+/MJPEG; объектив 2.8 мм; ИК-подсветка 30 м; 0.005 Лк; микрофон; 3DNR, BLC, WDR 120Дб, Антитуман,ONVIF S/G/T; обнаружение движения, обнаружение звука, облачный сервис IPeye; microSD до 256 Гб; DC 12В/PoE; 9 Вт; IP67; -45...+50°C; 100х90 мм. | руб./шт | 10264
| IP-P042.1(2.8)MD Smart | Видеокамера IP 2 Мп купольная; 1/2.8" Progressive Scan CMOS; 1920х1080 - 60к/с; Н.264/H.265/Н.264+/H.265+/MJPEG; объектив 2.8 мм; ИК-подсветка 30 м; 0.005 Лк; Микрофон; WDR 120Дб, ONVIF; IPeye; MicroSD до 256 Гб; DC 12В/PoE; 8 Вт; Антивандальный корпус; IP66; -45...+50°C; 100х90 мм. | руб./шт | 11332
| IP-P042.1(4x)D Basic | Видеокамера IP 2 Мп купольная; 1/2.8" Progressive Scan CMOS; 1920х1080 - 30к/с; три потока; Н.264/H.265/Н.264+/H.265+/MJPEG; объектив zoom 2.7-13.5 мм; ИК-подсветка 45 м; 0.005 Лк; WDR 120Дб, ONVIF Profile S/G/T; P2P xmeye( IPEYE); Аналитика: Обнаружение движения, Обнаружение звука; Аудио вход/выход 1/1; micro-SD до 256Гб; DC 12В/PoE; 9 Вт; IP67; -45...+50°C; 135х127мм. | руб./шт | 17754
| IP-P042.1(4x)D Smart | Видеокамера IP 2 Мп купольная; 1/2.8" Progressive Scan CMOS; 1920х1080 - 60к/с; Н.264/H.265/Н.264+/H.265+/MJPEG; объектив zoom 2.7-13.5 мм; ИК-подсветка 45 м; 0.005 Лк; WDR 120Дб, ONVIF; P2P xmeye; Аналитика: определение лиц, обнаружение движения, вторжение в периметр, пересечение линии, обнаружение пешеходов и транспортных средств, подсчет пересечений; Аудио вход/выход 1/1; Тревожный вход/выход 1/1;micro-SD до 256Гб; DC 12В/PoE; 9 Вт; IP66; -45...+50°C; 135х127мм. | руб./шт | 17774
| IP-P045.0(2.7-13.5)D Basic | Видеокамера IP 5 Мп купольная 1/2.7" CMOS; 2592х1944 -30 к/с три потока; варио 2.7-13.5 мм; ИК 45м; механический ИК-фильтр; 0.005 лк F1.2; Н.264/H.265/MJPEG; DWDR, 3D DNR, BLC; Видеоаналитика: обнаружение движения, вторжение в периметр, пересечение линии, обнаружение пешеходов и транспортных средств.; ONVIF; облачный сервис IPEYE; Аудио вход/выход 1/1; microSD 256 Гб; IP66; DC 12В/POE; 9Вт ; -45 ...+50 °C; 135x127мм. | руб./шт | 17665
| IP-P045.0(2.8)MD Smart | Видеокамера IP 5 Мп купольная 1/2.7" CMOS; 2592х1944 -30 к/с три потока; объектив 2.8 мм; ИК 30м; механический ИК-фильтр; 0.005 лк F1.2; Н.264/H.265/MJPEG; DWDR, 3D DNR, BLC; Видеоаналитика: определение лиц, обнаружение движения, вторжение в периметр, пересечение линии, обнаружение пешеходов и транспортных средств, подсчет пересечений; ONVIF; облачный сервис IPEYE; Микрофон; microSD 256 Гб; IP66; DC 12В/POE; 8Вт ; -45 ...+50 °C; 100x90мм. | руб./шт | 14663
| IP-P045.0(2.8)MD Basic | Видеокамера IP 5 Мп купольная 1/2.7" CMOS; 2592х1944 -30 к/с три потока; объектив 2.8 мм; ИК 30м; механический ИК-фильтр; 0.005 лк F1.2; Н.264/H.265/Н.264+/H.265+/MJPEG; DWDR, 3D DNR, BLC,WDR до 120дБ, Антитуман; Видеоаналитика:обнаружение движения, вторжение в периметр, пересечение линии, обнаружение пешеходов и транспортных средств, детекция звука; ONVIF S/G/T; облачный сервис IPEYE; микрофон; microSD 256 Гб; IP67; DC 12В/POE; 8Вт ; -45 ...+50 °C; 150х70 мм. | руб./шт | 13330
| IP-P045.0(4x)D Smart | Видеокамера IP 5 Мп купольная 1/2.7" CMOS; 2592х1944 -30 к/с три потока; zoom 2.7-13.5 мм; ИК 45м; механический ИК-фильтр; 0.005 лк F1.2; Н.264/H.265/MJPEG; DWDR, 3D DNR, BLC; Видеоаналитика: определение лиц, обнаружение движения, вторжение в периметр, пересечение линии, обнаружение пешеходов и транспортных средств, подсчет пересечений; ONVIF; облачный сервис IPEYE; Аудио вход/выход 1/1; Тревожный вход/выход 1/1; microSD 256 Гб; IP66; DC 12В/POE; 9Вт ; -45 ...+50 °C; 135x127мм. | руб./шт | 20220
| IP-P045.0(4x)D Basic | Видеокамера IP 5 Мп купольная 1/2.7" CMOS; 2592х1944 -30 к/с три потока; объектив zoom 2.7-13.5 мм; ИК 45м; механический ИК-фильтр; 0.005 лк F1.2; Н.264/H.265/Н.264+/H.265+/MJPEG; DWDR, 3D DNR, BLC,WDR до 120дБ, Антитуман; Видеоаналитика:обнаружение движения, вторжение в периметр, пересечение линии, обнаружение пешеходов и транспортных средств, детекция звука; ONVIF Profile S/G/T; облачный сервис IPEYE; аудио вход/выход 1/1; microSD 256 Гб; IP67; DC 12В/POE; 9Вт ; -45 ...+50 °C; 135х127 мм. | руб./шт | 18885
| IP-S022.1(2.8)MP | Видеокамера IP 2 Мп купольная; 1/2.8" Progressive Scan CMOS; 1920x1080 - 25к/с; H.265/H.264; объектив 2.8 мм; ИК-подсветка 30 м; 0.005 Лк; DWDR, ONVIF; детектор движения, определение людей; облачный сервис Optimus Connect; микрофон; DC 12В/PoE; 6 Вт; IP20; -10...+50°C; 119х90 мм. | руб./шт | 6821
| IP-S022.1(2.8)P | Видеокамера IP 2 Мп купольная; 1/2.8" Progressive Scan CMOS; 1920x1080 - 25к/с; H.265/H.264; объектив 2.8 мм; ИК-подсветка 30 м; 0.005 Лк; DWDR, ONVIF; детектор движения, определение людей; облачный сервис Optimus Connect; DC 12В/PoE; 6 Вт; IP20; -10...+50°C; 119х90 мм. | руб./шт | 6299
| IP-S022.1(2.8-12)P | Видеокамера IP 2 Мп купольная; 1/2.8" Progressive Scan CMOS; 1920x1080 - 25к/с; H.265/H.264; объектив варио 2.8-12 мм; ИК-подсветка 30 м; 0.005 Лк; DWDR, ONVIF; детектор движения, определение людей; облачный сервис Optimus Connect; DC 12В/PoE; 6 Вт; IP20; -10...+50°C; 127х102 мм. | руб./шт | 7636
| IP-S025.0(2.8)MP | Видеокамера IP 5 Мп купольная; 1/2.8" Progressive Scan CMOS SONY; 2704×2104 - 20к/с; H.265/H.264; объектив 2.8 мм; ИК-подсветка 20 м; 0.01 Лк; 3D DNR, DWDR, ONVIF; Микрофон; детектор движения, определение людей; облачный сервис Optimus Connect; DC 12В/PoE; 8 Вт; IP20; -20...+50°C; 119х90 мм. | руб./шт | 8190
| IP-S025.0(2.8)P | Видеокамера IP 5 Мп купольная; 1/2.8" Progressive Scan CMOS; 2704 × 2104 - 20к/с; H.265/H.264; объектив 2.8 мм; ИК-подсветка 20 м; 0.01 Лк; 3D DNR, DWDR, ONVIF; детектор движения, определение людей; облачный сервис Optimus Connect; DC 12В/PoE; 8 Вт; IP20; -20...+50°C; 119х90 мм. | руб./шт | 7702
| IP-S025.0(2.8-12)P | Видеокамера IP 5 Мп купольная; 1/2.8" Progressive Scan CMOS; 2704 × 2104 - 20к/с; H.265/H.264; объектив варио 2.8-12 мм; ИК-подсветка 25 м; 0.01 Лк; DWDR, ONVIF; детектор движения, определение людей; облачный сервис Optimus Connect; DC 12В/PoE; 8 Вт; IP20; -20...+50°C; 128х100 мм. | руб./шт | 10396
| IP-S042.1(2.8)P | Видеокамера IP 2 Мп купольная 1/2.8" Progressive Scan CMOS; 1920x1080 -25 к/с; объектив варио 2.8 мм; ИК 45м; механический ИК-фильтр; 0.005 лк; Н.264/H.265; DWDR, 3D DNR, BLC; Видеоаналитика: обнаружение движения, определение людей; ONVIF; облачный сервис Optimus Connect; антивандальный корпус; IP66; DC 12В/PoE; 6Вт; -45 ...+50 °C; 138х150х103 мм. | руб./шт | 6787
| IP-S042.1(2.8)PI | Видеокамера IP 2 Мп купольная 1/2.8" Progressive Scan CMOS; 1920x1080 -25 к/с; объектив варио 2.8 мм; ИК 45м, 940нм (невидимая подсветка); механический ИК-фильтр; 0.005 лк; Н.264/H.265; DWDR, 3D DNR, BLC; Видеоаналитика: обнаружение движения, определение людей; ONVIF; облачный сервис Optimus Connect; антивандальный корпус; IP66; DC 12В/PoE; 6Вт; -45 ...+50 °C; 138х150х103 мм. | руб./шт | 6999
| IP-S042.1(2.8-12)P | Видеокамера IP 2 Мп купольная 1/2.8" Progressive Scan CMOS; 1920x1080 -25 к/с; объектив варио 2.8-12 мм; ИК 40м; механический ИК-фильтр; 0.005 лк; Н.264/H.265; DWDR, 3D DNR, BLC; Видеоаналитика: обнаружение движения; ONVIF; облачный сервис Optimus Connect; антивандальный корпус; IP66; DC 12В/PoE; 8Вт; -45 ...+50 °C; 138х150х100 мм. | руб./шт | 8485
| IP-S045.0(2.8)P | Видеокамера IP 5 Мп купольная 1/2.8" Progressive Scan CMOS; 2704×2104 -20 к/с; объектив 2.8 мм; ИК 30м; механический ИК-фильтр; 0.01 лк; Н.264/H.265; DWDR, 3D DNR, BLC; Видеоаналитика: обнаружение движения, определение людей; ONVIF; облачный сервис Optimus Connect; антивандальный корпус; IP66; DC 12В/PoE; 8Вт; -45 ...+50 °C; 138х150х125 мм. | руб./шт | 8158
| IP-S045.0(2.8-12)P | Видеокамера IP 5 Мп купольная 1/2.8" Progressive Scan CMOS; 2704×2104 -20 к/с; объектив варио 2.8-12 мм; ИК 30м; механический ИК-фильтр; 0.01 лк; Н.264/H.265; DWDR, 3D DNR, BLC; Видеоаналитика: обнаружение движения, определение людей; ONVIF; облачный сервис Optimus Connect; антивандальный корпус; IP66; DC 12В/PoE; 8Вт; -45 ...+50 °C; 164х118 мм. | руб./шт | 10820
| IP-S072.1(2.8)MP | Видеокамера IP 2 Мп купольная; 1/2.8" Progressive Scan CMOS; 1920х1080 - 25к/с; H.265/H.264; объектив 2.8 мм; ИК-подсветка 10 м; 0.01 Лк; DWDR, ONVIF; детектор движения, определение людей; облачный сервис Optimus Connect; микрофон; DC 12В/PoE; 6 Вт; IP65; -45...+50°C; 120х120х80 мм. | руб./шт | 7596
| IP-S072.1(2.8)P | Видеокамера IP 2 Мп купольная; 1/2.8" Progressive Scan CMOS; 1920х1080 - 25к/с; H.265/H.264; объектив 2.8 мм; ИК-подсветка 10 м; 0.005 Лк; DWDR, ONVIF; детектор движения, определение людей; облачный сервис Optimus Connect; DC 12В/PoE; 6 Вт; IP65; -45...+50°C; 120х120х80 мм. | руб./шт | 6980
| IP-S072.1(2.8-12)P | Видеокамера IP 2 Мп купольная 1/2.8" Progressive Scan CMOS; 1920x1080 -25 к/с; объектив варио 2.8 мм; ИК 30м; механический ИК-фильтр; 0.01 лк; Н.264/H.265; DWDR, 3D DNR, BLC; Видеоаналитика: обнаружение движения, определение людей; ONVIF; облачный сервис Optimus Connect; антивандальный корпус; IP66; DC 12В/PoE; 8Вт; -45 ...+50 °C; 164х118 мм. | руб./шт | 8909
| IP-S075.0(2.8)MP | Видеокамера IP 5 Мп купольная; 1/2.8" Progressive Scan CMOS; 2592х1944 - 20к/с; H.265/H.264; объектив 2.8 мм; ИК-подсветка 10 м; 0.01 Лк; DWDR, ONVIF; детектор движения, определение людей; облачный сервис Optimus Connect; Микрофон; DC 12В/РОЕ; 6 Вт; IP66; -45...+50°C; 120х120х80 мм. | руб./шт | 8060
| IP-S112.1(1.78)P | Видеокамера IP 2 Мп купольная; 1/2.8" Progressive Scan CMOS; 1920х1080 - 25к/с; H.265/H.264; объектив 1.78 мм; ИК-подсветка 30 м; 0.005 Лк; DWDR, ONVIF; детектор движения, определение людей; облачный сервис Optimus Connect; DC 12В/PoE; 10 Вт; IP20; -10...+50°C; 154х46 мм. | руб./шт | 6363
1.1.1.13 | Samsung
| QND-7010R | Видеокамера IP 4 Мп купольная; 1/3" CMOS; 2720x1536 - 20 к/с; 2.8 мм; 0.5/0лк; День/ночь; ИК-подсветка 20 м; BLC, WB, AGC, OSD, DIS, LDC; ONVIF; WDR 120 дб, defog, аналитический детектор движения; аудио вход, микрофон, тревожный вх/вых-1/1; H.265, H.264, M- JPEG; 3 потока; SDXC до 128гБ; 12DC/PoE; 7Вт; IP66; -10...+55°C; 110х86 мм. | у.е./шт | 254.37
| LNV-6010R | Видеокамера IP 2 Мп купольная; 1/2.9" CMOS; 1920x1080 - 30 к/с; 3 мм; 0.18/0лк; День/ночь; ИК-подсветка 20 м; BLC, WB, AGC, OSD, DIS, LDC; ONVIF; WDR 120 дб, defog, аналитический детектор движения; H.265, H.264, G- JPEG; 3 потока; SDXC до 32гБ; PoE; 6.5 Вт; IP66; -30...+55°C; 120х91 мм. | у.е./шт | 157.34
1.1.1.14 | Giraffe
| GF-IPVIR4206MP5.0 v2 | Видеокамера IP купольная уличная; 1/2.5" CMOS 5.0 Мп, f 3.6 мм, ИК выкл. 0.01 лк, ИК вкл. 0 лк ИК подсветка до 25 метров, компрессия H265/H264. Разрешение 5 Мп - 15 к/с, 4 Мп - 25 к/с. Влагозащищенная. IP66; DC 12В/ PoE; -40...50℃; 96 х 67 мм. | руб./шт | 6825
| GF-IPVIR4306MP2.0 v2 | Видеокамера IP 2 Мп купольная уличная антивандальная; 1/2.7" CMOS; 1920х1080 - 25 к/с; 2.8 мм; 0.01/0 лк; ИК подсветка 30 метров; H264; ONVIF; 12 DC, 300 мА; -40℃...55℃; Ø94х70 мм. | руб./шт | 5785
| GF-IPVIR4306MP2.0-VF v2 | Видеокамера IP 2 Мп купольная уличная антивандальная; 1/2.7" CMOS; 1920х1080 - 25 к/с; f2.8-12 мм; 0.01/0 лк; ИК подсветка 30 метров; H264; ONVIF; 12 DC; 300 мА; -40℃...55℃; Ø135х120 мм. | руб./шт | 6435
| GF-IPVIR4354MPA2.0 v2 (2.8) | Видеокамера IP 5 Мп, купольная; 1/2.8'' CMOS; 2592×1944 -15 к/с; объектив 2.8 мм; 0.001 Лк; ИК-подсветка 25м; H.265+, H.265, H.264; ONVIF; TCP/IP; HTTP; DHCP; DNS; DDNS; видеоаналитика: детектор движения, потеря видео; аудиовход, микрофон; DC12В/PoE; 10 Вт; IP66, IK10; -40 ... +60 ℃, 120х90 мм. | руб./шт | 4550
1.1.1.15 | DSSL
| AC-D3183WDZIR5 | Видеокамера IP уличная 8 Mп; 1/2.5'' Sony STARVIS CMOS, 3840×2160- 15к/с; 5xЗУМ объектив 2.7-13.5мм с АРД;чувствительность: 0.002/0 Лк; ик 50м; режим "день/ночь"; H264; тревожные вх/вых; аудио вх/вых; real WDR (110дБ), 3D-DNR, BLC, Defog, ROI; расширенная аппаратная видеоаналитика; microSD до 128 Гб; питание 12В DC/PoE (802.3af);Обогреватель; -45°C +60°C, IP67; 70x161; IK10; Поддержка TRASSIR CLOUD. ПО TRASSIR в подарок! | руб./шт | 48990
| TR-D2D2 v2 (2.7-13.5) | Видеокамера IP купольная 2 Mп; 1/2.9'' CMOS, 1920x1080- 25к/с; объектив варио 2.7-13.5 мм; 0.003/0 Лк; ик 35м; режим "день/ночь"; H.264, H.265, H.264+, H.265+; WDR 105дБ, 3D-DNR, BLC, Defog, ROI; Встроенная аналитика: пересечение линии, контроль области, детекция людей; 12В DC/POE; 3 Вт; -10°C ...+50°C, Ø112×98 мм; Поддержка TRASSIR CLOUD. ПО TRASSIR в подарок! | руб./шт | 9350
| TR-D2D5 v2 (2.8) | Видеокамера IP купольная 2 Mп; 1/2.9'' CMOS, 1920x1080- 25к/с; объектив 2.8мм; 0.005/0 Лк; ик 15м; режим "день/ночь"; H.264, H.265, H.264+, H.265+; WDR 105дБ, 3D-DNR, BLC, Defog, ROI; Встроенная аналитика: пересечение линии, контроль области, детекция людей; 12В DC/PoE (802.3af); 3 Вт; -40°C ...+60°C, IP66; IK10; 95×63 мм; Поддержка TRASSIR CLOUD. ПО TRASSIR приобретается отдельно. | руб./шт | 7490
| TR-D2D5 v2 (3.6) | Видеокамера IP купольная 2 Mп; 1/2.9'' CMOS, 1920x1080- 25к/с; объектив 3.6мм; 0.005/0 Лк; ик 15м; режим "день/ночь"; H.264, H.265, H.264+, H.265+; WDR 105дБ, 3D-DNR, BLC, Defog, ROI; Встроенная аналитика: пересечение линии, контроль области, детекция людей; 12В DC/PoE (802.3af); 3 Вт; -40°C ...+60°C, IP66; IK10; грозозащита TVS 4000V; 95×63 мм; Поддержка TRASSIR CLOUD. ПО TRASSIR приобретается отдельно. | руб./шт | 7250
| TR-D2S1 v2 (3.6) | Видеокамера IP купольная 2 Mп; 1/2.9'' CMOS, 1920x1080- 25к/с; объектив 3.6мм; 0.005/0 Лк; ик 20м; режим "день/ночь"; H.264, H.265, H.264+, H.265+; WDR 105дБ, 3D-DNR, BLC, Defog, ROI; Встроенная аналитика: пересечение линии, контроль области, детекция людей; 12В DC/PoE (802.3af); 3 Вт; -10°C ...+50°C; 110×93 мм; Поддержка TRASSIR CLOUD. ПО TRASSIR приобретается отдельно. | руб./шт | 6450
| TR-D2S1-noPOE v2 (3.6) | Видеокамера IP купольная 2 Mп; 1/2.9'' CMOS, 1920x1080- 25к/с; 3.6 мм; 0.005/0 Лк; ик 20 м; режим "день/ночь"; Н.265+/Н.265/H.264+/H.264; WDR 105дБ, BLC; встроенная аналитика: пересечение линии, контроль области, детекция людей; 12В DC(без PoE) ; 2.3 Вт; -10°C ...+50°C; 110×98 мм; Поддержка TRASSIR CLOUD. | руб./шт | 5950
| TR-D2S5 3.6 | Видеокамера IP купольная 2 Mп; 1/2.7'' CMOS, 1920x1080- 25к/с; 3.6 мм; 0.005/0 Лк; ик 20 м; режим "день/ночь"; H.265; WDR 96дБ, встроенная аналитика; 12В DC/POE; 5.5 Вт; -40°C ...+60°C, IP67; Ø105×72 мм; Поддержка TRASSIR CLOUD. ПО TRASSIR приобретается отдельно. | руб./шт | 6080
| TR-D2S5 v2 (2.8) | Видеокамера IP купольная 2 Mп; 1/2.9'' CMOS, 1920x1080- 25к/с; объектив 2.8мм; 0.005/0 Лк; ик 25м; режим "день/ночь"; H.264, H.265, H.264+, H.265+; WDR 105дБ, 3D-DNR, BLC, Defog, ROI; встроенная аналитика: пересечение линии, контроль области, детекция людей; 12В DC/PoE (802.3af); 4 Вт; -40°C ...+60°C, IP66; 105×72 мм; Поддержка TRASSIR CLOUD. ПО TRASSIR приобретается отдельно. | руб./шт | 6990
| TR-D2S5 v2 (3.6) | Видеокамера IP купольная 2 Mп; 1/2.9'' CMOS, 1920x1080- 25к/с; объектив 3.6мм; 0.005/0 Лк; ик 25м; режим "день/ночь"; H.264, H.265, H.264+, H.265+; WDR 105дБ, 3D-DNR, BLC, Defog, ROI; Встроенная аналитика: пересечение линии, контроль области, детекция людей; 12В DC/PoE (802.3af); 4 Вт; -40°C ...+60°C, IP66; 105×72 мм; Поддержка TRASSIR CLOUD. ПО TRASSIR приобретается отдельно. | руб./шт | 6750
| TR-D2S5-noPOE v2 (3.6) | Видеокамера IP купольная 2 Mп; 1/2.9'' CMOS, 1920x1080- 25к/с; объектив 3.6мм; 0.005/0 Лк; ик 25м; режим "день/ночь"; H.264, H.265, H.264+, H.265+; WDR 105дБ, 3D-DNR, BLC, Defog, ROI; Встроенная аналитика: пересечение линии, контроль области, детекция людей; DC 12В; 3 Вт; -40°C ...+60°C, IP66; 105×72 мм; Поддержка TRASSIR CLOUD. ПО TRASSIR приобретается отдельно. | руб./шт | 6250
| TR-D3121IR2 v6 (2.8) | Видеокамера IP купольная 2 Mп; 1/2.7'' CMOS, 1920x1080- 25к/с; объектив 2.8мм; 0.005/0 Лк; ик 25м; режим "день/ночь"; H.264, H.265, H.264+, H.265+; WDR 120дБ, 3D-DNR, BLC, Defog, ROI; Встроенная аналитика: пересечение линии, контроль области, детекция людей; микрофон, слот для microSD до 128Гб; 12В DC/PoE (802.3af); 4 Вт; -40°C ...+60°C, IP66; IK10; 116×90 мм; Поддержка TRASSIR CLOUD. ПО TRASSIR приобретается отдельно. | руб./шт | 10490
| TR-D3121IR2 v6 (3.6) | Видеокамера IP купольная 2 Mп; 1/2.7'' CMOS, 1920x1080- 25к/с; объектив 3.6мм; 0.005/0 Лк; ик 25м; режим "день/ночь"; H.264, H.265, H.264+, H.265+; WDR 120дБ, 3D-DNR, BLC, Defog, ROI; Встроенная аналитика: пересечение линии, контроль области, детекция людей; микрофон, слот для microSD до 128Гб; 12В DC/PoE (802.3af); 4 Вт; -40°C ...+60°C, IP66; IK10; 116×90 мм; Поддержка TRASSIR CLOUD. ПО TRASSIR в подарок! | руб./шт | 9180
| TR-D3121IR2W v3 (2.8) | Видеокамера IP купольная с WIFI 2 Mп; 1/2.7'' CMOS, 1920x1080- 25 к/с; чувствительность: 0.005/0 Лк; ИК 25м; объектив 2.8мм, режим "день/ночь", WDR 120 дБ, 3D-NR, BLC, Defog, ROI, H.264, H.265, H.264+, H.265+; встроенная базовая аналитика: детектор людей, детектор пересечения линии, детектор контроля области; микрофон, MicroSD до 128 Гб, DC 12В, 4Вт; -40°C … +60°C, IP66, IK10, 116.1×96.5 мм.Поддержка TRASSIR CLOUD.ПО TRASSIR в подарок. | руб./шт | 13090
| TR-D3122ZIR2 v6 (2.8-8) | Видеокамера IP купольная 2 Mп; 1/2.7'' CMOS, 1920x1080- 25 к/с; чувствительность: 0.003/0 Лк; ИК 25м; объектив zoom 2.8-8мм, режим "день/ночь", WDR 120 дБ, 3D-NR, BLC, Defog, ROI, H.264, H.264+, H.265+, H.265; базовая встроенная аналитика пересечение линии, контроль области, детекция людей, микрофон, MicroSD до 128 Гб, DC 12В/PoE (802.3af), 5.8Вт, -40°C … +60°C, IP66, IK10, грозозащита - TVS 4000В, 116×91 мм.Поддержка TRASSIR CLOUD. ПО TRASSIR в подарок! | руб./шт | 13990
| TR-D3123IR2 v6 (2.7-13.5) | Видеокамера IP купольная 2 Mп; 1/2.7'' CMOS, 1920x1080- 25к/с; объектив варио 2.7-13.5 мм; 0.003 Лк; ик 25м; режим "день/ночь"; H.264, H.265, H.264+, H.265+; WDR 120дБ, 3D-DNR, BLC, Defog, ROI; Встроенная аналитика: пересечение линии, контроль области, детекция людей; микрофон; Аудио вход/выход-1/1; слот для microSD до 128Гб; 12В DC/PoE (802.3af); 4 Вт; -40°C ...+60°C, IP66; IK10; 234×77×73 мм; Поддержка TRASSIR CLOUD. ПО TRASSIR в подарок. | руб./шт | 14190
| TR-D3151IR2 (2.8) | Видеокамера IP купольная 5 Mп; 1/2.8'' CMOS, 2592x1944- 15 к/с; чувствительность: 0.003/0 Лк; Н.265/Н.265+/H.264, ИК 25м; объектив 2.8мм, режим "день/ночь", WDR 120 дБ, 3D-NR, BLC, Defog, ROI, Микрофон, MicroSD до 128 Гб, Встроенная аналитика: пересечение линии, вторжение в зону, детекция людей, DC 12В/PoE (802.3af), 6 Вт, -40°C … +60°C, IP66, IK10, грозозащита - TVS 4000В, 234×75×77 мм. ПО TRASSIR в подарок!ПО Поддержка TRASSIR CLOUD. | руб./шт | 14490
| TR-D3151IR2 (3.6) | Видеокамера IP купольная 5 Mп; 1/2.8'' CMOS, 2592x1944- 15 к/с; чувствительность: 0.003/0 Лк; Н.265/Н.265+/H.264, ИК 25м; объектив 3.6мм, режим "день/ночь", WDR 120 дБ, 3D-NR, BLC, Defog, ROI, Микрофон, MicroSD до 128 Гб, Встроенная аналитика: пересечение линии, вторжение в зону, детекция людей, DC 12В/PoE (802.3af), 6 Вт, -40°C … +60°C, IP66, IK10, грозозащита - TVS 4000В, 234×75×77 мм. ПО TRASSIR в подарок!ПО Поддержка TRASSIR CLOUD. | руб./шт | 14190
| TR-D3151IR2 (B) (2.8) | Видеокамера IP купольная 5 Mп; 1/2.8'' CMOS, 2592x1944- 15 к/с; чувствительность: 0.003/0 Лк; Н.265/H.264, ИК 25м; объектив 2.8мм, режим "день/ночь", WDR 120 дБ, 3D-NR, BLC, Defog, ROI, Микрофон, MicroSD до 128 Гб, Встроенная аналитика: пересечение линии, вторжение в зону, детекция людей, DC 12В/PoE (802.3af), 5.7 Вт, -40°C … +60°C, IP66, IK10, грозозащита - TVS 4000В, 116x96.5 мм. ПО TRASSIR в подарок! ПО Поддержка TRASSIR CLOUD. | руб./шт | 14490
| TR-D3152ZIR2 (2.8-8) | Видеокамера IP купольная 5 Mп; 1/2.8'' CMOS, 2592x1944- 15 к/с; чувствительность: 0.003/0 Лк; Н.265/Н.265+/H.264, ИК 25м; объектив моторизованный 2.8-8мм, режим "день/ночь", WDR 120 дБ, 3D-NR, BLC, Defog, ROI, Микрофон, MicroSD до 128 Гб, Встроенная аналитика: пересечение линии, вторжение в зону, детекция людей, праздношатание, подсчет людей, DC 12В/PoE (802.3af), 8.5 Вт, -40°C … +60°C, IP66, IK10, грозозащита - TVS 4000В, 234×75×77 мм. ПО TRASSIR в подарок!ПО Поддержка TRASSIR CLOUD. | руб./шт | 15290
| TR-D3153IR2 (2.7-13.5) | Видеокамера IP купольная 5 Mп; 1/2.8'' CMOS, 2592x1944- 15 к/с; чувствительность: 0.002/0 Лк; Н.265/Н.265+/H.264, ИК 60м; объектив варио 2.7-13.5мм, режим "день/ночь", WDR 120 дБ, 3D-NR, BLC, Defog, ROI, Микрофон, Аудиовход/выход -1/1, MicroSD до 128 Гб, Встроенная аналитика: пересечение линии, вторжение в зону, детекция людей, праздношатание, подсчет людей, DC 12В/PoE (802.3af), 8.5 Вт, -40°C … +60°C, IP66, IK10, грозозащита - TVS 4000В, 234×75×77 мм. ПО TRASSIR в подарок!ПО Поддержка TRASSIR CLOUD. | руб./шт | 15590
| TR-D3181IR3 v2 (2.8) | Видеокамера IP купольная 8 Mп; 1/2.7'' CMOS, 3840x2160- 15к/с; объектив 2.8мм; 0.005 Лк; ик 30м; режим "день/ночь"; H.264, H.265, H.264+, H.265+; WDR 120дБ, 3D-DNR, BLC, Defog, ROI; Микрофон, MicroSD до 128 Гб, Встроенная аналитика: пересечение линии, контроль области, детекция людей, детекция оставленных предметов, статистика пересечения линии, детектор нестандартного поведения, детектор саботажа, DC 12В/PoE (802.3af), 13 Вт, -40°C … +60°C, IP67, IK10, грозозащита - TVS 2000В, Ø143×113 мм. ПО TRASSIR в подарок!ПО Поддержка TRASSIR CLOUD. | руб./шт | 20160
| TR-D3181IR3 v2 (3.6) | Видеокамера IP купольная 8 Mп; 1/2.7'' CMOS, 3840x2160- 15к/с; объектив 3.6мм; 0.005 Лк; ик 30м; режим "день/ночь"; H.264, H.265, H.264+, H.265+; WDR 120дБ, 3D-DNR, BLC, Defog, ROI; Микрофон, MicroSD до 128 Гб, Встроенная аналитика: пересечение линии, контроль области, детекция людей, детекция оставленных предметов, статистика пересечения линии, детектор нестандартного поведения, детектор саботажа, DC 12В/PoE (802.3af), 13 Вт, -40°C … +60°C, IP67, IK10, грозозащита - TVS 2000В, Ø143×113 мм. ПО TRASSIR в подарок!ПО Поддержка TRASSIR CLOUD. | руб./шт | 19660
| TR-D3183ZIR3 v2 (2.7-13.5) | Видеокамера IP купольная 8 Mп; 1/2.7'' CMOS, 3840x2160- 15к/с; объектив zoom 2.7-13.5мм; 0.003 Лк; ик 35м; режим "день/ночь"; H.264, H.265, H.264+, H.265+; WDR 120дБ, 3D-DNR, BLC, Defog, ROI; Микрофон, Аудиовход/выход -1/1, Тревожный вход/выход-1/1; MicroSD до 128 Гб, Встроенная аналитика: пересечение линии, контроль области, детекция людей, детекция оставленных предметов, статистика пересечения линии, детектор нестандартного поведения, детектор саботажа, DC 12В/PoE (802.3af), 13 Вт, -40°C … +60°C, IP67, IK10, грозозащита - TVS 2000В, Ø143×113 мм. ПО TRASSIR в подарок!ПО Поддержка TRASSIR CLOUD. | руб./шт | 28230
| TR-D3223WDZIR3 | Видеокамера IP 2Мп купольная; 1/2.8" Sony CMOS 2Мп, чувствительность: 0.003Лк (F1.6) / 0Лк (ИК вкл.), разрешение FullHD(1920x1080) - 25 к/с, кодек H.265, вариофокальный моторизированный объектив 2.7-13.5мм, режим "день/ночь" (механический ИК-фильтр), real WDR (120 dB), 3D-DNR, ROI, Defog, двусторонний аудиоканал (1вход/1выход, встроенный микрофон), встроенный видеоархив (Edge Storage) - MicroSD до 128 Гб, тревожные вход/выход, питание 12В DC или PoE (802.3af), -40°C ... +60°C, IP67, IK10, ИК-подсветка до 30м; ПО TRASSIR в подарок! Поддержка TRASSIR CLOUD. | руб./шт | 26370
| TR-D3253WDZIR3 (2.7-13.5) | Видеокамера IP купольная 5 Mп; 1/2.8'' CMOS, 2592x1944- 20 к/с; чувствительность: 0.002/0 Лк; Н.265/Н.265+/H.264, ИК 30м; объектив моторизованный 2.7-13.5мм, режим "день/ночь", WDR 120 дБ, 3D-NR, BLC, Defog, ROI, Микрофон, Аудиовход, Тревожный вход/выход- 1/1, MicroSD до 128 Гб, Встроенная аналитика: пересечение линии, вторжение в зону, детекция людей, праздношатание, подсчет людей, DC 12В/PoE (802.3af), 8.5 Вт, -40°C … +60°C, IP67, IK10, грозозащита - TVS 4000В, 234×75×77 мм. ПО TRASSIR в подарок!ПО Поддержка TRASSIR CLOUD. | руб./шт | 30470
| TR-D4121IR1 v6 (2.8) | Видеокамера IP купольная 2 Mп; 1/2.7'' CMOS, 1920x1080- 25к/с; объектив 2.8мм; 0.005 Лк; ик 15м; режим "день/ночь"; H.264, H.265, H.264+, H.265+; WDR 120дБ, 3D-DNR, BLC, Defog, ROI; Микрофон, Аудиовход/выход -1/1, MicroSD до 128 Гб, Встроенная аналитика: пересечение линии, контроль области, детекция людей, DC 12В/PoE (802.3af), 3 Вт, -40°C … +60°C, IP67, IK10, грозозащита - TVS 4000В, Ø102×56 мм. ПО TRASSIR в подарок!ПО Поддержка TRASSIR CLOUD. | руб./шт | 12690
| TR-D4121IR1 v6 (3.6) | Видеокамера IP купольная 2 Mп; 1/2.7'' CMOS, 1920x1080- 25к/с; объектив 3.6мм; 0.005 Лк; ик 15м; режим "день/ночь"; H.264, H.265, H.264+, H.265+; WDR 120дБ, 3D-DNR, BLC, Defog, ROI; Встроенная аналитика: пересечение линии, контроль области, детекция людей; микрофон, слот для microSD до 128Гб; 12В DC/PoE (802.3af); 3 Вт; -40°C ...+60°C, IP66; IK10; 102×56 мм; Поддержка TRASSIR CLOUD. ПО TRASSIR в подарок. | руб./шт | 12390
| TR-D4151IR1 (2.8) | Видеокамера IP купольная 5 Mп; 1/2.8'' CMOS, 2592x1944- 15 к/с; чувствительность: 0.003/0 Лк; Н.265/Н.265+/H.264, ИК 15м; объектив 2.8мм, режим "день/ночь", WDR 120 дБ, 3D-NR, BLC, Defog, ROI, Микрофон, Аудиовход/выход -1/1, MicroSD до 128 Гб, Встроенная аналитика: пересечение линии, контроль области, детекция людей, DC 12В/PoE (802.3af), 4.8 Вт, -40°C … +60°C, IP67, IK10, грозозащита - TVS 4000В, Ø102×56 мм. ПО TRASSIR в подарок!ПО Поддержка TRASSIR CLOUD. | руб./шт | 15390
| TR-D4151IR1 (3.6) | Видеокамера IP купольная 5 Mп; 1/2.8'' CMOS, 2592x1944- 15 к/с; чувствительность: 0.003/0 Лк; Н.265/Н.265+/H.264, ИК 15м; объектив 3.6мм, режим "день/ночь", WDR 120 дБ, 3D-NR, BLC, Defog, ROI, Микрофон, Аудиовход/выход -1/1, MicroSD до 128 Гб, Встроенная аналитика: пересечение линии, контроль области, детекция людей, DC 12В/PoE (802.3af), 4.8 Вт, -40°C … +60°C, IP67, IK10, грозозащита - TVS 4000В, Ø102×56 мм. ПО TRASSIR в подарок!ПО Поддержка TRASSIR CLOUD. | руб./шт | 15090
| TR-D4221WDIR2 2.8 | Видеокамера IP 2Мп купольная; 1/2.8" Sony CMOS 2Мп, чувствительность: 0.003Лк (F1.8) / 0Лк (ИК вкл.), разрешение FullHD(1920x1080) - 25 к/с, кодек H.265, объектив 2.8мм, режим "день/ночь" механический ИК-фильтр, real WDR (120 dB), ROI, Defog, двусторонний аудиоканал (линейные вход/выход, встроенный микрофон), встроенный видеоархив (Edge Storage) - MicroSD до 128 Гб, питание 12В DC или PoE (802.3af), -40°C ... +60°C, размеры 102.2мм x 56.38мм, IP66, IK10, ИК-подсветка до 20м; ПО TRASSIR в подарок! Поддержка TRASSIR CLOUD. | руб./шт | 17280
| TR-D4221WDIR2 3.6 | Видеокамера IP 2Мп купольная; 1/2.8" Sony CMOS 2Мп, чувствительность: 0.003Лк (F1.8) / 0Лк (ИК вкл.), разрешение FullHD(1920x1080) - 25 к/с, кодек H.265, объектив 3.6мм, режим "день/ночь" механический ИК-фильтр, real WDR (120 dB), ROI, Defog, двусторонний аудиоканал (линейные вход/выход, встроенный микрофон), встроенный видеоархив (Edge Storage) - MicroSD до 128 Гб, питание 12В DC или PoE (802.3af), -40°C ... +60°C, размеры 102.2мм x 56.38мм, IP66, IK10, ИК-подсветка до 20м; ПО TRASSIR в подарок! Поддержка TRASSIR CLOUD. | руб./шт | 16680
| TR-D4251WDIR2 (2.8) | Видеокамера IP купольная 5 Mп; 1/2.8'' CMOS, 2592x1944- 20 к/с; чувствительность: 0.003/0 Лк; Н.265/Н.265+/H.264, ИК 20м; объектив 2.8мм, режим "день/ночь", WDR 120 дБ, 3D-NR, BLC, Defog, ROI, Микрофон, Аудиовход/выход -1/1, MicroSD до 128 Гб, Встроенная аналитика: пересечение линии, вторжение в зону, детекция людей, праздношатание, подсчет людей, DC 12В/PoE (802.3af), 8.5 Вт, -40°C … +60°C, IP67, IK10, грозозащита - TVS 4000В, Ø102×56 мм. ПО TRASSIR в подарок!ПО Поддержка TRASSIR CLOUD. | руб./шт | 20410
| TR-D4251WDIR2 (3.6) | Видеокамера IP купольная 5 Mп; 1/2.8'' CMOS, 2592x1944- 20 к/с; чувствительность: 0.003/0 Лк; Н.265/Н.265+/H.264, ИК 20м; объектив 3.6мм, режим "день/ночь", WDR 120 дБ, 3D-NR, BLC, Defog, ROI, Микрофон, Аудиовход/выход -1/1, MicroSD до 128 Гб, Встроенная аналитика: пересечение линии, вторжение в зону, детекция людей, праздношатание, подсчет людей, DC 12В/PoE (802.3af), 8.5 Вт, -40°C … +60°C, IP67, IK10, грозозащита - TVS 4000В, Ø102×56 мм. ПО TRASSIR в подарок!ПО Поддержка TRASSIR CLOUD. | руб./шт | 19610
| TR-D4D2 v2 (2.7-13.5) | Видеокамера IP купольная 4 Mп; 1/3'' CMOS, 2560×1440 - 25к/с; объектив варио 2.7-13.5 мм; 0.003/0 Лк; ик 25м; режим "день/ночь"; H.264, H.265, H.264+, H.265+; WDR 105дБ, 3D-DNR, BLC, Defog, ROI; встроенная аналитика: пересечение линии, контроль области, детекция людей; 12В DC/POE; 4.6 Вт; -10°C ...+50°C, Ø112×98 мм; Поддержка TRASSIR CLOUD. ПО TRASSIR в подарок! | руб./шт | 13990
| TR-D4D5 (3.6) | Видеокамера IP купольная 4 Mп; 1/2.7'' CMOS, 2688x1520- 15 к/с; чувствительность: 0.005/0 Лк; Н.265/H.264, ИК 15м; объектив 3.6мм, режим "день/ночь", WDR-96дБ, 3D-NR, BLC, Defog, ROI, DC 12В/PoE (802.3af), 7Вт, -40°C … +60°C, IP66, грозозащита - TVS 4000В, Ø95×63 мм. ПО TRASSIR в подарок! Поддержка TRASSIR CLOUD. | руб./шт | 9230
| TR-D4S1 v2 (3.6) | Видеокамера IP купольная 4 Mп; 1/3'' CMOS, 2560x1440- 25 к/с; чувствительность: 0.005/0 Лк; Н.265/H.265+/H.264, ИК 20м; объектив 3.6 мм, режим "день/ночь", WDR 105дБ, 3D-NR, BLC, Defog, ROI, DC 12В/PoE (802.3af), 3.5Вт, -10°C … +50°C, IP66, Ø110×93. ПО TRASSIR приобретается отдельно. Поддержка TRASSIR CLOUD. | руб./шт | 9050
| TR-D4S5 (3.6) | Видеокамера IP купольная 4 Mп; 1/2.7'' CMOS, 2688x1520- 15 к/с; чувствительность: 0.005/0 Лк; Н.265/H.264, ИК 25м; объектив 3.6мм, режим "день/ночь", DWDR, 3D-NR, BLC, Defog, ROI, DC 12В/PoE (802.3af), 7Вт, -40°C … +60°C, IP66, грозозащита - TVS 4000В, Ø106.0×73.5 мм. ПО TRASSIR в подарок! Поддержка TRASSIR CLOUD. | руб./шт | 8870
| TR-D4S5 v2 (2.8) | Видеокамера IP купольная 4 Mп; 1/3'' CMOS, 2560x1440- 25 к/с; чувствительность: 0.005/0 Лк; Н.265/H.264, ИК 25м; объектив 2.8мм, режим "день/ночь", WDR 105 дБ; 3D-NR, BLC, Defog, ROI, DC 12В/PoE (802.3af), 4Вт, -40°C … +60°C, IP66, грозозащита - TVS 4000В, Ø105×72 мм. ПО TRASSIR в подарок! Поддержка TRASSIR CLOUD. | руб./шт | 10090
| TR-D4S5-noPOE (3.6) | Видеокамера IP купольная 4 Mп; 1/2.7'' CMOS, 2688x1520- 15 к/с; чувствительность: 0.005/0 Лк; Н.265/H.264, ИК 25м; объектив 3.6 мм, режим "день/ночь", DWDR, 3D-NR, BLC, Defog, ROI, DC 12В, 7Вт, -40°C … +60°C, IP66, грозозащита - TVS 4000В, Ø106.0×73.5 мм. ПО TRASSIR приобретается отдельно. Поддержка TRASSIR CLOUD. | руб./шт | 8420
| TR-D8121CL2 (2.8) | Видеокамера IP купольная 2 Mп; 1/2.8'' CMOS, 1920x1080- 25к/с; объектив 2.8 мм; 0.0015 Лк; LED подсветка 25м; режим "день/ночь"; H.264, H.265, H.264+, H.265+; WDR 120дБ, 3D-DNR, BLC, Defog, ROI; встроенная аналитика: детекция людей, движения, пересечения виртуальной линии, входа в область, выхода из области, пересечения области; микрофон, слот для microSD до 128Гб; 12В DC/PoE (802.3af); 3.5 Вт; -40°C ...+60°C, IP66; TVS 4000 В; 93×92 мм; Поддержка TRASSIR CLOUD. ПО TRASSIR в подарок. | руб./шт | 9090
| TR-D8121CL2 (4.0) | Видеокамера IP купольная 2 Mп; 1/2.8'' CMOS, 1920x1080- 25к/с; объектив 4 мм; 0.0015 Лк; LED подсветка 25м; режим "день/ночь"; H.264, H.265, H.264+, H.265+; WDR 120дБ, 3D-DNR, BLC, Defog, ROI; встроенная аналитика: детекция людей, движения, пересечения виртуальной линии, входа в область, выхода из области, пересечения области; микрофон, слот для microSD до 128Гб; 12В DC/PoE (802.3af); 3.5 Вт; -40°C ...+60°C, IP66; TVS 4000 В; 93×92 мм; Поддержка TRASSIR CLOUD. ПО TRASSIR в подарок. | руб./шт | 8790
| TR-D8121IR2 v6 (2.8) | Видеокамера IP купольная 2 Mп; 1/2.7'' CMOS, 1920x1080- 25к/с; объектив 2.8мм; 0.005 Лк; ик 25м; режим "день/ночь"; H.264, H.265, H.264+, H.265+; WDR 120дБ, 3D-DNR, BLC, Defog, ROI; Встроенная аналитика: пересечение линии, контроль области, детекция людей; микрофон, слот для microSD до 128Гб; 12В DC/PoE (802.3af); 6 Вт; -40°C ...+60°C, IP66; IK10; 92×92 мм; Поддержка TRASSIR CLOUD. ПО TRASSIR в подарок. | руб./шт | 10090
| TR-D8121IR2 v6 (3.6) | Видеокамера IP купольная 2 Mп; 1/2.7'' CMOS, 1920x1080- 25к/с; объектив 3.6мм; 0.005 Лк; ик 25м; режим "день/ночь"; H.264, H.265, H.264+, H.265+; WDR 120дБ, 3D-DNR, BLC, Defog, ROI; Встроенная аналитика: пересечение линии, контроль области, детекция людей; микрофон, слот для microSD до 128Гб; 12В DC/PoE (802.3af); 6 Вт; -40°C ...+60°C, IP66; IK10; 92×92 мм; Поддержка TRASSIR CLOUD. ПО TRASSIR в подарок. | руб./шт | 9790
| TR-D8121IR2W v3 (2.8) | Видеокамера IP купольная с WIFI 2 Mп; 1/2.7'' CMOS, 1920x1080- 25 к/с; чувствительность: 0.005/0 Лк; ИК 20м; объектив 2.8мм, режим "день/ночь", WDR 120 дБ, 3D-NR, BLC, Defog, ROI, H.264, H.265, H.264+, H.265+; встроенная базовая аналитика: детектор людей, детектор пересечения линии, детектор контроля области; микрофон+динамик, MicroSD до 128 Гб, DC 12В, 4.5Вт, -10°C … +60°C, 105×92 мм.Поддержка TRASSIR CLOUD. ПО TRASSIR в подарок! | руб./шт | 11990
| TR-D8122ZIR2 v6 (2.8-8) | Видеокамера IP купольная 2 Mп; 1/2.7'' CMOS, 1920x1080- 25 к/с; чувствительность 0.003/0 Лк; ИК 25м; объектив zoom 2.8-8мм, режим "день/ночь", WDR 120 дБ, 3D-NR, BLC, Defog, ROI, H.264+, H.264, H.265+, H.265; базовая встроенная аналитика пересечение линии, контроль области, детекция людей; микрофон, MicroSD до 128 Гб, DC 12В/POE, 5.8Вт, -40°C … +60°C, IP66, грозозащита - TVS 4000В, 92.8×92.2 мм.ПО TRASSIR в подарок! Поддержка TRASSIR CLOUD. | руб./шт | 10190
| TR-D8151IR2 (2.8) | Видеокамера IP купольная 5 Mп; 1/2.8'' CMOS, 2592x1944- 15 к/с; чувствительность: 0.003/0 Лк; Н.265/Н.265+/H.264, ИК 25м; объектив 2.8мм, режим "день/ночь", WDR 120 дБ, 3D-NR, BLC, Defog, ROI, Микрофон, MicroSD до 128 Гб, DC 12В/PoE (802.3af), 4.8 Вт, -40°C … +60°C, IP66, IK10, грозозащита - TVS 4000В, Ø93×92 мм. ПО TRASSIR в подарок!ПО Поддержка TRASSIR CLOUD. | руб./шт | 14490
| TR-D8151IR2 (3.6) | Видеокамера IP купольная 5 Mп; 1/2.8'' CMOS, 2592x1944- 15 к/с; чувствительность: 0.003/0 Лк; Н.265/Н.265+/H.264, ИК 25м; объектив 3.6мм, режим "день/ночь", WDR 120 дБ, 3D-NR, BLC, Defog, ROI, Микрофон, MicroSD до 128 Гб, DC 12В/PoE (802.3af), 4.8 Вт, -40°C … +60°C, IP66, IK10, грозозащита - TVS 4000В, Ø93×92 мм. ПО TRASSIR в подарок!ПО Поддержка TRASSIR CLOUD. | руб./шт | 14190
| TR-D8152ZIR2 (2.8-8) | Видеокамера IP купольная 5 Mп; 1/2.8'' CMOS, 2592x1944- 15 к/с; чувствительность: 0.003/0 Лк; Н.265/Н.265+/H.264, ИК 25м; объектив zoom 2.8-8мм, режим "день/ночь", WDR 120 дБ, 3D-NR, BLC, Defog, ROI, Микрофон, MicroSD до 128 Гб, Встроенная аналитика: пересечение линии, контроль области, детекция людей; DC 12В/PoE (802.3af), 6 Вт, -40°C … +60°C, IP66, IK10, грозозащита - TVS 4000В, Ø93×92 мм. ПО TRASSIR в подарок!ПО Поддержка TRASSIR CLOUD. | руб./шт | 15290
| TR-D8181IR3 v2 (2.8) | Видеокамера IP купольная 8 Mп; 1/2.7'' CMOS, 3840x2160- 15 к/с; чувствительность: 0.005/0 Лк; Н.265/Н.265+/H.264, ИК 30м; объектив 2.8мм, режим "день/ночь", WDR 120 дБ, 3D-NR, BLC, Defog, ROI, Микрофон, MicroSD до 128 Гб, Встроенная аналитика: пересечение линии, контроль области, детекция людей, детекция оставленных предметов, статистика пересечения линии, детектор нестандартного поведения, детектор саботажа; DC 12В/PoE (802.3af), 13 Вт, -40°C … +60°C, IP67, грозозащита - TVS 2000В, Ø103×82 мм. ПО TRASSIR в подарок!ПО Поддержка TRASSIR CLOUD. | руб./шт | 19710
| TR-D8221WDC (4.0) | Видеокамера IP купольная 2 Mп; 1/2.8'' CMOS, 1920x1080- 25 к/с; чувствительность 0.0015/0 Лк; объектив 4мм, WDR 120 дБ, 3D-NR, BLC, Defog, ROI, H.264, H.265+, H.265; встроенная аналитика: детектор людей, детектор пересечения линии, детектор контроля области, подсчёт посетиВидеой, детектор праздношатания, аудиовыход, микрофон, тревожные вход/выход, MicroSD до 128 Гб, DC 12В/POE, 3Вт, -40°C … +60°C, IP66, IK10, грозозащита - TVS 4000В, 93.0×92.2 мм.ПО TRASSIR в подарок! Поддержка TRASSIR CLOUD. | руб./шт | 15380
| TR-D8221WDCL3 (4.0) | Видеокамера IP купольная 2 Mп; 1/2.8'' CMOS, 1920x1080- 25 к/с; чувствительность 0.0015/0 Лк; объектив 4мм, LED подсветка 30м; WDR 120 дБ, 3D-NR, BLC, Defog, H.264, H.265+, H.265; встроенная аналитика: детектор людей, детектор пересечения линии, детектор контроля области, подсчёт посетиВидеой, детектор праздношатания; аудиовыход, микрофон, тревожные вход/выход, MicroSD до 128 Гб, DC 12В/PоE, 5Вт, -40°C … +60°C, IP66, IK10, грозозащита - TVS 4000В, 93.0×92.2 мм. ПО TRASSIR в подарок! Поддержка TRASSIR CLOUD. | руб./шт | 15680
| TR-D8221WDIR3 (1.9) | Видеокамера IP купольная 2 Mп; 1/2.8'' CMOS, 1920х1080- 25 к/с; чувствительность: 0.003/0 Лк; Н.265/Н.265+/H.264, ИК 30м; объектив 1.9мм, режим "день/ночь", WDR 120 дБ, 3D-NR, BLC, Defog, ROI, Аудиовход/выход -1/1, MicroSD до 128 Гб, DC 12В/PoE (802.3af), 8.5 Вт, -40°C … +60°C, IP66, IK10, грозозащита - TVS 4000В, Ø92×90 мм. ПО TRASSIR в подарок!ПО Поддержка TRASSIR CLOUD. | руб./шт | 16780
| TR-D8221WDIR3 2.8 | Видеокамера IP 2Мп купольная; 1/2.8" Sony STARVIS CMOS 2Мп, чувствительность: 0.003Лк (F1.8) / 0Лк (ИК вкл.), разрешение FullHD(1920x1080) - 25 к/с, кодек H.265, объектив 2.8мм, режим "день/ночь" (механический ИК-фильтр), real WDR (120 dB), 3D-DNR, ROI, Defog, двусторонний аудиоканал (линейный выход, встроенный микрофон), встроенный видеоархив (Edge Storage) - MicroSD до 128 Гб, питание 12В DC или PoE (802.3af), -40°C ... +60°C, IP66, ИК-подсветка до 30м; ПО TRASSIR в подарок! Поддержка TRASSIR CLOUD. | руб./шт | 16280
| TR-D8221WDIR3 3.6 | Видеокамера IP 2Мп купольная; 1/2.8" Sony STARVIS CMOS 2Мп, чувствительность: 0.003Лк (F1.8) / 0Лк (ИК вкл.), разрешение FullHD(1920x1080) - 25 к/с, кодек H.265, объектив 3.6мм, режим "день/ночь" (механический ИК-фильтр), real WDR (120 dB), 3D-DNR, ROI, Defog, двусторонний аудиоканал (линейный выход, встроенный микрофон), встроенный видеоархив (Edge Storage) - MicroSD до 128 Гб, питание 12В DC или PoE (802.3af), -40°C ... +60°C, IP66, ИК-подсветка до 30м; ПО TRASSIR в подарок! Поддержка TRASSIR CLOUD. | руб./шт | 15680
| TR-D8251WDIR3 (2.8) | Видеокамера IP купольная 5 Mп; 1/2.8'' CMOS, 2592x1944- 20 к/с; чувствительность: 0.003/0 Лк; Н.265/Н.265+/H.264, ИК 30м; объектив 2.8мм, режим "день/ночь", WDR 120 дБ, 3D-NR, BLC, Defog, ROI, Микрофон, Микрофон, Аудиовход/выход -0/1, MicroSD до 128 Гб, DC 12В/PoE (802.3af), 8.5 Вт, -40°C … +60°C, IP66, IK10, грозозащита - TVS 4000В, Ø92×90 мм. ПО TRASSIR в подарок!ПО Поддержка TRASSIR CLOUD. | руб./шт | 18910
| TR-D8251WDIR3 (3.6) | Видеокамера IP купольная 5 Mп; 1/2.8'' CMOS, 2592x1944- 20 к/с; чувствительность: 0.003/0 Лк; Н.265/Н.265+/H.264, ИК 30м; объектив 3.6мм, режим "день/ночь", WDR 120 дБ, 3D-NR, BLC, Defog, ROI, Микрофон, Микрофон, Аудиовход/выход -0/1, MicroSD до 128 Гб, DC 12В/PoE (802.3af), 8.5 Вт, -40°C … +60°C, IP66, IK10, грозозащита - TVS 4000В, Ø92×90 мм. ПО TRASSIR в подарок!ПО Поддержка TRASSIR CLOUD. | руб./шт | 18310
| TR-D9151IR2 (1.4) | Видеокамера IP купольная 5 Mп; 1/2.8'' CMOS, 2592x1944- 15 к/с; чувствительность 0.003/0 Лк; ИК 25м; объектив 1.4 мм, режим "день/ночь", WDR 120 дБ, 3D-NR, BLC, Defog, ROI, H.264+, H.264, H.265+, H.265; базовая встроенная аналитика пересечение линии, контроль области, детекция людей; тревожные вход.выход, аудиовход, аудиовыход, микрофон, MicroSD до 128 Гб, DC 12В/POE, 7Вт, -30°C … +60°C, IP65, грозозащита - TVS 4000В, 120×58 мм.ПО TRASSIR в подарок! Поддержка TRASSIR CLOUD. | руб./шт | 30390
| TR-D9251WDIR3 (1.4) | Видеокамера IP купольная панорамная 5 Mп; 1/2.8'' CMOS, 2592x1944- 20 к/с; чувствительность: 0.003/0 Лк; Н.265/Н.265+/H.264; ИК 30м, объектив 1.4мм, режим "день/ночь", WDR 120 дБ, 3D-NR, BLC, Defog, ROI, Микрофон, Микрофон, Аудиовход/выход -0/1, Тревожный вход/выход-1/1, MicroSD до 128 Гб, DC 12В/PoE (802.3af), 8.5 Вт, -30°C … +60°C, IP65, грозозащита - TVS 4000В, Ø92×90 мм. ПО Поддержка TRASSIR CLOUD. | руб./шт | 39640
| TR-W2D5 (2.8) | Видеокамера IP купольная с WIFI 2 Mп; 1/2.9'' CMOS, 1920x1080- 25 к/с; чувствительность: 0.005/0 Лк; ИК 25 м; объектив 2.8мм, WDR 105 дБ, 3D-NR, BLC, Defog, ROI, H.264, H.265; встроенная базовая аналитика: детектор людей, детектор пересечения линии, детектор контроля области; микрофон, MicroSD до 128 Гб, DC 12В, 5.8Вт, IP66; -40°C … +60°C, 97x116 мм. Предназначена для работы в TRASSIR CLOUD. НЕ совместима по ONVIF, Не поддерживает TRASSIR OS! | руб./шт | 10490
| TR-W2S1 (2.8) | Видеокамера IP купольная с WIFI 2 Mп; 1/2.9'' CMOS, 1920x1080- 25 к/с; чувствительность: 0.005/0 Лк; ИК 20м; объектив 2.8мм, WDR 105 дБ, 3D-NR, BLC, Defog, ROI, H.264, H.265; встроенная базовая аналитика: детектор людей, детектор пересечения линии, детектор контроля области; микрофон, динамик, MicroSD до 128 Гб, DC 12В, 5.5Вт, -10°C … +50°C, 105×92 мм. Предназначена для работы в TRASSIR CLOUD. НЕ совместима по ONVIF, Не поддерживает TRASSIR OS! | руб./шт | 7190
| TR-D8281WDIR4 (2.8) | Видеокамера IP купольная 8 Mп; 1/2.8'' CMOS, 3840x2160- 20к/с; объектив 2.8мм; 0.005 Лк; ИК + LED 40м; режим "день/ночь"; H.264, H.265, H.264+, H.265+; WDR 120дБ, 3D-DNR, BLC, Defog, ROI; Микрофон; Аудио вход/выход-1/1; Тревожный вход/выход -1/1),MicroSD до 128 Гб; RTSP, ONVIF S; Встроенная аналитика: пересечение линии, контроль области, детекция людей/транспорта; DC 12В/PoE (802.3af), 7.3 Вт, -40°C … +60°C, IP67, грозозащита - TVS 6000В, 104×85 мм. ПО TRASSIR в подарок!ПО Поддержка TRASSIR CLOUD. | руб./шт | 21900
| TR-D3281WDIR4 (2.8) | Видеокамера IP купольная 8 Mп; 1/2.8'' SONY STARVIS CMOS, 3840x2160- 20к/с; объектив 2.8мм; 0.005 Лк; ИК 40м; режим "день/ночь"; H.264, H.265, H.264+, H.265+; WDR 120дБ, 3D-DNR, BLC, Defog, ROI; Микрофон; Аудио вход/выход-1/1; Тревожный вход/выход -1/1),MicroSD до 128 Гб; RTSP, ONVIF S; Встроенная аналитика: пересечение линии, контроль области, детекция людей/транспорта; DC 12В/PoE (802.3af), 5 Вт, -40°C … +60°C, IP67,IK10; грозозащита - TVS 6000В, 112×90 мм. ПО TRASSIR в подарок!ПО Поддержка TRASSIR CLOUD. | руб./шт | 22400
| TR-D4281WDIR2 (2.8) | Видеокамера IP купольная 8 Mп; 1/2.8'' SONY STARVIS CMOS, 3840x2160- 20к/с; объектив 2.8мм; 0.005 Лк; подсветка ИК+LED 20м; режим "день/ночь"; H.264, H.265, H.264+, H.265+; WDR 120дБ, 3D-DNR, BLC, Defog, ROI; Микрофон; Аудио вход/выход-1/1; Тревожный вход/выход -1/1),MicroSD до 128 Гб; RTSP, ONVIF S; Встроенная аналитика: пересечение линии, контроль области, детекция людей/транспорта; DC 12В/PoE (802.3af), 4 Вт, -40°C … +60°C, IP67,IK10; грозозащита - TVS 6000В, 107×51 мм. ПО TRASSIR в подарок!ПО Поддержка TRASSIR CLOUD. | руб./шт | 23600
| TR-D4D5 v2 (2.8) | Видеокамера IP купольная 4 Мп; 1/3" CMOS, 2560х1440- 15 к/с; чувствительность: 0.005/0 Лк; Н.265/H.264, ИК 15м; объектив 2.8мм, режим "день/ночь", WDR-105дБ, 3D-NR, BLC, Defog, ROI, Видеоаналитика: детекция людей, движения, пересечения виртуальной линии, вторжения в зону, выхода из зоны; DC 12В/PoE (802.3af), 3Вт, -40°C…+60°C, IP66, грозозащита - TVS 4000В, D95х63 мм. ПО TRASSIR в подарок! Поддержка TRASSIR CLOUD. | руб./шт | 10490
1.1.1.16 | Polyvision
| PVC-IP2L-DF2.8A | Видеокамера IP 2 Мп купольная; 1/2.8" Sony Starvis CMOS; 1920х1080 - 25 к/с; объектив 2.8 мм; 0.01 Лк; ИК подсветка 20 м; H.264/H.265/H.265+; аудиовход RCA (G.711A); DWDR; ONVIF; RTSP; IP66; -40..+50°C; DC 12В/POE; 98x73 мм. | руб./шт | 5624
| PVC-IP2M-DF2.8A | Видеокамера IP 2 Мп купольная; 1/2.7" SmartSens CMOS; 1920х1080 - 25 к/с; объектив 2.8 мм; 0.01 Лк; ИК подсветка 25 м; H.264/H.265; аудиовход RCA (G.711A); ONVIF; RTSP; металл (IP66); -40..+50°C; DC 12В (500мА); 98х73 мм. | руб./шт | 4864
| PVC-IP2M-DF2.8PA | Видеокамера IP 3 Мп купольная ; 1/2.9" CMOS SmartSens; 2304x1296 - 25к/с; H.265/H.265+/H.264/H.264+; объектив 2.8 мм; ИК-подсветка 25 м; 0.1/0 Лк; Аудио вх/вых 1/0; DWDR, ONVIF; P2P Xmeye; DC 12В/POE; 6 Вт макс; IP66; -40...+55°C; 98x73 мм. | руб./шт | 5472
| PVC-IP2S-D1F2.8 | Видеокамера IP 2 Мп купольная; 1/2.9" CMOS; 1920х1080 - 25к/с; объектив 2.8 мм; 0.1 Лк; ИК подсветка 20 м; H.264, H.264+, H.265, H.265+; аудио вход под пассивный микрофон, DWDR, BLC; ONVIF; RTSP; ПО XMeye для удаленного доступа, RJ-45; DC 12В, 500мА; IP66; -10...+55°C; 93х68 мм. | руб./шт | 2511.6
| PVC-IP2X-DF2.8PF | Видеокамера IP 2 Мп купольная; 1/2.8" Sony Starvis; 1920х1080 - 25 к/с; 2,8мм; 0.003 Лк; LED подсветка 20м; встроенный микрофон; ONVIF; RTSP; RTMP; металл; IP67; -40..+60°C; DC 12В (600мА), PoE IEEE 802.3af; 92.8х89.9мм | руб./шт | 8512
| PVC-IP2X-DF4P | Видеокамера IP 2 Мп купольная ; 1/2.8" CMOS Sony Starvis; 1920x1080 - 25к/с; H.265/H.264/MJPEG; объектив 4 мм; 0.003/0 Лк; WDR 120 дБ, ONVIF; P2P Xmeye; DC 12В/POE; 5 Вт макс; IP67; -40...+60°C; 93x93х90 мм. | руб./шт | 4921
| PVC-IP2Y-D1F2.8P | Видеокамера IP 2 Мп купольная; 1/2.8" CMOS; 1920х1080 - 30 к/с; объектив 2.8 мм; 0.005 Лк; ИК подсветка 20 м; H.264/H.265/MJPEG; DWDR; ONVIF; RTSP; IP66; -20..+60°C; DC 12В/POE 5Вт; 110x89 мм. | руб./шт | 4009.6
| PVC-IP2Y-DF1.9PF | Видеокамера IP 2 Мп купольная; 1/2.8" CMOS; 1920x1080 - 25к/с; объектив 1.9 мм; 0.005 Лк; ИК подсветка 25 м; Микрофон; H.264/H.265/MJPEG; DWDR; ONVIF; RTSP; IK10; IP67; -40..+60°C; DC 12В/POE 5Вт; 93x93 мм. | руб./шт | 7630.4
| PVC-IP2Y-DF2.8P | Видеокамера IP 2 Мп купольная; 1/2.8" Sony Starvis CMOS; 1920x1080 - 25к/с; объектив 2.8 мм; 0.003 Лк; ИК подсветка 25 м; H.264/H.265/MJPEG; WDR 120дБ; ONVIF; RTSP; IK10; IP67; -40..+60°C; DC 12В/POE 5Вт; 93x93 мм. | руб./шт | 7600
| PVC-IP2Y-DF2.8PAF | Видеокамера IP 2 Мп купольная; 1/2.8" CMOS; 1920х1080 - 25к/с; объектив 2.8 мм; 0.005 Лк; ИК подсветка 25 м; Микрофон; Аудиовход RCA; H.264/H.265/MJPEG; DWDR; ONVIF; RTSP; IK10; IP67; -40..+60°C; DC 12В/POE 5Вт; 93х93 | руб./шт | 7691.2
| PVC-IP2Y-DV5PA | Видеокамера IP 2 Мп купольная; 1/2.8" CMOS; 1920х1080 - 25к/с; объектив варио 2.7-13.5 мм; 0.003 Лк; ИК подсветка 35 м; H.264, H.265, MJPEG; аудио вход, DWDR, BLC; ONVIF; RTSP; ПО XMeye для удаленного доступа, RJ-45, Ethernet 10/100 МБ; DC 12В/PoE; IP67; -40...+60°C; 120x110.8 мм. | руб./шт | 10816
| PVC-IP2Y-DZ5PA | Видеокамера IP 2 Мп купольная; 1/2.8" CMOS; 1920х1080 - 25к/с; объектив zoom 2.7-13 мм; 0.003 Лк; ИК подсветка 35 м; H.264, H.265, MJPEG; аудио вход, DWDR, BLC; ONVIF; RTSP; ПО XMeye для удаленного доступа, RJ-45, Ethernet 10/100 МБ; DC 12В/PoE; IP67; -40...+60°C; 120x110.8 мм. | руб./шт | 12798.4
| PVC-IP5F-DF2.8PA | Видеокамера IP 4 Мп купольная; 1/3" CMOS; 2560х1440 - 25к/с; объектив 2.8 мм; 0.01 Лк; ИК подсветка 25 м; H.264, H.264+, H.265, H.265+; аудио вход под пассивный микрофон, DWDR, BLC; ONVIF; RTSP; ПО XMeye для удаленного доступа, RJ-45; DC 12В/PoE; IP66; -40...+55°C; 96х73 мм. | руб./шт | 5776
| PVC-IP5H-DF2.8PA | Видеокамера IP 5 Мп купольная; 1/2.8" Sony CMOS (IMX335LQN), 2592х1944 Мп - 15 к/с; 2.8 мм; 0.002 Лк; ИК подсветка 25 м; H.264/H.264+/H.265/H.265+; аудиовход; ONVIF; RTSP; металл (IP66); -40..+55°C; DC 12В (500мА), POE; 98х73 мм | руб./шт | 7296
| PVC-IP5X-DF2.8PF | Видеокамера IP 5 Мп купольная; 1/2.8" Sony Starvis CMOS; 2592х1944 Мп - 15 к/с; 2.8 мм; 0.003 Лк; LED подсветка 25 м; H.264/H.264+/H.265/H.265+; встроенный микрофон; ONVIF; RTSP; металл (IP66); -40..+60°C; DC 12В (500мА), POE; 92.8х89.9мм | руб./шт | 10882.4
| PVC-IP5X-DF4P | Видеокамера IP 5 Мп купольная ; 1/2.8" CMOS Sony Starvis; 2592х1944 - 15к/с; H.265/H.264/MJPEG; объектив 4 мм; ИК-подсветка 30 м;0.003/0 Лк; DWDR, ONVIF; P2P Xmeye; DC 12В/POE; 5 Вт макс; IP67; -40...+60°C; 93x93х90 мм. | руб./шт | 7022.4
| PVC-IP5X-DV5PA | Видеокамера IP 5 Мп купольная; 1/2.8" Sony Starvis CMOS; 2592x1944 - 25к/с; объектив варио 2.7-13.5 мм; 0.003 Лк; ИК подсветка 25 м; H.264, H.265, MJPEG; WDR 120 Дб, BLC; ONVIF; RTSP; ПО XMeye для удаленного доступа, RJ-45 Ethernet 10/100 МБ; аудиовход; DC 12В/PoE; IP67; -40...+60°C; 120x110.8 мм. | руб./шт | 13064
| PVC-IP5X-DZ5MPAF | Видеокамера IP 5 Мп купольная; 1/2.8" Sony Starvis CMOS; 2592x1944 - 25к/с; объектив zoom 2.7-13.5 мм; 0.003 Лк; ИК подсветка 35 м; H.264, H.265, MJPEG; WDR 120 Дб, BLC; ONVIF; RTSP; ПО XMeye для удаленного доступа, RJ-45 Ethernet 10/100 МБ; встроенный микрофон, аудиовход, слот для карт памяти MicroSD до 128Гб; DC 12В/PoE; IP67; -40...+60°C; 120x110.8 мм. | руб./шт | 16720
| PVC-IP5X-DZ5MPFAI | Видеокамера IP 5 Мп купольная; 1/2.8" Sony Starvis CMOS; 2592x1944 - 25к/с; объектив zoom 2.7-13.5 мм; 0.003 Лк; ИК подсветка 35 м; H.264, H.265, MJPEG; WDR 120 Дб, BLC; ONVIF; RTSP; аналитика: обнаружение человека, обнаружение линии пересечения, обнаружение вторжения, обнаружение движения, обнаружение лиц; ПО XMeye для удаленного доступа, RJ-45 Ethernet 10/100 МБ; встроенный микрофон, слот для карт памяти MicroSD до 128Гб; DC 12В/PoE; IP67; -40...+60°C; 120x110.8 мм. | руб./шт | 23301.6
| PVC-IP5Y-D1F2.8P | Видеокамера IP 5 Мп купольная; 1/2.8" CMOS; 2560x1920 - 25к/с; объектив 2.8 мм; 0.005 Лк; ИК подсветка 20 м; H.264/H.265/MJPEG; DWDR; ONVIF; RTSP; IP66; -40..+60°C; DC 12В/POE 5Вт; 187x61x70 мм. | руб./шт | 4958.24
| PVC-IP5Y-DF2.8MPAF | Видеокамера IP 5 Мп купольная; 1/2.8" CMOS; 2560х1920 - 25к/с; объектив 2.8 мм; 0.003 Лк; ИК подсветка 25 м; H.264, H.265, MJPEG; WDR 120 Дб, DWDR, BLC; ONVIF; RTSP; ПО XMeye для удаленного доступа, RJ-45 Ethernet 10/100 МБ; встроенный микрофон, аудиовход, слот для карт памяти MicroSD до 128Гб; DC 12В/PoE; IP67; IK10; -40...+60°C; 93х92.2 мм. | руб./шт | 10580
1.1.1.17 | Alteron
| KID02 Juno | Видеокамера IP 2 Мп купольная; 1/2.9" Sony CMOS Progressive scan; 1920х1080 - 30 к/с; f=3.6; 0.01/0 Лк; ИК подсветка 20м; День/ночь; H.264/MJPEG; ONVIF; DWDR; 3D-DNR; 12 DC/PoE; -10…+50°C; 110.5x95 мм. | руб./шт | 4983.33
| KID03 Juno | Видеокамера IP 2 Мп купольная; 1/2.9" Sony CMOS Progressive scan; 1920х1080 - 30 к/с; f=2.8-12 мм; 0.01/0 Лк; ИК-подсветка 20 м; День/ночь; H.264/MJPEG; ONVIF; DWDR; 3D-DNR; 12 DC/PoE; -10…+50°C; 135x100 мм. | руб./шт | 5232.5
| KID67-IR | Видеокамера IP 2 Мп купольная; 1/2.8" Sony CMOS Progressive scan; процессор XARINA™; 1920х1080 - 60 к/с; 3-9 мм; 0.09 лк; ИК подсветка 25 м; H.264/MJPEG; WDR ATR-EX; 3D-DNR, 2D-DNR; ONVIF; 12 DC/PoE, 6 Вт; 10°C ...+50°C; 116x100 мм. | руб./шт | 6852.08
| KID68 | Видеокамера IP 3 Мп купольная; 1/2.8” КМОП; 2048х1536 - 30 к/с; 3.3-12 мм ; 0.1 Лк; ИК-подсветка: 30 м; H.264, H.265; WDR; 3D DNR; ONVIF; Аудио вх/вых - 1/1; Тревожный вх/вых - 1/1; MicroSD 128 Гб; DC 12В/ PoE; IP66; 7 Вт; -20…+45°С; 145x115 мм | руб./шт | 11461.67
| KIM12 Juno | Видеокамера IP 2 Мп купольная; 1/2.9” КМОП; 1920х1080 - 30 к/с; 3.6 мм ; 0.01 Лк; ИК-подсветка: 15 м; H.264; DWDR; 3D DNR; ONVIF; DC 12В/ PoE; 5 Вт; -30…+60°С; 120x62 мм | руб./шт | 6371.98
| KIM14 Juno | Видеокамера IP 2 Мп купольная; 1/2.9” КМОП; 1920х1080 - 30 к/с; 2.8-12 мм ; 0.01 Лк; ИК-подсветка: 30 м; H.264, H.265; DWDR; 3D DNR; ONVIF; DC 12В/ PoE; IP66; 8 Вт; -30…+60°С; 133x100 мм | руб./шт | 7829.62
| KIM42 | Видеокамера IP 2 Мп купольная; 1/2.8” КМОП; 1920х1080 - 30 к/с; 2.8-12 мм ; 0.001 Лк; ИК-подсветка: 25 м; H.264, H.265; WDR; 3D DNR; ONVIF; DC 12В/ PoE; IP66; 6 Вт; -30…+60°С; 133x100 мм | руб./шт | 9132.85
| KIM53 | Видеокамера IP 5 Мп купольная с ИК подсветкой до 30м 1/2.8” КМОП; 2592x1944 - 30к/с; объектив 3.6 мм; 0.001 лк; WDR, 3D-DNR; H.264, H.265, ONVIF; DC12В/PoE(802.3af), 8 Вт; IP66, IK 10; -30 ...+60 °С; 111 x 91 мм. | руб./шт | 9213.82
| KIM55А | Видеокамера IP 5 Мп купольная с ИК подсветкой до 40м 1/2.8” КМОП; 2592x1944 - 25к/с; объектив zoom 2.8-12 мм; 0.01 лк; WDR, 3D-DNR; H.264, H.265, ONVIF; встроенный микрофон; DC12В/PoE(802.3af), 8 Вт; IP66, IK 10; -30 ...+60 °С; 132 x 104 мм. | руб./шт | 11399.92
| KIV03 Juno | Видеокамера IP 2 Мп купольная вандалозащищенная; 1/2.9" Sony CMOS Progressive scan; 1920х1080 - 30 к/с; f=2.8-12 мм; 0.01/0 Лк; ИК-подсветка 25 м; День/ночь; H.264/MJPEG; ONVIF; DWDR; 3D-DNR; 12 DC/PoE; -10…+50°C; 135x110 мм. | руб./шт | 6104.58
| KIV40-IR | Видеокамера IP 2 Мп купольная уличная; 1/2.8" Sony CMOS Progressive scan; 1920х1080 - 30 к/с; 2.8-12 мм; 0.01 лк; ИК подсветка 30 м; WDR; 2D/3D DNR, BLC, Sense-up, Privacy; microSD 64 Гб; ONVIF; 12 DC/PoE; IP66; -10°С ...+50°С; 90х145 мм. | руб./шт | 7350.42
| KIV77-IR | Видеокамера IP 2 Мп; 1/2.8" Sony CMOS Progressive scan; процессор XARINA™; 1920х1080 - 60 к/с; 3-9 мм; 0.15/0.09 лк; ИК подсветка 25 м; WDR ATR-EX; 3D-DNR, 2D-DNR; ONVIF; 12 DC/PoE, 6 Вт; -40°С ...+50°С; 143 х 105 мм. | руб./шт | 8720.83
| KIV79AI | Видеокамера IP 5 Мп купольная; 1/2.8" Sony Starvis™ IMX335 CMOS Progressive scan; H.265/H.264; Режим день/ночь; 2592×1944 - 30 к,с; 0.1лк. программный WDR; 3D-DNR; встроенный моторизованный объектив 2.8-12мм (F1.2); встроенная ИК подсветка (до 40м); слот для microSD карт (до 128Гб); аудиовход/выход; вход/выход тревоги; вандалозащищенный корпус; IP66; -40...+45°С; поддержка ONVIF; 12VDC/PoE; 147 х 147 x 117.3мм. | руб./шт | 15003.03
1.1.1.18 | ComOnyx
| CO-RD21Pv2 | Видеокамера IP 2 Мп купольная; 1/2.7" CMOS, 1920х1080 - 25 к/с; объектив 2.8 мм; 0.05 Лк; ИК-подсветка 30 м; H.264; H.265; MJPEG; ONVIF; DWDR, 3D DNR, Микрофон; DC 12В/PoE; 5 Вт; -40...+50°C; 100х99 мм. | руб./шт | 10348
| CO-RD23P | Видеокамера IP 2 Мп купольная; 1/2.7" CMOS; 1920х1080 - 25 к/с; объектив 2.8-12 мм; 0.05 Лк; ИК-подсветка 45 м; H.264; H.265; MJPEG; ONVIF; DWDR, 3D DNR, DC 12В/РоЕ; 6 Вт макс; IP66; -40...+50°C; 135х128 мм. | руб./шт | 11799
| CO-RD23Pv2 | Видеокамера IP 2 Мп купольная; 1/2.7" CMOS, 1920х1080 - 25 к/с; объектив zoom 2.8-12 мм; 0.05 Лк; ИК-подсветка 45 м; H.264; H.265; MJPEG; ONVIF; DWDR, 3D DNR, Аудио вх/вых - 1/1; Тревожный вход/выход-1/1; MicroSd 256 Гб; DC 12В/PoE; 7 Вт; -40...+50°C; 135x128 мм. | руб./шт | 11293
| CO-RD51P | Видеокамера IP 5 Мп купольная; 1/2.8" CMOS; 2592х1944 - 25 к/с; объектив 2.8 мм; 0.05 Лк; ИК-подсветка 30 м; H.264; H.265; MJPEG; ONVIF; WDR, 3D DNR, DC 12В/РоЕ; 6 Вт макс; IP66; 0...+50°C; 100х90 мм. | руб./шт | 11940
| CO-RD51Pv2 | Видеокамера IP 5 Мп купольная; 1/2.7" CMOS, 2592x1944 - 25 к/с; объектив 2.8мм; 0.05 Лк; ИК-подсветка 30 м; H.264; H.265; MJPEG; ONVIF; DWDR, 3D DNR; DC 12В/PoE; 6 Вт; -40...+50°C; 100x90 мм. | руб./шт | 12057
| CO-RD52P | Видеокамера IP 5 Мп купольная; 1/2.8" CMOS; 2592х1944 - 25 к/с; объектив 2.8-12 мм; 0.05 Лк; ИК-подсветка 45 м; H.264; H.265; MJPEG; ONVIF; WDR, 3D DNR, Аудио вх/вых - 1/1; Тревожные вх/вых - 1/1; MicroSD 128 Гб; DC 12В/РоЕ; 8 Вт макс; IP66; -40...+50°C; 135.4x127.7 мм. | руб./шт | 14022
| CO-RD53P | Видеокамера IP 5 Мп купольная; 1/2.8" CMOS; 2592х1944 - 25 к/с; объектив zoom 2.8-12 мм; 0.05 Лк; ИК-подсветка 45 м; H.264; H.265; MJPEG; ONVIF; WDR, 3D DNR, Аудио вх/вых - 1/1; Тревожные вх/вых - 1/1; MicroSD 128 Гб; DC 12В/РоЕ; 7 Вт макс; IP66; -40...+50°C; 135.4x127.7 мм. | руб./шт | 22267
1.1.1.19 | SarmatT
| SR-ID25F36IRL | Видеокамера IP2 Мп купольная; 1/2.9" SONY IMX323 CMOS; 1920х1080 - 30 к/с; 3.6 мм; 0.01/0 Лк; ИК подсветка 20 м; H.264/AVI/JPEG; мех. ИК фильтр; 3D DNR, BLC, ONVIF 2.4, P2P; 12 DC/PoE; IP66; -10...+50°C. | руб./шт | 6300
| SR-ID25F36IRX | Видеокамера IP 2 Мп купольная; 1/3" CMOS; 1920х1080 - 25 к/с; объектив 3.6 мм; 0.01Лк; ИК подсветка 15 м; H.265AI/H.265+; 3D DNR, BLC, ONVIF, P2P; 12 DC/PoE 10Вт; IP66; -10...+55°C. | руб./шт | 6300
| SR-ID25V2812IRL | Видеокамера IP2 Мп купольная; 1/2.9" SONY IMX323 CMOS; 1920х1080 - 30 к/с; f=2.8-12 мм; 0.01/0 Лк; ИК подсветка 20 м; H.264/AVI/JPEG; мех. ИК фильтр; 3D DNR, BLC, ONVIF 2.4, P2P; 12 DC/PoE; IP66; -10...+50°C. | руб./шт | 8700
| SR-ID25V2812IRL с аудиоканалом | Видеокамера IP 2 Мп купольная; 1/2,9" SONY IMX323 CMOS; 1920х1080 - 30к/с, вариофокальный объектив 2,8-12мм, H.264/AVI/JPEG, с возможностью подключения микрофона, механический ИК фильтр, ИК подсветка 20 м, 0.01 Лк, 3D DNR, BLC, PoE, ONVIF 2.4, P2P, DC12V, 324г, -10...+50°C; 128х90 мм. | руб./шт | 8700
| SR-ID25V2812IRX | Видеокамера IP 2 Мп купольная; 1/3" CMOS; 1920х1080 - 25 к/с; объектив варио 2.8-12 мм; 0.01Лк; ИК подсветка 20 м; H.265AI/H.265+; 3D DNR, BLC, ONVIF, P2P; 12 DC/PoE 10Вт; IP20; -10...+55°C. | руб./шт | 8700
| SR-ID40F36IRL | Видеокамера IP 4 Мп купольная; 1/2.7" OV CMOS; 2560×1440 - 20 к/с; объектив 3,6 мм, H.265/H.264; механический ИК фильтр, ИК подсветка 20 м, 0.001 Лк, 3D DNR, BLC, external PoE, ONVIF 2.4, P2P, DWDR, DC12V, 300г, 500mА, -10...+55°C; 90х80 мм. | руб./шт | 8850
NEW | SR-ID40F36IRX | Видеокамера IP 4 Мп купольная; 1/3" CMOS; 2560x1440 - 25 к/с; объектив 3.6 мм; 0.001Лк; ИК подсветка 20 м; H.265/H.264; 3D DNR, BLC, ONVIF, P2P; 12 DC/PoE(af) 10Вт; IP20; -10...+55°C. | руб./шт | 4200
| SR-ID40V2812IRL | Видеокамера IP 4 Мп купольная; 1/2.7" OV CMOS; 2560×1440 - 20 к/с; вариофокальный объектив 2,8-12мм, H.265/H.264; механический ИК фильтр, ИК подсветка 15 м, 0.001Лк, 3D DNR, BLC, PoE, ONVIF 2.4, P2P, DWDR, DC12V, 500mА, -10...+55°C; 128х90 мм. | руб./шт | 11850
NEW | SR-ID40V2812IRX | Видеокамера IP 4 Мп купольная; 1/3" CMOS; 2560x1440 - 25 к/с; объектив варио 2.8-12 мм; 0.001Лк; ИК подсветка 20 м; H.265/H.264; 3D DNR, BLC, ONVIF, P2P; 12 DC/PoE(af) 10Вт; IP20; -10...+55°C. | руб./шт | 5800
| SR-ID50F36IRX | Видеокамера IP 5 Мп купольная; 1/2.7" CMOS; 2592x1944 - 15 к/с; объектив варио 2.8-12 мм; 0.01Лк; ИК подсветка 15 м; H.265AI/H.265+; 3D DNR, BLC, ONVIF, P2P; 12 DC/PoE 10Вт; IP20; -10...+55°C. | руб./шт | 8850
| SR-ID50V2812IRX | Видеокамера IP 5 Мп купольная; 1/2.7" CMOS; 2592x1944 - 15 к/с; объектив варио 2.8-12 мм; 0.01Лк; ИК подсветка 20 м; H.265AI/H.265+; 3D DNR, BLC, ONVIF, P2P; 12 DC/PoE 10Вт; IP20; -10...+55°C. | руб./шт | 11850
1.1.1.20 | Dahua
| DH-IPC-HDBW2230EP-S-0280B | Профессиональная Видеокамера IP 2 Мп купольная; 1/2.7” CMOS, 1920х1080 - 25 к/с; 2.8 мм; 0.005 лк; ИК подсветка 30 м; H.265/H.264/H.264B/MJPEG, Видеоаналитика: пересечение линии/вторжение в область; DWDR; IP67; ONVIF; Micro SD 256 ГБ,DC12В/PoE; 5Вт; -40...+60°C; 81х110 мм. | руб./шт | 10390
| DH-IPC-HDBW2230EP-S-0360B | Профессиональная Видеокамера IP 2 Мп купольная; 1/2.7” CMOS, 1920х1080 - 25 к/с; 2.8 мм; 0.005 лк; ИК подсветка 30 м; H.265/H.264/H.264B/MJPEG, Видеоаналитика: пересечение линии/вторжение в область; DWDR; IP67; ONVIF; Micro SD 256 ГБ,DC12В/PoE; 5Вт; -40...+60°C; 81х110 мм. | руб./шт | 9490
| DH-IPC-HDBW2231FP-AS-0280B | Профессиональная Видеокамера IP 2 Мп купольная антивандальная; 1/2.8" КМОП; 0.002/0 лк; 1920х1080 - 25 к/с; ИК подсветка 30 м; объектив 2.8 мм; H.264/H.265/MJPEG; DWDR; слот для microSD до 256 Гб; Видеоаналитические функции: пересечение линии, контроль области; Тревога: 1 вход, 1 выход; аудио: 1 вход, 1 выход; встроенный микрофон, поддержка карты памяти Micro SD 256ГБ, ONVIF (S, G, T), CGI, P2P; DC 12В/PoE; 5.4Вт; IK10; IP67; -40...+60°C; 109х55 мм. | руб./шт | 11490
| DH-IPC-HDBW2231FP-AS-0360B | Профессиональная Видеокамера IP 2 Мп купольная; 1/2.8'' CMOS матрица; 1920×1080-25 к/с, три потока; объектив 3.6 мм; 0.002 Лк; ИК-подсветка 30м; H.265+, H.265, H.264+, H.264, H.264B, H.264H,MJPEG; WDR 120дБ, BLC,HLC; 3D DNR; ONVIF; видеоаналитика: детектор пересечения линии, контроль области (с классификацией на людей и автомобили); встроенный микрофон; аудиовход/выход-1/1, тревожный вход/выход-1/1; micro SD до 256 Гб; DC12В/PoE; 5.4 Вт; IP67, IK10; -40...+60°; 55×109 мм. | руб./шт | 11490
| DH-IPC-HDBW2231RP-ZS | Профессиональная Видеокамера IP 2 Мп купольная; 1/2.8'' CMOS матрица; 1920×1080-25к/с; моторизированный объектив: 2.7-13.5 мм; чувствительность: 0.006 Лк/0 Лк; ИК-подсветка 30м; H.265+/H.265/H.264+/H.264; режим "день/ночь"; Видеоаналитика; WDR, BLC,HLC; 3D DNR; Micro SD до 128 Gb; DC12В/POE; 8,5 Вт; IP67; IK10; -30...+60°; 122х90 мм. | руб./шт | 20190
| DH-IPC-HDBW2431EP-S-0280B | Профессиональная Видеокамера IP 4 Мп купольная; 1/3” CMOS, 2688х1520 - 20 к/с; 2.8 мм; 0.01 лк; ИК подсветка 30 м; H.265/H.264/H.264B/MJPEG, Видеоаналитика: пересечение линии/вторжение в область; WDR 120дБ; IP67; ONVIF; Micro SD 256 ГБ,DC12В/PoE; 5Вт; -40...+60°C; 81х110 мм. | руб./шт | 11790
| DH-IPC-HDBW2431EP-S-0360B | Уличная купольная IP-видеокамера 4Мп; 1/3” CMOS; объектив 3.6мм; механический ИК-фильтр; WDR(120дБ); чувствительность 0.008лк@F1.6; сжатие: H.265+, H.265, H.264+, H.264; 2 видеопотока до 4Мп@20к/с; видеоаналитика: пересечение линии; контроль зоны; ИК-подсветка до 30м; MicroSD до 256Гбайт; защита: IP67, IK10; питание: 12В(DC), PoE; корпус: металл | руб./шт | 11790
| DH-IPC-HDBW2431FP-AS-0280B | Профессиональная Видеокамера IP 4 Мп купольная, 1/3'' CMOS; 2688×1520 -20к/с; объектив 2.8 мм; 0,008 Лк; ИК подсветка 30м; BLC, HLC, WDR 120 дБ; H.265/H.264/H.264H/H.264B/MJPEG; Видеоаналитика: пересечение линии, контроль области; P2P; Micro SD 256Гб; Тревога: 1 вход, 1 выход; аудио: 1 вход, 1 выход; Микрофон; поддержка RTMP,RTSP, ONVIF (S/G/T); DC 12В/PoE; 5.4 Вт; IP67; IK10; -40...+60°C; 109×55 мм. | руб./шт | 12590
| DH-IPC-HDBW2431FP-AS-0360B | Профессиональная Видеокамера IP 4 Мп купольная; 1/3'' CMOS матрица; 2688×1520-20 к/с, три потока; объектив 3.6 мм; 0.008 Лк; ИК-подсветка 30м; H.265+, H.265, H.264+, H.264, H.264B, H.264H,MJPEG; WDR 120дБ, BLC,HLC; 3D DNR; ONVIF; видеоаналитика: детектор пересечения линии, контроль области (с классификацией на людей и автомобили); встроенный микрофон; аудиовход/выход-1/1, тревожный вход/выход-1/1; micro SD до 256 Гб; поддержка RTMP,RTSP, ONVIF (S/G/T); DC12В/PoE; 5.4 Вт; IP67, IK10; -40...+60°; 55×109 мм. | руб./шт | 12590
| DH-IPC-HDBW2431RP-ZS | Профессиональная Видеокамера IP 4 Мп купольная; 1/3'' CMOS матрица; 2688×1520-20к/с; моторизированный объектив: 2.7-13.5 мм; чувствительность: 0.03 Лк/0 Лк; ИК-подсветка 30м; H.265+/H.265/H.264+/H.264; режим "день/ночь"; Видеоаналитика; WDR, BLC,HLC; 3D DNR; Micro SD до 128 Gb; DC12В/POE; 8,5 Вт; IP67; IK10; -30...+60°; 122х89 мм. | руб./шт | 22790
| DH-IPC-HDBW2831EP-S-0280B | Профессиональная Видеокамера IP 8 Мп цилиндрическая; 1/2.7'' CMOS матрица; 3840×2160-15 к/с, два потока; объектив 2.8мм; 0.009 Лк; ИК-подсветка 30м; H.265; H.265 +; H.264; H.264 +; MJPEG; WDR 120дБ, BLC,HLC; 3D DNR; ONVIF; видеоаналитика: пересечение линии, контроль зоны; micro SD до 256 Гб; DC12В/PoE; 6.2 Вт; IP67, IK10; -40...+60°; 110×81 мм. | руб./шт | 19290
| DH-IPC-HDBW2831EP-S-0360B | Профессиональная Видеокамера IP 8 Мп цилиндрическая; 1/2.7'' CMOS матрица; 3840×2160-15 к/с, два потока; объектив 3.6 мм; 0.009 Лк; ИК-подсветка 30м; H.265; H.265 +; H.264; H.264 +; MJPEG; WDR 120дБ, BLC,HLC; 3D DNR; ONVIF; видеоаналитика: пересечение линии, контроль зоны; micro SD до 256 Гб; DC12В/PoE; 6.2 Вт; IP67, IK10; -40...+60°; 110×81 мм. | руб./шт | 19290
| DH-IPC-HDBW2831RP-ZAS | Профессиональная Видеокамера IP 8 Мп купольная; 1/2.7'' CMOS матрица; 3840×2160-15 к/с, два потока; zoom 2.7-13.5 мм; 0.008 Лк; ИК-подсветка 40м; H.265; H.265 +; H.264; H.264 +; MJPEG; WDR 120дБ, BLC,HLC; 3D DNR; ONVIF; видеоаналитика: пересечение линии, контроль зоны; аудиовход/выход-1/1, тревожный вход/выход-1/1;micro SD до 256 Гб; DC12В/PoE; 7.6 Вт; IP67, IK10; -30...+60°; 89×122 мм. | руб./шт | 26090
| DH-IPC-HDBW3241EP-AS-0280B | Профессиональная Видеокамера IP 2 Мп купольная; 1/2.8” CMOS,ICR,WDR(120дБ), чувствительность 0.002 лк; H.265+/H.265/H.264+/H.264/H.264B/H.264H/MJPEG, 3 потока. Разрешение и скорость трансляции видео 2Мп(1920*1080)-25к/с,объектив 2.8мм; Видеоаналитика: SMD (Умная детекция движения)/защита периметра/пересечение линии/вторжение в область. Дальность ИК-подсветки 50м Тревожные вх/вых 1/1, аудио вх/вых 1/1, IP67, IK10, поддержка карты памяти Micro SD 256 ГБ,DC12В/PoE Материал корпуса: металл и пластик | руб./шт | 13690
| DH-IPC-HDBW3241EP-AS-0360B | Профессиональная Видеокамера IP 2 Мп купольная; 1/2.8'' КМОП матрица; 1920×1080 -25 к/с, три потока; объектив 3.6 мм; 0.002 Лк; ИК-подсветка 50м; H.265+, H.265, H.264+, H.264, MJPEG; WDR 120дБ, BLC,HLC; 3D DNR; ONVIF; видеоаналитика: детектор пересечения линии, контроль зоны (с классификацией на людей и транспорт); аудиовход/выход-1/1, тревожный вход/выход-1/1; micro SD до 256 Гб; DC12В/PoE; 7 Вт; IP67, IK10; -40...+60°; 110 × 81 мм. | руб./шт | 13690
| DH-IPC-HDBW3241EP-AS-0600B | Профессиональная Видеокамера IP 2 Мп купольная; 1/2.8'' КМОП матрица; 1920×1080 -25 к/с, три потока; объектив 6 мм; 0.002 Лк; ИК-подсветка 50м; H.265+, H.265, H.264+, H.264, MJPEG; WDR 120дБ, BLC,HLC; 3D DNR; ONVIF; видеоаналитика: детектор пересечения линии, контроль зоны (с классификацией на людей и транспорт); аудиовход/выход-1/1, тревожный вход/выход-1/1; micro SD до 256 Гб; DC12В/PoE; 7 Вт; IP67, IK10; -40...+60°; 110 × 81 мм. | руб./шт | 13690
| DH-IPC-HDBW3241FP-AS-0280B | Профессиональная Видеокамера IP 2 Мп купольная; 1/2.8” CMOS,ICR,WDR(120дБ),чувствительность 0.002 лк; H.265+/H.265/H.264+/H.264/H.264B/H.264H/MJPEG,3 потока. Разрешение и скорость трансляции видео 2Мп(1920*1080)-25к/с,объектив 2.8мм (возможна замена) Видеоаналитика: SMD(умная детекция движения), защита периметра, пересечение линии/вторжение в область. Дальность ИК-подсветки 50м,IP67, IK10, встроенный микрофон, поддержка карты памяти Micro SD 256 ГБ,DC12V/PoE Материал корпуса: металл | руб./шт | 14090
| DH-IPC-HDBW3241FP-AS-0360B | Профессиональная Видеокамера IP 2 Мп купольная; 1/2.8'' CMOS матрица; 1920×1080-25 к/с, три потока; объектив 3.6 мм; 0.002 Лк; ИК-подсветка 30м; H.265+, H.265, H.264+, H.264, H.264B, H.264H,MJPEG; WDR 120дБ, BLC,HLC; 3D DNR; ONVIF; видеоаналитика: детектор пересечения линии, контроль области (с классификацией на людей и автомобили); встроенный микрофон; micro SD до 256 Гб; DC12В/PoE; 6 Вт; IP67, IK10; -40...+60°; 55×109 мм. | руб./шт | 14090
| DH-IPC-HDBW3241RP-ZS | Профессиональная Видеокамера IP 2 Мп купольная; 1/2.8” CMOS,ICR,WDR(120дБ),чувствительность 0.002 лк; H.265+/H.265/H.264+/H.264/H.264B/H.264H/MJPEG,3 потока. Разрешение и скорость трансляции видео 2Мп(1~25к/с),моторизованный объектив с фокусным расстоянием 2.7мм ~13.5мм,SMD (Умная детекция движения)/защита периметра/пересечение линии/вторжение в область. Дальность ИК-подсветки 40м, поддержка карты памяти Micro SD 256 ГБ. IP67, IK10,DC12V/PoE Материал корпуса: металл и пластик | руб./шт | 25390
| DH-IPC-HDBW3249EP-AS-NI-0280B | Профессиональная Видеокамера IP 2 Мп купольная; 1/2.8'' CMOS матрица; 1920×1080-25к/с, три потока; объектив 2.8 мм; чувствительность: 0.0015 Лк; H.265+/H.265/H.264+/H.264; режим "день/ночь"; WDR 120дБ, BLC,HLC; 3D DNR; ONVIF; Микрофон; Аудио вход/выход-1/1; Тревожный вход/выход 1/1; Micro SD до 256 Gb; DC12В/POE; 4 Вт; IP67; IK10; -40...+60°; 110x81мм. | руб./шт | 13990
| DH-IPC-HDBW3249EP-AS-NI-0360B | Профессиональная Видеокамера IP 2 Мп купольная; 1/2.8'' КМОП матрица; 1920×1080 -25 к/с, три потока; объектив 3.6 мм; 0.0015 Лк; H.265+, H.265, H.264+, H.264, MJPEG; WDR 120дБ, BLC,HLC; 3D DNR; ONVIF; видеоаналитика: детектор пересечения линии, контроль зоны (с классификацией на людей и транспорт); встроенный микрофон, аудиовход/выход-1/1,тревожный вход/выход-1/1; micro SD до 256 Гб; DC12В/PoE; 4 Вт; IP67, IK10; -40...+60°; 110×81 мм. | руб./шт | 13990
| DH-IPC-HDBW3441EP-AS-0280B | Профессиональная Видеокамера IP 4 Мп купольная; 1/3” CMOS,ICR, WDR 120дБ, чувствительность 0.005 лк; H.265/H.264/MJPEG, 3 потока. 2560х1440- 25 к/с, объектив 2.8мм; Видеоаналитика: Умная детекция движения( (с классификацией на людей и транспорт)/защита периметра/пересечение линии/вторжение в область. Дальность ИК-подсветки 50м;Тревожные вх/вых 1/1; аудио вх/вых 1/1; IP67, IK10, Micro SD 256 ГБ; DC12В/PoE, 7.3 Вт; 110х81 мм; | руб./шт | 14490
| DH-IPC-HDBW3441EP-AS-0360B | Профессиональная Видеокамера IP 4 Мп купольная; 1/3” CMOS,ICR, WDR 120дБ, чувствительность 0.005 лк; H.265/H.264/MJPEG, 3 потока. 2560х1440- 25 к/с, объектив 3.6 мм; Видеоаналитика: Умная детекция движения( (с классификацией на людей и транспорт)/защита периметра/пересечение линии/вторжение в область. Дальность ИК-подсветки 50м;Тревожные вх/вых 1/1; аудио вх/вых 1/1; IP67, IK10, Micro SD 256 ГБ; DC12В/PoE, 7.3 Вт; 110х81 мм; | руб./шт | 14490
| DH-IPC-HDBW3441EP-AS-0600B | Профессиональная Видеокамера IP 4 Мп купольная; 1/3'' КМОП матрица; 2688×1520 -25 к/с, три потока; объектив 6 мм; 0.005 Лк; ИК-подсветка 50м; H.265+, H.265, H.264+, H.264, MJPEG; WDR 120дБ, BLC,HLC; 3D DNR; ONVIF; видеоаналитика: поддержка пересечения линии/региона/подсчета людей в очередях; поддержка независимой детекции 4 подключений, независимой детекции 4 зон; аудиовход/выход-1/1, тревожный вход/выход-1/1; micro SD до 256 Гб; DC12В/PoE; 7.3 Вт; IP67, IK10; -40...+60°; 110×81 мм. | руб./шт | 14490
| DH-IPC-HDBW3441FP-AS-0280B | Профессиональная Видеокамера IP 4 Мп купольная; 1/3” CMOS,ICR,WDR(120дБ),чувствительность 0.005 лк; H.265+/H.265/H.264+/H.264/H.264B/H.264H/MJPEG,3 потока. Разрешение и скорость трансляции видео 4Мп(2560*1440)-25к/с,объектив 2.8мм (возможна замена) Видеоаналитика: SMD(умная детекция движения), защита периметра, пересечение линии/вторжение в область. Дальность ИК-подсветки 50м,IP67, IK10, встроенный микрофон, поддержка карты памяти Micro SD 256 ГБ,DC12V/PoE Материал корпуса: металл | руб./шт | 15990
| DH-IPC-HDBW3441FP-AS-0360B | Профессиональная Видеокамера IP 4 Мп купольная; 1/3” КМОП матрица; 2688×1520-25 к/с, три потока; объектив 3.6 мм; 0.005 Лк; ИК-подсветка 50м; H.265+, H.265, H.264+, H.264, H.264B, H.264H,MJPEG; WDR 120дБ, BLC,HLC; 3D DNR; ONVIF; видеоаналитика: детектор пересечения линии, контроль области (с классификацией на людей и автомобили); встроенный микрофон; micro SD до 256 Гб; DC12В/PoE; 6 Вт; IP67, IK10; -40...+60°; 55×109 мм. | руб./шт | 15990
| DH-IPC-HDBW3441RP-ZS | Профессиональная Видеокамера IP 4 Мп купольная; 1/3” CMOS,ICR,WDR(120дБ),чувствительность 0.005 лк; H.265+/H.265/H.264+/H.264/H.264B/H.264H/MJPEG,3 потока. Разрешение и скорость трансляции видео 4Мп(1~25к/с),моторизованный объектив с фокусным расстоянием 2.7мм ~13.5мм,SMD (Умная детекция движения)/защита периметра/пересечение линии/вторжение в область. Дальность ИК-подсветки 40м, поддержка карты памяти Micro SD 256 ГБ. IP67, IK10,DC12V/PoE Материал корпуса: металл и пластик | руб./шт | 27590
| DH-IPC-HDBW3449EP-AS-NI-0360B | Профессиональная Видеокамера IP 4 Мп купольная; 1/2.7'' КМОП матрица; 2688×1520 -25 к/с, три потока; объектив 3.6 мм; 0.003 Лк; H.265+, H.265, H.264+, H.264, MJPEG; WDR 120дБ, BLC,HLC; 3D DNR; ONVIF; видеоаналитика: детектор пересечения линии, контроль зоны (с классификацией на людей и транспорт); встроенный микрофон, аудиовход/выход-1/1,тревожный вход/выход-1/1; micro SD до 256 Гб; DC12В/PoE; 4.4 Вт; IP67, IK10; -40...+60°; 110×81 мм. | руб./шт | 15790
| DH-IPC-HDBW5241EP-ZE | Профессиональная Видеокамера IP 2 Мп купольная; 1/2.8” 2M CMOS,ICR,WDR(120дБ),чувствительность 0.0028 лк; H.265+/H.265/H.264+/H.264/H.264B/H.264H/MJPEG,3 потока. Разрешение и скорость трансляции видео 2Мп(1~25к/с),моторизованный объектив с фокусным расстоянием 2.7мм ~13.5мм, захват изображения лица,метаданные лица,защита периметра,подсчет людей. Дальность ИК-подсветки 40м,Тревожные вх/вых 1/1,Аудио вх/вых 1/1,поддержка карты памяти Micro SD 256 ГБ,IP67, IK10 DC12V, ePoE Материал корпуса: металл и пластик | руб./шт | 29490
| DH-IPC-HDBW5441EP-ZE | Профессиональная Видеокамера IP 4 Мп купольная; 1/2.7” 4M CMOS,ICR,WDR(120дБ),чувствительность 0.01 лк; H.265+/H.265/H.264+/H.264/H.264B/H.264H/MJPEG,3 потока. Разрешение и скорость трансляции видео 4Мп(1~25к/с),2Мп(1~50к/с),моторизованный объектив с фокусным расстоянием 2.7мм ~13.5мм,захват изображения лица,метаданные лица,защита периметра,подсчет людей. Дальность ИК-подсветки 40м,Тревожные вх/вых 1/1,Аудио вх/вых 1/1,поддержка карты памяти Micro SD 256 ГБ,IP67, IK10 DC12V, ePoE Материал корпуса: металл | руб./шт | 33890
| DH-IPC-HDBW5541RP-ASE-0280B | Профессиональная Видеокамера IP 5 Мп купольная; 1/2.7'' CMOS матрица; 2592 × 1944-20 к/с, три потока; объектив 2.8 мм; 0.005 Лк; ИК-подсветка 50м; H.265+, H.265, H.264+, H.264, H.264B, H.264H,MJPEG; WDR 120дБ, BLC,HLC; 3D DNR; ONVIF; видеоаналитика: поддержка пересечения линии/региона/подсчета людей в очередях; поддержка независимой детекции 4 подключений, независимой детекции 4 зон; аудиовход/выход-1/1, тревожный вход/выход-1/1; micro SD до 256 Гб; DC12В/PoE; 6 Вт; IP67, IK10; -30...+60°; 122×89 мм. | руб./шт | 22090
| DH-IPC-HDBW5541RP-ASE-0360B | Профессиональная Видеокамера IP 5 Мп купольная; 1/2.7'' CMOS матрица;2592 × 1944-20 к/с, три потока; объектив 3.6 мм; 0.005 Лк; ИК-подсветка 50м; H.265+, H.265, H.264+, H.264, H.264B, H.264H,MJPEG; WDR 120дБ, BLC,HLC; 3D DNR; ONVIF; видеоаналитика: поддержка пересечения линии/региона/подсчета людей в очередях; поддержка независимой детекции 4 подключений, независимой детекции 4 зон; аудиовход/выход-1/1, тревожный вход/выход-1/1; micro SD до 256 Гб; DC12В/PoE; 6 Вт; IP67, IK10; -30...+60°; 122×89 мм. | руб./шт | 22090
| DH-IPC-HDBW5541RP-ASE-0600B | Профессиональная Видеокамера IP 5 Мп купольная; 1/2.7'' CMOS матрица;2592 × 1944-20 к/с, три потока; объектив 6 мм; 0.005 Лк; ИК-подсветка 50м; H.265+, H.265, H.264+, H.264, H.264B, H.264H,MJPEG; WDR 120дБ, BLC,HLC; 3D DNR; ONVIF; видеоаналитика: поддержка пересечения линии/региона/подсчета людей в очередях; поддержка независимой детекции 4 подключений, независимой детекции 4 зон; аудиовход/выход-1/1, тревожный вход/выход-1/1; micro SD до 256 Гб; DC12В/PoE; 6 Вт; IP67, IK10; -30...+60°; 122×89 мм. | руб./шт | 22090
| DH-IPC-HDW2230TP-AS-0280B | Профессиональная Видеокамера IP 2 Мп купольная; 1/2.7” CMOS, 1920х1080 - 25 к/с; 2.8 мм; 0.005 лк; ИК подсветка 30 м; H.265+/H.265/H.264+/H.264/H.264B/H.264H/MJPEG, Видеоаналитика: пересечение линии/вторжение в область; встроенный микрофон,IP67, Micro SD 256 ГБ,DC12В/PoE; -40...+60°C; 109,9х100,9 мм. Материал корпуса: металл и пластик | руб./шт | 10390
| DH-IPC-HDW2230TP-AS-0360B | Профессиональная Видеокамера IP 2 Мп купольная; 1/2.7” CMOS, 1920х1080 - 25 к/с; 3.6 мм; 0.005 лк; ИК подсветка 30 м; H.265/H.264/MJPEG, Видеоаналитика: пересечение линии/вторжение в область; встроенный микрофон,IP67, Micro SD 256 ГБ,DC12В/PoE, 6Вт; -40...+60°C; 109,9х100,9 мм. | руб./шт | 9490
| DH-IPC-HDW2231TP-ZS | Профессиональная Видеокамера IP 2 Мп купольная; 1/2.8'' CMOS матрица; 1920×1080-25к/с; объектив: моторизованный 2.7-13.5 мм; чувствительность: 0.002 Лк; ИК-подсветка 40м; H.265+/H.265/H.264+/H.264; режим "день/ночь"; WDR 120дБ, BLC,HLC; 3D DNR; ONVIF; Микрофон; Micro SD до 256 Gb; DC12В/POE; 7 Вт; IP67; -30...+60°; 108x122мм. | руб./шт | 20390
| DH-IPC-HDW2239TP-AS-LED-0280B | Профессиональная Видеокамера IP 2 Мп купольная; 1/2.8” КМОП матрица; 1920×1080-25 к/с, 2 потока; объектив 2.8 мм; 0.0017 Лк; LED-подсветка 30м; H.265+, H.265, H.264+, H.264, H.264B, H.264H,MJPEG; WDR 120дБ, BLC,HLC; 3D DNR; ONVIF; видеоаналитика: детектор пересечения линии, контроль области; встроенный микрофон; micro SD до 256 Гб; DC12В/PoE; 7.1 Вт; IP67; -40...+60°; 110×101 мм. | руб./шт | 9890
| DH-IPC-HDW2239TP-AS-LED-0360B | Профессиональная Видеокамера IP 2 Мп купольная; 1/2.8" CMOS, WDR, 3D DNR, Чувствительность 0.0017 Лк; H.265+/H.265/H.264+/H.264/H.264B/H.264H/MJPEG,2 потока. Разрешение и скорость трансляции видео 2MP (1920 × 1080) -25к/c, 2.8/3.6мм. Видеоаналитика: пересечение линии/вторжение в область. LED подсветка 30м, встроенный микрофон, IP67, поддержка карты памяти Micro SD 256 ГБ,DC12V/PoE Материал корпуса: металл и пластик | руб./шт | 9890
| DH-IPC-HDW2431TP-AS-0280B | Профессиональная Видеокамера IP 4 Мп купольная, 1/3'' CMOS; 2688×1520 -20к/с; объектив 2.8 мм; 0,008 Лк; ИК подсветка 30м; BLC, HLC, WDR 120 дБ; H.265/H.264/H.264H/H.264B/MJPEG; Видеоаналитика: пересечение линии, контроль области; ONVIF, CGI, P2P; Micro SD 256Гб; Микрофон; DC 12В/PoE; 6.6 Вт; IP67; -40...+60°C; 109×101 мм. | руб./шт | 11790
| DH-IPC-HDW2431TP-AS-0360B | Профессиональная Видеокамера IP 4 Мп купольная; 1/3'' CMOS матрица; 2560 × 1440-20 к/с, три потока; объектив 3.6 мм; 0.008 Лк; ИК-подсветка 30м; H.265+, H.265, H.264+, H.264, H.264B, H.264H,MJPEG; WDR 120дБ, BLC,HLC; 3D DNR; ONVIF; видеоаналитика: контроль области; пересечение линии; встроенный микрофон; micro SD до 256 Гб; DC12В/PoE; 6.6 Вт; IP67, IK10; -40...+60°; 101×101 мм. | руб./шт | 11790
| DH-IPC-HDW2439TP-AS-LED-0280B | Профессиональная Видеокамера IP 4 Мп купольная; 1/3" CMOS, WDR, 3D DNR, чувствительность 0.004 Лк; H.265+/H.265/H.264+/H.264/H.264B/H.264H/MJPEG,2 потока.Разрешение и скорость трансляции видео 4MP (2560 × 1440) -25к/c, 2.8мм; Видеоаналитика: пересечение линии/вторжение в область. LED подсветка 30м, встроенный микрофон, IP67, поддержка карты памяти Micro SD 256 ГБ,DC12В/PoE Материал корпуса: металл и пластик | руб./шт | 12190
| DH-IPC-HDW2439TP-AS-LED-0360B | Профессиональная Видеокамера IP 4 Мп купольная; 1/3" CMOS, WDR 120дб, 3D DNR, BLC: HLC: чувствительность 0.004 Лк; H.265+/H.265/H.264+/H.264/H.264B/H.264H/MJPEG,2 потока.Разрешение и скорость трансляции видео 4MP 2688 × 1520-20 к/c, 3.6мм; Видеоаналитика: пересечение линии/вторжение в область. LED подсветка 30м, встроенный микрофон, IP67, поддержка карты памяти Micro SD 256 ГБ,DC12V/PoE Материал корпуса: металл и пластик | руб./шт | 12190
| DH-IPC-HDW2831TP-ZS | Профессиональная Видеокамера IP 8 Мп купольная; 1/2.7'' CMOS матрица; 3840×2160-15 к/с, два потока; zoom 2.7-13.5 мм; 0.008 Лк; ИК-подсветка 40м; H.265; H.265 +; H.264; H.264 +; MJPEG; WDR 120дБ, BLC,HLC; 3D DNR; ONVIF; видеоаналитика: пересечение линии, контроль зоны; micro SD до 256 Гб; DC12В/PoE; 7.6 Вт; IP67; -30...+60°; 108.3×122 мм. | руб./шт | 27190
| DH-IPC-HDW3241TMP-AS-0280B | Профессиональная Видеокамера IP 2 Мп купольная; 1/2.8” CMOS,ICR,WDR(120дБ),чувствительность 0.002 лк; H.265+/H.265/H.264+/H.264/H.264B/H.264H/MJPEG,3 потока. Разрешение и скорость трансляции видео 2Мп(1920*1080)-25к/с,объектив 2.8мм (возможна замена) Видеоаналитика: SMD (Умная детекция движения)/защита периметра/пересечение линии/вторжение в область. Дальность ИК-подсветки 50м,встроенный микрофон, IP67, поддержка карты памяти Micro SD 256 ГБ,DC12V/PoE Материал корпуса: металл и пластик | руб./шт | 13690
| DH-IPC-HDW3241TMP-AS-0360B | Профессиональная Видеокамера IP 2 Мп купольная; 1/2.8'' КМОП матрица; 1920×1080 -25 к/с, три потока; объектив 3.6 мм; 0.002 Лк; ИК-подсветка 50м; H.265+, H.265, H.264+, H.264, MJPEG; WDR 120дБ, BLC,HLC; 3D DNR; ONVIF; видеоаналитика: детектор пересечения линии, контроль зоны (с классификацией на людей и транспорт); встроенный микрофон; micro SD до 256 Гб; DC12В/PoE; 7.7 Вт; IP67; -40...+60°; 122 × 99 мм. | руб./шт | 13690
| DH-IPC-HDW3241TMP-AS-0600B | Профессиональная Видеокамера IP 2 Мп купольная; 1/2.8'' КМОП матрица; 1920×1080 -25 к/с, три потока; объектив 6 мм; 0.002 Лк; ИК-подсветка 50м; H.265+, H.265, H.264+, H.264, MJPEG; WDR 120дБ, BLC,HLC; 3D DNR; ONVIF; видеоаналитика: детектор пересечения линии, контроль зоны (с классификацией на людей и транспорт); встроенный микрофон; micro SD до 256 Гб; DC12В/PoE; 7.7 Вт; IP67; -40...+60°; 122 × 99 мм. | руб./шт | 13690
| DH-IPC-HDW3241TP-ZAS | Профессиональная Видеокамера IP 2 Мп купольная; 1/2.8'' CMOS матрица; 1920×1080-25к/с, три потока; объектив: моторизованный 2.7-13.5 мм; чувствительность: 0.002 Лк; ИК-подсветка 40м; H.265+/H.265/H.264+/H.264; режим "день/ночь"; WDR 120дБ, BLC,HLC; 3D DNR; ONVIF; Микрофон; Micro SD до 256 Gb; DC12В/POE; 8 Вт; IP67; -30...+60°; 108x122мм. | руб./шт | 25390
| DH-IPC-HDW3249HP-AS-PV-0360B | Профессиональная Видеокамера IP 2 Мп купольная; 1/2.8” КМОП матрица; 1920×1080-25 к/с, три потока; объектив 3.6 мм; 0.0015 Лк; LED-подсветка 30м; H.265+, H.265, H.264+, H.264, MJPEG; WDR 120дБ, BLC,HLC; 3D DNR; ONVIF; видеоаналитика: детектор пересечения линии, контроль области (с классификацией на людей и автомобили); встроенный микрофон/динамик,аудиовход/выход-1/1, тревожный вход/выход-1/1; сигнализация красно-синей подсветкой; micro SD до 256 Гб; DC12В/PoE; 7.4 Вт; IP67; -40...+60°; 110.9×122 мм. | руб./шт | 15990
| DH-IPC-HDW3249TMP-AS-LED-0280B | Профессиональная Видеокамера IP 2 Мп купольная; 1/2.8" CMOS, WDR, 3D DNR, чувствительность 0.0015Лк; H.265+/H.265/H.264+/H.264/H.264B/H.264H/MJPEG,3 потока. Разрешение и скорость трансляции видео 2Мп(1920*1080)-25к/с,объектив 2.8/3.6мм (возможна замена) Видеоаналитика: SMD (Умная детекция движения)/защита периметра/пересечение линии/вторжение в область. LED подсветка 30м,встроенный микрофон, IP67, поддержка карты памяти Micro SD 256 ГБ,DC12V/PoE Материал корпуса: металл | руб./шт | 13990
| DH-IPC-HDW3249TMP-AS-LED-0360B | Профессиональная Видеокамера IP 2 Мп купольная; 1/2.8” КМОП матрица; 1920×1080-25 к/с, три потока; объектив 3.6 мм; 0.0015 Лк; LED-подсветка 30м; H.265+, H.265, H.264+, H.264, MJPEG; WDR 120дБ, BLC,HLC; 3D DNR; ONVIF; видеоаналитика: детектор пересечения линии, контроль области (с классификацией на людей и автомобили); встроенный микрофон; micro SD до 256 Гб; DC12В/PoE; 8.1 Вт; IP67; -40...+60°; 99.1×122 мм. | руб./шт | 13990
| DH-IPC-HDW3441TMP-AS-0280B | Профессиональная Видеокамера IP 4 Мп купольная; 1/2.7” CMOS,ICR,WDR(120дБ),чувствительность 0.005 лк; H.265+/H.265/H.264+/H.264/H.264B/H.264H/MJPEG,3 потока. Разрешение и скорость трансляции видео 4Мп(2560*1440)-25к/с,объектив 2.8мм (возможна замена) Видеоаналитика: SMD (Умная детекция движения)/защита периметра/пересечение линии/вторжение в область. Дальность ИК-подсветки 50м,встроенный микрофон, IP67, поддержка карты памяти Micro SD 256 ГБ,DC12V/PoE Материал корпуса: металл и пластик | руб./шт | 14490
| DH-IPC-HDW3441TMP-AS-0360B | Профессиональная Видеокамера IP 4 Мп купольная; 1/3'' КМОП матрица; 2688×1520 -25 к/с, три потока; объектив 3.6 мм; 0.005 Лк; ИК-подсветка 50м; H.265+, H.265, H.264+, H.264, MJPEG; WDR 120дБ, BLC,HLC; 3D DNR; ONVIF; видеоаналитика: детектор пересечения линии, контроль зоны (с классификацией на людей и транспорт); встроенный микрофон, тревожный вход/выход-1/1; micro SD до 256 Гб; DC12В/PoE; 7.7 Вт; IP67; -40...+60°; 122×99 мм. | руб./шт | 14490
| DH-IPC-HDW3441TMP-AS-0600B | Профессиональная Видеокамера IP 4 Мп купольная; 1/3'' КМОП матрица; 2688×1520 -25 к/с, три потока; объектив 6 мм; 0.005 Лк; ИК-подсветка 50м; H.265+, H.265, H.264+, H.264, MJPEG; WDR 120дБ, BLC,HLC; 3D DNR; ONVIF; видеоаналитика: детектор пересечения линии, контроль зоны (с классификацией на людей и транспорт); встроенный микрофон, тревожный вход/выход-1/1; micro SD до 256 Гб; DC12В/PoE; 7.7 Вт; IP67; -40...+60°; 122×99 мм. | руб./шт | 14490
| DH-IPC-HDW3449TMP-AS-LED-0280B | Профессиональная Видеокамера IP 4 Мп купольная; 1/2.7" CMOS , WDR, 3D DNR, чувствительность 0.003Лк; H.265+/H.265/H.264+/H.264/H.264B/H.264H/MJPEG,3 потока. Разрешение и скорость трансляции видео 2Мп(2688*1520)-25к/с,объектив 2.8/3.6мм (возможна замена) Видеоаналитика: SMD (Умная детекция движения)/защита периметра/пересечение линии/вторжение в область. LED подсветка 30м,встроенный микрофон, IP67, поддержка карты памяти Micro SD 256 ГБ,DC12V/PoE Материал корпуса: металл | руб./шт | 15790
| DH-IPC-HDW3449TMP-AS-LED-0360B | Профессиональная Видеокамера IP 4 Мп купольная; 1/2.7” КМОП матрица; 2688×1520-25 к/с, три потока; объектив 3.6 мм; 0.003 Лк; LED-подсветка 30м; H.265+, H.265, H.264+, H.264, H.264B, H.264H,MJPEG; WDR 120дБ, BLC,HLC; 3D DNR; ONVIF; видеоаналитика: детектор пересечения линии, контроль области (с классификацией на людей и автомобили); встроенный микрофон; micro SD до 256 Гб; DC12В/PoE; 8.5 Вт; IP67; -40...+60°; 99.1×122 мм. | руб./шт | 15790
| DH-IPC-HDBW3449EP-AS-NI-0280B | Профессиональная Видеокамера IP 4 Мп купольная; 1/2.7'' CMOS матрица; 2688×1520-25к/с, три потока; объектив 2.8 мм; чувствительность: 0.003 Лк; H.265+/H.265/H.264+/H.264; режим "день/ночь"; WDR 120дБ, BLC,HLC; 3D DNR; ONVIF; Микрофон; Аудио вход/выход-1/1; Тревожный вход/выход 1/1; Micro SD до 256 Gb; DC12В/POE; 5 Вт; IP67; IK10; -40...+60°; 110x81мм. | руб./шт | 15790
1.1.1.21 | Болид
| BOLID VCI-220 версия 2 | Профессиональная Видеокамера IP 2 Мп купольная антивандальная, 1/2.8" КМОП; 1920х1080 -25 к/с; 0,002 лк (ИК-выкл.)/0 лк (ИК-вкл.); ИК-подсветка 50 м; zoom 2,7−13.5 мм ; WDR 120 дБ; H.265/H.264; micro SD 256 Гб; видеоаналитические функции: пересечение линии, контроль области, закрытие/расфокусировка объектива, изменение сцены; DC 12В/PoE; 6.4 Вт; -40°C…+60°C; IP67; IK10; 122х122х88.9 мм. | руб./шт | 20392.8
| BOLID VCI-220-01 версия 2 | Профессиональная Видеокамера IP 2 Мп купольная антивандальная, 1/2.8" КМОП; 1920×1080 -25 к/с; 0,006 лк (ИК-выкл.)/0 лк (ИК-вкл.); вариофокальный объектив 2,7−13.5 мм моторизованный; WDR 120 дБ; H.265/H.264/MJPEG; Аудио вх/вых 1/1; Тревожный вх/вых - 1/1; Micro SD, не более 128 Гб; ONVIF Profile S&G, API; Видеоаналитические функции: распознавание (детекция) лиц, пересечение линии, контроль области, оставленный предмет, пропавшие предметы; ИК-подсветка 50 м; Видеовыход CVBS; AC 24/DC 12В/PoE; 15 Вт; -65°C…+60°C; IP67; IK10; 159x117,9 мм. | руб./шт | 33756
| BOLID VCI-222 версия 4 | Профессиональная Видеокамера IP 2 Мп купольная антивандальная; 1/2.8" КМОП; 0.002/0 лк; 1920х1080 - 25 к/с; ИК подсветка 30 м; объектив 2.8 мм; H.264/H.265/MJPEG; DWDR; слот для microSD до 256 Гб; Видеоаналитические функции: пересечение линии, контроль области; ONVIF, CGI, P2P; DC 12В/PoE; 5.4Вт; IK10; IP67; -40...+60°C; 110х81 мм | руб./шт | 11918.64
| BOLID VCI-230 версия 3 | Профессиональная Видеокамера IP 4 Мп купольная антивандальная, 1/3" КМОП; 0,008 лк (ИК-выкл.)/0 лк (ИК-вкл.); моторизованный объектив 2.7−13.5 мм; H.265/H.264H; разрешение 4Мп (2688x1520)/3Мп (2560x1440)/ 3Мп(2304x1296)/1080P(1920x1080)/720P(1280x720)/D1(704x576/704x480); ONVIF, CGI; Micro SD, не более 256 Гб; ИК-подсветка (до 40 м); DC12В/6.5Вт, PoE; WDR (120 дБ); IP67, IK10 ; -40°C…+60°C, 122x122x88,9 мм | руб./шт | 21513.36
| BOLID VCI-242 версия 3 | Профессиональная Видеокамера IP 4 Мп купольная антивандальная; 1/3" КМОП; 0.005/0 лк; 2688х1520 - 25 к/с; ИК подсветка 50 м; объектив 2.8 мм; H.265/H.264/H.264H/H.264B; BLC/HLC/ONVIF; WDR 120дБ; Аудио вход/выход-1/1; слот для microSD до 256 Гб; Видеоаналитические функции: пересечение линии, контроль области, классификация объектов (человек/транспортное средство); Облачный сервис DMSS P2P; DC 12В/PoE; 7Вт; IK10; IP67; -40...+60°C; 110х81 мм | руб./шт | 19908
| BOLID VCI-252-05 версия 2 | Профессиональная Видеокамера IP 5 Мп купольная, 1/2.7" CMOS; 2592х1944 -25к/с; объектив 1.4 мм; 0,02 Лк; BLC, HLC, WDR 120 дБ; H.265/H.264/MJPEG; Видеоаналитика: тепловая карта, пересечение линии, контроль области; ONVIF, CGI, P2P; Micro SD 128Гб; Аудио вход/выход-1/1; Тревожный вход/выход-1/1; DC 12В/PoE; 3.4 Вт; IP67; IK10; -30...+60°C; 110х56 мм. | руб./шт | 30264
| BOLID VCI-280-01 | Профессиональная Видеокамера IP 8 Мп купольная уличная; 1/2.5" CMOS; 3840х2160 - 15к/с; zoom 2.7-12 мм; 0.05 Лк; ИК-подсветка 50 м; H.265/H.264/MJPEG; WDR 120дБ, BLC, HLC; MicroSD до 128Гб; Аудио вход/выход- 1/1; Тревожный вход/вход-2/1; DC12В/PoE(802.3af) AC24 В;15 Вт; IP67; IK10; -30...+60°C; ∅159x117,9 мм. | руб./шт | 46190.4
| BOLID VCI-722 версия 3 | Профессиональная Видеокамера IP 2 Мп купольная, 1/2.8" КМОП; 0.002/0 лк, ИК подсветка 50 м; фиксированный объектив 2.8 мм; H.264/Н.265; разрешение 1920х1080; три потока; встроенный микрофон; Видеоаналитические функции: пересечение линии, контроль области, классификация объектов (человек/транспортное средство); Micro SD до 256Гб; ONVIF, PSIA, CGI; DC12В, PoE; DWDR; IP67; -40...+60°C, 108,9x108,9x55 мм | руб./шт | 15930
| BOLID VCI-742 версия 2 | Профессиональная Видеокамера IP 4 Мп купольная антивандальная, 1/3" КМОП; 0.08 лк (ИК-выкл.)/0 лк (ИК-вкл.); фиксированный объектив 2.8 мм; H.265/H.264/MJPEG ; разрешение 4Mп(2560×1440)/3Mп(2304×1296)/1.3Mп(1280×960)//1080P720P/D1/CIF; встроенный микрофон; Micro SD, не более 128 Гб; ONVIF, PSIA, CGI; ИК-подсветка (до 20 м); DC 12В, PoE; WDR120; IP67, IK10; -40°C…+60°C, 106×50.3 мм | руб./шт | 16878
| BOLID VCI-742 версия 3 | Профессиональная Видеокамера IP 4 Мп купольная, 1/3'' CMOS; 2688×1520 -30к/с; объектив 2.8 мм; 0,005 Лк; ИК подсветка 50м; BLC, HLC, WDR 120 дБ; H.265/H.264/H.264H/H.264B/MJPEG; Видеоаналитика: пересечение линии, контроль области, классификация объектов (человек/транспортное средство); ONVIF, CGI, P2P; Micro SD 256Гб; Микрофон; DC 12В/PoE; 3.4 Вт; IP67; IK10; -40...+60°C; 109×55 мм. | руб./шт | 16878
| BOLID VCI-830-01 | Профессиональная Видеокамера IP 3 Мп купольная, 1/3" КМОП; 0,1 лк (ИК-выкл.)/0 лк (ИК-вкл.); моторизованный объектив 2,7−12 мм; H.264/H.264H/H.264B/MJPEG; разрешение 3Мп/1080P/720P/D1/CIF; Micro SD, не более 128 Гб; ONVIF, PSIA, CGI; ИК-подсветка (до 60 м); DC12V, PoE; DWDR; IP67; -30°C…+60°C | руб./шт | 22306.8
| BOLID VCI-830-01 версия 2 | Профессиональная Видеокамера IP 3 Мп купольная, 1/3" КМОП; 0.03 лк (ИК-выкл.)/0 лк (ИК-вкл.); моторизованный объектив 2.7−13.5 мм; H.265/H.264/H.264H/H.264B/MJPEG; разрешение 3Mп(2304×1296)/1080P/720P/D1/CIF; Micro SD, не более 128 Гб; ONVIF, PSIA, CGI; ИК-подсветка (до 50 м); DC12V, PoE; DWDR; IP67; -45°C…+60°C, 122×102 мм | руб./шт | 22306.8
| BOLID VCI-884 версия 2 | Профессиональная Видеокамера IP 8 Мп уличная купольная с ИК подсветкой до 50м; 1/2.5" CMOS; 3840х2160-15к/с; 4 мм; механический ИК-фильтр; 0.07 лк; H.265; H.264; MJPEG; DWDR, HLC, BLC, ONVIF; Видеоаналитические функции: детекция лиц, пересечение линии, контроль области, оставленный предмет, пропавшие предметы; Микрофон; Micro SD до 128 Гб; 1 RJ45 10M/100M Ethernet; DC12В/PoE(802.3af); 6 Вт; IP67; -30°C...+60°C; 106х94 мм. | руб./шт | 27081.36
| BOLID VCI-240-01 версия 3 | Профессиональная Видеокамера IP 4 Мп купольная антивандальная, 1/1.8" КМОП; 2688×1520 -25 к/с; 0,003 лк; моторизованный объектив 2,7−12 мм ; WDR 120 дБ; H.265/H.264/MJPEG; Аудио вх/вых 1/1; Тревожный вх/вых - 1/1; Micro SD до 256Гб; ONVIF Profile S/G/T; Видеоаналитические функции: распознавание (детекция) лиц, пересечение линии, контроль области, оставленный предмет, пропавшие предметы; ИК-подсветка 40 м; AC 24В/DC 12В/PoE; 18.7 Вт; -65°C…+60°C; IP67; IK10; 159x118 мм. | руб./шт | 44908.8
1.1.1.22 | Nobelic
| NBLC-2210F-WMASD | Видеокамера IP 2 Мп купольная с Wi-Fi и ИК-подсветкой 10м ; КМОП матрица 1/2.8" Progressive Scan; сжатие H.264/MJPEG/H.264+; день/ночь с механическим ИК-фильтром; 0.01лк; фиксированный объектив 2.8мм; угол обзора 100°; WDR 120дБ, 3D DNR, BLC, ROI; Поддержка карт MicroSD до 128Гб; Встроенный микрофон, 1 аудиовыход; тревожные вход/выход 1/1; DC12В/PoE; 5Вт макс; -40°C...+60°C; IP67; IK08; 99.3х96.7х52.8мм. | руб./шт | 15990
| NBLC-2221F-MSD | Видеокамера IP 2 Мп купольная; 1/2.8" Progressive Scan; ИК 20м; 1920×1080-25 к/с; H.264/MJPEG/H.264+; день/ночь с механическим ИК-фильтром; 0.002лк; объектив 2.8мм; WDR 120дБ, 3D DNR, BLC, ROI; Поддержка карт MicroSD до 256Гб; Встроенный микрофон, Аудио вход/выход 1/1; Тревожные вход/выход 1/1; DC12В/PoE; 7Вт макс; -40°C...+60°C; IP67; IK10; Ø109 × 55мм. | руб./шт | 10990
| NBLC-2231F-ASD | Видеокамера IP купольная 2 Мп; 1/2.8" Starlight CMOS; 1920х1080 - 25 к/с; 0.01 лк; 2.8мм; ROI, DWDR, 3DNR, BLC, HLC; мех. ИК-фильтр; ИК-подсветка EXIR 30м; H.265, H.264, MJPEG; WDR-120 дб, ONVIF, слот для microSD до 128Гб; аудиовход/выход 1/1; тревожные вход/выход 1/1; IK10; -30...+ 60ºС; IP67, 12 DC/PoE, 5 Вт, 111х82мм. Поддержка облачного сервиса P2P IVIDEON. | руб./шт | 12990
| NBLC-2421F-MSD | Видеокамера IP 4 Мп купольная; 1/3" Progressive Scan; ИК 20м; 2688×1520 -20 к/с; H.265; H.264; H.264B; MJPEG; день/ночь с механическим ИК-фильтром; 0.008лк; объектив 2.8мм; WDR 120дБ, 3D DNR, BLC, ROI; Поддержка карт MicroSD до 256Гб; Встроенный микрофон, Аудио вход/выход 1/1; Тревожные вход/выход 1/1; DC12В/PoE; 7Вт макс; -40°C...+60°C; IP67; IK10; Ø109 × 55мм./ | руб./шт | 13990
| NBLC-2431F-ASD | Видеокамера IP купольная 4 Мп; 1/3" CMOS; 2304×1296 - 25 к/с; 0.01 лк; 2.8мм; ROI, DWDR, 3DNR, BLC, HLC; мех. ИК-фильтр; ИК-подсветка EXIR 30м; H.265, H.264, MJPEG; WDR-120 дб; ONVIF; аудиовход/выход 1/1; тревожные вход/выход 1/1; microSD до 128Гб; -30...+ 60ºС; IP67, IK10; 12 DC/PoE, 6 Вт, Ø 111×82.4 мм. Поддержка облачного сервиса P2P IVIDEON. | руб./шт | 14990
| NBLC-6431F | Видеокамера IP купольная 4 Мп; 1/3" CMOS; 2304×1296 - 30 к/с; 0.08 лк; 2.8мм; ROI, DWDR, 3DNR, BLC, HLC; мех. ИК-фильтр; ИК-подсветка 30м; H.265, H.264, MJPEG; WDR-120 дб, P2P(IVIDEON); ONVIF; -30...+ 60ºС; IP67, 12 DC/PoE, 5 Вт, 108х85мм. | руб./шт | 12990
1.1.1.23 | Falcon Eye
| FE-IPC-DP2e-30p | Видеокамера IP 2 Мп купольная с ИК подсветкой до 30м; 1/2.9" CMOS; объектив 2.8 мм; механический ИК-фильтр; 0.01лк; сжатие H.265/H.264; 1920×1080-25к/с; DWDR,DNR, BLC, ROI, ONVIF, RTSP, P2P; DC12В/PoE(802.3af); 4.5 Вт; IP66; -10 °C...+60 °C; 110х95 мм. | руб./шт | 4263
| FE-IPC-D2-30p | Видеокамера IP 2 Мп купольная с ИК подсветкой до 30м; 1/2.8" SONY STARVIS IMX 307; объектив 2.8 мм; механический ИК-фильтр; 0.001лк; сжатие H.265/H.264; 1920×1080-25к/с; DWDR,DNR, BLC, ROI, ONVIF, RTSP, P2P; Микрофон; Micro SD до 128Гб; DC12В/PoE(802.3af); 7 Вт; IP67; -30 °C...+60 °C; 102х84 мм. | руб./шт | 6890
| FE-IPC-DV2-40pa | Видеокамера IP 2 Мп купольная с ИК подсветкой до 40м; 1/2.8" SONY STARVIS IMX 307; объектив 2.8-12 мм; механический ИК-фильтр; 0.001лк; сжатие H.265/H.264; 1920×1080-25к/с; Аудио вход/выход 1/1; DWDR,DNR, BLC, ROI, ONVIF, RTSP, P2P; DC12В/PoE(802.3af); 6.5 Вт; IP66; -30 °C...+60 °C; 120х108 мм. | руб./шт | 10144
| FE-IPC-D5-30pa | Видеокамера IP 5 Мп купольная с ИК подсветкой до 30м; 1/2.8" SONY STARVIS IMX 335; объектив 2.8 мм; механический ИК-фильтр; 0.001лк; сжатие H.265/H.264; 2592 × 1944 -20к/с; Тройной поток; Аудио вход/выход 1/1; WDR 120 дБ,DNR, BLC, ROI, ONVIF, RTSP, P2P; DC12В/PoE(802.3af); 5.5 Вт; IP66; -30 °C...+60 °C; 102х90 мм. | руб./шт | 9092
| FE-IPC-DV5-40pa | Видеокамера IP 5 Мп купольная с ИК подсветкой до 40м; 1/2.8" SONY STARVIS IMX 335; объектив 2.8-12 мм; механический ИК-фильтр; 0.001лк; сжатие H.265/H.264; 2592 × 1944 -20к/с; Тройной поток; Аудио вход/выход 1/1; WDR 120 дБ,DNR, BLC, ROI, ONVIF, RTSP, P2P; DC12В/PoE(802.3af); 7 Вт; IP66; -30 °C...+60 °C; 120х108 мм. | руб./шт | 13015
1.1.1.24 | EZ-IP
| EZ-IPC-D1B20P-0360B | Бюджетная IP-Видеокамера 2 Мп купольная; 1/2.7" Progressive Scan CMOS; 1920x1080 - 25к/с; объектив 3.6 мм; 0.09/0 Лк; ИК-подсветка 20 м; H.265/H.264/MJPEG; DWDR, HLC, BLC; DC 12В/PoE(802.3af); 4.2 Вт; IP67; -30...+60°C; 100х74.3 мм. | руб./шт | 6290
| EZ-IPC-D1B40P-0280B | Бюджетная IP-Видеокамера 4 Мп купольная; 1/3" Progressive Scan CMOS; 2688x1520 - 20к/с; объектив 2.8 мм; 0.09/0 Лк; ИК-подсветка 20 м; H.265/H.264/MJPEG; DWDR, HLC, BLC; DC 12В/PoE(802.3af); 4.2 Вт; IP67; -30...+60°C; 100х74.3 мм. | руб./шт | 8390
| EZ-IPC-D1B40P-0360B | Бюджетная IP-Видеокамера 4 Мп купольная; 1/3" Progressive Scan CMOS; 2688x1520 - 20к/с; объектив 3.6 мм; 0.09/0 Лк; ИК-подсветка 20 м; H.265/H.264/MJPEG; DWDR, HLC, BLC; DC 12В/PoE(802.3af); 4.2 Вт; IP67; -30...+60°C; 100х74.3 мм. | руб./шт | 8390
| EZ-IPC-D2B20P-ZS | Бюджетная IP-Видеокамера 2 Мп купольная; 1/2.7" Progressive Scan CMOS; 1920x1080 - 20к/с; моторизованный объектив 2.8-12 мм; 0.09/0 Лк; ИК-подсветка 30 м; H.265/H.264/MJPEG; DWDR, HLC, BLC; Micro SD 128 Гб; DC 12В/PoE(802.3af); 6.3 Вт; IP67; -30...+60°C; 122х98.1 мм. | руб./шт | 11090
| EZ-IPC-D2B40P-ZS | Бюджетная IP-Видеокамера 4 Мп купольная; 1/3" Progressive Scan CMOS; 2688x1520 - 20к/с; моторизованный объектив 2.8-12 мм; 0.09/0 Лк; ИК-подсветка 30 м; H.265/H.264/MJPEG; DWDR, HLC, BLC; Micro SD 128 Гб; DC 12В/PoE(802.3af); 6.3 Вт; IP67; -30...+60°C; 122х98.1 мм. | руб./шт | 13290
| EZ-IPC-D3B20P-0280B | Бюджетная IP-Видеокамера 2 Мп купольная антивандальная, 1/2.7" 2 Мп КМОП; 1920х1080 - 25 к/с, объектив 2.8 мм; ИК подсветка 30м, 0.01 Лк, DWDR, 3D DNR, H.265+/H.265/H.264/H.264+, Детекция движения, IP67, IK10, металл, -40...+60°C | руб./шт | 8390
| EZ-IPC-D3B20P-0360B | Бюджетная IP-Видеокамера 2 Мп купольная антивандальная, 1/2.7" 2 Мп КМОП; 1920х1080 - 25 к/с, объектив 3.6 мм; ИК подсветка 30м, 0.01 Лк, DWDR, 3D DNR, H.265+/H.265/H.264/H.264+, Детекция движения, IP67, IK10, металл, -40...+60°C | руб./шт | 8390
| EZ-IPC-D3B41P-0280B | Бюджетная IP-Видеокамера 4 Мп купольная антивандальная, 1/3" 4 Мп КМОП; 4 Мп - 25 к/с, объектив 2.8 мм; ИК подсветка 30м, 0.03 Лк, 120 дБ WDR, 3D DNR, H.265+/H.265/H.264/H.264+, Детекция движения, IP67, IK10, металл, -40...+60°C | руб./шт | 10690
| EZ-IPC-D3B41P-0360B | Бюджетная IP-Видеокамера 4 Мп купольная антивандальная, 1/3" 4 Мп КМОП; 4 Мп - 25 к/с, объектив 3.6 мм; ИК подсветка 30м, 0.03 Лк, 120 дБ WDR, 3D DNR, H.265+/H.265/H.264/H.264+, Детекция движения, IP67, IK10, металл, -40...+60°C | руб./шт | 10690
| EZ-IPC-D4B20P-ZS | Бюджетная IP-Видеокамера 2 Мп купольная антивандальная, 1/2.7" 2 Мп КМОП; 1920х1080 - 25 к/с, моторизованный объектив 2.8-12 мм; ИК подсветка 30м, 0.01 Лк, DWDR, 3D DNR, H.265+/H.265/H.264/H.264+, Детекция движения, IP67, IK10, металл, MicroSD до 256 ГБ, -40...+60°C | руб./шт | 12290
| EZ-IPC-D4B41P-ZS | Бюджетная IP-Видеокамера 4 Мп купольная антивандальная, 1/3" 4 Мп КМОП; 4 Мп - 25 к/с, моторизованный объектив 2.8-12 мм; ИК подсветка 30м, 0.01 Лк, 120 дБ WDR, 3D DNR, H.265+/H.265/H.264/H.264+, Детекция движения, IP67, IK10, металл, MicroSD до 256 ГБ, -40...+60°C | руб./шт | 14490
| EZ-IPC-T1B20P-0280B | Бюджетная IP-Видеокамера 2 Мп купольная, 1/2.7" 2 Мп КМОП; 1920х1080 - 25 к/с, объектив 2.8 мм; ИК подсветка 30м, 0.01 Лк, DWDR, 3D DNR, H.265+/H.265/H.264/H.264+, Детекция движения, IP67, металл+пластик, -40...+60°C | руб./шт | 6290
| EZ-IPC-T1B20P-0360B | Бюджетная IP-Видеокамера 2 Мп купольная, 1/2.7" 2 Мп КМОП; 1920х1080 - 25 к/с, объектив 3.6 мм; ИК подсветка 30м, 0.01 Лк, DWDR, 3D DNR, H.265+/H.265/H.264/H.264+, Детекция движения, IP67, металл+пластик, -40...+60°C | руб./шт | 6290
| EZ-IPC-T1B20P-LED-0280B | Бюджетная IP-Видеокамера 2 Мп купольная, 1/2.7" 2 Мп КМОП; 1920х1080 - 25 к/с, объектив 2.8 мм; LED-подсветка 15м, 0.005 Лк, DWDR, 3D DNR, H.265+/H.265/H.264/H.264+, Детекция движения, IP67, металл+пластик, -40...+60°C | руб./шт | 8490
| EZ-IPC-T1B20P-LED-0360B | Бюджетная IP-Видеокамера 2 Мп купольная, 1/2.7" 2 Мп КМОП; 1920х1080 - 25 к/с, объектив 3.6 мм; LED-подсветка 15м, 0.005 Лк, DWDR, 3D DNR, H.265+/H.265/H.264/H.264+, Детекция движения, IP67, металл+пластик, -40...+60°C | руб./шт | 8490
| EZ-IPC-T1B41P-0280B | Бюджетная IP-Видеокамера 4 Мп купольная, 1/3" 4 Мп КМОП; 4Мп - 25 к/с, объектив 2.8 мм; ИК подсветка 30м, 0.03 Лк, 120 дБ WDR, 3D DNR, H.265+/H.265/H.264/H.264+, Детекция движения, IP67, металл+пластик, -40...+60°C | руб./шт | 8390
| EZ-IPC-T1B41P-0360B | Бюджетная IP-Видеокамера 4 Мп купольная, 1/3" 4 Мп КМОП; 4Мп - 25 к/с, объектив 3.6 мм; ИК подсветка 30м, 0.03 Лк, 120 дБ WDR, 3D DNR, H.265+/H.265/H.264/H.264+, Детекция движения, IP67, металл+пластик, -40...+60°C | руб./шт | 8390
| EZ-IPC-T2B20P-ZS | Бюджетная IP-Видеокамера 2 Мп купольная, 1/2.7" 2 Мп КМОП; 1920х1080 - 25 к/с, моторизованный объектив 2.8-12 мм; ИК подсветка 40м, 0.008 Лк; DWDR, 3D DNR, H.265+/H.265/H.264/H.264+, Детекция движения, IP67, металл+пластик, MicroSD до 256 ГБ, -40...+60°C | руб./шт | 11090
| EZ-IPC-T2B41P-ZS | Бюджетная IP-Видеокамера 4 Мп купольная, 1/3" 4 Мп КМОП; 4 Мп - 25 к/с, моторизованный объектив 2.8-12 мм; ИК подсветка 40м, 0.008 Лк, 120 дБ WDR, 3D DNR, H.265+/H.265/H.264/H.264+, Детекция движения, IP67, металл+пластик, MicroSD до 256 ГБ, -40...+60°C | руб./шт | 12890
1.1.1.25 | Ivideon
| Ivideon Dome | Видеокамера IP 2 МП купольная с Wi-Fi; 1/2.7'' CMOS; 1920х1080 - 25 к/с; объектив 2.8 мм; 0,04лк; ИК подсветка 20м; DWDR, 3DNR,ONVIF; Micro SD 256 ГБ; DC 12В; -20...+45°C; 100х74.3мм. | руб./шт | 5990
| Ivideon Dome ID12-E | Видеокамера IP 2 Мп купольная с ИК подсветкой до 30м 1/2.7" Progressive Scan CMOS; объектив 2.8 мм; механический ИК-фильтр; 0.1лк; сжатие H.265/H.264/MJPEG; 1920×1080 - 25к/с; DWDR, 3DNR, ONVIF; обнаружение движения, распознавание лиц, детекция очередей; 1хRJ45 10M/100M Ethernet; P2P Ivideon; DC12В/PoE(802.3af); 8Вт макс; -30 °C...+60 °C; IP66; IK10; 109×81 мм. | руб./шт | 5490
1.1.1.26 | KENO
| KN-DE205A2812BR | Видеокамера IP 2 Мп купольная с ИК подсветкой до 20м; 1/2.8" SONY STARVIS IMX307; 1920х1080 - 25 к/с; объектив zoom 2.8-12 мм; 0.001 Лк F1.2; H.265/H.264; WDR 120 дБ, 3D DNR, BLC, ONVIF; 1xBNC; микрофон с АРУ; Аудио вх/вых -1/1; Тревожн вх/вых 2/1; Micro SD 128Gb; P2P Goolink; DC12В/PoE(802.3af); 6 Вт; IP67, IK10; TVS8000В; -40...+50°C; 117х86 мм. Особенности: Оптимизация потоков для работы с системами СКОУ и ЕЦХД. Встроенный сопроцессор I/O команд для обработки Meta данных. Запрос адреса объекта. | руб./шт | 32990
| KN-DE208F28BR | Видеокамера IP 2 Мп купольная с ИК подсветкой до 20м; 1/2.8" SONY STARVIS IMX307; 1920х1080 - 25 к/с; объектив 2.8 мм; 0.001 Лк F1.2; H.265/H.264; WDR 120 дБ, 3D DNR, BLC, ONVIF; 1xBNC; микрофон с АРУ; Micro SD 128Gb; P2P Goolink; DC12В/PoE(802.3af); 5 Вт; IP67, IK10; TVS8000В; -40...+50°C; 117х62х203.3 мм. Особенности: Оптимизация потоков для работы с системами СКОУ и ЕЦХД. Встроенный сопроцессор I/O команд для обработки Meta данных. Запрос адреса объекта. | руб./шт | 25990
| KN-DE406A2812 | Видеокамера IP 4 Мп купольная с ИК подсветкой до 30м; 1/3" CMOS; 2688х1520 - 25 к/с, объектив zoom 2.8-12 мм; 0.01 Лк F1.2; H.265+/H.265/H.264/MJPEG; WDR 120 дБ, 3D DNR, BLC, ONVIF; Аудио вход/выход 1/1; Тревожный вх/выход -1/1; BNC; Micro SD до 128 гб; DC12В/PoE(802.3af); 15Вт; IP66; IK10; TVS4000В; -40...+60°C; 138x110х138 мм. | руб./шт | 19990
| KN-DE406F28 | Видеокамера IP 4 Мп купольная с ИК подсветкой до 20м; 1/3" CMOS; 2688х1520 - 25 к/с, три потока; объектив 2.8 мм; 0.01 Лк F1.2; H.265+/H.265/H.264/MJPEG; WDR 120 дБ, 3D DNR, BLC, ONVIF; DC12В/PoE(802.3af); 4Вт; IP67; IK08; TVS8000В; -40...+50°C; 114x87 мм. | руб./шт | 9990
| KN-DE409F28 | Видеокамера IP 4 Мп купольная с ИК подсветкой до 20м; 1/3" CMOS; 2688х1520 - 25 к/с, три потока; объектив 2.8 мм; 0.01 Лк F1.2; H.265+/H.264+; WDR 120 дБ, 3D DNR, BLC, ONVIF; DC12В/PoE(802.3af); 5Вт; IP67; TVS8000В; -40...+50°C; 122х93х122 мм. | руб./шт | 9990
NEW | KN-DE506A2812 | Видеокамера IP 5 Мп купольная с ИК подсветкой до 50м; 1/2.8" SONY STARVIS CMOS; 2616х1964 - 20 к/с; объектив zoom 2.8-12 мм; 0.01 Лк F1.2; H.265+/H.265/H.264+/H.264; BLC/DWDR/Антитуман, ONVIF; слот для microSD до 128Гб; DC12В; 8 Вт; IP67; грозозащита TVS4000В; -40...+50°C. | руб./шт | 17990
NEW | KN-DE506F36 | Видеокамера IP 5 Мп купольная с ИК подсветкой до 30м; 1/2.8" SONY STARVIS CMOS; 2616х1964 - 20 к/с; объектив 3.6 мм; 0.01 Лк F1.2; H.265+/H.265/H.264+/H.264; BLC/DWDR/Антитуман, ONVIF S/G; DC 12В/PoE; 4Вт; IP67; грозозащита TVS4000В; -40...+50°C; 115x88 мм. | руб./шт | 9990
NEW | KN-DE509F28 MIC | Видеокамера IP 5 Мп купольная с ИК подсветкой до 30м; 1/2.8" SONY STARVIS CMOS; 2616х1964 - 20 к/с; объектив 2.8 мм; 0.01 Лк F1.2; H.265+/H.265/H.264+/H.264; BLC/DWDR/Антитуман, ONVIF S/G; микрофон с АРУ, DC 12В/PoE; 4Вт; IP67; грозозащита TVS4000В; -40...+50°C; 115x88 мм. | руб./шт | 11490
| KN-DE806F36 | Видеокамера IP 8 Мп купольная с ИК подсветкой до 30м; 1/1.8" CMOS; 3864x2202 - 20 к/с; объектив 3.6 мм; 0.01 Лк F1.2; H.265+/H.265/H.264+/H.264; BLC/DWDR/Антитуман, ONVIF S/G; DC 12В/PoE; 6Вт; IP67; грозозащита TVS4000В; -40...+60°C; 127x163 мм. | руб./шт | 11490
1.1.1.27 | Линия (ДевЛайн)
| Линия 2Mp Dome (3,6мм) | Видеокамера IP 2 Мп купольная; ИК подсветка 30м; 1/2.7" CMOS; объектив 3.6 мм; сжатие H.265; H.264 / MP3; 1920x1080- 25к/с; слот microSD до 512Гб; встроенный микрофон; 1 RJ45 10M/100M Ethernet; Сервис TURN: бесплатно 5 Мбит/с «Линия Облако»: E-mail, SMS, мониторинг DynDNS- своё доменное имя. Запись в облако за дополнительную плату без «белого» IP и настройки оборудования; DC12В, 0.5А/PoE(802.3af); IP65; -20°C...+50°C; 94×114×114 мм. | руб./шт | 7360
NEW | Линия 4Mp Bullet (2,8мм) | Видеокамера IP 4 Мп цилиндрическая; ИК подсветка 30м; 1/2.7" CMOS; объектив 2.8 мм; сжатие H.265; H.264 / MP3; 2560х1440- 25к/с; слот microSD до 512Гб; встроенный микрофон+динамик; 1 RJ45 10M/100M Ethernet; Сервис TURN: бесплатно 5 Мбит/с «Линия Облако»: E-mail, SMS, мониторинг DynDNS- своё доменное имя. Запись в облако за дополнительную плату без «белого» IP и настройки оборудования; DC12В, 0.5А/PoE(802.3af); IP65; -20°C...+50°C; 185х68х65 мм. | руб./шт | 9600
1.1.1.28 | SPACE TECHNOLOGY
NEW | ST-V2611 PRO (2.8) | Видеокамера IP 2 Мп купольная уличная; 1/2.8" Starlight CMOS; 0.005 лк; 1920х1080 - 25 к/с; ИК подсветка 30 м; объектив 2.8 мм; H.264/H.265/MJPEG; BLC/D-WDR/HLC/AGC/MGC/3D-DNR/AWB/MWB/Антитуман; слот для microSD до 128 Гб; встроенный микрофон; Видеоаналитические функции: обнаружение размытия видео,пересечение линии,обнаружение вторжения в зону; ONVIF S,G,T, P2P; DC 12В/PoE; 5.5Вт; IP67; -50...+60°C. | руб./шт | 8333
NEW | ST-V2615 PRO (2.8-12) | Видеокамера IP 2 Мп купольная уличная; 1/2.8" Starlight CMOS; 0.005 лк; 1920х1080 - 25 к/с; ИК подсветка 50 м; объектив варио 2.8-12 мм; H.264/H.265/MJPEG; BLC/D-WDR/HLC/AGC/MGC/3D-DNR/AWB/MWB/Антитуман; слот для microSD до 128 Гб; встроенный микрофон; Видеоаналитические функции: обнаружение размытия видео,пересечение линии,обнаружение вторжения в зону; ONVIF S,G,T, P2P; DC 12В/PoE; 7.5Вт; IP67; -50...+60°C. | руб./шт | 12000
NEW | ST-S2542 (2.8) | Видеокамера IP 2 Мп купольная; 1/3" Progressive Scan CMOS; 0.1 лк; 1920х1080 - 25 к/с; ИК подсветка 20 м; объектив 2.8 мм; H.264/H.265; BLC/D-WDR/AGC; ONVIF S, P2P; DC 12В; 7Вт; IP54; 0...+60°C. | руб./шт | 4070
NEW | ST-S2532 WiFi (2.8) | Видеокамера IP 2 Мп купольная с WiFi; 1/3" Progressive Scan CMOS; 0.1 лк; 1920х1080 - 25 к/с; ИК подсветка 20 м; объектив 2.8 мм; H.264; BLC/D-WDR/2DNR/3DNR/AGC; ONVIF S, P2P; детектор движения, детектор человека(при обнаружении человека включает LED подсветку),детектор пересечения линии, детектор контроля зоны; встроенный микрофон, динамик; слот для microSD до 128 Гб; DC 12В; 7.5Вт; IP54; 0...+60°C. | руб./шт | 6800
NEW | ST-S2532 WiFi POE (2.8) | Видеокамера IP 2 Мп купольная с WiFi; 1/3" Progressive Scan CMOS; 0.1 лк; 1920х1080 - 25 к/с; ИК подсветка 20 м; объектив 2.8 мм; H.264; BLC/D-WDR/2DNR/3DNR/AGC; ONVIF S, P2P; детектор движения, детектор человека(при обнаружении человека включает LED подсветку),детектор пересечения линии, детектор контроля зоны; встроенный микрофон, динамик; слот для microSD до 128 Гб; DC 12В; 7.5Вт; IP54; 0...+60°C. | руб./шт | 7385
NEW | ST-V2525 PRO (2.8) | Видеокамера ST-V2525 PRO, цветная IP,Разрешение:2,1 MP, с ИК подсветкой,детектор движения, обнаружение закрытия объектива, пересечение линии,обнаружение вторжения в зону,4 приватные зоны, Купольная, 1/2,9" Progressive scan CMOS, 2,8mm (соответствует 107° по горизонтали), МЕТАЛЛ+ПЛАСТИК, microSD (UHS Class 3 или выше), до 512Gb, - /Встроенный микрофон, G.711/G.711U/ADPCM (8K~48Kbps), Тип объектива: Фиксированный, 802.3af (вариант А/В) | руб./шт | 7000
NEW | ST-171M IP HOME (2.8) | Видеокамера IP 3 Мп купольная; 1/2.7" Progressive Scan CMOS; 0.01 лк; 2304х1296 - 25 к/с; ИК подсветка 30 м; объектив 2.8 мм; H.264/H.265; HLC, BLC,DWDR,AGC,MGC, Defog, 2D и 3D-DNR, AWB, MWB; ONVIF S, P2P; аудиовход 1 RCA, DC 12В; 4Вт; IP64; -30...+60°C. | руб./шт | 5300
NEW | ST-170M IP HOME (2.8) | Видеокамера IP 3 Мп купольная; 1/2.7" Progressive Scan CMOS; 0.01 лк; 2304х1296 - 25 к/с; ИК подсветка 30 м; объектив 2.8 мм; H.264/H.265; HLC, BLC,DWDR,AGC,MGC, Defog, 2D и 3D-DNR, AWB, MWB; ONVIF S, P2P; встроенный микрофон, DC 12В; 4Вт; IP64; -30...+60°C. | руб./шт | 5833
NEW | ST-174M IP HOME (2.8) | Видеокамера IP 3 Мп купольная; 1/2.7" Progressive Scan CMOS; 0.01 лк; 2304х1296 - 25 к/с; ИК подсветка 30 м; объектив 2.8 мм; H.264/H.265; HLC, BLC,DWDR,AGC,MGC, Defog, 2D и 3D-DNR, AWB, MWB; ONVIF S, P2P; аудиовход 1 RCA, DC 12В; 4Вт; IP66; -50...+60°C. | руб./шт | 5850
NEW | ST-173M IP HOME (2.8) | Видеокамера IP 3 Мп купольная; 1/2.7" Progressive Scan CMOS; 0.01 лк; 2304х1296 - 25 к/с; ИК подсветка 30 м; объектив 2.8 мм; H.264/H.265; HLC, BLC,DWDR,AGC,MGC, Defog, 2D и 3D-DNR, AWB, MWB; ONVIF S, P2P; встроенный микрофон, DC 12В; 4Вт; IP64; -50...+60°C. | руб./шт | 6300
NEW | ST-172 IP HOME (2.8-12) | Видеокамера IP 3 Мп купольная; 1/2.7" Progressive Scan CMOS; 0.01 лк; 2304х1296 - 25 к/с; ИК подсветка 40 м; объектив варио 2.8-12 мм; H.264/H.265; HLC, BLC,DWDR,AGC,MGC, Defog, 2D и 3D-DNR, AWB, MWB; ONVIF S, P2P; аудиовход 1 RCA, DC 12В; 4Вт; IP66; -50...+60°C. | руб./шт | 8700
NEW | ST-S3541 CITY (2.8-12) | Видеокамера IP 3 Мп купольная; 1/2.9" Progressive Scan CMOS; 0.01 лк; 2304х1296 - 20 к/с; ИК подсветка 25 м; объектив ZOOM 2.8-12 мм; H.264/H.265; HLC, BLC,DWDR,AGC,MGC, Defog, 2D и 3D-DNR, AWB, MWB; ONVIF S,G,T, RTMP; P2P; аудиовход 1 RCA, DC 12В; 3Вт; IP66; -50...+60°C. | руб./шт | 13095
NEW | ST-V4525 PRO (2.8) | Видеокамера IP 4 Мп купольная; 1/2.8" Sony CMOS; 0.002 лк; 2592х1520 - 25 к/с; ИК подсветка 30 м; объектив 2.8 мм; H.264/H.265; BLC /True WDR 120Дб/HLC/AGC/MGC/3D-DNR/AWB/MWB/Антитуман; ONVIF S,G,T, P2P; детектор движения, обнаружение закрытия объектива, пересечение линии,обнаружение вторжения в зону; встроенный микрофон, слот для microSD до 512 Гб; DC 12В/PoE; 6.5Вт; IP67; -50...+60°C. | руб./шт | 11500
NEW | ST-V4631 PRO (2.8-12) | Видеокамера IP 4 Мп купольная; 1/3" Starligh CMOS; 0.003 лк; 2688х1520 - 25 к/с; ИК подсветка 50 м; объектив ZOOM 2.8-12 мм; H.264/H.265/MJPEG; BLC /True WDR 120Дб/HLC/AGC/MGC/3D-DNR/AWB/MWB/Антитуман; ONVIF S,G,T, P2P; детектор движения, обнаружение закрытия объектива, пересечение линии,обнаружение вторжения в зону, аудиодетекция; встроенный микрофон, слот для microSD до 128 Гб; DC 12В/PoE; 8Вт; IP67; -50...+60°C. | руб./шт | 17143
NEW | ST-S4501 (2.8) (хаки) | Видеокамера IP 4 Мп купольная; 1/2.7" Progressive Scan CMOS; 0.01 лк; 2560х1440 - 20 к/с; ИК подсветка 30 м; объектив 2.8 мм; H.264/H.265; BLC/DWDR/AGC/MGC/2D и 3D-DNR/AWB/MWB; ONVIF S, P2P; встроенный микрофон; DC 12В; 3Вт; IP67; -50...+60°C. | руб./шт | 8000
NEW | ST-S4501 (2.8) (белый) | Видеокамера IP 4 Мп купольная; 1/2.7" Progressive Scan CMOS; 0.01 лк; 2560х1440 - 20 к/с; ИК подсветка 30 м; объектив 2.8 мм; H.264/H.265; BLC/DWDR/AGC/MGC/2D и 3D-DNR/AWB/MWB; ONVIF S, P2P; встроенный микрофон; DC 12В; 3Вт; IP67; -50...+60°C. | руб./шт | 8000
NEW | ST-S5501 (2.8) | Видеокамера IP 5 Мп купольная; 1/2.5" Progressive Scan CMOS; 0.01 лк; 259х1944 - 15 к/с; ИК подсветка 20 м; объектив 2.8 мм; H.264/H.265; BLC/DWDR/2DNR/3DNR/AGC; ONVIF S, P2P; аудиовход 1 RCA; DC 12В; 5Вт; IP65; -45...+60°C. | руб./шт | 7690
NEW | ST-S5503 (2.8-12) | Видеокамера IP 5 Мп купольная; 1/2.5" Progressive Scan CMOS; 0.01 лк; 259х1944 - 15 к/с; ИК подсветка 30 м; объектив варио 2.8-12 мм; H.264/H.265; BLC/DWDR/2DNR/3DNR/AGC; ONVIF S, P2P; аудиовход 1 RCA; DC 12В; 7Вт; IP65; -45...+60°C. | руб./шт | 9476
1.1.2 | Видеокамеры цилиндрические
1.1.2.1 | Hikvision
| DS-2CD2023G0E-I(B)(2.8мм) | Профессиональная Видеокамера IP 2 Мп цилиндрическая с ИК подсветкой до 30м 1/2.7" Progressive Scan CMOS; объектив 2.8мм; механический ИК-фильтр; 0.01лк-F2.0; сжатие H.265/H.264/MJPEG; 1920×1080 - 25к/с; WDR 120дБ, 3D DNR, BLC, ROI, слот для microSD до 256Гб; ONVIF; обнаружение движения, вторжения в область и пересечения линии; 1 RJ45 10M/100M Ethernet; DC12В/PoE(802.3af); 6Вт макс; -40 °C...+60 °C; IP67; 70x70x171 мм. | руб./шт | 9990
| DS-2CD2023G2-IU(2.8мм) | Профессиональная Видеокамера IP 2 Мп уличная цилиндрическая с ИК подсветкой до 40м, AcuSense 1/2.8" Progressive Scan CMOS; объектив 2.8мм; механический ИК-фильтр; 0.005лк F1.6; сжатие H.265/H.265+/H.264/H.264+/MJPEG; тройной поток; 1920×1080 -25к/с; WDR 120дБ, 3D DNR, BLC, ROI, слот для microSD до 256Гб; встроенный микрофон; обнаружение движения, вторжения в область и пересечения линии; классификация «человек/ТС»; 1 RJ45 10M/100M Ethernet; DC12В/PoE(802.3af); 7 Вт; -40 °C...+60 °C; IP67; 70 × 161.7 мм. | руб./шт | 17090
| DS-2CD2023G2-IU(4мм) | Профессиональная Видеокамера IP 2 Мп уличная цилиндрическая с ИК подсветкой до 40м, AcuSense 1/2.8" Progressive Scan CMOS; объектив 4 мм; механический ИК-фильтр; 0.005лк F1.6; сжатие H.265/H.265+/H.264/H.264+/MJPEG; тройной поток; 1920×1080 -25к/с; WDR 120дБ, 3D DNR, BLC, ROI, слот для microSD до 256Гб; встроенный микрофон; обнаружение движения, вторжения в область и пересечения линии; классификация «человек/ТС»; 1 RJ45 10M/100M Ethernet; DC12В/PoE(802.3af); 7 Вт; -40 °C...+60 °C; IP67; 70 × 161.7 мм. | руб./шт | 17090
| DS-2CD2023G2-IU(6мм) | Профессиональная Видеокамера IP 2 Мп уличная цилиндрическая с ИК подсветкой до 40м, AcuSense 1/2.8" Progressive Scan CMOS; объектив 6 мм; механический ИК-фильтр; 0.005лк F1.6; сжатие H.265/H.265+/H.264/H.264+/MJPEG; тройной поток; 1920×1080 -25к/с; WDR 120дБ, 3D DNR, BLC, ROI, слот для microSD до 256Гб; встроенный микрофон; обнаружение движения, вторжения в область и пересечения линии; классификация «человек/ТС»; 1 RJ45 10M/100M Ethernet; DC12В/PoE(802.3af); 7 Вт; -40 °C...+60 °C; IP67; 70 × 161.7 мм. | руб./шт | 17090
| DS-2CD2027G2-LU(C)(2.8mm) | Профессиональная Видеокамера IP 2Мп цилиндрическая ColorVu с LED-подсветкой до 40м; 1/2.8" Progressive Scan CMOS; объектив 2.8 мм; механический ИК-фильтр; 0.0005лк; сжатие H.265/H.265+/H.264/H.264+/MJPEG; тройной поток; 1920х1080-25к/с; WDR 120дБ, 3D DNR, BLC, ROI, ONVIF, P2P Hik-Connect; Smart Видеоаналитика: классификации целей по типу человек/ТС; захват лиц; обнаружение движения 2.0, вторжения в область и пересечения линии; микрофон; слот для microSD до 256Гб; 1 RJ45 10M/100M Ethernet; DC 12В/PoE(802.3af); 8.5 Вт макс; -40°C...+60°C; IP67; 215.2 × 78.8 × 78.6 мм. | руб./шт | 17190
| DS-2CD2027G2-LU(C)(4mm) | Профессиональная Видеокамера IP 2Мп цилиндрическая ColorVu с LED-подсветкой до 40м; 1/2.8" Progressive Scan CMOS; объектив 4 мм; механический ИК-фильтр; 0.0005лк; сжатие H.265/H.265+/H.264/H.264+/MJPEG; тройной поток; 1920х1080-25к/с; WDR 120дБ, 3D DNR, BLC, ROI, ONVIF, P2P Hik-Connect; Smart Видеоаналитика: классификации целей по типу человек/ТС; захват лиц; обнаружение движения 2.0, вторжения в область и пересечения линии; микрофон; слот для microSD до 256Гб; 1 RJ45 10M/100M Ethernet; DC 12В/PoE(802.3af); 8.5 Вт макс; -40°C...+60°C; IP67; 215.2 × 78.8 × 78.6 мм. | руб./шт | 17190
| DS-2CD2027G2-LU(C)(6mm) | Профессиональная Видеокамера IP 2Мп цилиндрическая ColorVu с LED-подсветкой до 40м; 1/2.8" Progressive Scan CMOS; объектив 6 мм; механический ИК-фильтр; 0.0005лк; сжатие H.265/H.265+/H.264/H.264+/MJPEG; тройной поток; 1920х1080-25к/с; WDR 120дБ, 3D DNR, BLC, ROI, ONVIF, P2P Hik-Connect; Smart Видеоаналитика: классификации целей по типу человек/ТС; захват лиц; обнаружение движения 2.0, вторжения в область и пересечения линии; микрофон; слот для microSD до 256Гб; 1 RJ45 10M/100M Ethernet; DC 12В/PoE(802.3af); 8.5 Вт макс; -40°C...+60°C; IP67; 215.2 × 78.8 × 78.6 мм. | руб./шт | 17190
| DS-2CD2043G2-IU(2.8мм) | Профессиональная Видеокамера IP 4 Мп уличная цилиндрическая с ИК подсветкой до 40м, AcuSense 1/3" Progressive Scan CMOS; объектив 2.8мм; механический ИК-фильтр; 0.005лк F1.6; сжатие H.265/H.265+/H.264/H.264+/MJPEG; тройной поток; 2688×1520 -25к/с; WDR 120дБ, 3D DNR, BLC, ROI, слот для microSD до 128Гб; встроенный микрофон; обнаружение движения, вторжения в область и пересечения линии; классификация «человек/ТС»; 1 RJ45 10M/100M Ethernet; DC12В/PoE(802.3af); 7 Вт; -40 °C...+60 °C; IP67; 70 × 161.7 мм. | руб./шт | 18290
| DS-2CD2043G2-IU(4мм) | Профессиональная Видеокамера IP 4 Мп уличная цилиндрическая с ИК подсветкой до 40м, AcuSense 1/3" Progressive Scan CMOS; объектив 4 мм; механический ИК-фильтр; 0.005лк F1.6; сжатие H.265/H.265+/H.264/H.264+/MJPEG; тройной поток; 2688×1520 -25к/с; WDR 120дБ, 3D DNR, BLC, ROI, слот для microSD до 128Гб; встроенный микрофон; обнаружение движения, вторжения в область и пересечения линии; классификация «человек/ТС»; 1 RJ45 10M/100M Ethernet; DC12В/PoE(802.3af); 7 Вт; -40 °C...+60 °C; IP67; 70 × 161.7 мм. | руб./шт | 18290
| DS-2CD2043G2-IU(6мм) | Профессиональная Видеокамера IP 4 Мп уличная цилиндрическая с ИК подсветкой до 40м, AcuSense 1/3" Progressive Scan CMOS; объектив 6 мм; механический ИК-фильтр; 0.005лк F1.6; сжатие H.265/H.265+/H.264/H.264+/MJPEG; тройной поток; 2688×1520 -25к/с; WDR 120дБ, 3D DNR, BLC, ROI, слот для microSD до 128Гб; встроенный микрофон; обнаружение движения, вторжения в область и пересечения линии; классификация «человек/ТС»; 1 RJ45 10M/100M Ethernet; DC12В/PoE(802.3af); 7 Вт; -40 °C...+60 °C; IP67; 70 × 161.7 мм. | руб./шт | 18290
| DS-2CD2047G2-LU(C)(2.8mm) | Профессиональная Видеокамера IP 4Мп цилиндрическая ColorVu с LED-подсветкой до 40м; 1/1.8" Progressive Scan CMOS; 2688 × 1520 -25к/с; объектив 2.8 мм; механический ИК-фильтр; 0.0005лк; сжатие H.265/H.265+/H.264/H.264+/MJPEG; тройной поток; WDR 130дБ, 3D DNR, BLC, ROI; обнаружение движения, вторжения в область и пересечения линии; захват лиц, классификация «человек/ТС», микрофон, слот для microSD до 256Гб; 1 RJ45 10M/100M Ethernet; DC 12В/PoE(802.3af); 8.5Вт макс; -40 °C...+60 °C; IP67, 215×78×78 мм. | руб./шт | 18790
| DS-2CD2047G2-LU(C)(4mm) | Профессиональная Видеокамера IP 4Мп цилиндрическая ColorVu с LED-подсветкой до 40м; 1/1.8" Progressive Scan CMOS; 2688 × 1520 -25к/с; объектив 4 мм; механический ИК-фильтр; 0.0005лк; сжатие H.265/H.265+/H.264/H.264+/MJPEG; тройной поток; WDR 130дБ, 3D DNR, BLC, ROI; обнаружение движения, вторжения в область и пересечения линии; захват лиц, классификация «человек/ТС», микрофон, слот для microSD до 256Гб; 1 RJ45 10M/100M Ethernet; DC 12В/PoE(802.3af); 8.5Вт макс; -40 °C...+60 °C; IP67, 215×78×78 мм. | руб./шт | 18790
| DS-2CD2047G2-LU(C)(6mm) | Профессиональная Видеокамера IP 4Мп цилиндрическая ColorVu с LED-подсветкой до 40м; 1/1.8" Progressive Scan CMOS; 2688 × 1520 -25к/с; объектив 6 мм; механический ИК-фильтр; 0.0005лк; сжатие H.265/H.265+/H.264/H.264+/MJPEG; тройной поток; WDR 130дБ, 3D DNR, BLC, ROI; обнаружение движения, вторжения в область и пересечения линии; захват лиц, микрофон, слот для microSD до 256Гб; 1 RJ45 10M/100M Ethernet; DC 12В/PoE(802.3af); 8.5Вт макс; -40 °C...+60 °C; IP67, 215×78×78 мм. | руб./шт | 18790
| DS-2CD2083G2-IU(2.8мм) | Профессиональная Видеокамера IP 8 Мп уличная цилиндрическая с ИК подсветкой до 40м, AcuSense 1/2.8" Progressive Scan CMOS; объектив 2.8мм; механический ИК-фильтр; 0.005лк F1.6; сжатие H.265/H.265+/H.264/H.264+/MJPEG; тройной поток; 3840 × 2160 -20к/с; WDR 120дБ, 3D DNR, BLC, ROI, слот для microSD до 256Гб; встроенный микрофон; обнаружение движения, вторжения в область и пересечения линии; классификация «человек/ТС»; 1 RJ45 10M/100M Ethernet; DC12В/PoE(802.3af); 7.2 Вт; -40 °C...+60 °C; IP67; 70 × 161.7 мм. | руб./шт | 23090
| DS-2CD2083G2-IU(4мм) | Профессиональная Видеокамера IP 8 Мп уличная цилиндрическая с ИК подсветкой до 40м, AcuSense 1/2.8" Progressive Scan CMOS; объектив 4 мм; механический ИК-фильтр; 0.005лк F1.6; сжатие H.265/H.265+/H.264/H.264+/MJPEG; тройной поток; 3840 × 2160 -20к/с; WDR 120дБ, 3D DNR, BLC, ROI, слот для microSD до 256Гб; встроенный микрофон; обнаружение движения, вторжения в область и пересечения линии; классификация «человек/ТС»; 1 RJ45 10M/100M Ethernet; DC12В/PoE(802.3af); 7.2 Вт; -40 °C...+60 °C; IP67; 70 × 161.7 мм. | руб./шт | 23090
| DS-2CD2083G2-IU(6мм) | Профессиональная Видеокамера IP 8 Мп уличная цилиндрическая с ИК подсветкой до 40м, AcuSense 1/2.8" Progressive Scan CMOS; объектив 6 мм; механический ИК-фильтр; 0.005лк F1.6; сжатие H.265/H.265+/H.264/H.264+/MJPEG; тройной поток; 3840 × 2160 -20к/с; WDR 120дБ, 3D DNR, BLC, ROI, слот для microSD до 256Гб; встроенный микрофон; обнаружение движения, вторжения в область и пересечения линии; классификация «человек/ТС»; 1 RJ45 10M/100M Ethernet; DC12В/PoE(802.3af); 7.2 Вт; -40 °C...+60 °C; IP67; 70 × 161.7 мм. | руб./шт | 23090
| DS-2CD2087G2-LU(2.8мм) (C) | Профессиональная Видеокамера IP 8 Мп цилиндрическая ColorVu с LED-подсветкой до 40м; AcuSense 1/1.2" Progressive Scan CMOS; объектив 2.8 мм; механический ИК-фильтр; 0.0005 лк F1.0; сжатие H.265/H.265+/H.264/H.264+/MJPEG; тройной поток; 3840 × 2160 -25к/с; WDR 130дБ, 3D DNR, BLC, ROI, ONVIF; обнаружение движения, обнаружение пересечения линии и вторжения; классификация «человек/ТС»; захват лиц; встроенный микрофон; слот для microSD до 256Гб; 1 RJ45 10M/100M Ethernet; DC 12В/PoE(802.3af); 8.5 Вт макс; -30 °C...+60 °C; IP67, 78.8 × 78.6 × 215.2 мм. | руб./шт | 28690
| DS-2CD2087G2-LU(4мм) (C) | Профессиональная Видеокамера IP 8 Мп цилиндрическая ColorVu с LED-подсветкой до 40м; AcuSense 1/1.2" Progressive Scan CMOS; объектив 4 мм; механический ИК-фильтр; 0.0005 лк F1.0; сжатие H.265/H.265+/H.264/H.264+/MJPEG; тройной поток; 3840 × 2160 -25к/с; WDR 130дБ, 3D DNR, BLC, ROI, ONVIF; обнаружение движения, обнаружение пересечения линии и вторжения; классификация «человек/ТС»; захват лиц; встроенный микрофон; слот для microSD до 256Гб; 1 RJ45 10M/100M Ethernet; DC 12В/PoE(802.3af); 7.5 Вт макс; -40 °C...+60 °C; IP67, 78.8 × 78.6 × 215.2 мм. | руб./шт | 28690
| DS-2CD2087G2-LU(6мм) (C) | Профессиональная Видеокамера IP 8 Мп цилиндрическая ColorVu с LED-подсветкой до 40м; AcuSense 1/1.2" Progressive Scan CMOS; объектив 6 мм; механический ИК-фильтр; 0.0005 лк F1.0; сжатие H.265/H.265+/H.264/H.264+/MJPEG; тройной поток; 3840 × 2160 -25к/с; WDR 130дБ, 3D DNR, BLC, ROI, ONVIF; обнаружение движения, обнаружение пересечения линии и вторжения; классификация «человек/ТС»; захват лиц; встроенный микрофон; слот для microSD до 256Гб; 1 RJ45 10M/100M Ethernet; DC 12В/PoE(802.3af); 7.5 Вт макс; -40 °C...+60 °C; IP67, 78.8 × 78.6 × 215.2 мм. | руб./шт | 28690
| DS-2CD2623G2-IZS | Профессиональная Видеокамера IP 2 Мп уличная цилиндрическая с ИК подсветкой до 60м; AcuSense 1/2.8" Progressive Scan CMOS; zoom 2.8-12мм; механический ИК-фильтр; 0.005лк F1.6; сжатие H.265/H.265+/H.264/H.264+/MJPEG; тройной поток; 1920×1080 - 25к/с; WDR 120дБ, 3D DNR, BLC, ROI; обнаружение движения, вторжения в область и пересечения линии; классификация «человек/ТС»; слот для microSD до 256Гб; аудиовход/выход 1/1; тревожные вход/выход 1/1; 1 RJ45 10M/100M Ethernet; DC12В/PoE(802.3af); 15Вт макс; -40 °C...+60 °C; IP67; IK10, 308.5 × 97.9 × 93 мм. | руб./шт | 29290
| DS-2CD2643G2-IZS | Профессиональная Видеокамера IP 4 Мп уличная цилиндрическая с ИК подсветкой до 60м; AcuSense 1/3" Progressive Scan CMOS; zoom 2.8-12мм; механический ИК-фильтр; 0.005лк F1.6; сжатие H.265/H.265+/H.264/H.264+/MJPEG; тройной поток; 2688×1520- 25к/с; WDR 120дБ, 3D DNR, BLC, ROI; обнаружение движения, вторжения в область и пересечения линии; классификация «человек/ТС»; слот для microSD до 256Гб; аудиовход/выход 1/1; тревожные вход/выход 1/1; 1 RJ45 10M/100M Ethernet; DC12В/PoE(802.3af); 15 Вт макс; -40 °C...+60 °C; IP67; IK10, 308.5 × 97.9 × 93 мм. | руб./шт | 31090
| DS-2CD2647G2-LZS(C) (3.6-9мм) | Профессиональная Видеокамера IP 4Мп цилиндрическая с LED подсветкой до 60м 1/1.8" Progressive Scan CMOS; объектив zoom 3.6-9мм; механический ИК-фильтр; 0.0005лк; сжатие H.265/H.265+/H.264/H.264+/MJPEG; тройной поток;2688 × 1520 - 25к/с; WDR 130дБ, 3D DNR, BLC, ROI; Видеоаналитика: обнаружение движения, вторжения в область и пересечения линии, классификация «Человек» / «ТС»; слот для microSD до 256Гб; аудиовход/выход 1/1; тревожные вход/выход 1/1; 1 RJ45 10M/100M Ethernet; DC12В/PoE(802.3af); 18Вт; -40 °C...+60 °C; IP67; 327×97x90 мм. | руб./шт | 58590
| DS-2CD2683G2-IZS | Профессиональная Видеокамера IP 8 Мп уличная цилиндрическая с ИК подсветкой до 60м; AcuSense 1/2.8" Progressive Scan CMOS; zoom 2.8-12мм; механический ИК-фильтр; 0.005лк F1.6; сжатие H.265/H.265+/H.264/H.264+/MJPEG; тройной поток; 3840 × 2160 - 20к/с; WDR 120дБ, 3D DNR, BLC, ROI; обнаружение движения, вторжения в область и пересечения линии; классификация «человек/ТС»; слот для microSD до 256Гб; аудиовход/выход 1/1; тревожные вход/выход 1/1; 1 RJ45 10M/100M Ethernet; DC12В/PoE(802.3af); 15Вт макс; -40 °C...+60 °C; IP67; IK10, 308.5 × 97.9 × 93 мм. | руб./шт | 40290
| DS-2CD2T23G2-4I(2.8мм) | Профессиональная Видеокамера IP 2 Мп уличная цилиндрическая с ИК подсветкой до 80м, AcuSense 1/2.8" Progressive Scan CMOS; объектив 2.8 мм; механический ИК-фильтр; 0.005лк F1.6; сжатие H.265/H.265+/H.264/H.264+/MJPEG; тройной поток; 1920×1080 -25к/с; WDR 120дБ, 3D DNR, BLC, ROI, слот для microSD до 256Гб; обнаружение движения, вторжения в область и пересечения линии; классификация «человек/ТС»; 1 RJ45 10M/100M Ethernet; DC12В/PoE(802.3af); 12.5 Вт; -40 °C...+60 °C; IP67; 105 × 293 мм. | руб./шт | 20190
| DS-2CD2T23G2-4I(4мм) | Профессиональная Видеокамера IP 2 Мп уличная цилиндрическая с ИК подсветкой до 80м, AcuSense 1/2.8" Progressive Scan CMOS; объектив 4 мм; механический ИК-фильтр; 0.005лк F1.6; сжатие H.265/H.265+/H.264/H.264+/MJPEG; тройной поток; 1920×1080 -25к/с; WDR 120дБ, 3D DNR, BLC, ROI, слот для microSD до 256Гб; обнаружение движения, вторжения в область и пересечения линии; классификация «человек/ТС»; 1 RJ45 10M/100M Ethernet; DC12В/PoE(802.3af); 12.5 Вт; -40 °C...+60 °C; IP67; 105 × 293 мм. | руб./шт | 20190
| DS-2CD2T23G2-4I(6мм) | Профессиональная Видеокамера IP 2 Мп уличная цилиндрическая с ИК подсветкой до 80м, AcuSense 1/2.8" Progressive Scan CMOS; объектив 6 мм; механический ИК-фильтр; 0.005лк F1.6; сжатие H.265/H.265+/H.264/H.264+/MJPEG; тройной поток; 1920×1080 -25к/с; WDR 120дБ, 3D DNR, BLC, ROI, слот для microSD до 256Гб; обнаружение движения, вторжения в область и пересечения линии; классификация «человек/ТС»; 1 RJ45 10M/100M Ethernet; DC12В/PoE(802.3af); 12.5 Вт; -40 °C...+60 °C; IP67; 105 × 293 мм. | руб./шт | 20190
| DS-2CD2T27G2-L(C)(2.8мм) | Профессиональная Видеокамера IP 2Мп цилиндрическая с LED подсветкой до 60м 1/2.8" Progressive Scan CMOS; объектив 2.8мм; механический ИК-фильтр; 0.0005лк; сжатие H.265/H.265+/H.264/H.264+/MJPEG; тройной поток; 1920×1080 - 25к/с; WDR 120дБ, 3D DNR, BLC, ROI; Видеоаналитика: обнаружение движения, вторжения в область и пересечения линии, классификация «Человек» / «ТС»; слот для microSD до 256Гб; 1 RJ45 10M/100M Ethernet; DC12В/PoE(802.3af); 9 Вт; -40 °C...+60 °C; IP67; 105×290 мм. | руб./шт | 20190
| DS-2CD2T27G2-L(C)(4мм) | Профессиональная Видеокамера IP 2Мп цилиндрическая с LED подсветкой до 60м 1/2.8" Progressive Scan CMOS; объектив 4мм; механический ИК-фильтр; 0.0005лк; сжатие H.265/H.265+/H.264/H.264+/MJPEG; тройной поток; 1920×1080 - 25к/с; WDR 120дБ, 3D DNR, BLC, ROI; Видеоаналитика: обнаружение движения, вторжения в область и пересечения линии, классификация «Человек» / «ТС»; слот для microSD до 256Гб; 1 RJ45 10M/100M Ethernet; DC12В/PoE(802.3af); 9 Вт; -40 °C...+60 °C; IP67; 105×290 мм. | руб./шт | 20190
| DS-2CD2T27G2-L(C)(6mm) | Профессиональная Видеокамера IP 2 Мп цилиндрическая ColorVu с LED-подсветкой до 60м; 1/2.8" Progressive Scan CMOS; 1920 × 1080 -25к/с; объектив 6 мм; 0.0005лк; сжатие H.265/H.265+/H.264/H.264+/MJPEG; тройной поток; WDR 120дБ, 3D DNR, BLC, ROI, ONVIF, P2P Hik-Connect; Smart Видеоаналитика: классификации целей по типу человек/ТС; обнаружение движения, вторжения в область и пересечения линии; захват лиц, слот для microSD до 256Гб; 1 RJ45 10M/100M Ethernet; DC 12В/PoE(802.3af); 10.5 Вт макс; -30 °C...+60 °C; IP67, Ø105×291 мм. | руб./шт | 20190
| DS-2CD2T43G2-4I(2.8мм) | Профессиональная Видеокамера IP 4 Мп уличная цилиндрическая с ИК подсветкой до 80м, AcuSense 1/3" Progressive Scan CMOS; объектив 2.8 мм; механический ИК-фильтр; 0.005лк F1.6; сжатие H.265/H.265+/H.264/H.264+/MJPEG; тройной поток; 2688×1520 -25к/с; WDR 120дБ, 3D DNR, BLC, ROI, слот для microSD до 256Гб; обнаружение движения, вторжения в область и пересечения линии; классификация «человек/ТС»; 1 RJ45 10M/100M Ethernet; DC12В/PoE(802.3af); 12.5 Вт; -40 °C...+60 °C; IP67; 105 × 293 мм. | руб./шт | 21890
| DS-2CD2T43G2-4I(4мм) | Профессиональная Видеокамера IP 4 Мп уличная цилиндрическая с ИК подсветкой до 80м, AcuSense 1/3" Progressive Scan CMOS; объектив 4 мм; механический ИК-фильтр; 0.005лк F1.6; сжатие H.265/H.265+/H.264/H.264+/MJPEG; тройной поток; 2688×1520 -25к/с; WDR 120дБ, 3D DNR, BLC, ROI, слот для microSD до 256Гб; обнаружение движения, вторжения в область и пересечения линии; классификация «человек/ТС»; 1 RJ45 10M/100M Ethernet; DC12В/PoE(802.3af); 12.5 Вт; -40 °C...+60 °C; IP67; 105 × 293 мм. | руб./шт | 21890
| DS-2CD2T43G2-4I(6мм) | Профессиональная Видеокамера IP 4 Мп уличная цилиндрическая с ИК подсветкой до 80м, AcuSense 1/3" Progressive Scan CMOS; объектив 6 мм; механический ИК-фильтр; 0.005лк F1.6; сжатие H.265/H.265+/H.264/H.264+/MJPEG; тройной поток; 2688×1520 -25к/с; WDR 120дБ, 3D DNR, BLC, ROI, слот для microSD до 256Гб; обнаружение движения, вторжения в область и пересечения линии; классификация «человек/ТС»; 1 RJ45 10M/100M Ethernet; DC12В/PoE(802.3af); 12.5 Вт; -40 °C...+60 °C; IP67; 105 × 293 мм. | руб./шт | 21890
| DS-2CD2T47G2-L(C)(2.8мм) | Профессиональная Видеокамера IP 4Мп цилиндрическая ColorVu с LED-подсветкой до 60м; 1/1.8" Progressive Scan CMOS; 2688х1520 -25к/с; объектив 2.8 мм; механический ИК-фильтр; 0.0005лк; сжатие H.265/H.265+/H.264/H.264+/MJPEG; тройной поток; WDR 130дБ, 3D DNR, BLC, ROI; обнаружение движения, вторжения в область и пересечения линии; захват лиц, слот для microSD до 256Гб; 1 RJ45 10M/100M Ethernet; DC 12В/PoE(802.3af); 10.5 Вт макс; -40°C...+60°C; IP67, D105х291 мм. | руб./шт | 22690
| DS-2CD2T47G2-L(C)(4mm) | Профессиональная Видеокамера IP 4Мп цилиндрическая ColorVu с LED-подсветкой до 60м; 1/1.8" Progressive Scan CMOS; 2688 × 1520 -25к/с; объектив 4 мм; механический ИК-фильтр; 0.0005лк; сжатие H.265/H.265+/H.264/H.264+/MJPEG; тройной поток; WDR 130дБ, 3D DNR, BLC, ROI; обнаружение движения, вторжения в область и пересечения линии; захват лиц, слот для microSD до 256Гб; 1 RJ45 10M/100M Ethernet; DC 12В/PoE(802.3af); 10.5 Вт макс; -40 °C...+60 °C; IP67, Ø105×291 мм. | руб./шт | 22690
| DS-2CD2T47G2-L(C)(6mm) | Профессиональная Видеокамера IP 4Мп цилиндрическая ColorVu с LED-подсветкой до 60м; 1/1.8" Progressive Scan CMOS; 2688 × 1520 -25к/с; объектив 6 мм; механический ИК-фильтр; 0.0005лк; сжатие H.265/H.265+/H.264/H.264+/MJPEG; тройной поток; WDR 130дБ, 3D DNR, BLC, ROI; обнаружение движения, вторжения в область и пересечения линии; захват лиц, слот для microSD до 256Гб; 1 RJ45 10M/100M Ethernet; DC 12В/PoE(802.3af); 10.5 Вт макс; -40 °C...+60 °C; IP67, Ø105×291 мм. | руб./шт | 22690
| DS-2CD2T83G2-2I(2.8мм) | Профессиональная Видеокамера IP 8 Мп уличная цилиндрическая с ИК подсветкой до 60м, AcuSense 1/2.8" Progressive Scan CMOS; объектив 2.8 мм; механический ИК-фильтр; 0.005лк F1.6; сжатие H.265/H.265+/H.264/H.264+/MJPEG; тройной поток; 3840 × 2160 -20к/с; WDR 120дБ, 3D DNR, BLC, ROI, слот для microSD до 256Гб; обнаружение движения, вторжения в область и пересечения линии; классификация «человек/ТС»; 1 RJ45 10M/100M Ethernet; DC12В/PoE(802.3af); 9 Вт; -40 °C...+60 °C; IP67; 105 × 293 мм. | руб./шт | 25590
| DS-2CD2T83G2-2I(4мм) | Профессиональная Видеокамера IP 8 Мп уличная цилиндрическая с ИК подсветкой до 60м, AcuSense 1/2.8" Progressive Scan CMOS; объектив 4 мм; механический ИК-фильтр; 0.005лк F1.6; сжатие H.265/H.265+/H.264/H.264+/MJPEG; тройной поток; 3840 × 2160 -20к/с; WDR 120дБ, 3D DNR, BLC, ROI, слот для microSD до 256Гб; обнаружение движения, вторжения в область и пересечения линии; классификация «человек/ТС»; 1 RJ45 10M/100M Ethernet; DC12В/PoE(802.3af); 9 Вт; -40 °C...+60 °C; IP67; 105 × 293 мм. | руб./шт | 25590
| DS-2CD2T83G2-4I(2.8мм) | Профессиональная Видеокамера IP 8 Мп уличная цилиндрическая с ИК подсветкой до 80м, AcuSense 1/2.8" Progressive Scan CMOS; объектив 2.8 мм; механический ИК-фильтр; 0.005лк F1.6; сжатие H.265/H.265+/H.264/H.264+/MJPEG; тройной поток; 3840 × 2160 -20к/с; WDR 120дБ, 3D DNR, BLC, ROI, слот для microSD до 256Гб; обнаружение движения, вторжения в область и пересечения линии; классификация «человек/ТС»; 1 RJ45 10M/100M Ethernet; DC12В/PoE(802.3af); 12.5 Вт; -40 °C...+60 °C; IP67; 105 × 293 мм. | руб./шт | 26990
| DS-2CD2T83G2-4I(4мм) | Профессиональная Видеокамера IP 8 Мп уличная цилиндрическая с ИК подсветкой до 80м, AcuSense 1/2.8" Progressive Scan CMOS; объектив 4 мм; механический ИК-фильтр; 0.005лк F1.6; сжатие H.265/H.265+/H.264/H.264+/MJPEG; тройной поток; 3840 × 2160 -20к/с; WDR 120дБ, 3D DNR, BLC, ROI, слот для microSD до 256Гб; обнаружение движения, вторжения в область и пересечения линии; классификация «человек/ТС»; 1 RJ45 10M/100M Ethernet; DC12В/PoE(802.3af); 12.5 Вт; -40 °C...+60 °C; IP67; 105 × 293 мм. | руб./шт | 26990
| DS-2CD2T83G2-4I(6мм) | Профессиональная Видеокамера IP 8 Мп уличная цилиндрическая с ИК подсветкой до 80м, AcuSense 1/2.8" Progressive Scan CMOS; объектив 6 мм; механический ИК-фильтр; 0.005лк F1.6; сжатие H.265/H.265+/H.264/H.264+/MJPEG; тройной поток; 3840 × 2160 -20к/с; WDR 120дБ, 3D DNR, BLC, ROI, слот для microSD до 256Гб; обнаружение движения, вторжения в область и пересечения линии; классификация «человек/ТС»; 1 RJ45 10M/100M Ethernet; DC12В/PoE(802.3af); 12.5 Вт; -40 °C...+60 °C; IP67; 105 × 293 мм. | руб./шт | 26990
| DS-2CD2T87G2-L(2.8мм)(C) | Профессиональная Видеокамера IP 8Мп цилиндрическая с LED подсветкой до 60м 1/1.2" Progressive Scan CMOS; объектив 2.8мм; механический ИК-фильтр; 0.0005лк; сжатие H.265/H.265+/H.264/H.264+/MJPEG; тройной поток; 3840х2160 - 25к/с тройной поток; WDR 130дБ, 3D DNR, BLC, ROI; Видеоаналитика: обнаружение движения, вторжения в область и пересечения линии, классификация «Человек» / «ТС»; слот для microSD до 256Гб; встроенный микрофон, 1 RJ45 10M/100M Ethernet; DC12В/PoE(802.3af); 6.5 Вт; -40 °C...+60 °C; IP67; 138×120 мм. | руб./шт | 33890
| DS-2CD2T87G2-L(4мм)(C) | Профессиональная Видеокамера IP 8Мп цилиндрическая с LED подсветкой до 60м 1/1.2" Progressive Scan CMOS; объектив 4мм; механический ИК-фильтр; 0.0005лк; сжатие H.265/H.265+/H.264/H.264+/MJPEG; тройной поток; 3840х2160 - 25к/с тройной поток; WDR 130дБ, 3D DNR, BLC, ROI; Видеоаналитика: обнаружение движения, вторжения в область и пересечения линии, классификация «Человек» / «ТС»; слот для microSD до 256Гб; встроенный микрофон, 1 RJ45 10M/100M Ethernet; DC12В/PoE(802.3af); 6.5 Вт; -40 °C...+60 °C; IP67; 138×120 мм. | руб./шт | 33890
| DS-2CD2T87G2-L(6мм)(C) | Профессиональная Видеокамера IP 8Мп цилиндрическая с LED подсветкой до 60м 1/1.2" Progressive Scan CMOS; объектив 6мм; механический ИК-фильтр; 0.0005лк; сжатие H.265/H.265+/H.264/H.264+/MJPEG; тройной поток; 3840х2160 - 25к/с тройной поток; WDR 130дБ, 3D DNR, BLC, ROI; Видеоаналитика: обнаружение движения, вторжения в область и пересечения линии, классификация «Человек» / «ТС»; слот для microSD до 256Гб; встроенный микрофон, 1 RJ45 10M/100M Ethernet; DC12В/PoE(802.3af); 6.5 Вт; -40 °C...+60 °C; IP67; 138×120 мм. | руб./шт | 33890
| DS-2CD4A24FWD-IZHS (4.7-94mm) | Профессиональная Видеокамера IP 2Мп FullHD 1080P Интеллектуальная уличная IP-камера с механическим ИК-фильтром, c ИК-подсветкой до 100м, объектив-трансфокатор 4.7-94мм @ F1.4, угол обзора: 31.2-10.2°, 0.005лк F1.2, 1/2.8 CMOS, видео H.264+/H.264/MJPEG/MPEG4 с разрешением до 1920х1080 50к/с, поток 32кб/с-16Мб/с, BLC, EIS, HLC, ROI, 120дБ WDR, 3D DNR, функции видеоаналитики, тройной поток, запись на microSD до 128Гб, тревожный вход/выход, аудио вход/выход, 1 RJ45 10M/100M/1000M Ethernet port, 12В/PoE,-50 °C – 60 °C, IP67 | руб./шт | 104490
| iDS-TCM203-A/R/0832(850nm)(B) | Профессиональная Видеокамера IP 2 Мп уличная цилиндрическая с функцией распознавания номеров автомобиля ANPR; ИК 100м; 1/1.8" Progressive Scan CMOS 1920х1080-50 к/с; объектив ZOOM 8-32 мм; скорость электронного затвора 1/25 —1/100000 c; механический ИК-фильтр; 0.001лк F1.2; сжатие H.265/H.264/MJPEG; WDR 140дБ, тройной поток; TCP/IP, HTTP, HTTPS, FTP, DNS, DDNS, RTP, RTSP, RTCP, NTP, UPnP, IPv6, UDP, ONVIF; 1 RJ45 10M/100M/1000М Ethernet; microSD до 128Гб; Тревожный вход/выход-1/1; RS-485; DC12/ PoE(802.3at); 12Вт; -30 °C...+70 °C; IP67; IK10; 428.5х120х132.8 мм. | руб./шт | 76790
| iDS-TCM203-A/R/2812(850nm)(B) | Профессиональная Видеокамера IP 2 Мп уличная цилиндрическая с функцией распознавания номеров автомобиля ANPR; ИК 50м; 1/1.8" Progressive Scan CMOS 1920х1080-50 к/с; объектив ZOOM 2.8-12 мм; скорость электронного затвора 1/25 —1/100000 c; механический ИК-фильтр; 0.001лк F1.2; сжатие H.265/H.264/MJPEG; WDR 140дБ, тройной поток; TCP/IP, HTTP, HTTPS, FTP, DNS, DDNS, RTP, RTSP, RTCP, NTP, UPnP, IPv6, UDP, ONVIF; 1 RJ45 10M/100M/1000М Ethernet; microSD до 128Гб; Тревожный вход/выход-1/1; RS-485; DC12/PoE(802.3at); 12Вт; -30 °C...+70 °C; IP67; IK10; 428.5х120х132.8 мм. | руб./шт | 71590
1.1.2.2 | HiWatch
| DS-I200(D) (2.8 mm) | Бюджетная IP камера 2 Мп уличная; 1/2.7'' Progressive Scan CMOS; 1920х1080 - 25 к/с; 2.8 мм; 0.01/0 Лк; ИК подсветка 30 м; H.265/H.265+/H.264/H.264+/MJPEG; механический ИК-фильтр; DWDR; 3D DNR; BLC; Smart ИК; 12 DC/PoE; 6.5 Вт; IP67; -40...+60°C; 69.1×66х172.7 мм. | руб./шт | 7290
| DS-I200(D) (4 mm) | Бюджетная IP камера 2 Мп уличная; 1/2.7'' Progressive Scan CMOS; 1920х1080 - 25 к/с; 4 мм; 0.01/0 Лк; ИК подсветка 30 м; H.265/H.265+/H.264/H.264+/MJPEG; механический ИК-фильтр; DWDR; 3D DNR; BLC; Smart ИК; 12 DC/PoE; 6.5 Вт; IP67; -40...+60°C; 69.1×66х172.7 мм. | руб./шт | 7290
| DS-I200(D) (6мм) | Бюджетная IP камера 2 Мп уличная; 1/2.7'' Progressive Scan CMOS; 1920х1080 - 25 к/с; 6 мм; 0.01/0 Лк; ИК подсветка 30 м; H.265/H.265+/H.264/H.264+/MJPEG; механический ИК-фильтр; DWDR; 3D DNR; BLC; Smart ИК; 12 DC/PoE; 6.5 Вт; IP67; -40...+60°C; 69.1×66х172.7 мм. | руб./шт | 7290
| DS-I250L(B) (2.8 mm) | Бюджетная IP камера 2Мп цилиндрическая с LED-подсветкой до 30м и технологией ColorVu; 1/2.8'' Progressive Scan CMOS; 1920x1080-25 к/с; 2.8мм; 0.001Лк; H.265/H.265+/H.264/H.264+/MJPEG, ROI, DWDR; 3D DNR; HLC, BLC; IP67; -40...+60°C; DC12В/PoE(IEEE 802.3af); 4,5Вт; 105х100мм. | руб./шт | 8990
| DS-I250L(B) (4 mm) | Бюджетная IP камера 2Мп цилиндрическая с LED-подсветкой до 30м и технологией ColorVu; 1/2.8'' Progressive Scan CMOS; 1920x1080-25 к/с; 4мм; 0.001Лк; H.265/H.265+/H.264/H.264+/MJPEG, ROI, DWDR; 3D DNR; HLC, BLC; IP67; -40...+60°C; DC12В/PoE(IEEE 802.3af); 4,5Вт; 105х100мм. | руб./шт | 8990
| DS-I250M(B) (2.8 mm) | Бюджетная IP-Видеокамера 2 Мп цилиндрическая уличная; 1/2.7'' Progressive Scan CMOS; 1920х1080 - 25 к/с; 2.8 мм; 0.01/0 Лк; ИК подсветка EXIR 30 м; H.265/H.265+/H.264/H.264+/MJPEG; механический ИК-фильтр; DWDR; 3D DNR; BLC; Smart ИК; microSD карта до 256 ГБ; микрофон; 12 DC/PoE; 7 Вт; IP67; -40...+60°C; 177.6х66.2х68 мм. | руб./шт | 9990
| DS-I250M(B) (4 mm) | Бюджетная IP-Видеокамера 2 Мп цилиндрическая уличная; 1/2.7'' Progressive Scan CMOS; 1920х1080 - 25 к/с; 4 мм; 0.01/0 Лк; ИК подсветка EXIR 30 м; H.265/H.265+/H.264/H.264+/MJPEG; механический ИК-фильтр; DWDR; 3D DNR; BLC; Smart ИК; microSD карта до 256 ГБ; микрофон; 12 DC/PoE; 7 Вт; IP67; -40...+60°C; 177.6х66.2х68 мм. | руб./шт | 9990
| DS-I250W(C) (4 mm) | Бюджетная IP-Видеокамера 2 Мп уличная с WIFI; 1/2.7" Progressive Scan CMOS; 1920х1080 - 25 к/с; 4 мм; 0.028 лк F2.0; ИК подсветка EXIR 30 м; H.265/H.265+/H.264/H.264+/MJPEG ; DWDR, 3D DNR, BLC ; микрофон; microSD до 256Гб; DC 12В; 5Вт; IP67; -30 °C...+60 °C; 67.8×66.2×177.6мм. | руб./шт | 11290
| DS-I250W(C)(2.8 mm) | Бюджетная IP-Видеокамера 2 Мп уличная с WIFI; 1/2.7" Progressive Scan CMOS; 1920х1080 - 25 к/с; 2.8 мм; 0.028 лк F2.0; ИК подсветка EXIR 30 м; H.265/H.265+/H.264/H.264+/MJPEG ; DWDR, 3D DNR, BLC ; Микрофон; слот для microSD карты до 256Гб; DC 12В; 5Вт; IP67; -30 °C...+60 °C; 67.8×66.2×177.6мм. | руб./шт | 11290
| DS-I256Z (2.8-12 mm) | Бюджетная IP камера 2Мп цилиндрическая с ИК-подсветкой до 50м; 1/2.7'' Progressive Scan CMOS; 1920x1080-25 к/с; zoom 2.8-12мм; 0.005Лк; H.265/H.265+/H.264/H.264+/MJPEG, ROI, DWDR; 3D DNR; HLC, BLC; microSD до 256гБ; IP67; -40...+60°C; DC12В/PoE(IEEE 802.3af); 13Вт; 105х245мм. | руб./шт | 13490
| DS-I400(C) (2.8 mm) | Бюджетная IP-Видеокамера 4 Мп цилиндрическая; 1/3" Progressive Scan CMOS; 2560х1440 - 20 к/с; 2.8 мм; 0.01лк; ИК подсветка EXIR 30 м; H.265/H.265+/H.264/H.264+ /MJPEG; WDR 120дБ; ROI; 3D DNR; BLC; ONVIF; 12 DC/POE; 6.5Вт; -40 °C...+60 °C; IP 67; 70×66x172 мм. | руб./шт | 9990
| DS-I400(C) (4 mm) | Бюджетная IP-Видеокамера 4 Мп цилиндрическая; 1/3" Progressive Scan CMOS; 2560х1440 - 20 к/с; 4 мм; 0.01лк; ИК подсветка EXIR 30 м; H.265/H.265+/H.264/H.264+ /MJPEG; WDR 120дБ; ROI; 3D DNR; BLC; ONVIF; 12 DC/POE; 6.5Вт; -40 °C...+60 °C; IP 67; 70×66x172 мм. | руб./шт | 9990
| DS-I400(C) (6мм) | Бюджетная IP камера 4 Мп цилиндрическая; 1/3" Progressive Scan CMOS; 2560х1440-20 к/с; 6 мм; 0.01лк; ИК подсветка EXIR 30 м; H.265/H.265+/H.264/H.264+ /MJPEG; WDR 120дБ; ROI; 3D DNR; BLC; ONVIF; DC 12В/POE; 6.5Вт; -40 °C...+60 °C; IP 67; 70×66x172 мм. | руб./шт | 9990
| DS-I450L(B) (2.8 mm) | Бюджетная IP камера 4Мп цилиндрическая с LED-подсветкой до 30м и технологией ColorVu; 1/3'' Progressive Scan CMOS; 2560×1440-20к/с; 2.8мм; 0.001Лк; H.265/H.265+/H.264/H.264+/MJPEG, ROI, DWDR; 3D DNR; HLC, BLC; IP67; -40...+60°C; DC12В/PoE(IEEE 802.3af); 4,5Вт; 105х100мм. | руб./шт | 12390
| DS-I450L(B) (4 mm) | Бюджетная IP камера 4Мп цилиндрическая с LED-подсветкой до 30м и технологией ColorVu; 1/3'' Progressive Scan CMOS; 2560×1440-20к/с; 4мм; 0.001Лк; H.265/H.265+/H.264/H.264+/MJPEG, ROI, DWDR; 3D DNR; HLC, BLC; IP67; -40...+60°C; DC12В/PoE(IEEE 802.3af); 4,5Вт; 105х100мм. | руб./шт | 12390
| DS-I450M (2.8мм) | Бюджетная Видеокамера IP 4 Мп цилиндрическая; ИК подсветка 30м; 1/3" Progressive Scan CMOS; объектив 2.8мм; механический ИК-фильтр; 0.01лк-F1.2; сжатие H.265/H.265+/H.264/H.264+; 2560х1440 - 20к/с; WDR 120дБ, 3D DNR, BLC, HLC, ROI, ONVIF, RTSP, P2P Hik-Connect; слот microSD до 256Гб; встроенный микрофон; 1 RJ45 10M/100M Ethernet; DC12В/PoE(802.3af); 6.5Вт; -40°C...+60°C; грозозащита TVS 2000 В; IP67; 178х66х68 мм. | руб./шт | 13690
| DS-I450M (4мм) | Бюджетная Видеокамера IP 4 Мп цилиндрическая; ИК подсветка 30м; 1/3" Progressive Scan CMOS; объектив 4мм; механический ИК-фильтр; 0.01лк-F1.2; сжатие H.265/H.265+/H.264/H.264+; 2560х1440 - 20к/с; WDR 120дБ, 3D DNR, BLC, HLC, ROI, ONVIF, RTSP, P2P Hik-Connect; слот microSD до 256Гб; встроенный микрофон; 1 RJ45 10M/100M Ethernet; DC12В/PoE(802.3af); 6.5Вт; -40°C...+60°C; грозозащита TVS 2000 В; IP67; 178х66х68 мм. | руб./шт | 13690
| DS-I450M(B) (2.8 mm) | Бюджетная IP-Видеокамера 4 Мп цилиндрическая; 1/3" Progressive Scan CMOS; 2560х1440 - 20 к/с; 2.8 мм; 0.01лк; ИК подсветка EXIR 30 м; H.265/H.264 /MJPEG; WDR 120дБ; ROI; 3D DNR; BLC; ONVIF; микрофон; microSD до 256Гб; 12 DC/POE; 6.5Вт; -40 °C...+60 °C; IP 67; 67.8x66.2х178 мм. | руб./шт | 15190
| DS-I456Z (2.8-12 mm) | Бюджетная IP камера 4Мп цилиндрическая с ИК-подсветкой до 50м; 1/3'' Progressive Scan CMOS; 2560×1440-20 к/с; zoom 2.8-12мм; 0.005Лк; H.265/H.265+/H.264/H.264+/MJPEG, ROI, WDR 120дБ; 3D DNR; HLC, BLC; microSD до 256гБ; IP67; -40...+60°C; DC12В/PoE(IEEE 802.3af); 13Вт; 105х245мм. | руб./шт | 14990
| DS-I650M(B)(2.8mm) | Бюджетная IP-Видеокамера 6 Мп цилиндрическая; 1/2.8" Progressive Scan CMOS; 3200х1800 - 20 к/с; 2.8 мм; 0.01лк; ИК подсветка EXIR 30 м; H.265/H.265+/H.264/H.264+/MJPEG; WDR 120дБ; ROI; 3D DNR; BLC; ONVIF; микрофон; microSD до 256Гб; 12 DC/POE; 6.5Вт; -40 °C...+60 °C; IP67; 170.8×66×69.1 мм. | руб./шт | 15790
| DS-I650M(B)(4mm) | Бюджетная IP-Видеокамера 6 Мп цилиндрическая; 1/2.8" Progressive Scan CMOS; 3200х1800 - 20 к/с; 4 мм; 0.01лк; ИК подсветка EXIR 30 м; H.265/H.265+/H.264/H.264+/MJPEG; WDR 120дБ; ROI; 3D DNR; BLC; ONVIF; микрофон; microSD до 256Гб; 12 DC/POE; 6.5Вт; -40 °C...+60 °C; IP67; 170.8×66×69.1 мм. | руб./шт | 15790
| IPC-B022-G2/U (2.8mm) | Профессиональная Видеокамера IP 2 Мп цилиндрическая; ИК подсветка 40м; 1/2.8" Progressive Scan CMOS; объектив 2.8мм; механический ИК-фильтр; 0.005лк-F1.6; сжатие H.265/H.265+/H.264/H.264+/MJPEG; тройной поток; 1920×1080 - 25к/с; WDR 120дБ, 3D DNR, BLC, HLC, ROI, ONVIF, RTSP, P2P Hik-Connect; слот microSD до 256Гб; встроенный микрофон; интеллектуальная видеоаналитика: («человек», «ТС»), детекция лиц, обнаружение движения, вторжения в область и пересечения линии; 1 RJ45 10M/100M Ethernet; DC12В/PoE(802.3af); 7Вт; -40 °C...+60 °C; IP67; 70×162 мм. | руб./шт | 14590
| IPC-B022-G2/U (4mm) | Профессиональная Видеокамера IP 2 Мп цилиндрическая; ИК подсветка 40м; 1/2.8" Progressive Scan CMOS; объектив 4мм; механический ИК-фильтр; 0.005лк-F1.6; сжатие H.265/H.265+/H.264/H.264+/MJPEG; тройной поток; 1920×1080 - 25к/с; WDR 120дБ, 3D DNR, BLC, HLC, ROI, ONVIF, RTSP, P2P Hik-Connect; слот microSD до 256Гб; встроенный микрофон; интеллектуальная видеоаналитика: («человек», «ТС»), детекция лиц, обнаружение движения, вторжения в область и пересечения линии; 1 RJ45 10M/100M Ethernet; DC12В/PoE(802.3af); 7Вт; -40 °C...+60 °C; IP67; 70×162 мм. | руб./шт | 14590
| IPC-B022-G2/U (6mm) | Профессиональная Видеокамера IP 2 Мп цилиндрическая; ИК подсветка 40м; 1/2.8" Progressive Scan CMOS; объектив 6мм; механический ИК-фильтр; 0.005лк-F1.6; сжатие H.265/H.265+/H.264/H.264+/MJPEG; тройной поток; 1920×1080 - 25к/с; WDR 120дБ, 3D DNR, BLC, HLC, ROI, ONVIF, RTSP, P2P Hik-Connect; слот microSD до 256Гб; встроенный микрофон; интеллектуальная видеоаналитика: («человек», «ТС»), детекция лиц, обнаружение движения, вторжения в область и пересечения линии; 1 RJ45 10M/100M Ethernet; DC12В/PoE(802.3af); 7Вт; -40 °C...+60 °C; IP67; 70×162 мм. | руб./шт | 14590
| IPC-B042C-G2/UL(2.8mm) | Профессиональная IP камера 4 Мп цилиндрическая; LED подсветка 40м; 1/1.8" Progressive Scan CMOS; 2688×1520 - 25к/с; объектив 2.8мм; механический ИК-фильтр; 0.0005лк-F1.0; сжатие H.265/H.265+/H.264/H.264+/MJPEG; тройной поток; WDR 130дБ, 3D DNR, BLC, HLC, ROI, ONVIF, RTSP, P2P Hik-Connect; Микрофон+Динамик, слот microSD до 256Гб; интеллектуальная видеоаналитика: («человек», «ТС»), детекция лиц, обнаружение движения, вторжения в область и пересечения линии; 1 RJ45 10M/100M Ethernet; DC12В/PoE(802.3af); 7Вт; -40 °C...+60 °C; IP67; 75×180 мм. | руб./шт | 21690
| IPC-B042C-G2/UL(4mm) | Профессиональная IP камера 4 Мп цилиндрическая; LED подсветка 40м; 1/1.8" Progressive Scan CMOS; 2688×1520 - 25к/с; объектив 4мм; механический ИК-фильтр; 0.0005лк-F1.0; сжатие H.265/H.265+/H.264/H.264+/MJPEG; тройной поток; WDR 130дБ, 3D DNR, BLC, HLC, ROI, ONVIF, RTSP, P2P Hik-Connect; Микрофон+Динамик, слот microSD до 256Гб; интеллектуальная видеоаналитика: («человек», «ТС»), детекция лиц, обнаружение движения, вторжения в область и пересечения линии; 1 RJ45 10M/100M Ethernet; DC12В/PoE(802.3af); 7Вт; -40 °C...+60 °C; IP67; 75×180 мм. | руб./шт | 21690
| IPC-B042-G2/U (2.8mm) | Профессиональная Видеокамера IP 4 Мп цилиндрическая; EXIR подсветка 40м; 1/3" Progressive Scan CMOS; объектив 2.8мм; механический ИК-фильтр; 0.005лк-F1.6; сжатие H.265/H.265+/H.264/H.264+/MJPEG; тройной поток; 2688×1520 - 25к/с; WDR 120дБ, 3D DNR, BLC, HLC, ROI, ONVIF, RTSP, P2P Hik-Connect; Микрофон, слот microSD до 256Гб; интеллектуальная видеоаналитика: («человек», «ТС»), детекция лиц, обнаружение движения, вторжения в область и пересечения линии; 1 RJ45 10M/100M Ethernet; DC12В/PoE(802.3af); 7Вт; -40 °C...+60 °C; IP67; 70×161 мм. | руб./шт | 15590
| IPC-B042-G2/U (4mm) | Профессиональная Видеокамера IP 4 Мп цилиндрическая; EXIR подсветка 40м; 1/3" Progressive Scan CMOS; объектив 4мм; механический ИК-фильтр; 0.005лк-F1.6; сжатие H.265/H.265+/H.264/H.264+/MJPEG; тройной поток; 2688×1520 - 25к/с; WDR 120дБ, 3D DNR, BLC, HLC, ROI, ONVIF, RTSP, P2P Hik-Connect; Микрофон, слот microSD до 256Гб; интеллектуальная видеоаналитика: («человек», «ТС»), детекция лиц, обнаружение движения, вторжения в область и пересечения линии; 1 RJ45 10M/100M Ethernet; DC12В/PoE(802.3af); 7Вт; -40 °C...+60 °C; IP67; 70×161 мм. | руб./шт | 15590
| IPC-B042-G2/U (6mm) | Профессиональная Видеокамера IP 4 Мп цилиндрическая; EXIR подсветка 40м; 1/3" Progressive Scan CMOS; объектив 6мм; механический ИК-фильтр; 0.005лк-F1.6; сжатие H.265/H.265+/H.264/H.264+/MJPEG; тройной поток; 2688×1520 - 25к/с; WDR 120дБ, 3D DNR, BLC, HLC, ROI, ONVIF, RTSP, P2P Hik-Connect; Микрофон, слот microSD до 256Гб; интеллектуальная видеоаналитика: («человек», «ТС»), детекция лиц, обнаружение движения, вторжения в область и пересечения линии; 1 RJ45 10M/100M Ethernet; DC12В/PoE(802.3af); 7Вт; -40 °C...+60 °C; IP67; 70×161 мм. | руб./шт | 15590
| IPC-B082-G2/U (2.8mm) | Профессиональная IP камера 8 Мп цилиндрическая; EXIR подсветка 40м; 1/2.8" Progressive Scan CMOS; 3840х2160 - 20к/с; объектив 2.8мм; механический ИК-фильтр; 0.005лк-F1.6; сжатие H.265/H.265+/H.264/H.264+/MJPEG; тройной поток; WDR 120дБ, 3D DNR, BLC, HLC, ROI, ONVIF, RTSP, P2P Hik-Connect; Микрофон; слот microSD до 256Гб; интеллектуальная видеоаналитика: («человек», «ТС»), детекция лиц, обнаружение движения, вторжения в область и пересечения линии; 1 RJ45 10M/100M Ethernet; DC12В/PoE(802.3af); 7.5Вт; -40°C...+60°C; IP67; IK10; D 162х70 мм. | руб./шт | 19690
| IPC-B082-G2/U (4mm) | Профессиональная IP камера 8 Мп цилиндрическая; EXIR подсветка 40м; 1/2.8" Progressive Scan CMOS; 3840х2160 - 20к/с; объектив 4мм; механический ИК-фильтр; 0.005лк-F1.6; сжатие H.265/H.265+/H.264/H.264+/MJPEG; тройной поток; WDR 120дБ, 3D DNR, BLC, HLC, ROI, ONVIF, RTSP, P2P Hik-Connect; Микрофон; слот microSD до 256Гб; интеллектуальная видеоаналитика: («человек», «ТС»), детекция лиц, обнаружение движения, вторжения в область и пересечения линии; 1 RJ45 10M/100M Ethernet; DC12В/PoE(802.3af); 7.5Вт; -40°C...+60°C; IP67; IK10; D 162х70 мм. | руб./шт | 19690
| IPC-B082-G2/U (6mm) | Профессиональная IP Видеокамера 8 Мп цилиндрическая; EXIR подсветка 40м; 1/2.8" Progressive Scan CMOS; 3840х2160 - 20к/с; объектив 6мм; механический ИК-фильтр; 0.005лк-F1.6; сжатие H.265/H.265+/H.264/H.264+/MJPEG; тройной поток; WDR 120дБ, 3D DNR, BLC, HLC, ROI, ONVIF, RTSP, P2P Hik-Connect; Микрофон; слот microSD до 256Гб; интеллектуальная видеоаналитика: («человек», «ТС»), детекция лиц, обнаружение движения, вторжения в область и пересечения линии; 1 RJ45 10M/100M Ethernet; DC12В/PoE(802.3af); 7.5Вт; -40°C...+60°C; IP67; IK10; D 162х70 мм. | руб./шт | 19690
| IPC-B522-G2/4I (2.8mm) | Профессиональная Видеокамера IP 2 Мп цилиндрическая; ИК подсветка 80м; 1/2.8" Progressive Scan CMOS; объектив 2.8мм; механический ИК-фильтр; 0.005лк-F1.6; сжатие H.265/H.265+/H.264/H.264+/MJPEG; тройной поток; 1920×1080 - 25к/с; WDR 120дБ, 3D DNR, BLC, HLC, ROI, ONVIF, RTSP, P2P Hik-Connect; слот microSD до 256Гб; интеллектуальная видеоаналитика: («человек», «ТС»), детекция лиц, обнаружение движения, вторжения в область и пересечения линии; 1 RJ45 10M/100M Ethernet; DC12В/PoE(802.3af); 12.5Вт; -40 °C...+60 °C; IP67; 105×293мм. | руб./шт | 17090
| IPC-B522-G2/4I (4mm) | Профессиональная Видеокамера IP 2 Мп цилиндрическая; ИК подсветка 80м; 1/2.8" Progressive Scan CMOS; объектив 4мм; механический ИК-фильтр; 0.005лк-F1.6; сжатие H.265/H.265+/H.264/H.264+/MJPEG; тройной поток; 1920×1080 - 25к/с; WDR 120дБ, 3D DNR, BLC, HLC, ROI, ONVIF, RTSP, P2P Hik-Connect; слот microSD до 256Гб; интеллектуальная видеоаналитика: («человек», «ТС»), детекция лиц, обнаружение движения, вторжения в область и пересечения линии; 1 RJ45 10M/100M Ethernet; DC12В/PoE(802.3af); 12.5Вт; -40 °C...+60 °C; IP67; 105×293мм. | руб./шт | 17090
| IPC-B522-G2/4I (6mm) | Профессиональная Видеокамера IP 2 Мп цилиндрическая; ИК подсветка 80м; 1/2.8" Progressive Scan CMOS; объектив 6мм; механический ИК-фильтр; 0.005лк-F1.6; сжатие H.265/H.265+/H.264/H.264+/MJPEG; тройной поток; 1920×1080 - 25к/с; WDR 120дБ, 3D DNR, BLC, HLC, ROI, ONVIF, RTSP, P2P Hik-Connect; слот microSD до 256Гб; интеллектуальная видеоаналитика: («человек», «ТС»), детекция лиц, обнаружение движения, вторжения в область и пересечения линии; 1 RJ45 10M/100M Ethernet; DC12В/PoE(802.3af); 12.5Вт; -40 °C...+60 °C; IP67; 105×293мм. | руб./шт | 17090
| IPC-B542-G2/4I (2.8mm) | Профессиональная Видеокамера IP 4 Мп цилиндрическая; EXIR подсветка 80м; 1/3" Progressive Scan CMOS; объектив 2.8мм; механический ИК-фильтр; 0.005лк-F1.6; сжатие H.265/H.265+/H.264/H.264+/MJPEG; тройной поток; 2688×1520 - 25к/с; WDR 120дБ, 3D DNR, BLC, HLC, ROI, ONVIF, RTSP, P2P Hik-Connect; слот microSD до 256Гб; интеллектуальная видеоаналитика: («человек», «ТС»), детекция лиц, обнаружение движения, вторжения в область и пересечения линии; 1 RJ45 10M/100M Ethernet; DC12В/PoE(802.3af); 12.5Вт; -40 °C...+60 °C; IP67; 105×293 мм. | руб./шт | 18690
| IPC-B542-G2/4I (4mm) | Профессиональная Видеокамера IP 4 Мп цилиндрическая; EXIR подсветка 80м; 1/3" Progressive Scan CMOS; объектив 4мм; механический ИК-фильтр; 0.005лк-F1.6; сжатие H.265/H.265+/H.264/H.264+/MJPEG; тройной поток; 2688×1520 - 25к/с; WDR 120дБ, 3D DNR, BLC, HLC, ROI, ONVIF, RTSP, P2P Hik-Connect; слот microSD до 256Гб; интеллектуальная видеоаналитика: («человек», «ТС»), детекция лиц, обнаружение движения, вторжения в область и пересечения линии; 1 RJ45 10M/100M Ethernet; DC12В/PoE(802.3af); 12.5Вт; -40 °C...+60 °C; IP67; 105×293 мм. | руб./шт | 18690
| IPC-B542-G2/4I (6mm) | Профессиональная Видеокамера IP 4 Мп цилиндрическая; EXIR подсветка 80м; 1/3" Progressive Scan CMOS; объектив 6мм; механический ИК-фильтр; 0.005лк-F1.6; сжатие H.265/H.265+/H.264/H.264+/MJPEG; тройной поток; 2688×1520 - 25к/с; WDR 120дБ, 3D DNR, BLC, HLC, ROI, ONVIF, RTSP, P2P Hik-Connect; слот microSD до 256Гб; интеллектуальная видеоаналитика: («человек», «ТС»), детекция лиц, обнаружение движения, вторжения в область и пересечения линии; 1 RJ45 10M/100M Ethernet; DC12В/PoE(802.3af); 12.5Вт; -40 °C...+60 °C; IP67; 105×293 мм. | руб./шт | 18690
| IPC-B582-G2/4I (2.8mm) | Профессиональная Видеокамера IP 8 Мп уличная цилиндрическая с ИК подсветкой до 80м, 1/2.8" Progressive Scan CMOS; объектив 2.8 мм; механический ИК-фильтр; 0.005лк F1.6; сжатие H.265/H.265+/H.264/H.264+/MJPEG; тройной поток; 3840 × 2160 -20к/с; WDR 120дБ, 3D DNR, BLC, ROI, слот для microSD до 256Гб; обнаружение движения, вторжения в область и пересечения линии; классификация «человек/ТС»; 1 RJ45 10M/100M Ethernet; DC12В/PoE(802.3af); 12.5 Вт; -40 °C...+60 °C; IP67; 105 × 293 мм. | руб./шт | 21790
| IPC-B582-G2/4I (4mm) | Профессиональная Видеокамера IP 8 Мп уличная цилиндрическая с ИК подсветкой до 80м, 1/2.8" Progressive Scan CMOS; объектив 4 мм; механический ИК-фильтр; 0.005лк F1.6; сжатие H.265/H.265+/H.264/H.264+/MJPEG; тройной поток; 3840 × 2160 -20к/с; WDR 120дБ, 3D DNR, BLC, ROI, слот для microSD до 256Гб; обнаружение движения, вторжения в область и пересечения линии; классификация «человек/ТС»; 1 RJ45 10M/100M Ethernet; DC12В/PoE(802.3af); 12.5 Вт; -40 °C...+60 °C; IP67; 105 × 293 мм. | руб./шт | 21790
| IPC-B582-G2/4I (6mm) | Профессиональная Видеокамера IP 8 Мп уличная цилиндрическая с ИК подсветкой до 80м, 1/2.8" Progressive Scan CMOS; объектив 6 мм; механический ИК-фильтр; 0.005лк F1.6; сжатие H.265/H.265+/H.264/H.264+/MJPEG; тройной поток; 3840 × 2160 -20к/с; WDR 120дБ, 3D DNR, BLC, ROI, слот для microSD до 256Гб; обнаружение движения, вторжения в область и пересечения линии; классификация «человек/ТС»; 1 RJ45 10M/100M Ethernet; DC12В/PoE(802.3af); 12.5 Вт; -40 °C...+60 °C; IP67; 105 × 293 мм. | руб./шт | 21790
| IPC-B622-G2/ZS | Профессиональная Видеокамера IP 2 Мп цилиндрическая; EXIR подсветка 60м; 1/2.8" Progressive Scan CMOS; объектив zoom 2.8-12мм; механический ИК-фильтр; 0.005лк-F1.6; сжатие H.265/H.265+/H.264/H.264+/MJPEG; тройной поток; 1920×1080 - 25к/с; WDR 120дБ, 3D DNR, BLC, HLC, ROI, ONVIF, RTSP, P2P Hik-Connect; Аудиовход/выход 1/1; Тревожные вход/выход 1/1,слот microSD до 256Гб; интеллектуальная видеоаналитика: («человек», «ТС»), детекция лиц, обнаружение движения, вторжения в область и пересечения линии; 1 RJ45 10M/100M Ethernet; DC12В/PoE(802.3at); 15Вт; -40 °C...+60 °C; IP67; 308×98×93 мм. | руб./шт | 24890
| IPC-B642-G2/ZS | Профессиональная Видеокамера IP 4 Мп цилиндрическая; EXIR подсветка 60м; 1/3" Progressive Scan CMOS; объектив zoom 2.8-12мм; механический ИК-фильтр; 0.005лк-F1.6; сжатие H.265/H.265+/H.264/H.264+/MJPEG; тройной поток; 2688×1520 - 25к/с; WDR 120дБ, 3D DNR, BLC, HLC, ROI, ONVIF, RTSP, P2P Hik-Connect; Аудиовход/выход 1/1; Тревожные вход/выход 1/1,слот microSD до 256Гб; интеллектуальная видеоаналитика: («человек», «ТС»), детекция лиц, обнаружение движения, вторжения в область и пересечения линии; 1 RJ45 10M/100M Ethernet; DC12В/PoE(802.3at); 15Вт; -40 °C...+60 °C; IP67; 308×98×93 мм. | руб./шт | 26490
| IPC-B682-G2/ZS | Профессиональная IP камера 8 Мп цилиндрическая; EXIR подсветка 60м; 1/2.8" Progressive Scan CMOS; 3840x2160 - 20к/с; zoom 2.8-12мм; механический ИК-фильтр; 0.005лк-F1.6; сжатие H.265/H.265+/H.264/H.264+/MJPEG; тройной поток; WDR 120дБ, 3D DNR, BLC, HLC, ROI, ONVIF, RTSP, P2P Hik-Connect; Аудиовход/выход 1/1; Тревожный вход/выход 1/1; слот microSD до 256Гб; интеллектуальная видеоаналитика: («человек», «ТС»), детекция лиц, обнаружение движения, вторжения в область и пересечения линии; 1 RJ45 10M/100M Ethernet; DC12В/PoE(802.3af); 15Вт; -40 °C...+60 °C; IP67; IK10; 309×98х93 мм. | руб./шт | 34290
1.1.2.3 | RVi
NEW | RVi-1NCT2022 (2.8) white | Видеокамера IP 2 Мп цилиндрическая; 1/2.8" КМОП; 1920х1080 - 30 к/с; объектив 2.8 мм; 0.02/0 Лк; ИК-подсветка 50 м; H.264, H.265; ONVIF Profile S, T; HLC, BLC, Авто D-WDR; видеоаналитика: детектор движения, детектор закрытия, пересечение линии, пересечение области, вход в область, выход из области, антитуман; встроенный микрофон; PoE(802.3af); 8 Вт; IP67; -40...+60°C; 161x68х66 мм. Облачный сервис RVI-Connect P2P. | руб./шт | 4990
| RVi-1NCT2023 (2.8-12) | Видеокамера IP 2 Мп уличная; 1/2.7” КМОП; Моторизированный 2,8-12 мм; ИК-подсветка: 40 м; 1920х1080 - 25к/с; H.264; H.265; H.264+; H.265+; MJPEG; HLC; BLC; D-WDR; 3D DNR; ROI; Flip; MicroSD до 128 Гб; PoE 802.3af / DC 12 В, до 6,7 Вт; IP67 ; -40°С...60°С. RVI-Connect работает только с выделенным IP адресом. | руб./шт | 12190
| RVi-1NCT2024 (2.8) white | Видеокамера IP 2 Мп цилиндрическая; 1/2.9" КМОП; 1920х1080 - 25 к/с; объектив 2.8 мм; 0.02/0 Лк; ИК-подсветка 50 м; H.264; H.264B; H.264H; H.265; H.264+; H.265+; ONVIF Profile S/G/T; HLC, BLC, Авто D-WDR; антитуман; видеоаналитика: детектор движения, детектор закрытия, пересечение линии, пересечение области, вход в область, выход из области; встроенный микрофон, MicroSD до 512 ГБ; DC 12В/PoE(802.3af); 6 Вт; IP67; -40...+65°C; 160.7x68х65.5 мм. RVI-Connect работает только с выделенным IP адресом. | руб./шт | 6590
| RVi-1NCT2024 (4) white | Видеокамера IP 2 Мп цилиндрическая; 1/2.9" КМОП; 1920х1080 - 25 к/с; объектив 4 мм; 0.02/0 Лк; ИК-подсветка 50 м; H.264; H.264B; H.264H; H.265; H.264+; H.265+; ONVIF Profile S/G/T; HLC, BLC, Авто D-WDR; антитуман; видеоаналитика: детектор движения, детектор закрытия, пересечение линии, пересечение области, вход в область, выход из области; встроенный микрофон, MicroSD до 512 ГБ; DC 12В/PoE(802.3af); 6 Вт; IP67; -40...+65°C; 160.7x68х65.5 мм. RVI-Connect работает только с выделенным IP адресом. | руб./шт | 6590
| RVi-1NCT2025 (2.8-12) white | Видеокамера IP 2 Мп цилиндрическая; 1/2.9" КМОП; 1920х1080 - 25 к/с; объектив zoom 2.8-12 мм; 0.02/0 Лк; ИК-подсветка 80 м; H.264; H.264B; H.264H; H.265; H.264+; H.265+; ONVIF Profile S/G/T; HLC, BLC, Авто D-WDR; антитуман; видеоаналитика: детектор движения, детектор закрытия, пересечение линии, пересечение области, вход в область, выход из области; встроенный микрофон; DC 12В/PoE(802.3af); 9 Вт; IP67; -40...+65°C; 180x94х95 мм. RVI-Connect работает только с выделенным IP адресом. | руб./шт | 12290
| RVi-1NCT2075 (2.7-13.5) white | Видеокамера IP 2 Мп цилиндрическая; 1/2.8” КМОП; 1920х1080 - 50 к/с; объектив zoom 2.7-13.5 мм ; 0.004 Лк; ИК-подсветка 50 м; H.264; H.265; H.264+; H.265+; MJPEG; HLC; BLC; WDR 2x (120 дБ); 3D DNR; Аудио вход/выход - 1/1; Тревожные входы/выходы - 2/1; MicroSD до 128 Гб; Видеоаналитика: Детектор движения; Детектор лиц; Пересечение линии; Пересечение области; Изменение сцены; Оставленные/Пропавшие предметы; DC 12В/PoE+; 16 Вт; IP67; -50...60°С; 273.2х95х95 мм, цвет белый. | руб./шт | 13500
| RVi-1NCT2075 (5.3-64) white | Видеокамера IP 2 Мп цилиндрическая; 1/2.8” КМОП; 1920х1080 - 25 к/с; Трансфокатор 5,3 -64 мм ; ИК-подсветка: 200 м; H.264; H.265; H.264+; H.265+; MJPEG; HLC; BLC; WDR 2x (120 дБ); 3D DNR; ROI; Defog; Аудио вход/выход: 1/1; Тревожные входы/выходы: 2/1; MicroSD до 128 Гб; PoE 802.3af / DC 12 В, до 12,95 Вт; IP67; IK10; -40°С...60°С; 273.2х95х95 мм. RVI-Connect работает только с выделенным IP адресом. | руб./шт | 51990
| RVi-1NCT2075 (7-35) white | Видеокамера IP 2 Мп цилиндрическая; 1/2.8” КМОП; 1920х1080 - 50 к/с; объектив zoom 7-35 мм ; 0.003 Лк; ИК-подсветка 100 м; H.264; H.265; H.264+; H.265+; MJPEG; HLC; BLC; WDR 2x (120 дБ); 3D DNR; Аудио вход/выход - 1/1; Тревожные входы/выходы - 2/1; MicroSD до 128 Гб; Видеоаналитика: Детектор движения; Детектор лиц; Пересечение линии; Пересечение области; Изменение сцены; Оставленные/Пропавшие предметы; DC 12В/PoE; 11,5 Вт; IP67; -40...60°С; 273.2х95х95 мм. RVI-Connect работает только с выделенным IP адресом. | руб./шт | 51990
NEW | RVi-1NCT2079 (2.7-13.5) white | Видеокамера IP 2 Мп цилиндрическая 1/2.8" КМОП; 1920х1080 -30 к/с; объектив zoom 2.7-13.5 мм; 0.002/0 Лк; ИК-подсветка 80 м; H.264, H.265; ONVIF Profile S, T, G; HLC, BLC, Авто WDR (120дБ); видеоаналитика: детектор движения, детектор закрытия, пересечение линии, пересечение области, вход в область, выход из области, антитуман; встроенный микрофон, MicroSD до 512 ГБ; аудио вход/выход 1/1; DC 12В/PoE(802.3af); 10 Вт; IP67; -40...+60°C; 238x90х90 мм. RVI-Connect работает только с выделенным IP адресом. | руб./шт | 13990
| RVi-1NCT2123 (2.8-12) black | Видеокамера IP 2 Мп цилиндрическая; 1/2.7" CMOS; 1920х1080 - 25 к/с; объектив вариофокальный моторизованный 2.8-12 мм; 0.008/0 Лк(F1.7); ИК-подсветка SMART 50 м; DWDR, 3D DNR, BLC, HLC; H.264; H.265; H.264+; H.265+; MJPEG; ONVIF; API; P2P; Видеоаналитика: детектор движения; MicroSD до 256 ГБ; DC 12В/PoE (802.3af); 6.2 Вт; IP67; -40...+60°C; 242х90х90 мм. Цвет корпуса чёрный. | руб./шт | 8250
NEW | RVi-1NCT2176 (2.8) white | Видеокамера IP 2 Мп цилиндрическая; 1/2.8" КМОП; 1920х1080 - 30 к/с; объектив 2.8 мм; 0.02/0 Лк; ИК-подсветка 50 м; H.264, H.265; ONVIF Profile S, T, G; HLC, BLC, Авто WDR (120дБ); видеоаналитика: детектор движения, детектор закрытия, пересечение линии, пересечение области, вход в область, выход из области, антитуман; встроенный микрофон; MicroSD до 512 ГБ; PoE(802.3af); 8 Вт; IP67; -40...+60°C; 161x68х66 мм. Облачный сервис RVI-Connect P2P. | руб./шт | 6990
| RVi-1NCT4030 (2.8) | Видеокамера IP 4 Мп уличная; 1/3” КМОП; 2,8 мм; ИК-подсветка: 30 м; 2560x1440 - 20к/с; H.264; H.265; H.264+; H.265+; MJPEG; HLC; BLC; D-WDR; 3D DNR; ROI; Flip; PoE 802.3af / DC 12 В, до 4,2 Вт; IP67; -40°С...60°С. | руб./шт | 4300
NEW | RVi-1NCT4052 (2.8) white | Видеокамера IP 4 Мп цилиндрическая; 1/2.7" КМОП; 2560×1440 - 25 к/с; объектив 2.8 мм; 0.02/0 Лк; ИК-подсветка 50 м; H.264, H.265; ONVIF Profile S, T; HLC, BLC, Авто D-WDR; видеоаналитика: детектор движения, детектор закрытия, пересечение линии, пересечение области, вход в область, выход из области, антитуман; встроенный микрофон; PoE(802.3af); 8 Вт; IP67; -40...+60°C; 161x68х66 мм. RVI-Connect работает только с выделенным IP адресом. | руб./шт | 6990
| RVi-1NCT4054 (2.8) white | Видеокамера IP 4 Мп цилиндрическая; 1/2.8" КМОП; 2592×1520 - 25 к/с; объектив 2.8 мм; 0.002/0 Лк; ИК-подсветка 50 м; H.264; H.264B; H.264H; H.265; H.264+; H.265+; ONVIF Profile S/G/T; HLC, BLC, Авто WDR (120 дБ); антитуман; видеоаналитика: детектор движения, детектор закрытия, пересечение линии, пересечение области, вход в область, выход из области; встроенный микрофон, MicroSD до 512 ГБ; DC 12В/PoE(802.3af); 6 Вт; IP67; -40...+65°C; 160.7x68х65.5 мм. RVI-Connect работает только с выделенным IP адресом. | руб./шт | 8790
| RVi-1NCT4054 (4) white | Видеокамера IP 4 Мп цилиндрическая; 1/2.8" КМОП; 2592×1520 - 25 к/с; объектив 4 мм; 0.002/0 Лк; ИК-подсветка 50 м; H.264; H.264B; H.264H; H.265; H.264+; H.265+; ONVIF Profile S/G/T; HLC, BLC, Авто WDR (120 дБ); антитуман; видеоаналитика: детектор движения, детектор закрытия, пересечение линии, пересечение области, вход в область, выход из области; встроенный микрофон, MicroSD до 512 ГБ; DC 12В/PoE(802.3af); 6 Вт; IP67; -40...+65°C; 160.7x68х65.5 мм. RVI-Connect работает только с выделенным IP адресом. | руб./шт | 8790
| RVi-1NCT4143-P (2.8-12) white | Видеокамера IP 4 Мп цилиндрическая; 1/3" CMOS; 2688×1520 - 20 к/с; объектив вариофокальный моторизованный 2.8-12 мм; 0.08/0 Лк(F1.7); ИК-подсветка SMART 50 м; WDR 120дб, 3D DNR, BLC, HLC, ROI; H.264; H.265; H.264+; H.265+; MJPEG; ONVIF; API; P2P; Видеоаналитика: детектор движения; MicroSD до 256 ГБ; DC 12В/PoE (802.3af); 7.4 Вт; IP67; -40...+60°C; 243х90х90 мм. Цвет корпуса белый. | руб./шт | 13990
NEW | RVi-1NCT5069 (2.7-13.5) white | Видеокамера IP 5 Мп цилиндрическая 1/2.7" КМОП; 2880×1620 -20 к/с; объектив zoom 2.7-13.5 мм; 0.002/0 Лк; ИК-подсветка 80 м; H.264, H.265; ONVIF Profile S, T, G; HLC, BLC, Авто WDR (120дБ); видеоаналитика: детектор движения, детектор закрытия, пересечение линии, пересечение области, вход в область, выход из области, антитуман; встроенный микрофон, MicroSD до 512 ГБ; аудио вход/выход 1/1, тревожные входы/выходы 1/1; DC 12В/PoE(802.3af); 10 Вт; IP67; -40...+60°C; 238x90х90 мм. Облачный сервис RVI-Connect P2P. | руб./шт | 16590
| RVi-1NCT8044 (2.8) white | Видеокамера IP 8 Мп цилиндрическая; 1/2.8" Sony; 3840×2160 - 20 к/с; объектив 2.8мм; 0.01 Лк; ИК-подсветка 50 м; WDR 120дб, 3D DNR, BLC, HLC, ROI; H.264; H.264B; H.264H; H.265; MJPEG; ONVIF Profile S/G/T; API; P2P; встроенный микрофон, MicroSD до 512 ГБ; видеоаналитика: детектор движения, детектор закрытия, пересечение линии, пересечение области, вход и выход из области; DC 12В/PoE (802.3af); 7 Вт; IP67; -40...+60°C; 161х68х65 мм. | руб./шт | 18990
| RVi-1NCT8238 (6.0) white | Видеокамера IP 8 Мп цилиндрическая; 1/2.7” КМОП; 3840×2160 - 15 к/с; 6 мм; 0.009 Лк; ИК-подсветка 80 м; H.264; H.265; H.264+; H.265+; MJPEG; HLC; BLC; WDR 120 дБ; 3D DNR; Аудио вход/выход: 1/1; Тревожные входы/выходы: 1/1; MicroSD до 256 ГБ; ONVIF; API; P2P; Видеоаналитика: Детектор движения; Изменение сцены; Пересечение линии; Пересечение области; DC 12 В/PoE 802.3af, 8.4 Вт; IP67; -40...+60°С; 241х90.7х90.7 мм | руб./шт | 19990
NEW | RVi-1NCTL2176 (2.8) white | Видеокамера IP 2 Мп цилиндрическая; 1/2.8" КМОП; 1920х1080 - 30 к/с; объектив 2.8 мм; 0.02/0 Лк; LED-подсветка до 20 м, ИК-подсветка 50 м; H.264, H.265; ONVIF Profile S, T, G; HLC, BLC, Авто WDR (120дБ); видеоаналитика: детектор движения, детектор закрытия, пересечение линии, пересечение области, вход в область, выход из области, антитуман; встроенный микрофон; MicroSD до 512 ГБ; DC 12В/PoE(802.3af); 7 Вт; IP67; -40...+60°C; 161x68х66 мм. Облачный сервис RVI-Connect P2P. | руб./шт | 7990
NEW | RVi-1NCTL4156 (2.8) white | Видеокамера IP 4 Мп цилиндрическая; 1/2.7" КМОП; 2560×1440 - 25 к/с; объектив 2.8 мм; 0.002/0 Лк; LED-подсветка до 20 м, ИК-подсветка 50 м; H.264, H.265; ONVIF Profile S, T, G; HLC, BLC, Авто WDR (120дБ); видеоаналитика: детектор движения, детектор закрытия, пересечение линии, пересечение области, вход в область, выход из области, антитуман; встроенный микрофон; MicroSD до 512 ГБ; DC 12В/PoE(802.3af); 7 Вт; IP67; -40...+60°C; 161x68х66 мм. | руб./шт | 9990
| RVi-1NCTX4064 (3.6) white | Видеокамера IP 4 Мп цилиндрическая; 0.001 лк 1/1.8, КМОП. Объектив 3.6 мм. 2688 × 1520 до 25 к/с,HLC; BLC; WDR 3x (140 дБ). Поддерживаемые видеокодеки H.264; H.265; H.264+; H.265+; MJPEG. Дополнительно ROI; Defog; "Коридорный режим". Система шумоподавления 3D DNR. , Аудио вход 1, Аудио выход 1. Функции Тревожные выходы 1, Тревожные входы 1 Поддержка карт памяти MicroSD, до 256 Гб, , Видеоаналитика Детектор движения; Изменение сцены; Пересечение линии; Пересечение области; Оставленные/Пропавшие предметы; Праздношатание; Подсчет объектов; Контроль остановки; Детектор лиц; Классификация объектов; Контроль скорости; Обнаружение скопления людей; Тепловая карта. Интеграция ONVIF; API. Эксплуатация, Тип электропитания DC 12 В, Электропитание по PoE PoE 802.3af, Противоударность Нет. Диапазон рабочих температур -40 ... 60 °С. Класс защиты IP67. Материал корпуса Металл. Максимальная потребляемая мощность 4.4 Вт | руб./шт | 21990
| RVi-2NCT2042 (2.8) | Видеокамера IP 2 Мп корпусная уличная; 1/2.8" IMX290 CMOS; 1920х1080 - 50 к/с; объектив 2.8 мм; 0.005/0 Лк; ИК-подсветка 30 м;H.264; H.265; H.264+; H.265+; MJPEG; ONVIF; WDR 120дБ, 3D DNR, BLC, HLC, ROI; Детектор лиц; MicroSD до 128Гб; DC12В/PoE(802.3af); 6.5Вт макс; IP67; -40...+60°C; 65.6x155 мм. | руб./шт | 20290
| RVi-2NCT2042 (4) | Видеокамера IP 2 Мп корпусная уличная; 1/2.8" IMX290 CMOS; 1920х1080 - 50 к/с; объектив 4 мм; 0.005/0 Лк; ИК-подсветка 30 м;H.264; H.265; H.264+; H.265+; MJPEG; ONVIF; WDR 120дБ, 3D DNR, BLC, HLC, ROI; Детектор лиц; MicroSD до 128Гб; DC12В/PoE(802.3af); 6.5Вт макс; IP67; -40...+60°C; 65.6x155 мм. | руб./шт | 20290
| RVi-2NCT2042 (6) | Видеокамера IP 2 Мп корпусная уличная; 1/2.8" IMX290 CMOS; 1920х1080 - 50 к/с; объектив 6 мм; 0.005/0 Лк; ИК-подсветка 30 м;H.264; H.265; H.264+; H.265+; MJPEG; ONVIF; WDR 120дБ, 3D DNR, BLC, HLC, ROI; Детектор лиц; MicroSD до 128Гб; DC12В/PoE(802.3af); 6.5Вт макс; IP67; -40...+60°C; 65.6x155 мм. | руб./шт | 20290
| RVi-2NCT2170 (2.8) white | Видеокамера IP 2 Мп цилиндрическая; 1/2.8" CMOS; 1920×1080 - 30 к/с; три потока; объектив 2.8мм; 0.002 Лк(F1.6); ИК-подсветка SMART 30 м; WDR 120дб, 3D DNR, BLC, HLC, ROI; H.264; H.265; MJPEG; ONVIF; API; P2P; Видеоаналитика: детектор движения; изменение сцены; пересечение линии; пересечение области; классификация объектов; DC 12В/PoE (802.3af); 4.8 Вт; IP66; -40...+50°C; 209х78.5х73 мм. Цвет корпуса белый. | руб./шт | 28090
| RVi-2NCT2179 (2.8-12) white | Видеокамера IP 2 Мп цилиндрическая; 1/2.8" CMOS; 1920х1080 - 30 к/с; три потока; объектив варио моторизованный 2.8-12мм(P-iris); 0.003 Лк(F1.4); ИК-подсветка SMART 30 м; WDR 120дб, 3D DNR, BLC, HLC, ROI; H.264; H.265; MJPEG; ONVIF; API; P2P; Аудио вход/выход: 1/1; Тревожные входы/выходы: 1/1; MicroSD до 2ТБ; Обогрев смотрового окна. Видеоаналитика: детектор движения; изменение сцены; детектор человека; AC 24В/DC 12В/PoE (802.3af); 17 Вт; IP66; +50...-62°C; 270х103х93 мм. Цвет корпуса белый. | руб./шт | 53090
| RVi-2NCT2379 (2.7-12) white | Видеокамера IP 2 Мп цилиндрическая; 1/2.8" CMOS; 1920×1080 - 30 к/с; три потока; объектив варио моторизованный 2.8-12мм; 0.003 Лк(F1.4); ИК-подсветка SMART 30 м; WDR 120дб, 3D DNR, BLC, HLC, ROI; H.264; H.265; MJPEG; ONVIF; API; P2P; Аудио вход/выход: 1/1; Тревожные входы/выходы: 1/1; MicroSD до 2ТБ; Обогрев смотрового окна; Видеоаналитика: детектор движения; изменение сцены; классификация объектов; AC 24В/DC 12В/PoE (802.3af); 18 Вт; IP66; +50...-62°C; 270х103х93 мм. Цвет корпуса белый. | руб./шт | 54490
| RVi-2NCT5350 (2.8) white | Видеокамера IP 5 Мп цилиндрическая; 1/2.8" CMOS; 2592×1944 - 20 к/с; три потока; объектив 2.8мм; 0.004 Лк(F2.0); ИК-подсветка SMART 30 м; WDR 120дб, 3D DNR, BLC, HLC, ROI; H.264; H.265; MJPEG; ONVIF; API; P2P; Видеоаналитика: детектор движения; изменение сцены; классификация объектов; AC 24В/DC 12В/PoE (802.3af); 6.5Вт; IP66; -40...+50°C; 209х78х73 мм. Цвет корпуса белый. | руб./шт | 32790
| RVi-2NCT5359 (2.8-12) white | Видеокамера IP 5 Мп цилиндрическая; 1/2.8" CMOS; 2592×1944 - 20 к/с; три потока; объектив моторизованный варио 2.8-12мм (P-iris); 0.003 Лк(F1.4); ИК-подсветка SMART 30 м; WDR 120дб, 3D DNR, BLC, HLC, ROI; H.264; H.265; H.264+; H.265+; MJPEG; ONVIF; API; P2P; Аудио вход/выход: 1/1; Тревожные входы/выходы: 1/1; MicroSD до 2ТБ; Видеоаналитика: детектор движения; изменение сцены; классификация объектов; AC 24В/DC 12В/PoE (802.3af); 18.3 Вт; IP66; -62...+50°C; 270х103х93 мм. Цвет корпуса белый. | руб./шт | 59190
| RVi-2NCT6032-L5 (2.8) | Видеокамера IP 6 Мп уличная; 1/2.9" IMX326 CMOS; 3072×2048 -20 к/с; 3 потока; 2.8 мм; 0.01/0 Лк; ИК-подсветка 50 м; H.264; H.265; H.264+; H.265+; MJPEG; ONVIF; WDR 120дБ, 3D DNR, BLC, ROI; Детектор лиц; Оставленные/Пропавшие предметы; MicroSD до 128Гб; DC12В/PoE(802.3af); 9Вт; IP67; -40...+60°C; 285x104 мм. | руб./шт | 26590
| RVi-2NCT6035 (6-22) | Видеокамера IP 6 Мп уличная; 1/2.8" IMX326 CMOS; 3072 × 2048 - 20 к/с; моторизированный вариообъектив 6-22мм; 0.01/0 Лк; ИК-подсветка 50 м; H.264; H.265; H.264+; H.265+; MJPEG; ONVIF; WDR 120дБ, 3D DNR, BLC, HLC, ROI; Детектор лиц; Оставленные/Пропавшие предметы; Аудио вх/вых -1/1; Тревожный вх/вых - 1/1; MicroSD до 128Гб; DC12В/PoE+(802.3at); 17.5Вт макс; IP67; IK10; -40...+60°C; 144x332 мм. | руб./шт | 53090
| RVi-2NCT8340 (2.8) white | Видеокамера IP 8 Мп цилиндрическая; 1/2.8" CMOS; 3840×2160 - 20 к/с; три потока; объектив 2.8мм; 0.004 Лк(F2.0); ИК-подсветка SMART 30 м; WDR 120дб, 3D DNR, BLC, HLC, ROI; H.264; H.265; H.264+; H.265+; MJPEG; ONVIF; API; P2P; Видеоаналитика: детектор движения; изменение сцены; классификация объектов; DC 12В/PoE (802.3af); 6.6 Вт; IP66; -40...+50°C; 209х78х73 мм. Цвет корпуса белый. | руб./шт | 38890
| RVi-2NCT8349 (2.8-12) white | Видеокамера IP 8 Мп цилиндрическая; 1/2.8" CMOS; 3840×2160 - 20 к/с; три потока; объектив варио моторизованный 2.8-12мм; 0.003 Лк(F1.4); ИК-подсветка SMART 30 м; WDR 120дб, 3D DNR, BLC, HLC, ROI; H.264; H.265; H.264+; H.265+; MJPEG; ONVIF; API; P2P; Аудио вход/выход: 1/1; Тревожные входы/выходы: 1/1; MicroSD до 2ТБ; Видеоаналитика: детектор движения; изменение сцены; классификация объектов; AC 24В/DC 12В/PoE (802.3af); 17.7 Вт; IP66; -62...+50°C; 270х103х93 мм. Цвет корпуса белый. | руб./шт | 65390
NEW | RVi-1NCT2022 (4) white | Видеокамера IP 2 Мп цилиндрическая; 1/2.8" КМОП; 1920х1080 - 30 к/с; объектив 4 мм; 0.02/0 Лк; ИК-подсветка 50 м; H.264, H.265; ONVIF Profile S, T; HLC, BLC, Авто D-WDR; видеоаналитика: детектор движения, детектор закрытия, пересечение линии, пересечение области, вход в область, выход из области, антитуман; встроенный микрофон; PoE(802.3af); 8 Вт; IP67; -40...+60°C; 161x72х72 мм. Облачный сервис RVI-Connect P2P. | руб./шт | 4990
NEW | RVi-1NCT2176 (4) white | Видеокамера IP 2 Мп цилиндрическая; 1/2.8" КМОП; 1920х1080 - 30 к/с; объектив 4 мм; 0.02/0 Лк; ИК-подсветка 50 м; H.264, H.265; ONVIF Profile S, T, G; HLC, BLC, Авто WDR (120дБ); видеоаналитика: детектор движения, детектор закрытия, пересечение линии, пересечение области, вход в область, выход из области, антитуман; встроенный микрофон; MicroSD до 512 ГБ; PoE(802.3af); 8 Вт; IP67; -40...+60°C; 161x72х72 мм. Облачный сервис RVI-Connect P2P. | руб./шт | 6990
NEW | RVi-1NCT4052 (4) white | Видеокамера IP 4 Мп цилиндрическая; 1/2.7" КМОП; 2560×1440 - 25 к/с; объектив 4 мм; 0.02/0 Лк; ИК-подсветка 50 м; H.264, H.265; ONVIF Profile S, T; HLC, BLC, Авто D-WDR; видеоаналитика: детектор движения, детектор закрытия, пересечение линии, пересечение области, вход в область, выход из области, антитуман; встроенный микрофон; PoE(802.3af); 8 Вт; IP67; -40...+60°C; 161x72х72 мм. RVI-Connect работает только с выделенным IP адресом. | руб./шт | 6990
1.1.2.4 | Uniview
| IPC2122SR3-UPF40-C-RU | Видеокамера IP 2 Мп уличная; 1/2.8" Sony CMOS; 1920х1080 - 25 к/с; H265/H.264/MJPEG; 4 мм; 0.001 лк; ROI, HLC; BLC; WDR 120дБ, 3DNR, ONVIF; мех.ИК-фильтр; ИК-подсветка 30м; -35...+ 60ºС; IP67, 12 DC/PoE, 6.4Вт, 157х62х63 мм. | руб./шт | 8200
1.1.2.5 | BEWARD
| B1210R | Уличная 1 Мп IP камера; 1/4" КМОП; 1280х720 - 25 к/с; f=2.8/3.6/6/8/12/16 мм; 0.1/0.05 лк; День/Ночь; D WDR; АРУ; AWB; H.264, Motion JPEG; Мех ИК фильтр; ИК подсветка до 25 м; TCP/IP, DHCP, PPPoE, ARP, ICMP, FTP, SMTP, DDNS, NTP, HTTP, RTSP, RTP, PPTP, ONVIF 2.01; microSDHC 32 ГБ; 12 DC/PoE, 5.5 Вт; IP66; -40...+50°C; D201х82 мм. | руб./шт | 10900
| B1210R (12 мм) | Видеокамера IP 1 Мп уличная; 1/4" КМОП; 1280х720 - 25 к/с; 12 мм; 0.1/0.05 лк; День/Ночь; D WDR; АРУ; AWB; H.264, Motion JPEG; Мех ИК фильтр; ИК подсветка до 25 м; RTSP, ONVIF 2.01; microSDHC 32 ГБ; 12 DC/PoE, 5.5 Вт; IP66; -45...+50°C; 82x200 мм. | руб./шт | 10900
| B1210R (16 мм) | Видеокамера IP 1 Мп уличная; 1/4" КМОП; 1280х720 - 25 к/с; 16 мм; 0.1/0.05 лк; День/Ночь; D WDR; АРУ; AWB; H.264, Motion JPEG; Мех ИК фильтр; ИК подсветка до 25 м; RTSP, ONVIF 2.01; microSDHC 32 ГБ; 12 DC/PoE, 5.5 Вт; IP66; -45...+50°C; 82x200 мм. | руб./шт | 10900
| B1210R (2,8 мм) | Видеокамера IP 1 Мп уличная; 1/4" КМОП; 1280х720 - 25 к/с; 2.8 мм; 0.1/0.05 лк; День/Ночь; D WDR; АРУ; AWB; H.264, Motion JPEG; Мех ИК фильтр; ИК подсветка до 25 м; RTSP, ONVIF 2.01; microSDHC 32 ГБ; 12 DC/PoE, 5.5 Вт; IP66; -45...+50°C; 82x200 мм. | руб./шт | 10900
| B1210R (3,6 мм) | Видеокамера IP 1 Мп уличная; 1/4" КМОП; 1280х720 - 25 к/с; 3.6 мм; 0.1/0.05 лк; День/Ночь; D WDR; АРУ; AWB; H.264, Motion JPEG; Мех ИК фильтр; ИК подсветка до 25 м; RTSP, ONVIF 2.01; microSDHC 32 ГБ; 12 DC/PoE, 5.5 Вт; IP66; -45...+50°C; 82x200 мм. | руб./шт | 10900
| B1210R (6 мм) | Видеокамера IP 1 Мп уличная; 1/4" КМОП; 1280х720 - 25 к/с; 6 мм; 0.1/0.05 лк; День/Ночь; D WDR; АРУ; AWB; H.264, Motion JPEG; Мех ИК фильтр; ИК подсветка до 25 м; RTSP, ONVIF 2.01; microSDHC 32 ГБ; 12 DC/PoE, 5.5 Вт; IP66; -45...+50°C; 82x200 мм. | руб./шт | 10900
| B2230RVZ-B1 | Видеокамера IP 2 Мп уличная, 1/3'' КМОП Panasonic, 0.01 лк (день) / 0.003 лк (ночь), 2xWDR до 120 дБ, 1920x1080 25к/c, 2 потока H.265/Н.264/MJPEG, моторизованный объектив 2.7-12 мм, DC-Drive, электромеханический ИК-фильтр, ИК-подсветка (до 20м), 12В/PoE, IP66, от -45 до +50°С, монтажная коробка | руб./шт | 26400
NEW | B2530RVZ | Видеокамера IP 2 Мп уличная; 1/2.8'' SONY Starvis; 1920x1080 - 25 к/с; H.265/H.264/MJPEG; zoom 2.7-13.5 мм с АРД; ИК-подсветка 25 м, 0.002 лк; 2xWDR до 120 дБ, 2D/3DNR; MicroSD 128 Гб; ONVIF Profile S; 12 DC/PoE; 11 Вт; IP66; -45...+50°С; 100х84х324 мм. | руб./шт | 22900
NEW | B2530RVZ-B1 | Видеокамера IP 2 Мп уличная; 1/2.8'' SONY Starvis; 1920x1080 - 25 к/с; H.265/H.264/MJPEG; zoom 2.7-13.5 мм с АРД; ИК-подсветка 25 м, 0.002 лк; 2xWDR до 120 дБ, 2D/3DNR; MicroSD 128 Гб; ONVIF Profile S; монтажная коробка; 12 DC/PoE; 11 Вт; IP66; -45...+50°С; 100х125х365 мм. | руб./шт | 23900
| B2710RCVZ | Видеокамера IP 2 Мп уличная; 1/2.8'' КМОП SONY Exmor; 1920x1080 - 25 к/с; моторизованный объектив 2.8-8 мм; 0.01/0.005 Лк; ИК-подсветка 20 м; H.264/MJPEG; DWDR, 2D/3DNR, 12 DC/PoE; 6.6 Вт; IP66; -45...+50°С; 85х200 мм. | руб./шт | 19200
| BC0272RV | Видеокамера IP 2 Мп цилиндрическая с ИК подсветкой до 20м; 1/2.8" SONY CMOS; объектив варио 2.8-11мм; механический ИК-фильтр; 0.01лк; сжатие H.264 HP/MP/BP, MJPEG; 1920×1080 - 25к/с; DWDR, 3D DNR; ONVIF; RTSP; обнаружение движения; 1 RJ45 10M/100M Ethernet; DC12В/PoE(802.3af); 8Вт макс; -45 °C...+50 °C; IP66; 98х318 мм. | руб./шт | 23900
| BD4780RCV (PDC) | Видеокамера IP 5 Мп цилиндрическая; 1/2.7" CMOS; 2688x1944 - 30 к/с; ZOOM 2.8-12 мм, АРД; ИК 15м; 0.04/0.004 лк; Мех ИК фильтр; 3D DNR, BLC,HLC; WDR 2x120 дБ, RTSP; RTMP; SIP; ONVIF Profile S/G/T/Q; H.264/H.265/MJPEG; microSDXC до 128Гб; DC 12В/РоЕ(802.3af); 5 Вт; IP67; -40...+50°C; 79x186 мм. | руб./шт | 29900
| BD4780RVZ | Видеокамера IP 5 Мп цилиндрическая; 1/2.7" CMOS; 2688x1944 - 25 к/с; H.264/H.265/MJPEG, 4 потока; ZOOM 2.7-12 мм, АРД; ИК-подсветка 50 м; 0.008 лк; 3D DNR, BLC,HLC; 2хWDR до 120 дБ, RTSP; RTMP; SIP; ONVIF Profile S/G/T/Q; microSDXC до 128Гб; аудио вх/вых - 1/1; тревожные вх/вых - 2/1; АС 24В/DC 12В/РоЕ; 12 Вт; IP66; -55...+50°C; 92x263 мм. | руб./шт | 42700
| CD600 | 1/4" КМОП, 0.2 лк, объектив 4.3 мм, H.264, 640х480, 10 к/с, механический ИК-фильтр, ИК-подсветка, 12В, PoE, 8 Вт, IP66, -40…+50°С, поддержка CamDrive, D100х270 мм, кронштейн и БП в комплекте. | руб./шт | 3900
| CD630 | Видеокамера IP 1 Мп уличная, 1/4'' КМОП, 1280x720 - 25 к/с, 2.8/3.6/6/12/16 мм, 0.1/0.05 лк, ИК-подсветка 25 м, DWDR, 2D/3DNR, H.264, механический ИК-фильтр, 12 DC/PoE, IP66, -45...+50°С, поддержка сервиса CamDrive | руб./шт | 6100
| CD630-4G (12 мм) | Видеокамера IP 1 Мп уличная; 1/4" Omni Vision CMOS; 1280x720 - 25 к/с; 12мм; 0.1/0.05 лк; ИК подсветка 25 м; H.264, 3D DNR; microSD 4Гб; AC 220 В; 25 Вт; -40 °C...+50 °C; IP66; 85х75х200 мм. В комплекте с электромонтажным шкафом + 4G модем+ CamDrive. | руб./шт | 23000
| CD630-4G (16 мм) | Видеокамера IP 1 Мп уличная; 1/4" Omni Vision CMOS; 1280x720 - 25 к/с; 16мм; 0.1/0.05 лк; ИК подсветка 25 м; H.264, 3D DNR; microSD 4Гб; AC 220 В; 25 Вт; -40 °C...+50 °C; IP66; 85х75х200 мм. В комплекте с электромонтажным шкафом + 4G модем+ CamDrive. | руб./шт | 23000
| CD630-4G (2,8мм) | Видеокамера IP 1 Мп уличная; 1/4" Omni Vision CMOS; 1280x720 - 25 к/с; 2.8 мм; 0.1/0.05 лк; ИК подсветка 25 м; H.264, 3D DNR; microSD 4Гб; AC 220 В; 25 Вт; -40 °C...+50 °C; IP66; 85х75х200 мм. В комплекте с электромонтажным шкафом + 4G модем+ CamDrive. | руб./шт | 23000
| CD630-4G (3,6 мм) | Видеокамера IP 1 Мп уличная; 1/4" Omni Vision CMOS; 1280x720 - 25 к/с; 3.6 мм; 0.1/0.05 лк; ИК подсветка 25 м; H.264, 3D DNR; microSD 4Гб; AC 220 В; 25 Вт; -40 °C...+50 °C; IP66; 85х75х200 мм. В комплекте с электромонтажным шкафом + 4G модем+ CamDrive. | руб./шт | 23000
| N600 | 0,3 Мп уличная IP камера; 1/4" OmniVision КМОП; 640х480 - 30 к/с; 4.3 мм; 0.2/0.07 лк; H.264, MPEG-4, Motion JPEG; День/ночь; Мех ИК фильтр; ИК подсветка 15 метров; microSDHC 32 Гб; TCP/IP, HTTP, HTTPS, FTP, SMTP, DNS, DHCP, PPPoE, UPnP, RTP, ARP, RTSP, SSL, UDP, NTP, IGMP, ICMP, ONVIF v2.20, Bonjour; 12 DC/РоЕ; 7 Вт; -40...+50°C; IP66; 69х280 мм. Блок питания и кронштейн в комплекте. | руб./шт | 7500
| N630 | 1 МП уличная IP камера; 1/4" OmniVision КМОП; 1280х800 - 30 к/с; 4.0 мм; 0.2/0.02 лк; День/Ночь; Мех ИК фильтр; ИК подсветка 15 метров; H.264, MPEG-4, Motion JPEG; microSDHC 32 Гб; TCP/IP, HTTP, HTTPS, FTP, SMTP, DDNS, DHCP, PPPoE, UPnP, RTP, ARP, RTSP, SSL, UDP, NTP, IGMP, ICMP, ONVIF v2.20, Bonjour; 12 DC/РоЕ; 7 Вт; -40...+50°C; IP66; 69х280 мм. Блок питания и кронштейн в комплекте. | руб./шт | 7900
| N6603 | Корпусная IP-камера, 1/4" КМОП, 0,5 лк, MPEG-4/MJPEG, f=4 мм, 640х480, 30 к/с, ИК 15 м, IPv4, IPv6, TCP, UDP, ARP, ICMP, IGMP, HTTP, HTTPS, FTP (client), SMTP, DHCP, DNS, NTP, RTP/RTCP, RTSP, SNMP (MIB-2), ONVIF, 12/PoE (12 Вт), -40... +50°C. | руб./шт | 6900
| NK54140R5 | Видеокамера IP 2 Мп цилиндрическая с ИК подсветкой до 30м; 1/3" Panasonic CMOS; объектив варио 2.7-12мм; механический ИК-фильтр; 0.01лк; сжатие H.265 MP, H.264 MP/BP/HP, MJPEG; 1920×1080 - 25к/с; WDR, 3D DNR, BLC, HLC; ONVIF; RTSP; обнаружение движения; 1 RJ45 10M/100M Ethernet; DC12В/PoE(802.3af); 10Вт макс; -45 °C...+50 °C; IP66; 100х125х375 мм. | руб./шт | 26700
| SV2005RCB (2,8мм) | Видеокамера IP 2 Мп цилиндрическая; 1/2.8'' Sony Starvis; 1920x1080 - 30 к/с, три потока; 2.8 мм; 0.002 лк, ИК-подсветка 30 м; H.265/H.264/MJPEG; WDR 2х140дБ, 2D/3DNR; MicroSD 256 Гб; RTSP; RTMP; SIP; ONVIF Profile S/G/T/Q; DC 12В/PoE; 4 Вт; IP67; -40...+60°С; 97х74х180 мм. | руб./шт | 13900
NEW | SV2016RBZ2 | Видеокамера IP 2 Мп уличная; 1/2.8'' SONY Starvis; 1920x1080 - 50 к/с; H.265/H.264/MJPEG; zoom 2.7-13.5 мм с АРД; ИК-подсветка 60 м, 0.002 лк; 2xWDR до 120 дБ, 2D/3DNR; ONVIF Profile S/G/T/Q ; MicroSD 256 Гб; монтажная коробка; аудио вх/вых - 1/1; тревожные вх/вых - 1/1; 12 DC/PoE; 11 Вт; IP67; -40...+60°С; 107х283 мм. | руб./шт | 26700
| SV2017RBZ-LP | Видеокамера IP 2 Мп цилиндрическая; 1/2.8" Sony Starvis; 1920×1080 - 50 к/с, три потока; ZOOM 2.7-13.5 мм, автофокус; ИК 65м; 0.002/0.001 лк; Мех ИК фильтр; 3D DNR, BLC,HLC; WDR 2x140 дБ, RTSP; RTMP; SIP; ONVIF Profile S/G/T/Q; H.264/H.265/MJPEG; Встроенная видеоаналитика: распознаванием автомобильных номеров; Аудио вх/вых -1/1; Тревожный вх/вых - 1/1; microSDXC до 256Гб; DC 12В/РоЕ(802.3af); 11 Вт; IP67; -40...+60°C; 134x126x330 мм. | руб./шт | 85700
| SV2017RZX | Видеокамера IP 2 Мп цилиндрическая; 1/2.8" Sony Starvis; 1920×1080 - 60 к/с, три потока; ZOOM 5.3-64 мм, автофокус, АРД; ИК 180м; 0.002/0.001 лк; Мех ИК фильтр; 3D DNR, BLC,HLC; WDR 2x140 дБ, RTSP; RTMP; SIP; ONVIF Profile S/G/T/Q; H.264/H.265/MJPEG; Встроенная видеоаналитика; Аудио вх/вых -1/1; Тревожный вх/вых - 1/1; microSDXC до 256Гб; DC 12В/РоЕ(802.3af); 14 Вт; IP67; -40...+60°C; 134x126x330 мм. | руб./шт | 39900
| SV3210R (4 мм) | Видеокамера IP 5 Мп уличная; 1/2.9" КМОП Sony Starvis; 2560x1920 - 20 к/с; 4 мм АРД; 3 потока; ИК 30м; 0.006/0.003 лк; Мех ИК фильтр; 3D DNR, BLC, HLC; WDR 120 дБ, ONVIF; H.264/H.265/MJPEG; microSDXC до 128Гб; DC 12В/РоЕ(802.3af); 5 Вт; IP67; -40...+60°C; Ø76х223 мм. | руб./шт | 19300
| SV3210RBZ | Видеокамера IP 5 Мп уличная; 1/2.9" КМОП Sony Starvis; 2560x1920 - 20 к/с; ZOOM 2.8-12 мм, автофокус, АРД; 3 потока; ИК 60м; 0.006/0.003 лк; Мех ИК фильтр; 3D DNR, BLC, HLC; WDR 120 дБ, ONVIF; H.264/H.265/MJPEG; microSDXC до 128Гб; Аудио вход/выход 1/1; Тревожный вход/выход 1/1; DC 12В/РоЕ(802.3af); 9 Вт; IP67; -40...+60°C; 134x126x318 мм. | руб./шт | 31900
| SV3210RC (2.8 мм) | Видеокамера IP 5 Мп уличная; 1/2.9" КМОП Sony Starvis; 2560x1920 - 20 к/с; 2.8 мм; 3 потока; ИК 30м; 0.006/0.003 лк; Мех ИК фильтр; 3D DNR, BLC, HLC; WDR 120 дБ, ONVIF; H.264/H.265/MJPEG; microSDXC до 128Гб; DC 12В/РоЕ(802.3af); 5.5 Вт; IP67; -40...+60°C; Ø64х160 мм. | руб./шт | 15500
| SV3215RBZ | Видеокамера IP 5 Мп уличная; 1/2.9" КМОП Sony Starvis; 2560x1920 - 30 к/с; ZOOM 2.8-12 мм, автофокус, АРД; 3 потока; ИК 60м; 0.006/0.003 лк; Мех ИК фильтр; 3D DNR, BLC, HLC; WDR 120 дБ, ONVIF; H.264/H.265/MJPEG; microSDXC до 128Гб; Аудио вход/выход 1/1; Тревожный вход/выход 1/1; DC 12В/РоЕ(802.3af); 9 Вт; IP67; -40...+60°C; 134x126x318 мм. | руб./шт | 34900
NEW | SV3216M | Видеокамера IP 5 Мп корпусная; 1/2.8'' SONY Starvis; 2592x1944 - 25 к/с; H.265/H.264/MJPEG, три потока; объектив сменный C/CS, автофокус; 0.006 лк; 2xWDR до 120 дБ, 2D/3DNR; MicroSD 256 Гб; ONVIF Profile S/G/T/Q; аудио вх/вых - 1/1; тревожные вх/вых - 1/1; 12 DC/PoE; 7 Вт; -10...+60°С; 75х66х130 мм. | руб./шт | 28900
NEW | SV3216RBZ | Видеокамера IP 5 Мп уличная; 1/2.8'' SONY Starvis; 2592x1944 - 25 к/с; H.265/H.264/MJPEG; zoom 2.7-13.5 мм с АРД; ИК-подсветка 65 м, 0.006 лк; 2xWDR до 120 дБ, 2D/3DNR; ONVIF Profile S/G/T/Q ; MicroSD 256 Гб; монтажная коробка; аудио вх/вых - 1/1; тревожные вх/вых - 1/1; 12 DC/PoE; 14 Вт; IP67; -40...+60°С; 134х126х330 мм. | руб./шт | 35700
NEW | SV3216RBZ2 | Видеокамера IP 5 Мп уличная; 1/2.8'' SONY Starvis; 2592x1944 - 25 к/с; H.265/H.264/MJPEG; zoom 2.7-13.5 мм с АРД; ИК-подсветка 60 м, 0.006 лк; 2xWDR до 120 дБ, 2D/3DNR; ONVIF Profile S/G/T/Q ; MicroSD 256 Гб; монтажная коробка; аудио вх/вых - 1/1; тревожные вх/вых - 1/1; 12 DC/PoE; 11 Вт; IP67; -40...+60°С; 107х283 мм. | руб./шт | 32500
NEW | SV3216RZ | Видеокамера IP 5 Мп уличная; 1/2.8'' SONY Starvis; 2592x1944 - 25 к/с; H.265/H.264/MJPEG; zoom 2.7-13.5 мм с АРД; ИК-подсветка 50 м, 0.006 лк; 2xWDR до 120 дБ, 2D/3DNR; ONVIF Profile S/G/T/Q ; MicroSD 256 Гб; внутрикорпусное подключение; 12 DC/PoE; 9 Вт; IP67; -40...+60°С; 76х240 мм. | руб./шт | 29200
| SV3217RBZ | Видеокамера IP 5 Мп цилиндрическая; 1/2.8" Sony Starvis; 2592x1944 - 30 к/с, три потока; ZOOM 2.7-13.5 мм, автофокус, АРД; ИК 65м; 0.006/0.003 лк; Мех ИК фильтр; 3D DNR, BLC,HLC; WDR 2x120 дБ, RTSP; RTMP; SIP; ONVIF Profile S/G/T/Q; H.264/H.265/MJPEG; Встроенная видеоаналитика; Аудио вх/вых -1/1; Тревожный вх/вых - 1/1; microSDXC до 256Гб; DC 12В/РоЕ(802.3af); 11 Вт; IP67; -40...+60°C; 134x126x330 мм. | руб./шт | 35700
| SV3217RZ2 | Видеокамера IP 5 Мп цилиндрическая; 1/2.9" Sony Starvis; 2592x1920 - 30 к/с; ZOOM 2.7-13.5 мм, АРД; ИК 50м; 0.006/0.003 лк; Мех ИК фильтр; 3D DNR, BLC,HLC; WDR 2x120 дБ, RTSP; RTMP; SIP; ONVIF Profile S/G/T/Q; H.264/H.265/MJPEG; microSDXC до 256Гб; DC 12В/РоЕ(802.3af); 9 Вт; IP67; -40...+60°C; 76x227 мм. | руб./шт | 29200
| SV5017RBZ | Видеокамера IP 8 Мп цилиндрическая; 1/1.8" Sony Starvis; 3840x2160 - 30 к/с, три потока; ZOOM 3-11 мм, автофокус, АРД; ИК 60м; 0.006/0.003 лк; Мех ИК фильтр; 3D DNR, BLC,HLC; WDR 2x120 дБ, RTSP; RTMP; SIP; ONVIF Profile S/G/T/Q; H.264/H.265/MJPEG; Встроенная видеоаналитика; Аудио вх/вых -1/1; Тревожный вх/вых - 1/1; microSDXC до 256Гб; DC 12В/РоЕ(802.3af); 13 Вт; IP67; -40...+60°C; 134x126x318 мм. | руб./шт | 49800
1.1.2.6 | Тахион
| ТВК-15 IP | Видеокамера IP 2Мп в термокожухе, 1/2.8'' CMOS; 1920x1080 - 30 к/с; 2.8 мм; 0,01/0,001 Лк; H.264/MJPEG; мех. ИК-фильтр; ONVIF; WDR; 24 DC; 24Вт; -50...+50°С. В комплекте настенный кронштейн, солнцезащитный козырёк, камера, 355 х 199 х 96 мм. | руб./шт | 14850
| ТВК-190 IP (Apix 33ZBox/M3) (4.5-152 мм) | Гермобокс ТГБ-9 с классом защиты IP67. L-нар. 420, онар. 128. -60...+50°C Мощность обогрева 31Вт/21Вт. Холодный пуск. 24 AC/24 DC; В комплекте кронштейн крепления на стену. Гермовводы. Камера Evidence Apix 33ZBox/M3 (4.5-152 мм) | руб./шт | 180450
| ТВК-190 IP (Apix Box/E4 (II)) (2.8-12мм) | Гермобокс ТГБ-9 с классом защиты IP67. Lнар. 420, øнар. 128. -60 ...+50°С Мощность обогрева 31Вт\21Вт. Холодный пуск. 24 AC/24 DC; В комплекте кронштейн крепления на стену. Гермовводы. Камера Evidence Apix Box/E4, 2.8-12 мм. | руб./шт | 105225
| ТВК-190 IP (Apix Box/E4 (II)) (5-50мм) | Гермобокс ТГБ-9 с классом защиты IP67. Lнар. 420, øнар. 128. -60 ...+50°С Мощность обогрева 31Вт\21Вт. Холодный пуск. 24 AC/24 DC; В комплекте кронштейн крепления на стену. Гермовводы. Камера Evidence Apix Box/E4, 5-50 мм | руб./шт | 106575
| ТВК-190 IP (Apix Box/S2 sfp Expert (II)) (4-10мм) | Гермобокс ТГБ-9; Видеокамера IP 2 Мп; 1/1.9'' CMOS; 1920x1080 - 50 к/с; 4-10 мм; 0,01/0,0005 Лк; H.264/MJPEG; мех. ИК-фильтр; ONVIF; WDR; Аудиовход вх/вых 1/1;Тревожный вх/вых 1/1; MICRO SD; Видеовыход:BNC; 24 DC; 37Вт; -60...+50°С. В комплекте настенный кронштейн, Гермоввод HSK-INOX – 2 шт; Камера Evidence Apix Box/S2 sfp Expert, POE | руб./шт | 152775
| ТВК-193 IP (XNB-6000) (2.8-12мм) | Гермобокс ТГБ-9 с классом защиты IP67. Lнар. 420, øнар. 128. -60 ...+50°С Мощность обогрева 31Вт\21Вт. Холодный пуск. 24 AC/24 DC; В комплекте кронштейн крепления на стену. Гермовводы. Камера Samsung XNB-6000P, 2.8-12 мм. | руб./шт | 131250
| ТВК-193 IP (XNB-8000) (4-10мм) | Гермобокс ТГБ-9 с классом защиты IP67. Lнар. 420, øнар. 128. -60 ...+50°С Мощность обогрева 31Вт\21Вт. Холодный пуск. 24 AC/24 DC; В комплекте кронштейн крепления на стену. Гермовводы. Камера Samsung XNB-8000P, 4-10 мм. | руб./шт | 170775
| ТВК-195 IP (BHZ-1030) | Гермобокс ТГБ-9 с классом защиты IP67. Lнар. 420, øнар. 128. -60 ...+50°С Мощность обогрева 31Вт\21Вт. Холодный пуск. 24 AC/24 DC; В комплекте кронштейн крепления на стену. Гермовводы. Камера BHZ-1030 | руб./шт | 191775
| ТВК-90 IP (Apix 33ZBox/M3) (4.5-152 мм) | Видеокамера IP Evidence Apix 33ZBox/M3, 4.5-152 мм; ТГБ-7Р; IP67; 24VDC/24VAC, 31Вт/21Вт; Разъем РСГ-10; L-нар. 420, D-нар. 131; -60...+50°C. Холодный пуск. | руб./шт | 129300
| ТВК-90 IP (Apix Box/E4 (II)) (5-50мм) | Видеокамера IP Evidence Apix Box/E4, f=5-50 мм; ТГБ-7Р; IP67; Lнар. 420, øнар. 131; 24 DC\24 AC, 31Вт\21 Вт; -60 °С...+50 °С. В комплекте кронштейн и разъем РСГ-10. Холодный пуск. | руб./шт | 55425
| ТВК-90 IP (Apix Box/E4 (II)) (2.8-12мм) | Видеокамера IP Evidence Apix Box/E4, f=2.8-12 мм; ТГБ-7Р; IP67; Lнар. 420, øнар. 131; 24 DC\24 AC, 31 Вт\21 Вт; -60 °С...+50 °С. В комплекте кронштейн и разъем РСГ-10. Камера Холодный пуск. | руб./шт | 54075
| ТВК-90 IP (Apix Box/S2 sfp Expert) (4-10 мм) | Гермобокс ТГБ-7Р- 24; Видеокамера IP 2 Мп; 1/1.9'' Sony IMX185 Progressive CMOS; 1080 - 50 к/с; 4-10 мм; 0,01/0,0005 Лк; H.264/MJPEG; мех. ИК-фильтр; ONVIF; 3D-DNR; Аудиовход вх/вых 1/1; Тревожные вх/вых -1/1; MIcroSD до 64 Гб; Аналоговый выход BNC; 24 DC; 37 Вт; IP67; -60...+50°С. В комплекте настенный кронштейн. | руб./шт | 100425
| ТВК-90 PoE+ (Apix Box/E4 (II)) (2.8-12 мм) | Видеокамера IP, гермобокс ТГБ-7POE+; 4 Мп; 1/3'' CMOS; 2592x1520 -25 к/с; 2.8-12 мм; 0,1лк; ONVIF; WDR; Аудиовход вх/вых 1/1;Тревожный вх/вых; Питание по PoE+ (802.3at); -45...+50°С. IP67; 25Вт. Камера Apix Box/E4 (II), 131 х 127 х 420 мм. В комплекте кронштейн крепления на стену. Ввод кабелей через гермовводы. | руб./шт | 56100
| ТВК-90 PoE+ (Apix Box/E4 (II)) (5-50 мм) | Видеокамера IP, гермобокс ТГБ-7POE+; 4 Мп; 1/3'' CMOS; 2592x1520 -25 к/с; 5-50 мм; 0,1лк; ONVIF; WDR; Аудиовход вх/вых 1/1;Тревожный вх/вых; Питание по PoE+ (802.3at); -45...+50°С. IP67; 25Вт. Камера Apix Box/E4 (II), 131 х 127 х 420 мм. В комплекте кронштейн крепления на стену. Ввод кабелей через гермовводы. | руб./шт | 58800
| ТВК-93 IP (XNB-6000) (2.8-12мм) | Гермобокс; Видеокамера IP 2 Мп; 1/2.8'' CMOS; 1920x1080 - 50 к/с; 2.8-12 мм; 0,1/0,01 Лк; H.264/MJPEG; мех. ИК-фильтр; ONVIF; WDR; Аудиовход вх/вых 1/1; Тревожные вх/вых -1/1; 24 DC; 32Вт; -40...+50°С. В комплекте настенный кронштейн. Камера Samsung XNB-6000P | руб./шт | 80100
| ТВК-93 IP (XNB-8000) (4-10 мм) | Видеокамера IP, гермобокс ТГБ-7P; 5 Мп; 1/2.8'' CMOS; 2616x1976 ; 4-10 мм; 0.9/0.009 лк; 24 DC/AC кожух; 12 DC камера; -60...+50°С. IP67. Мощность обогрева 31Вт\21Вт. В комплекте кронштейн и разъем РСГ-10. Камера XNB-8000, 131 х 127 х 420 мм. | руб./шт | 119550
| ТВК-93 PoE (XNB-6000P) (2.8-12 мм) | Гермобокс ТГБ-7P; Видеокамера IP 1.3 Мп; 1/2.8'' CMOS; 1280x1024 - 50 к/с; 2.8-12 мм; 0,05/0,005 Лк; H.264/MJPEG; мех. ИК-фильтр; ONVIF; WDR; Аудиовход вх/вых 1/1;Тревожный вх/вых 1/1;MicroSDHC; 24 DC; 37Вт; -60...+50°С. В комплекте настенный кронштейн, розетка РС10ТВ с кожухом; Камера Samsung XNB-6000P. | руб./шт | 83475
| ТВК-93 PoE (XNB-8000P) (4-10 мм) | Гермобокс ТГБ-7P; Видеокамера IP 3 Мп; 1/2.8'' CMOS; 2048x1536 - 30 к/с; 4-10 мм; 0,1/0,01Лк; H.264/MJPEG; мех. ИК-фильтр; ONVIF; WDR; Аудиовход вх/вых 1/1;Тревожный вх/вых 1/1;MicroSDHC; 24 DC; 37Вт; -60...+50°С. В комплекте настенный кронштейн, розетка РС10ТВ с кожухом; Камера Samsung XNB-8000P +Инжектор PoE-12-I.Внимание! Комплект питания PoE-12 не поддерживает стандарты технологии Power over Ethernet. При включении инжектора PoE-12-I в сеть питания напряжением 220 VAC на его разъеме «Data & DC» сразу появляется постоянное напряжение. | руб./шт | 122925
| ТВК-95 IP (BHZ-1030) | Гермобокс ТГБ-7Р с классом защиты IP67. Lнар. 420, øнар. 131. -60 ...+50°С Мощность обогрева 31Вт\21Вт. Холодный пуск. 24 AC/24 DC; В комплекте кронштейн и разъем РСГ-10. Камера BHZ-1030 | руб./шт | 137250
| ТВК-97 IP (DC-B1203X) (2.8-12 мм) | Видеокамера IP, гермобокс ТГБ-7P; 2 Мп; 1/2.7'' CMOS; 1920x1080 ; 2.8-12 мм; 0,01лк; ONVIF; WDR; Микрофон; Аудиовход вх/вых 1/1;Тревожный вх/вых; 24 DC/AC кожух; 12 DC камера; -60...+50°С. IP67. Мощность обогрева 31Вт\21Вт. В комплекте кронштейн и разъем РСГ-10. Камера DC-B1203X, 131 х 127 х 420 мм. | руб./шт | 68475
| ТВК-97 IP (DC-B1203X) (5-50 мм) | Видеокамера IP, гермобокс ТГБ-7P; 2 Мп; 1/2.7'' CMOS; 1920x1080 ; 5-50 мм; 0,01лк; ONVIF; WDR; Микрофон; Аудиовход вх/вых 1/1;Тревожный вх/вых; 24 DC/AC кожух; 12 DC камера; -60...+50°С. IP67. Мощность обогрева 31Вт\21Вт. В комплекте кронштейн и разъем РСГ-10. Камера DC-B1203X, 131 х 127 х 420 мм. | руб./шт | 69900
| ТВК-97 IP (DC-Z1263) | Видеокамера IP, гермобокс ТГБ-7P; 2 Мп; 1/2.8'' CMOS; 1920x1080 ; 4.7-86 мм; 0,1лк; ONVIF; WDR; Микрофон; Аудиовход вх/вых 1/1;Тревожный вх/вых; 24 DC/AC кожух; 12 DC камера; -60...+50°С. IP67. Мощность обогрева 31Вт\21Вт. В комплекте кронштейн и разъем РСГ-10. Камера DC-B1203X, 131 х 127 х 420 мм. | руб./шт | 101550
| ТВК-97 IP PoE (DC-B1203X) (2.8-12 мм) | Видеокамера IP, гермобокс ТГБ-7P; 2 Мп; 1/2.7'' CMOS; 1920x1080 ; 2.8-12 мм; 0,01лк; ONVIF; WDR; Микрофон; Аудиовход вх/вых 1/1;Тревожный вх/вых; Питание по PoE; -60...+50°С. IP67. Мощность обогрева 31Вт\21Вт. Камера DC-B1203X, 131 х 127 х 420 мм. В комплекте кронштейн, разъем РСГ-10 и инжектор PoE-12-I. | руб./шт | 71925
| ТВК-97 IP PoE (DC-B1203X) (5-50 мм) | Видеокамера IP, гермобокс ТГБ-7P; 2 Мп; 1/2.7'' CMOS; 1920x1080 ; 5-50 мм; 0,01лк; ONVIF; WDR; Микрофон; Аудиовход вх/вых 1/1;Тревожный вх/вых; Питание по PoE; -60...+50°С. IP67. Мощность обогрева 31Вт\21Вт. Камера DC-B1203X, 131 х 127 х 420 мм. В комплекте кронштейн, разъем РСГ-10 и инжектор PoE-12-I. | руб./шт | 73275
1.1.2.7 | Infinity
| IBM-4M-28 | Видеокамера IP 4 Мп уличная; 1/3" OmniVision OV4689 CMOS; 2592x1520 - 25 к/с; 3 потока; 2.8мм; 0.1/0 лк; ИК подсветка 30 м; H.264/H.265; DWDR, 3D DNR, BLC; 12 DC/PoE; 7Вт; -40 °C...+55 °C; IP67; 67×140×67 мм. | руб./шт | 8647.5
| IBS-4M-2812 | Видеокамера IP 4 Мп уличная; 1/3" OmniVision OV4689 CMOS; 2592 х 1520 - 25 к/с; 3 потока; 2.8-12 мм; 0.01/0 лк; ИК подсветка 45 м; H.264/H.265; DWDR, 3D DNR, BLC; 12 DC/PoE; 7Вт; -40 °C...+55 °C; IP67; 85×239×89 мм. | руб./шт | 11602.5
| SWP-4000AS 2880 AF | Видеокамера IP 4 Мп уличная; 1/3" OV CMOS; 2668х1512 - 25 к/с; моторизованный объектив 2,8-8 мм; автофокус; 0.1/0 Лк; ИК-подсветка 15 м; IP66; 12 DC/PoE; 7 Вт; -40...+50 С; 169х70х63мм, 480г. | руб./шт | 17362.5
1.1.2.8 | EVIDENCE
| Apix-10ZBullet/S2 | Видеокамера IP 2 Мп уличная; 1/2.8" BSI CMOS; 1920х1080 - 25 к/с; 10х ЗУМ 4,7- 47мм; 0.002 цвет/0лк; ИК-подсветка 100м; H.264/H.265 /MJPEG; 2D/3D DNR; WDR, Micro SD; Аудио вход/выход; Тревожный вход/выход; -50º + 60ºС, IP67; 12 HPoE/12 DC, 13.7Вт, 305 х 104 х 97 мм. | руб./шт | 109425
| Apix-MiniBullet/M2 28 (II) | Видеокамера IP 2 Мп цилиндрическая; 1/2.7" CMOS, 1920х1080 - 25к/с; 0.02/0.002/0лк ИК вкл.; f=2.8 мм, мех. ИК-фильтр, адаптивная ИК-подсветка до 30м., сжатие H.265 /H.264 / MJPEG, функция двойной поток, технология HD xFrame, детектор движения, dWDR, -40º + 55ºС, мет. корпус, IP67; PoE/DC 12В, 5.5 Вт, 167х63х63мм | руб./шт | 6600
| Apix-MiniBullet/M2 40 (II) | Видеокамера IP 2 Мп цилиндрическая; 1/2.7" CMOS, 1920х1080 - 25к/с; 0.02/0.002/0лк ИК вкл.; f=4 мм, мех. ИК-фильтр, адаптивная ИК-подсветка до 30м., сжатие H.265 /H.264 / MJPEG, функция двойной поток, технология HD xFrame, детектор движения, dWDR, -40º + 55ºС, мет. корпус, IP67; PoE/DC 12В, 5.5 Вт, 167х63х63мм | руб./шт | 7875
1.1.2.9 | Байтэрг
| МВК-LIP 1080 Street (3,6) | Уличная 2 Мп IP-камера; 1/3" Sony Exmor CMOS; 1920х1080 - 25 к/с; 3.6 мм; 0.01 лк; День/ночь; ИК подсветка 20 м; H.264; 12 DC/PoE; -45…+50°C; 172х65х65 мм.В комплекте бесплатное ПО VMS на 32 канала. | руб./шт | 8717
| МВК-LVIP 1080 Street (2,8-12) | Уличная 2 Мп IP-камера; 1/3" Sony Exmor CMOS; 1920х1080 - 25 к/с; 2.8-12 мм; 0.01 лк; День/ночь; ИК подсветка 40 м; H.264; 12 DC/PoE; -45…+50°C; 260х89х123 мм.В комплекте бесплатное ПО VMS на 32 канала. | руб./шт | 10899.13
1.1.2.10 | Smartec
| STC-IPM12650A/1 | Видеокамера IP 12 Мп уличная; 1/1.7" Progressive Scan CMOS SONY Starvis; 4000x3000 - 20 к/с- 3 потока; ZOOM 3-9 мм с АРД; 0.005/0 лк; ИК подсветка 50 м; H.264/MJPEG/H.265; 2D/3D DNR; DWDR; ONVIF; microSD 128Гб; VideoBost; Аудио вход/выход 1/1; Тревожный вход/выход - 1/1; 12 DC/PoE (802.3af); -40 °...+45 °C; IK10; IP66; 104x97x292 мм. | у.е./шт | 1063
| STC-IPM3607/4 Estima | Видеокамера IP 2 Мп уличная; 1/2.8" Progressive Scan CMOS SONY; 1920х1080 - 30 к/с- 3 потока; 2.8 мм; 0.002/0 лк; ИК подсветка 30 м; H.264/MJPEG/H.265; 2D/3D DNR; WDR 140дБ; ONVIF; microSD 128Гб; Микрофон; PoE (802.3af); 5 Вт; -40 °...+60 °C; IK10; IP67; 64x160 мм. | у.е./шт | 225
| STC-IPM3610/1 rev.2 Estima | Видеокамера IP 2 Мп уличная; 1/2.8" Progressive Scan CMOS SONY; 1920x1080 - 30 к/с- 3 потока; ZOOM 2.8-12 мм с АРД; 0.002/0 лк; ИК подсветка 45 м; H.264/MJPEG/H.265; 2D/3D DNR; WDR 140дБ; ONVIF; microSD 128Гб; 12 DC/PoE (802.3af); -40 °...+60 °C; IK10; IP67; 76x240 мм. | у.е./шт | 341
| STC-IPM3611/1 Estima | Видеокамера IP 3 Мп уличная; 1/2.8" Progressive Scan CMOS SONY; 2048x1536 - 30 к/с- 3 потока; ZOOM 2.8-12мм с АРД (P-Iris); 0.005/0 лк; ИК подсветка 25 м; H.264/MJPEG/H.265; 2D/3D DNR; WDR 140дБ; microSD 128Гб; DC 12В/PoE (802.3af); 7.5 Вт; -40 °...+60 °C; IP66; 76x236 мм. | у.е./шт | 354
| STC-IPM3660/1 Xaro | Видеокамера IP 2 Мп; 1/2.8" Sony CMOS Progressive scan XARINA; 1920х1080 - 50 к/с; 3.6 мм; 0.15 Лк; ИК подсветка 15 м; H.264/MJPEG; ONVIF; WDR 120дБ; IP66; 12 DC/РоЕ; -40°С ...+45°С; 67х60х188.5 мм. Кронштейн со сквозной проводкой в комплекте. | руб./шт | 12000.21
| STC-IPM3672A/1 Xaro | Видеокамера IP 2 Мп уличная; 1/2.8" Sony Starvis CMOS Progressive scan; 1920х1080 - 30 к/с; ЗУМ 2.8-12 мм; 0.05/0 Лк; ИК-подсветка 50 м; H.265/H.264/MJPEG; WDR 120дБ, 3D DNR, ONVIF; microSD 64 Гб; Аудиовход/выход 1/1; Тревожные вход/выход 1/1; 12 DC/PoE (802.3af); 12 Вт; -40...+45°C; IP66; 104х98х292 мм. | у.е./шт | 496
| STC-IPM3698A/3 rev.2 | Видеокамера IP 3 Мп уличная; 1/2.8" Progressive Scan Sony Starvis; 2048x1536 - 30 к/с- 3 потока; ZOOM 2.8-12мм с АРД (P-Iris); 0.005/0 лк; ИК подсветка 80 м; H.264/MJPEG/H.265; microSD 128Гб; Аудио вход/выход 1/1; Тревожные вход/выход 1/1; DC 12В/ AC 24В/HiPoE; -40 °...+45 °C; IP66; 104x97.5x292 мм. | у.е./шт | 788
| STC-IPM3698LRA/3 rev.2 | Видеокамера IP 3 Мп уличная; 1/2.8" Progressive Scan Sony Starvis; 2048x1536 - 30 к/с- 3 потока; ZOOM 5-50 мм с АРД (P-Iris); 0.1/0 лк; ИК подсветка 80 м; H.264/MJPEG; WDR 140дБ; microSD 128Гб; Аудио вход/выход 1/1; Тревожные вход/выход 1/1; DC 12В/ AC 24В/HiPoE; -40 °...+45 °C; IP66; 104x97.5x292 мм. | у.е./шт | 870
| STC-IPM5612/1 Estima | Видеокамера IP 5 Мп цилиндрическая; 1/2.8" Progressive Scan CMOS SONY; 2560x1920 - 20 к/с- 3 потока; ZOOM 2.7-13.5мм с АРД (P-Iris); 0.005/0 лк; ИК подсветка 45 м; H.264/MJPEG/H.265; 2D/3D DNR; WDR 140дБ; MicroSd до 128Гб; DC 12В/PoE (802.3af); 8.5 Вт; -40 °...+60 °C; IP67; 69х248 мм. | у.е./шт | 381
| STC-IPM5614A/1 Estima | Видеокамера IP 5 Мп цилиндрическая; 1/2.8" Sony CMOS Progressive scan; 2560х1920 - 30 к/с; моторизованный объектив 5.3-64 мм; 0.05 лк; ИК подсветка 80 м; H.265/H.264/MJPEG; WDR; ONVIF; microSD до 128 Гб; DC 12В/POE; IP67; IK10; -40...+60°C; 81х285 мм. | у.е./шт | 549
| STC-IPM5691/1 | Видеокамера IP 5 Мп уличная; 1/1.8" Sony Starvis™ CMOS Progressive scan; 2592x1944 - 15 (30) к/с; ЗУМ 3.6-10 мм с АРД и Автофокусом; 0.05 лк; H.264/MJPEG; ИК-подсветка 35 м; WDR; microSD 64 Гб; IP66; 12 DC/POE, 12 Вт; -40 ...+45°С; 104х97.5х292 мм. | у.е./шт | 719
| STC-IPM8110A/1 Estima | Видеокамера IP 8 Мп цилиндрическая 1/2.8" Sony IMX 274 с ИК подсветкой до 15м ; объектив 1.68мм; механический ИК-фильтр; 0.005лк-F1.4; сжатие H.265/H.264/MJPEG; 3840x2160 - 15к/с; три потока; WDR 120дБ, 3D DNR; Micro SD до 256Гб; обнаружение движения; 1 RJ45 10M/100M Ethernet; DC 12В; 9Вт; -40 °C...+60 °C; IP67, IK10; 95х74х158мм. | у.е./шт | 450
| STC-IPMA5620/1 | Видеокамера IP 5 Мп цилиндрическая с ИК подсветкой до 30м 1/2.8" Sony Progressive Scan CMOS; объектив 2.8мм; механический ИК-фильтр; 0.004лк-F1.4; сжатие H.265/H.264; 2560x1920 - 20к/с; WDR 120дБ, 3D DNR; обнаружение движения; 1 RJ45 10M/100M Ethernet; DC12В/PoE; 6Вт макс; -40 °C...+50 °C; IP66, 66х209 мм. | у.е./шт | 243
| STC-IPMA5625A/3 | Видеокамера IP 5 Мп цилиндрическая с ИК подсветкой до 30м 1/2.8" Sony CMOS; объектив zoom 2.8-12мм; механический ИК-фильтр; 0.003лк-F1.4; сжатие H.265/H.264; 2560x1920 - 30к/с; WDR 120дБ, 3D DNR; обнаружение движения; 1 RJ45 10M/100M Ethernet; Micro SD; Аудио вход/выход -1/1; Тревожный вход/выход 1/1; Поддержка видеоаналитики Neyro II; DC12В/AC 24/PoE; 6Вт макс; -40 °C...+50 °C; IP66, 86х270 мм. | у.е./шт | 486
| STC-IPMA5625FRA/3 | Видеокамера IP 5 Мп цилиндрическая с ИК подсветкой до 30м 1/2.8" Sony CMOS; объектив zoom 2.8-12мм; механический ИК-фильтр; 0.003лк-F1.4; сжатие H.265/H.264; 2560x1920 - 30к/с; тройной поток; WDR 120дБ, 3D DNR; обнаружение движения; 1 RJ45 10M/100M Ethernet; Micro SD; Аудио вход/выход -1/1; Тревожный вход/выход 1/1; Поддержка видеоаналитики Neyro II+распознавание лиц; DC12В/AC 24/PoE; 6Вт макс; -40 °C...+50 °C; IP66, 86х270 мм. | у.е./шт | 625
| STC-IPMA5625LRA/3 | Видеокамера IP 5 Мп цилиндрическая с ИК подсветкой до 30м 1/2.8" Sony CMOS; объектив zoom 5-50мм; механический ИК-фильтр; 0.003лк-F1.4; сжатие H.265/H.264; 2560x1920 - 30к/с; тройной поток; WDR 120дБ, 3D DNR; обнаружение движения; 1 RJ45 10M/100M Ethernet; Micro SD; Аудио вход/выход -1/1; Тревожный вход/выход 1/1; Поддержка видеоаналитики Neyro II; DC12В/AC 24/PoE; 6Вт макс; -40 °C...+50 °C; IP66, 86х270 мм. | у.е./шт | 625
| STC-IPMA8626A/3 | Видеокамера IP 8 Мп цилиндрическая с ИК подсветкой до 30м 1/1.8" Sony CMOS; объектив zoom 3.6-10мм; механический ИК-фильтр; 0.003лк-F1.4; сжатие H.265/H.264; 3840x2160 - 30к/с; WDR 120дБ, 3D DNR; обнаружение движения; 1 RJ45 10M/100M Ethernet; Micro SD; Аудио вход/выход -1/1; Тревожный вход/выход 1/1; Поддержка видеоаналитики Neyro II; DC12В/AC 24/PoE; 6Вт макс; -40 °C...+50 °C; IP66, 86х270 мм. | у.е./шт | 811
| STC-IPMA8626FRA/3 | Видеокамера IP 8 Мп цилиндрическая с ИК подсветкой до 30м 1/1.8" Sony CMOS; объектив zoom 3.6-10мм; механический ИК-фильтр; 0.003лк-F1.4; сжатие H.265/H.264; 3840x2160 - 30к/с; WDR 120дБ, 3D DNR; обнаружение движения; 1 RJ45 10M/100M Ethernet; Micro SD; Аудио вход/выход -1/1; Тревожный вход/выход 1/1; Поддержка видеоаналитики Neyro II+распознавание лиц; DC12В/AC 24/PoE; 6Вт макс; -40 °C...+50 °C; IP66, 86х270 мм. | у.е./шт | 953
| STC-IPMX3691/1 | 2 Мп IP Видеокамера; 1/2.9" Sony EXMOR CMOS Progressive scan; 1920x1080 - 30 к/с; f= 4.3 мм; 1/0 лк; День/ночь; ИК подсветка; H.264/MJPEG; WDR; ONVIF; Тревожный Вх/вых; MicroSD до 32 Гб; 12VDC/POE. Цилиндрический корпус. Адаптер в комплекте. Встроенная видеоаналитика VCA Presence серии NEYRO. | руб./шт | 13553.45
| STC-IPMX3693A/1 | 1/2.7" (OmniVision CMOS Progressive scan) ЦВТ//Ч/Б (Day/Night) 2-Мегапиксельная сетевая Видеокамера со встроенной видеоаналитикой VCA Presence, H.264/MJPEG (2-потоковая передача); разрешение до FullHD (1920х1080), 1280х720, 800х450, 480х270, 320х180; 0.5лк (цв.)/0.001лк (ч/б, slow shutter), встроенный мегапиксельный вариообъектив 2.8-11мм с АРД (DD); встроенная регулируемая ИК-подсветка до 25м; вход/выход аудио, встроенный WEB-сервер (10/100 Base-T; TCP/IP, UDP/IP, HTTP, RTSP, RTCP, RTP/UDP, RTP/TCP, SNTP, mDNS, UPnP, SMTP, IGMP, DHCP, DDNS, SSL v2/v3, IEEE 802.1X, SSH, SNMP v2/v3), 30 fps (1920х1080 и ниже); ALARM вход/выход; слот для MicroSD-карт; в уличном погодозащищенном кожухе (83ммх82ммх194мм), встроенный обогреватель, IP66, от -40°С до +50°С, кронштейн со сквозной проводкой в комплекте; 12VDC, адаптер в комплекте, поддержка Hi-PoE (IEEE 802.3at); поддержка ONVIF; программное обеспечение NetStation - Дополнительно! | руб./шт | 18999.78
| STC-IPX6200-DL/0 | Видеокамера IP 5 Мп цилиндрическая 1/2.8" Sony Progressive Scan CMOS с ИК подсветкой до 120м ; объектив zoom 2.7-13.5мм; механический ИК-фильтр; 0.005лк-F1.4; сжатие H.265/H.264/MJPEG; 2560x1920 - 30к/с; три потока; WDR 120дБ, 3D DNR; Micro SD до 128Гб; обнаружение движения; 1 RJ45 10M/100M Ethernet; AC 220В; 227Вт макс; -70 °C...+50 °C; IP66, 160х165х425мм. | у.е./шт | 1057
| STC-IPX6200SLR-DL/0 | Видеокамера IP 5 Мп цилиндрическая 1/2.8" Sony Progressive Scan CMOS с ИК подсветкой до 120м ; объектив zoom 5.3-64мм; механический ИК-фильтр; 0.005лк-F1.4; сжатие H.265/H.264/MJPEG; 2560x1920 - 30к/с; три потока; WDR 120дБ, 3D DNR; Micro SD до 128Гб; обнаружение движения; 1 RJ45 10M/100M Ethernet; AC 220В; 227Вт макс; -70 °C...+50 °C; IP66, 160х165х425мм. | у.е./шт | 1094
| STC-IPM8612A/1 Estima | Видеокамера IP цилиндрическая 8 Мп; 1/1.8" Progressive Scan CMOS;3840х2160 25 к/с- 3 потока; ZOOM 3.6-10 мм с АРД; 0.009 лк; ИК подсветка 65 м; H.264/MJPEG/H.265; 2D/3D DNR; WDR 120дБ; ONVIF; microSD 256Гб; Аудио вход/выход 1/1; Тревожный вход/выход - 1/1; DC 12В/PoE 17Вт(802.3af); -40 °...+60 °C; IK10; IP67; 98x108х301мм. | у.е./шт | 550
1.1.2.11 | EverFocus
| ACE-JB40P | Видеокамера IP 4 Mп цилиндрическая с ИК подсветкой 25м; 1/2.7 CMOS 2688x1520 - 25к/с; объектив 2.8мм; 0,05люкс; H265/H264, WDR 120, AWD, BLC; TCP/IP, аналитика - обнаружение лиц, пересечения линий, обнаружение предметов; UDP; RPP; HTTP; RTSP, FTP, PPPOE, DHCP, DNS; SMTP; DDNS, NTP, UPnP, ONVIF; IP66; DC 12B/POE; 10Вт, IP66; -20...+55°C; 132х13 мм. | у.е./шт | 148.33
| ACE-K7B82M | Видеокамера IP цилиндрическая 1/3.2 - 25к/с; 3.0-10,5мм, оптический Zoom 3,5x; день/ночь; 0,1лк; H265/H264/M-JPEG; D-WDR; 3DNR; AWB; MD; приватные зоны; мультипоток 4; контроль композит BNC; RTSP, FTP, PPPOE, DHCP, DDNS, NTP, UPnP; ONVIF 2.0, ИК-40м, Micro-SD-карта 128G, FTP, E-mail, SMTP; DC12B/1,0A; 77,4х125,5 мм ; -40...+55°C ; корпус металл, цвет белый. | у.е./шт | 491.67
| ACE-YAV30X | Видеокамера IP 2 Mп цилиндрическая с ИК подсветкой 40м; 1/2.7 CMOS 1920x1080 - 25к/с; варио объектив 2.8-12 мм; 0,02люкс; H265/H264, DWDR 120, AWD, BLC; TCP/IP, UDP; RPP; HTTP; RTSP, FTP, PPPOE, DHCP, DNS; SMTP; DDNS, NTP, UPnP, ONVIF; IP66; DC 12B/POE; 10Вт, IP66; -30...+60°C; 147х117 мм. | у.е./шт | 126.67
| EZN-1240-A | Видеокамера IP 2 Mп цилиндрическая с ИК подсветкой 30м; 1/2.8 CMOS 1920x1080 - 25к/с; объектив 3.6 мм; 0,05люкс; H265/H264, DWDR, AWD, BLC; TCP/IP, аналитика - пересечения линий, обнаружение предметов; UDP; RPP; HTTP; RTSP, FTP, PPPOE, DHCP, DNS; SMTP; DDNS, NTP, UPnP, ONVIF; IP66; DC 12B/POE; 7Вт, IP66; -40...+50°C; 154х75 мм. | у.е./шт | 210
| EZN-1540-A | Видеокамера IP 5 Mп цилиндрическая с ИК подсветкой 30м; 1/2.8 CMOS 2560x1920 - 25к/с; объектив 3.6 мм; 0,01 люкс; H265/H264, DWDR, AWD, BLC; TCP/IP, аналитика - пересечения линий, обнаружение предметов; UDP; RPP; HTTP; RTSP, FTP, PPPOE, DHCP, DNS; SMTP; DDNS, NTP, UPnP, ONVIF; IP66; DC 12B/POE; 7Вт, IP66; -30...+50°C; 72х154 мм. | у.е./шт | 231.67
| EZN-2550 | Видеокамера IP 5 Mп цилиндрическая с ИК подсветкой 40м; 1/2.8 CMOS 2560x1944 - 25к/с; zoom объектив 2.8-12мм; 0,01 люкс; H265/H264, DWDR, AWD, BLC; TCP/IP, аналитика - пересечения линий, обнаружение предметов; аудио вх/вых; тревоги вх/вых ;UDP; RPP; HTTP; RTSP, FTP, PPPOE, DHCP, DNS; SMTP; DDNS, NTP, UPnP, ONVIF; IP66; DC 12B/POE; 9Вт, IP66; -40...+50°C; 241х83х83 мм. | у.е./шт | 465
| EZN-268 | Видеокамера IP уличная 2 Мп; 1/2,8" CMOS; 1920x1080 - 25 к/с; f=3,6 мм; 0,2/0,05 лк; День/ночь; ИК-подсветка 30 м; H264/MJPEG; AGC, AWD; WDR, 3DNR, Micro SD/HC; 12 DC/PoE; IP66; -40…+55°C; 166,7x66. | у.е./шт | 258.33
1.1.2.12 | Praxis
| PB-7141IP 3.6 A/SD | Видеокамера IP 2 Мп уличная; 1/2.9" SONY IMX323 CMOS; 1920x1080 - 25к/с; f=3.6 мм с АРД; 0.01/0 Лк; ИК подсветка 20 м; аудио; microSD; D-WDR, BLC, AGC, OSD, 2DNR /3DNR; DC 12В/PoE, -30...+55°С, IP66; 91x80 мм. 76х74х177 мм. | руб./шт | 6000
| PB-7143IP 2.8-12 A/SD | Экономичная всепогодная IP видеокамера 1/2.8" SONY 2.4MP High-resolution CMOS Sensor HISILICON Hi3516C (1920х1080 25к/с), со встроенной ИК подсветкой (42 LED, дальность до 40м), с возможностью передачи аудио сигнала, слот для SD CARD, встроенный объектив f=2.8-12.0 мм с АРД, F 2.0, D-WDR, BLC, AGC, OSD, 2DNR/3DNR, 0.05 лк (цвет)/0.0 (ч/б с ИК), день/ночь (эл.мех ИК фильтр., авто, on/off), эл.затвор 1/25…1/50000; 8 приватных зон, детектор движения; цифровое увеличение 64X; S/N>50дБ, питание -12В/PoE, 92.0мм х 80.0мм х 290.0мм, -30°C +55°C, IP66, интегрированный улучшенный кронштейн с кабель-каналом, 1850г | руб./шт | 9750
NEW | PB-8142IP 2.8 WF | Видеокамера IP 5 Мп цилиндрическая с WIFi; 1/2.5" CMOS; 2592х1944-20к/с; H.265/H.265+/H.264/H.264+/MJPEG; объектив 2.8 мм; ИК подсветка до 25м; механический ИК-фильтр; 0.01лк; тройной поток; ONVIF; D-WDR, BLC, слот для microSD до 256Гб; 1 RJ45 10M/100M Ethernet; DC12В; 6 Вт; -30 °C...+55 °C; IP67; 158×76х73 мм. | руб./шт | 6600
NEW | PB-8142IP(III) 2.8 | Видеокамера IP 4 Мп цилиндрическая; 1/3" CMOS; 2688х1512-20к/с; H.265/H.265+/H.264/H.264+/MJPEG; объектив 2.8 мм; ИК подсветка до 25м; механический ИК-фильтр; 0.01лк; тройной поток; ONVIF; D-WDR, BLC; 1 RJ45 10M/100M Ethernet; DC12В/POE; 8 Вт; -30 °C...+55 °C; IP67; 158×70х66 мм. | руб./шт | 6750
1.1.2.13 | Optimus
| IP-E012.1(2.8)E_V.1 | Видеокамера IP 2 Мп цилиндрическая 1/2.8" Progressive Scan CMOS; 1920х1080 -25 к/с; объектив 2.8 мм; ИК 40м; механический ИК-фильтр; 0.01 лк; Н.264/H.265; DWDR, 3D DNR, BLC; Видеоаналитика: обнаружение движения; ONVIF; облачный сервис xmeye; IP67; DC 12В; 6Вт ; -45 ...+50 °C; 210 х 72мм. | руб./шт | 4029
NEW | IP-E012.1(2.8)ME | Видеокамера IP 3 Мп цилиндрическая 1/2.8" Progressive Scan CMOS; 2304х1296 -20 к/с; объектив 2.8 мм; ИК подсветка 25м; механический ИК-фильтр; 0.01 лк; Н.264/H.265; D-WDR, 3D DNR, BLC; ONVIF; облачный сервис Optimus Connect; IP67; DC 12В; 6Вт; IP67; -45 ...+50 °C; 167х64х65 мм. | руб./шт | 3703
NEW | IP-E012.1(2.8)MPE | Видеокамера IP 3 Мп цилиндрическая 1/2.8" Progressive Scan CMOS; 2304х1296 -20 к/с; объектив 2.8 мм; ИК подсветка 25м; механический ИК-фильтр; 0.01 лк; Н.264/H.265; D-WDR, 3D DNR, BLC; ONVIF; облачный сервис Optimus Connect; IP67; DC 12В/PoE; 6Вт; -45 ...+50 °C; 167х64х65 мм. | руб./шт | 4233
| IP-E012.1(2.8)PE_V.1 | Видеокамера IP 2 Мп цилиндрическая 1/2.8" Progressive Scan CMOS; 1920х1080 -25 к/с; объектив 2.8 мм; ИК 40м; механический ИК-фильтр; 0.01 лк; Н.264/H.265; DWDR, 3D DNR, BLC; Видеоаналитика: обнаружение движения; ONVIF; облачный сервис xmeye; IP67; DC 12В/POE; 6Вт ; -45 ...+50 °C; 210х72мм. | руб./шт | 4668
| IP-E012.1(2.8)PE_V.2 | Видеокамера IP 2 Мп цилиндрическая 1/2.8" Progressive Scan CMOS; 1920х1080 -25 к/с; объектив 2.8 мм; ИК 40м; механический ИК-фильтр; 0.01 лк; Н.264/H.265; DWDR, 3D DNR, BLC; Видеоаналитика: обнаружение движения; ONVIF; облачный сервис xmeye; IP67; DC 12В/POE; 6Вт ; -45 ...+50 °C; 193х62мм. | руб./шт | 4838
| IP-E012.1(2.8)PEI | Видеокамера IP 2 Мп цилиндрическая 1/2.8" Progressive Scan CMOS; 1920х1080 -25 к/с; объектив 2.8 мм; ИК 40м; механический ИК-фильтр; 0.01 лк; Н.264/H.265; DWDR, 3D DNR, BLC; Видеоаналитика: обнаружение движения; ONVIF; облачный сервис xmeye; IP67; DC 12В/POE; 6Вт ; -45 ...+50 °C; 193х62мм. | руб./шт | 5536
| IP-E012.1(2.8)PF | Видеокамера IP 3 Мп цилиндрическая 1/2.8" Progressive Scan CMOS; 2312х1304 -20 к/с; объектив 2.8 мм; LED подсветка 20м; механический ИК-фильтр; 0.01 лк; Н.264/H.265; DWDR, 3D DNR, BLC; Видеоаналитика: обнаружение движения, определение людей; ONVIF; облачный сервис Optimus Connect; IP67; DC 12В/PoE; 6Вт; -45 ...+50 °C; 193х62 мм. | руб./шт | 7256
| IP-E012.1(2.8)PL | Видеокамера IP 3 Мп цилиндрическая 1/2.8" Progressive Scan CMOS; 2304х1296 -20 к/с; объектив 2.8 мм; LED+ИК подсветка 20м; механический ИК-фильтр; 0.01 лк; Н.264/H.265; DWDR, 3D DNR, BLC; Видеоаналитика: обнаружение движения, определение людей; ONVIF; облачный сервис Optimus Connect; IP67; DC 12В/PoE; 6Вт; -45 ...+50 °C; 193х62 мм. | руб./шт | 7636
| IP-E012.1(2.8-12)PE_V.1 | Видеокамера IP 2 Мп цилиндрическая 1/2.8" Progressive Scan CMOS; 1920х1080 -25 к/с; объектив варио 2.8-12мм; ИК 40м; механический ИК-фильтр; 0.01 лк; Н.264/H.265; DWDR, 3D DNR, BLC; Видеоаналитика: обнаружение движения; ONVIF; облачный сервис xmeye; IP67; DC 12В/POE; 6Вт ; -45 ...+50 °C; 220х80мм. | руб./шт | 7424
| IP-E012.1(3.6)PE_V.1 | Видеокамера IP 2 Мп цилиндрическая 1/2.8" Progressive Scan CMOS; 1920х1080 -25 к/с; объектив 3.6 мм; ИК 40м; механический ИК-фильтр; 0.01 лк; Н.264/H.265; DWDR, 3D DNR, BLC; Видеоаналитика: обнаружение движения; ONVIF; облачный сервис xmeye; IP67; DC 12В/POE; 6Вт ; -45 ...+50 °C; 210х72мм. | руб./шт | 4456
| IP-E015.0(2.8)PL | Видеокамера IP 5 Мп цилиндрическая 1/2.8" Progressive Scan CMOS; 2880х1620 -20 к/с; объектив 2.8 мм; LED+ИК подсветка 20м; механический ИК-фильтр; 0.01 лк; Н.264/H.265; DWDR, 3D DNR, BLC; Видеоаналитика: обнаружение движения, определение людей; ONVIF; облачный сервис Optimus Connect; IP67; DC 12В/PoE; 8Вт; -45 ...+50 °C; 193х62 мм. | руб./шт | 9738
NEW | IP-H012.1(2.8)PW_V.3 | Видеокамера IP 2 Мп цилиндрическая с WIFI; 1/2.8" Progressive Scan CMOS; 1920х1080 -25 к/с; объектив 2.8 мм; ИК подсветка 25м; механический ИК-фильтр; 0.01 лк; Н.264/H.265; D-WDR, 3D DNR, BLC; ONVIF; micro SD до 128Гб; облачный сервис Optimus Connect; IP67; DC 12В/РОЕ; 7Вт; IP66; -45 ...+50 °C; 62х61х189 мм. | руб./шт | 8272
NEW | IP-H012.1(2.8)W_V.3 | Видеокамера IP 2 Мп цилиндрическая с WIFI; 1/2.8" Progressive Scan CMOS; 1920х1080 -25 к/с; объектив 2.8 мм; ИК подсветка 25м; механический ИК-фильтр; 0.01 лк; Н.264/H.265; D-WDR, 3D DNR, BLC; ONVIF; micro SD до 128Гб; облачный сервис Optimus Connect; IP67; DC 12В; 6Вт; IP66; -45 ...+50 °C; 62х61х189 мм. | руб./шт | 7636
| IP-P012.1(2.8)MD Basic | Видеокамера IP 2 Мп цилиндрическая 1/2.8" CMOS; 1920×1080 - 25к/с; три потока; объектив 2.8 мм; ИК 30м; механический ИК-фильтр; 0.005 лк F1.2; Н.264/H.265/Н.264+/H.265+/MJPEG; WDR 120дБ, 3D DNR, BLC; Видеоаналитика: обнаружение движения, детекция звука; микрофон; microSD 256Гб; ONVIF; облачный сервис IPEYE; IP67; DC 12В/POE; 9Вт ; -45 ...+50 °C; 242х88 мм. | руб./шт | 10775
| IP-P012.1(4x)D Basic | Видеокамера IP 2 Мп цилиндрическая 1/2.8" Progressive Scan CMOS; 1920х1080 -25 к/с; три потока; объектив zoom 2.7-13.5мм; ИК 45м; механический ИК-фильтр; 0.005 лк; Н.264/H.265/Н.264+/H.265+/MJPEG ; WDR-120Дб, 3D DNR, BLC; Аудио вход/выход - 1/1, кнопка сброса, Micro-SD карты до 256Гб; ONVIF; облачный сервис IPEYE; IP67; DC 12В/POE; 9Вт ; -45 ...+50 °C; 242х88мм. | руб./шт | 16885
| IP-P012.1(4x)D Smart | Видеокамера IP 2 Мп цилиндрическая 1/2.8" Progressive Scan CMOS; 1920х1080 -25 к/с; три потока; объектив zoom 2.7-13.5мм; ИК 45м; механический ИК-фильтр; 0.005 лк; Н.264/H.265/Н.264+/H.265+/MJPEG ; WDR-120Дб, 3D DNR, BLC; Видеоаналитика: определение лиц, обнаружение движения, вторжение в периметр, пересечение линии, обнаружение пешеходов и транспорта, подсчет пересечений); Аудио вход/выход - 1/1, кнопка сброса, Micro-SD карты до 256Гб; ONVIF; облачный сервис IPEYE; IP67; DC 12В/POE; 9Вт ; -45 ...+50 °C; 242х88мм. | руб./шт | 17776
| IP-P012.1(4x)DWG Basic | Видеокамера IP 2 Мп цилиндрическая с wifi; 1/2.8" CMOS ; 1920х1080 - 30к/с; три потока; Н.264/H.265/Н.264+/H.265+/MJPEG; объектив zoom 2.7-13.5мм; ИК-подсветка 45 м; 0.01 Лк; аудио вх/вых - 1/1; тревожный вх/вых 1/1; micro-SD до 256Гб; 3DNR, BLC, WDR 120дБ, Антитуман, ONVIF Profile S/G/T; ROI; P2P Xmeye; nano Sim, 2G/3G/4G; интеллект. функции обнаружение движения, обнаружение звука; DC 12В/PoE; 9 Вт макс; IP66; -45...+50°C; 242x88 мм. | руб./шт | 24548
| IP-P013.0(3.6)D | Видеокамера IP 2 Мп уличная; 1/2,8" 3 Мп (2048*1536), Sony IMX123 STARVIS, WDR, 30fps- 3 Мп, HI3516D, фиксированный объектив 3,6 мм, 0.005 Лк; H.264/H.265, 3 потока, TCP/UDP/ HTTP/DHCP/ DNS/FTP/UPnP/NTP/RTSP/Onvif 2.6, обнаружение движения, вторжение в периметр, пересечение линии, обнаружение пешеходов, подсчет пересечений; ИК-подсветка 1 ИК диод с линзой (до 30м), DC12В(500мА); РоЕ, Мах 7Вт, от -45°С до +50°С, Антивандальный корпус, кронштейн со скрытой проводкой, IР66, 150*70*77мм | руб./шт | 10777
| IP-P015.0(2.8)MD Basic | Видеокамера IP 5 Мп цилиндрическая 1/2.7" CMOS; 2592x1944 -30 к/с; три потока; объектив 2.8 мм; ИК 30м; механический ИК-фильтр; 0.005 лк F1.2; Н.264/H.265/Н.264+/H.265+; WDR 120дБ, 3D DNR, BLC; Видеоаналитика: обнаружение движения, вторжение в периметр, пересечение линии, обнаружение пешеходов и транспортных средств; Микрофон; microSD 256Гб; ONVIF; облачный сервис IPEYE; IP66; DC 12В/POE; 8Вт ; -45 ...+50 °C; 150х70 мм. | руб./шт | 10997
| IP-P015.0(4x)D Smart | Видеокамера IP 5 Мп цилиндрическая 1/2.7" CMOS; 2592x1944 -30 к/с; три потока; объектив zoom 2.7-13.5 мм; ИК 45м; механический ИК-фильтр; 0.005 лк F1.2; Н.264/H.265; WDR 120дБ, 3D DNR, BLC; Видеоаналитика: определение лиц, обнаружение движения, вторжение в периметр, пересечение линии, обнаружение пешеходов и транспортных средств, подсчет пересечений; Аудио вх/вых 1/1; Тревожный вх/вых 1/1; BNC; microSD 256Гб; ONVIF; облачный сервис IPEYE; IP67; DC 12В/POE; 9Вт ; -45 ...+50 °C; 149х109 мм. | руб./шт | 24442
| IP-P015.0(4x)D Basic | Видеокамера IP 5 Мп цилиндрическая 1/2.7" CMOS; 2592x1944 -30 к/с; три потока; объектив zoom 2.7-13.5 мм; ИК 45м; механический ИК-фильтр; 0.005 лк F1.2; Н.264/H.265/Н.264+/H.265+/MJPEG; WDR 120дБ, 3D DNR, BLC; Видеоаналитика: обнаружение движения, вторжение в периметр, пересечение линии, обнаружение пешеходов и транспортных средств, детекция звука; микрофон; BNC; microSD 256Гб; ONVIF Profile S/G/T; облачный сервис IPEYE; IP67; DC 12В/POE; 9Вт; -45 ...+50 °C; 242х84 мм. | руб./шт | 19329
| IP-P018.0(2.8)MD Smart | Видеокамера IP 8 Мп цилиндрическая 1/2.8" CMOS; 3840x2160 -30 к/с; три потока; объектив 2.8 мм; ИК 30м; механический ИК-фильтр; 0.01 лк F1.2; Н.264/H.265/Н.264+/H.265+; WDR 120дБ, 3D DNR, BLC; Видеоаналитика: определение лиц, обнаружение движения, вторжение в периметр, пересечение линии, обнаружение пешеходов и транспорта, подсчет пересечений; Микрофон; microSD 256Гб; ONVIF; облачный сервис IPEYE; IP66; DC 12В/POE; 8Вт ; -45 ...+50 °C; 150х70 мм. | руб./шт | 19998
| IP-P018.0(4x)D Smart | Видеокамера IP 8 Мп цилиндрическая 1/2.8" CMOS; 3840x2160 -30 к/с; три потока; объектив zoom 2.7-13.5 мм; ИК 45м; механический ИК-фильтр; 0.01 лк F1.2; Н.264/H.265/Н.264+/H.265+; WDR 120дБ, 3D DNR, BLC; Видеоаналитика: определение лиц, обнаружение движения, вторжение в периметр, пересечение линии, обнаружение пешеходов и транспорта, подсчет пересечений; Микрофон; microSD 256Гб; ONVIF; BNC; облачный сервис IPEYE; IP66; DC 12В/POE; 9Вт ; -45 ...+50 °C; 242х84 мм. | руб./шт | 27552
| IP-S012.1(2.8)P | Видеокамера IP 2 Мп цилиндрическая 1/2.8" Progressive Scan CMOS; 1920х1080 -25 к/с; объектив 2.8 мм; ИК 45 м; механический ИК-фильтр; 0.005 лк; Н.264/H.265; DWDR, 3D DNR, BLC; Видеоаналитика: обнаружение движения, определение людей; ONVIF; облачный сервис Optimus Connect; IP67; DC 12В/POE; 6Вт ; -45 ...+50 °C; 193х62 мм. | руб./шт | 6588
| IP-S012.1(2.8)PI | Видеокамера IP 2 Мп цилиндрическая 1/2.8" Progressive Scan CMOS; 1920х1080 -25 к/с; объектив 2.8 мм; ИК подсветка 40 м, 940нм (невидимая подсветка); механический ИК-фильтр; 0.01 лк; Н.264/H.265; DWDR, 3D DNR, BLC; Видеоаналитика: обнаружение движения, определение людей; ONVIF; облачный сервис Optimus Connect; IP67; DC 12В/POE; 6Вт ; -45 ...+50 °C; 193х62 мм. | руб./шт | 7320
| IP-S012.1(2.8-12)P | Видеокамера IP 2 Мп цилиндрическая 1/2.8" Progressive Scan CMOS; 1920х1080 -25 к/с; объектив варио 2.8-12мм; ИК 55 м; механический ИК-фильтр; 0.01 лк; Н.264/H.265; DWDR, 3D DNR, BLC; Видеоаналитика: обнаружение движения, определение людей; ONVIF; облачный сервис Optimus Connect; IP67; DC 12В/POE; 8Вт ; -45 ...+50 °C; 273х90 мм. | руб./шт | 8465
| IP-S012.1(3.6)P | Видеокамера IP 2 Мп цилиндрическая 1/2.8" Progressive Scan CMOS; 1920х1080 -25 к/с; объектив 3.6 мм; ИК 45 м; механический ИК-фильтр; 0.01 лк; Н.264/H.265; DWDR, 3D DNR, BLC; Видеоаналитика: обнаружение движения, определение людей; ONVIF; облачный сервис Optimus Connect; IP67; DC 12В/POE; 6Вт ; -45 ...+50 °C; 193х62 мм. | руб./шт | 6588
| IP-S012.1(5-50)P | Видеокамера IP 2 Мп цилиндрическая 1/2.8" Progressive Scan CMOS; 1920х1080 -25 к/с; объектив варио 5-50 мм; ИК 70 м; механический ИК-фильтр; 0.01 лк; Н.264/H.265; DWDR, 3D DNR, BLC; Видеоаналитика: обнаружение движения, определение людей; ONVIF; облачный сервис Optimus Connect; IP67; DC 12В/POE; 12Вт ; -45 ...+50 °C; 330х100 мм. | руб./шт | 16971
| IP-S015.0(2.8)P | Видеокамера IP 5 Мп цилиндрическая 1/2.8" Progressive Scan CMOS; 2704x2104 -20 к/с; объектив 2.8мм; ИК 30 м; механический ИК-фильтр; 0.01 лк; Н.264/H.265; DWDR, 3D DNR, BLC; Видеоаналитика: обнаружение движения, определение людей; ONVIF; облачный сервис Optimus Connect; IP67; DC 12В/POE; 8Вт ; -45 ...+50 °C; 193х62 мм. | руб./шт | 7638
| IP-S015.0(2.8-12)P | Видеокамера IP 5 Мп цилиндрическая 1/2.8" Progressive Scan CMOS; 2704x2104 -20 к/с; объектив варио 2.8-12мм; ИК 40 м; механический ИК-фильтр; 0.01 лк; Н.264/H.265; DWDR, 3D DNR, BLC; Видеоаналитика: обнаружение движения, определение людей; ONVIF; облачный сервис Optimus Connect; IP67; DC 12В/POE; 8Вт ; -45 ...+50 °C; 245х80 мм. | руб./шт | 10078
| IP-S015.0(3.6)P | Видеокамера IP 5 Мп цилиндрическая 1/2.8" Progressive Scan CMOS; 2704x2104 -20 к/с; объектив 3.6мм; ИК 30 м; механический ИК-фильтр; 0.01 лк; Н.264/H.265; DWDR, 3D DNR, BLC; Видеоаналитика: обнаружение движения, определение людей; ONVIF; облачный сервис Optimus Connect; IP67; DC 12В/POE; 8Вт ; -45 ...+50 °C; 193х62 мм. | руб./шт | 7638
1.1.2.14 | Samsung
1.1.2.15 | Giraffe
| GF-IPIR1355MP2.0-VF v2 | Видеокамера IP 2 Мп корпусная уличная; 1/2.7" CMOS; 1920х1080 - 25 к/с; 2.8-12 мм; 0.01/0 лк; ИК подсветка 40 метров; H264; ONVIF; IP66; BNC; 12 DC, 310 мА; -40…55℃; 217х96х119 мм. | руб./шт | 6825
| GF-IPIR4253MP5.0 v2 | Видеокамера IP цилиндрическая; 1/2.5" CMOS 5.0 Мп, f 3.6 мм, ИК выкл. 0.01 лк, ИК вкл. 0 лк ИК подсветка до 25 метров, компрессия H265/H264. Разрешение 5 Мп - 15 к/с, 4 Мп - 25 к/с. Влагозащищенная. IP66. DC 12В/ PoE; -40...50℃; 66х65x200 мм. | руб./шт | 6825
| GF-IPIR4253MP5.0-VF v2 | Видеокамера IP цилиндрическая; 1/2.5" CMOS 5.0 Мп; f 2.8-12 мм, ИК выкл. 0.01 лк, ИК вкл. 0 лк ИК подсветка до 40 метров, компрессия H265/H264. Разрешение 5 Мп - 15 к/с, 4 Мп - 25 к/с. Влагозащищенная. IP66; DC 12В/ PoE; -40...60℃; 72х70x240 мм. | руб./шт | 8775
| GF-IPIR4355MP2.0-VF v2 | Видеокамера IP 2 Мп цилиндрическая 1/2.9" CMOS; с ИК подсветкой до 80м; объектив варио 5-50 мм; механический ИК-фильтр; 0.01лк; сжатие H.265/H.264; 1920×1080 - 25к/с; обнаружение движения, 1 RJ45 10M/100M Ethernet; DC12В/PoE; 10Вт ; -40 °C...+50 °C; IP66; 280х100х85 мм. | руб./шт | 13585
| GF-IPIR4352MP2.0 (2.8) | Видеокамера IP 5 Мп, цилиндрическая; 1/2.8'' CMOS; 2592×1944 -15 к/с; объектив 2.8 мм; 0.001 Лк; ИК-подсветка 30м; H.265+, H.265, H.264; ONVIF; TCP/IP; HTTP; DHCP; DNS; DDNS; видеоаналитика: детектор движения, потеря видео; DC12В/PoE; 6 Вт; IP66, -40 ... +50 ℃, 200x66x65 мм. | руб./шт | 3510
1.1.2.16 | DSSL
| AC-D2183WDZIR5 | Видеокамера IP уличная 8 Mп; 1/2.5'' Sony STARVIS CMOS, 3840×2160- 15к/с; 5xЗУМ объектив 2.7-13.5мм с АРД;чувствительность: 0.002/0 Лк; ик 50м; режим "день/ночь"; H264; тревожные вх/вых; аудио вх/вых; real WDR (110дБ), 3D-DNR, BLC, Defog, ROI; расширенная аппаратная видеоаналитика; microSD до 128 Гб; питание 12В DC/PoE (802.3af);Обогреватель; -45°C +60°C, IP67; 70x161; Поддержка TRASSIR CLOUD. ПО TRASSIR в подарок! | руб./шт | 49990
| TR-D2121CL3 (2.8) | Видеокамера IP цилиндрическая 2 Mп; 1/2.8'' CMOS, 1920x1080- 25к/с; объектив 2.8 мм; 0.0015 Лк; LED подсветка 35м; режим "день/ночь"; H.264, H.265, H.264+, H.265+; WDR 120дБ, 3D-DNR, BLC, Defog, ROI; встроенная аналитика: детекция людей, движения, пересечения виртуальной линии, входа в область, выхода из области, пересечения области; микрофон, слот для microSD до 128Гб; 12В DC/PoE (802.3af); 5 Вт; -40°C ...+60°C, IP67; TVS 4000 В; 185×66×63 мм. Поддержка TRASSIR CLOUD. ПО TRASSIR в подарок. | руб./шт | 9790
| TR-D2121CL3 (4.0) | Видеокамера IP цилиндрическая 2 Mп; 1/2.8'' CMOS, 1920x1080- 25к/с; объектив 4 мм; 0.0015 Лк; LED подсветка 35м; режим "день/ночь"; H.264, H.265, H.264+, H.265+; WDR 120дБ, 3D-DNR, BLC, Defog, ROI; встроенная аналитика: детекция людей, движения, пересечения виртуальной линии, входа в область, выхода из области, пересечения области; микрофон, слот для microSD до 128Гб; 12В DC/PoE (802.3af); 5 Вт; -40°C ...+60°C, IP67; TVS 4000 В; 185×66×63 мм. Поддержка TRASSIR CLOUD. ПО TRASSIR в подарок. | руб./шт | 9490
| TR-D2121IR3 v6 (2.8) | Видеокамера IP цилиндрическая 2 Mп; 1/2.7'' CMOS, 1920x1080- 25к/с; объектив 2.8мм; 0.005/0 Лк; ик 35м; режим "день/ночь"; H.264, H.265, H.264+, H.265+; WDR 120дБ, 3D-DNR, BLC, Defog, ROI; Встроенная аналитика: пересечение линии, контроль области, детекция людей; микрофон, слот для microSD до 128Гб; 12В DC/PoE (802.3af); 4 Вт; -40°C ...+60°C, IP67; 183×67×64 мм; Поддержка TRASSIR CLOUD. ПО TRASSIR в подарок. | руб./шт | 10490
| TR-D2121IR3 v6 (3.6) | Видеокамера IP цилиндрическая 2 Mп; 1/2.7'' CMOS, 1920x1080- 25к/с; объектив 3.6мм; 0.005/0 Лк; ик 35м; режим "день/ночь"; H.264, H.265, H.264+, H.265+; WDR 120дБ, 3D-DNR, BLC, Defog, ROI; Встроенная аналитика: пересечение линии, контроль области, детекция людей; микрофон, слот для microSD до 128Гб; 12В DC/PoE (802.3af); 4 Вт; -40°C ...+60°C, IP67; 183×67×64 мм; Поддержка TRASSIR CLOUD. ПО TRASSIR в подарок. | руб./шт | 10190
| TR-D2121IR3W v3 (2.8) | Видеокамера IP цилиндрическая с WIFI 2 Mп; 1/2.7'' CMOS, 1920x1080- 25 к/с; чувствительность: 0.005/0 Лк; H.264, H.265, H.264+, H.265+, ИК 35м; объектив 2.8мм, режим "день/ночь", WDR 120 дБ, 3D-NR, BLC, Defog, микрофон, MicroSD до 128 Гб, DC 12В/PoE (802.3af), 4Вт, -40°C … +60°C, IP67, 183.3×67.3×63.9 мм. Поддержка TRASSIR CLOUD. ПО TRASSIR в подарок! | руб./шт | 11690
| TR-D2121IR3W v3 (3.6) | Видеокамера IP цилиндрическая с WIFI 2 Mп; 1/2.7'' CMOS, 1920x1080- 25 к/с; чувствительность: 0.005/0 Лк; H.264, H.265, H.264+, H.265+, ИК 35м; объектив 3.6мм, режим "день/ночь", WDR 120 дБ, 3D-NR, BLC, Defog, микрофон, MicroSD до 128 Гб, DC 12В/PoE (802.3af), 4Вт, -40°C … +60°C, IP67, 183.3×67.3×63.9 мм. Поддержка TRASSIR CLOUD. ПО TRASSIR в подарок! | руб./шт | 11390
| TR-D2122ZIR3 v6 (2.8-8) | Видеокамера IP цилиндрическая 2 Mп; 1/2.7'' CMOS, 1920x1080- 25 к/с; чувствительность: 0.003/0 Лк; H.264, H.264+, H.265+, H.265, ИК 35м; объектив zoom 2.8-8мм, режим "день/ночь", WDR 120 дБ, 3D-NR, BLC, Defog, микрофон, MicroSD до 128 Гб, DC 12В/PoE (802.3af), 6Вт, -40°C … +60°C, IP67,грозозащита - TVS 4000В, 183.3×67.3×63.9 мм. ПО TRASSIR в подарок!Поддержка TRASSIR CLOUD. | руб./шт | 13990
| TR-D2123IR6 v6 (2.7-13.5) | Видеокамера IP цилиндрическая 2 Mп; 1/2.7'' CMOS, 1920x1080- 25к/с; объектив варио 2.7-13.5 мм; 0.003 Лк; ик 60м; режим "день/ночь"; H.264, H.265, H.264+, H.265+; WDR 120дБ, 3D-DNR, BLC, Defog, ROI; Встроенная аналитика: пересечение линии, контроль области, детекция людей; микрофон; Аудио вход/выход-1/1; слот для microSD до 128Гб; 12В DC/PoE (802.3af); 4 Вт; -40°C ...+60°C, IP67; IK08; 234×77×73 мм; Поддержка TRASSIR CLOUD. ПО TRASSIR в подарок. | руб./шт | 14190
| TR-D2151IR3 (2.8) | Видеокамера IP цилиндрическая 5 Mп; 1/2.8'' CMOS, 2592x1944- 15к/с; объектив 2.8 мм; 0.003 Лк; ик 35м; режим "день/ночь"; H.264, H.265, H.264+, H.265+; WDR 120дБ, 3D-DNR, BLC, Defog, ROI; Встроенная аналитика: пересечение линии, контроль области, детекция людей; микрофон; слот для microSD до 128Гб; 12В DC/PoE (802.3af); 5 Вт; -40°C ...+60°C, IP67; IK08; 183×67×63 мм; Поддержка TRASSIR CLOUD. ПО TRASSIR в подарок. | руб./шт | 14690
| TR-D2151IR3 (3.6) | Видеокамера IP цилиндрическая 5 Mп; 1/2.8'' CMOS, 2592x1944- 15к/с; объектив 3.6 мм; 0.003 Лк; ик 35м; режим "день/ночь"; H.264, H.265, H.264+, H.265+; WDR 120дБ, 3D-DNR, BLC, Defog, ROI; Встроенная аналитика: пересечение линии, контроль области, детекция людей; микрофон; слот для microSD до 128Гб; 12В DC/PoE (802.3af); 5 Вт; -40°C ...+60°C, IP67; IK08; 183×67×63 мм; Поддержка TRASSIR CLOUD. ПО TRASSIR в подарок. | руб./шт | 14390
| TR-D2152ZIR3 (2.8-8) | Видеокамера IP цилиндрическая 5 Mп; 1/2.8'' CMOS, 2592×1944- 15к/с; объектив zoom 2.8-8мм; 0.002 Лк; ик 35м; режим "день/ночь"; H.264, H.265, H.264+, H.265+; WDR 120дБ, 3D-DNR, BLC, Defog, ROI; Микрофон; MicroSD до 128 Гб, Встроенная аналитика: пересечение линии, контроль области, детекция людей, DC 12В/PoE (802.3af), 6 Вт, -40°C … +60°C, IP67, грозозащита - TVS 4000В, 184×67х64 мм. ПО TRASSIR в подарок!ПО Поддержка TRASSIR CLOUD. | руб./шт | 15490
| TR-D2153IR6 (2.7-13.5) | Видеокамера IP цилиндрическая 5 Мп; 1/2.8" CMOS, 2592х1944- 15к/с; объектив 2.7-13.5мм; 0.002 Лк; ик 60м; режим "день/ночь"; H.264, H.265, H.264+, H.265+; WDR 120дБ, 3D-DNR, BLC, Defog, ROI; Микрофон; Аудиовход/выход -1/1, Тревожный вход/выход-1/1; MicroSD до 128 Гб, Встроенная аналитика: пересечение линии, контроль области, детекция людей, DC 12В/PoE (802.3af), 7 Вт, -40°C…+60°C, IP67, грозозащита - TVS 4000В, D77х235 мм. ПО TRASSIR в подарок!ПО Поддержка TRASSIR CLOUD. | руб./шт | 15790
| TR-D2181IR3 v2 (2.8) | Видеокамера IP цилиндрическая 8 Mп; 1/2.7'' CMOS, 3840x2160- 15к/с; объектив 2.8мм; 0.005 Лк; ик 35м; режим "день/ночь"; H.264, H.265, H.264+, H.265+; WDR 120дБ, 3D-DNR, BLC, Defog, ROI; Микрофон; MicroSD до 128 Гб, Встроенная аналитика: пересечение линии, контроль области, детекция людей, детекция оставленных предметов, статистика пересечения линии, детектор нестандартного поведения, детектор саботажа, DC 12В/PoE (802.3af), 13 Вт, -40°C … +60°C, IP67, грозозащита - TVS 2000В, Ø165×65х65 мм. ПО TRASSIR в подарок!ПО Поддержка TRASSIR CLOUD. | руб./шт | 20160
| TR-D2181IR3 v2 (3.6) | Видеокамера IP цилиндрическая 8 Mп; 1/2.7'' CMOS, 3840x2160- 15к/с; объектив 3.6мм; 0.005 Лк; ик 35м; режим "день/ночь"; H.264, H.265, H.264+, H.265+; WDR 120дБ, 3D-DNR, BLC, Defog, ROI; Микрофон; MicroSD до 128 Гб, Встроенная аналитика: пересечение линии, контроль области, детекция людей, детекция оставленных предметов, статистика пересечения линии, детектор нестандартного поведения, детектор саботажа, DC 12В/PoE (802.3af), 13 Вт, -40°C … +60°C, IP67, грозозащита - TVS 2000В, Ø165×65х65 мм. ПО TRASSIR в подарок!ПО Поддержка TRASSIR CLOUD. | руб./шт | 19660
| TR-D2221WDC (4.0) | Видеокамера IP цилиндрическая 2 Mп; 1/2.8'' CMOS, 1920x1080- 25 к/с; чувствительность: 0.0015/0 Лк; H.264, H.265+, H.265; объектив 4мм, режим "день/ночь", WDR 120 дБ, 3D-NR, BLC, Defog; встроенная аналитика: детектор людей, детектор пересечения линии, детектор контроля области, подсчёт посетиВидеой, детектор праздношатания; тревожные вход/выход, аудиовыход, микрофон, MicroSD до 128 Гб, DC 12В/PoE (802.3af), 3Вт, -40°C … +60°C, IP67,грозозащита - TVS 4000В, 184.3×68×63 мм. ПО TRASSIR в подарок!Поддержка TRASSIR CLOUD. | руб./шт | 16130
| TR-D2221WDCL4 (4.0) | Видеокамера IP цилиндрическая 2 Mп; 1/2.8'' CMOS, 1920x1080- 25 к/с; чувствительность: 0.0015/0 Лк; LED подсветка 30м; H.264, H.265+, H.265; объектив 4мм, режим "день/ночь", WDR 120 дБ, 3D-NR, BLC, Defog; встроенная аналитика: детектор людей, детектор пересечения линии, детектор контроля области, подсчёт посетиВидеой, детектор праздношатания; тревожные вход/выход, аудиовыход, микрофон, MicroSD до 128 Гб, DC 12В/PoE (802.3af), 6.2Вт, -40°C … +60°C, IP67,грозозащита - TVS 4000В, 184.3×68×63 мм. ПО TRASSIR в подарок!Поддержка TRASSIR CLOUD. | руб./шт | 16430
| TR-D2221WDIR4 1.9 | Видеокамера IP 2Мп цилиндрическая; 1/2.8" Sony CMOS 2Мп, чувствительность: 0.003Лк (F1.8) / 0Лк (ИК вкл.), разрешение FullHD(1920x1080) - 25 к/с, объектив 1.9 мм, режим "день/ночь" (механический ИК-фильтр), real WDR (120 dB), 3D-DNR, ROI, Defog, двусторонний аудиоканал (линейный выход, встроенный микрофон), встроенный видеоархив (Edge Storage) - MicroSD до 128 Гб, тревожные вход/выход, питание 12В DC или PoE (802.3af), -40°C ... +60°C, IP67, ИК-подсветка до 40м ПО TRASSIR в подарок! Поддержка TRASSIR CLOUD. | руб./шт | 17080
| TR-D2221WDIR4 2.8 | Видеокамера IP 2Мп цилиндрическая; 1/2.8" Sony CMOS 2Мп, чувствительность: 0.003Лк (F1.8) / 0Лк (ИК вкл.), разрешение FullHD(1920x1080) - 25 к/с, объектив 2.8 мм, режим "день/ночь" (механический ИК-фильтр), real WDR (120 dB), 3D-DNR, ROI, Defog, двусторонний аудиоканал (линейный выход, встроенный микрофон), встроенный видеоархив (Edge Storage) - MicroSD до 128 Гб, тревожные вход/выход, питание 12В DC или PoE (802.3af), -40°C ... +60°C, IP67, ИК-подсветка до 40м; ПО TRASSIR в подарок! Поддержка TRASSIR CLOUD. | руб./шт | 16580
| TR-D2221WDIR4 3.6 | Видеокамера IP 2Мп цилиндрическая; 1/2.8" Sony CMOS 2Мп, чувствительность: 0.003Лк (F1.8) / 0Лк (ИК вкл.), разрешение FullHD(1920x1080) - 25 к/с, объектив 3.6 мм, режим "день/ночь" (механический ИК-фильтр), real WDR (120 dB), 3D-DNR, ROI, Defog, двусторонний аудиоканал (линейный выход, встроенный микрофон), встроенный видеоархив (Edge Storage) - MicroSD до 128 Гб, тревожные вход/выход, питание 12В DC или PoE (802.3af), -40°C ... +60°C, IP67, ИК-подсветка до 40м; ПО TRASSIR в подарок! Поддержка TRASSIR CLOUD. | руб./шт | 16430
| TR-D2222WDZIR4 | Видеокамера IP 2Мп цилиндрическая; 1/2.8" Sony CMOS 2Мп, чувствительность: 0.003Лк (F1.6) / 0Лк (ИК вкл.), разрешение FullHD(1920x1080) - 25 к/с, кодек Н.265, моторизированный вариофокальный объектив 2.8-8мм, режим "день/ночь" (механический ИК-фильтр), real WDR (120 dB), 3D-DNR, ROI, Defog, двусторонний аудиоканал (линейный выход, встроенный микрофон), встроенный видеоархив (Edge Storage) - MicroSD до 128 Гб, тревожные вход/выход, питание 12В DC или PoE (802.3af), -40°C ... +60°C, IP67, ИК-подсветка до 40м; ПО TRASSIR в подарок! Поддержка TRASSIR CLOUD. | руб./шт | 24260
| TR-D2223WDIR7 | Видеокамера IP 2Мп цилиндрическая; 1/2.8" Sony CMOS 2Мп, чувствительность: 0.002Лк (F1.3) / 0Лк (ИК вкл.), разрешение FullHD(1920x1080) - 25 к/с, вариофокальный объектив 2.7-13.5мм, режим "день/ночь" (механический ИК-фильтр), real WDR (120 dB), 3D-DNR, ROI, Defog, двусторонний аудиоканал (1вход/1выход, встроенный микрофон), встроенный видеоархив (Edge Storage) - MicroSD до 128 Гб, тревожные вход/выход, питание 12В DC или PoE (802.3af), -40°C ... +60°C, IP67, ИК-подсветка до 70м; ПО TRASSIR в подарок! Поддержка TRASSIR CLOUD. | руб./шт | 24260
| TR-D2223WDZIR7 (2.7-13.5) | Видеокамера IP цилиндрическая 2 Mп; 1/2.8'' CMOS, 1920x1080- 25 к/с; чувствительность: 0.002/0 Лк; Н.265/Н.265+/H.264, ИК 70м; объектив моторизованный 2.7-13.5мм, режим "день/ночь", WDR 120 дБ, 3D-NR, BLC, Defog, ROI, Микрофон, Аудиовход/выход-1/1, Тревожный вход/выход- 1/1, MicroSD до 128 Гб, DC 12В/PoE (802.3af), 8.5 Вт, -40°C … +60°C, IP67,грозозащита - TVS 4000В, 233×77×80 мм. ПО TRASSIR в подарок!Поддержка TRASSIR CLOUD. | руб./шт | 26370
| TR-D2224WDZIR7 | Видеокамера IP 2 Мп цилиндрическая; 1/2.8'' CMOS, 1920x1080- 25к/с; 5-50 мм; 0.003/0 Лк; ик 70м; режим "день/ночь"; H.265; WDR 120дБ, 3D-DNR, BLC, Defog, ROI, ONVIF; аудиовход/выход - 1/1; тревожный вход/выход -1/1; разъем USB (до 128Гб); 12В DC/POE; 9 Вт; -40°C ...+60°C, IP67; 233×99×84 мм. | руб./шт | 31870
| TR-D2251WDIR4 (2.8) | Видеокамера IP цилиндрическая 5 Mп; 1/2.8'' CMOS, 2592x1944- 20 к/с; чувствительность: 0.003/0 Лк; Н.265/Н.265+/H.264, ИК 40м; объектив 2.8мм, режим "день/ночь", WDR 120 дБ, 3D-NR, BLC, Defog, ROI, Микрофон, Аудиовход, Тревожный вход/выход- 1/1, MicroSD до 128 Гб, Встроенная аналитика: пересечение линии, вторжение в зону, детекция людей, праздношатание, подсчет людей, DC 12В/PoE (802.3af), 8.5 Вт, -40°C … +60°C, IP67,грозозащита - TVS 4000В, 185×66×63 мм. ПО TRASSIR в подарок!Поддержка TRASSIR CLOUD. | руб./шт | 19210
| TR-D2251WDIR4 (3.6) | Видеокамера IP цилиндрическая 5 Mп; 1/2.8'' CMOS, 2592x1944- 20 к/с; чувствительность: 0.003/0 Лк; Н.265/Н.265+/H.264, ИК 40м; объектив 3.6мм, режим "день/ночь", WDR 120 дБ, 3D-NR, BLC, Defog, ROI, Микрофон, Аудиовход, Тревожный вход/выход- 1/1, MicroSD до 128 Гб, Встроенная аналитика: пересечение линии, вторжение в зону, детекция людей, праздношатание, подсчет людей, DC 12В/PoE (802.3af), 8.5 Вт, -40°C … +60°C, IP67,грозозащита - TVS 4000В, 185×66×63 мм. ПО TRASSIR в подарок!Поддержка TRASSIR CLOUD. | руб./шт | 18710
| TR-D2252WDZIR4 (2.8-8) | Видеокамера IP цилиндрическая 5 Mп; 1/2.8'' CMOS, 2592x1944- 20 к/с; чувствительность: 0.003/0 Лк; Н.265/Н.265+/H.264, ИК 40м; объектив моторизованный 2.8-8мм, режим "день/ночь", WDR 120 дБ, 3D-NR, BLC, Defog, ROI, Микрофон, Аудиовход, Тревожный вход/выход- 1/1, MicroSD до 128 Гб, Встроенная аналитика: пересечение линии, вторжение в зону, детекция людей, праздношатание, подсчет людей, DC 12В/PoE (802.3af), 8.5 Вт, -40°C … +60°C, IP67,грозозащита - TVS 4000В, 185×66×63 мм. ПО Поддержка TRASSIR CLOUD. | руб./шт | 28040
| TR-D2253WDIR7 (2.7-13.5) | Видеокамера IP цилиндрическая 5 Mп; 1/2.8'' CMOS, 2592x1944- 20 к/с; чувствительность: 0.002/0 Лк; Н.265/Н.265+/H.264, ИК 40м; объектив варио 2.7-13.5мм, режим "день/ночь", WDR 120 дБ, 3D-NR, BLC, Defog, ROI, Микрофон, Аудиовход, Тревожный вход/выход- 1/1, MicroSD до 128 Гб, Встроенная аналитика: пересечение линии, вторжение в зону, детекция людей, праздношатание, подсчет людей, DC 12В/PoE (802.3af), 8.5 Вт, -40°C … +60°C, IP67, IK08, грозозащита - TVS 4000В, 234×75×77 мм. ПО TRASSIR в подарок!ПО Поддержка TRASSIR CLOUD. | руб./шт | 28040
| TR-D2253WDZIR7 (2.7-13.5) | Видеокамера IP цилиндрическая 5 Mп; 1/2.8'' CMOS, 2592x1944- 20 к/с; чувствительность: 0.002/0 Лк; Н.265/Н.265+/H.264, ИК 40м; объектив моторизованный 2.7-13.5мм, режим "день/ночь", WDR 120 дБ, 3D-NR, BLC, Defog, ROI, Микрофон, Аудиовход, Тревожный вход/выход- 1/1, MicroSD до 128 Гб, Встроенная аналитика: пересечение линии, вторжение в зону, детекция людей, праздношатание, подсчет людей, DC 12В/PoE (802.3af), 8.5 Вт, -40°C … +60°C, IP67, IK08, грозозащита - TVS 4000В, 234×75×77 мм. ПО TRASSIR в подарок!ПО Поддержка TRASSIR CLOUD. | руб./шт | 30470
| TR-D2B5 v2 (2.8) | Видеокамера IP цилиндрическая 2 Mп; 1/2.9'' CMOS, 1920x1080- 25к/с; объектив 2.8мм; 0.005/0 Лк; ик 30м; режим "день/ночь"; H.264, H.265, H.264+, H.265+; WDR 105дБ, 3D-DNR, BLC, Defog, ROI; Встроенная аналитика: пересечение линии, контроль области, детекция людей; 12В DC/PoE (802.3af); 3.3 Вт; -40°C ...+60°C, IP67; 207×76×86 мм; Поддержка TRASSIR CLOUD. ПО TRASSIR приобретается отдельно. | руб./шт | 6990
| TR-D2B5 v2 (3.6) | Видеокамера IP цилиндрическая 2 Mп; 1/2.9'' CMOS, 1920x1080- 25к/с; объектив 3.6мм; 0.005/0 Лк; ик 30м; режим "день/ночь";H.264, H.265, H.264+, H.265+; WDR 105дБ, 3D-DNR, BLC, Defog, ROI; Встроенная аналитика: пересечение линии, контроль области, детекция людей; 12В DC/PoE (802.3af); 3.3 Вт; -40°C ...+60°C, IP67; 207×76×86 мм; Поддержка TRASSIR CLOUD. ПО TRASSIR приобретается отдельно. | руб./шт | 6750
| TR-D2B5-noPOE v2 (3.6) | Видеокамера IP цилиндрическая 2 Мп; 1/2.9" CMOS, 1920х1080- 25к/с; объектив 3.6мм; 0.002 Лк; ик 30м; режим "день/ночь"; H.264, H.265, H.264+, H.265+; WDR 105дБ, 3D-DNR, BLC, Defog, ROI; Встроенная аналитика: пересечение линии, контроль области, детекция людей, DC 12В, 3 Вт, -40°C…+60°C, IP67, грозозащита - TVS 4000В, 208х76х86мм.ПО Поддержка TRASSIR CLOUD. | руб./шт | 6250
| TR-D2B6 v2 (2.7-13.5) | Видеокамера IP цилиндрическая 2 Mп; 1/2.9'' CMOS, 1920x1080- 25к/с; объектив варио 2.7-13.5 мм; 0.003/0 Лк; ик 35м; режим "день/ночь"; H.264, H.265, H.264+, H.265+; WDR 105дБ, 3D-DNR, BLC, Defog, ROI; Встроенная аналитика: пересечение линии, контроль области, детекция людей; 12В DC/POE; 4.8 Вт; -40°C ...+60°C, IP67; 243×86×92 мм; Поддержка TRASSIR CLOUD. ПО TRASSIR в подарок! | руб./шт | 9990
| TR-D4B5 v2 (3.6) | Видеокамера IP цилиндрическая 4 Мп; 1/3" CMOS, 2560х1440- 25 к/с; чувствительность: 0.005/0 Лк; Н.265+/Н.265/H.264, ИК 30м; объектив 3.6мм, режим "день/ночь", DWDR, 3D-NR, BLC, Defog, ROI, аппаратная аналитика: детектор людей, детектор пересечения линий, контроль области (детектор вторжения/выхода из зоны), DC 12В/PoE (802.3af), 4.5 Вт, -40°C…+60°C, IP67, грозозащита - TVS 4000В, 237х86х76 мм. ПО TRASSIR в подарок! Поддержка TRASSIR CLOUD. | руб./шт | 10150
| TR-D4B5-noPoE (3.6) | Видеокамера IP цилиндрическая 4 Mп; 1/2.7'' CMOS, 2592x1520- 15 к/с; чувствительность: 0.005/0 Лк; Н.265 / H.264, ИК 30м; объектив 3.6мм, режим "день/ночь", DWDR, 3D-NR, BLC, Defog, ROI,DC 12В,7Вт, -40°C … +60°C, IP67,грозозащита - TVS 4000В, 207×76×86 мм. ПО TRASSIR покупается отдельно! Поддержка TRASSIR CLOUD. | руб./шт | 8690
| TR-W2B5 (2.8) | Видеокамера IP цилиндрическая с WIFI 2 Mп; 1/2.9'' CMOS, 1920x1080- 25 к/с; чувствительность: 0.005/0 Лк; ИК 20м; объектив 2.8мм, WDR 105 дБ, 3D-NR, BLC, Defog, ROI, H.264, H.265; встроенная базовая аналитика: детектор людей, детектор пересечения линии, детектор контроля области; микрофон, динамик, MicroSD до 128 Гб, DC 5В, 5.5Вт, IP66; -40°C … +60°C, 97x75x86 мм. Предназначена для работы в TRASSIR CLOUD. НЕ совместима по ONVIF, Не поддерживает TRASSIR OS! | руб./шт | 7190
| TR-D2281WDIR4 (2.8) | Видеокамера IP цилиндрическая 8 Mп; 1/2.8'' CMOS, 3840x2160- 20к/с; объектив 2.8мм; 0.005 Лк; ИК + LED 40м; режим "день/ночь"; H.264, H.265, H.264+, H.265+; WDR 120дБ, 3D-DNR, BLC, Defog, ROI; Микрофон; Аудио вход/выход-1/1; Тревожный вход/выход -1/1),MicroSD до 128 Гб; RTSP, ONVIF S; Встроенная аналитика: пересечение линии, контроль области, детекция людей/транспорта; DC 12В/PoE (802.3af), 6.8 Вт, -40°C … +60°C, IP67, грозозащита - TVS 6000В, 176×68х68 мм. ПО TRASSIR в подарок!ПО Поддержка TRASSIR CLOUD. | руб./шт | 22400
| TR-D2283WDZIR7 (2.7-13.5) | Видеокамера IP цилиндрическая 8 Mп; 1/2.8'' CMOS, 3840x2160- 20к/с; объектив zoom 2.7-13.5 мм; 0.003 Лк; ИК + LED 70м; режим "день/ночь"; H.264, H.265, H.264+, H.265+; WDR 120дБ, 3D-DNR, BLC, Defog, ROI; Микрофон; Аудио вход/выход-1/1; Тревожный вход/выход -1/1),MicroSD до 128 Гб; RTSP, ONVIF S; Встроенная аналитика: пересечение линии, контроль области, детекция людей/транспорта; DC 12В/PoE (802.3af), 9 Вт, -40°C … +60°C, IP67, грозозащита - TVS 6000В, 216×75х75 мм. ПО TRASSIR в подарок!ПО Поддержка TRASSIR CLOUD. | руб./шт | 36270
1.1.2.17 | Polyvision
| PNL-IP2-B1.9MPA v.5.8.2 | Видеокамера IP 2 Мп цилиндрическая; 1/2.8" Sony Starvis (IMX307), 1920х1080 - 25 к/с; 1.9 мм; ИК подсветка 30 м; WDR 120dB; ONVIF; RTSP; RTMP; металл; IP67; -40..+60°C; DC 12В (500мА), PoE IEEE 802.3af; 160х66х65 мм. | руб./шт | 8963.2
| PVC-IP2L-NF2.8A | Видеокамера IP 2 Мп цилиндрическая; 1/2.8"Sony Starvis; 1920х1080 - 25к/с; объектив 2.8 мм; 0.01 Лк; ИК подсветка 30 м; H.264, H.264+, H.265, H.265+; аудио вход под пассивный микрофон, DWDR, BLC; ONVIF; RTSP; ПО XMeye для удаленного доступа, RJ-45; DC 12В, 500мА; IP67; -40..+60°C; 59x62.5x210 мм. | руб./шт | 5624
| PVC-IP2M-NF2.8A | Видеокамера IP 3 Мп цилиндрическая; 1/2.7'' SmartSens SC4239P CMOS; 2304x1296 - 25 к/с; 2.8 мм; 0.01/0 Лк; ИК подсветка 30 м; H.265/H.265+/H.264/H.264+; механический ИК-фильтр; аудио вход/выход 1/1 ; DWDR; 3D DNR; BLC; ONVIF; RTSP; 12 DC; 7 Вт; IP66; -40...+55°C; 59х62х210 мм | руб./шт | 4864
| PVC-IP2M-NF2.8PA | Видеокамера IP 3 Мп цилиндрическая ; 1/2.9" CMOS SmartSens; 2048х1536 - 25к/с; H.265/H.265+/H.264/H.264+; объектив 2.8 мм; ИК-подсветка 30 м; 0.1/0 Лк; Аудио вх/вых 1/0; DWDR, ONVIF; P2P Xmeye; DC 12В/POE; 6 Вт макс; IP66; -40...+50°C; 60x62x210 мм. | руб./шт | 5472
| PVC-IP2S-NF2.8 | Видеокамера IP 2 Мп цилиндрическая; 1/2.9" CMOS; 1920х1080 - 25к/с; объектив 2.8 мм; 0.1 Лк; ИК подсветка 20 м; H.264, H.264+, H.265, H.265+; аудио вход под пассивный микрофон, DWDR, BLC; ONVIF; RTSP; ПО XMeye для удаленного доступа, RJ-45; DC 12В, 500мА; IP67; -40...+60°C; 60x60x166 мм. | руб./шт | 2760.8
| PVC-IP2X-NF2.8P | Видеокамера IP 2 Мп цилиндрическая; 1/2.8"Sony Starvis; 1920х1080 - 25 к/с; 2.8мм; 0.003 лк; LED подсветка 20 м; H.264, H.265, MJPEG; ONVIF; RTSP; металл (IP66); -40..+60°C; DC 12В (500мА), POE; 180х70х70 мм. | руб./шт | 8360
| PVC-IP2X-NF4P | Видеокамера IP 2 Мп цилиндрическая ; 1/2.8" CMOS Sony Starvis; 1920x1080 - 25к/с; H.265/H.264/MJPEG; объектив 4 мм; 0.003/0 Лк; DWDR, ONVIF; P2P Xmeye; DC 12В/POE; 5 Вт макс; IP67; -40...+60°C; 180x70х70 мм. | руб./шт | 4921
| PVC-IP2Y-N1F2.8P | Видеокамера IP 2 Мп цилиндрическая; 1/2.8" CMOS; 1920х1080 - 25к/с; объектив 2.8 мм; 0.01 Лк; ИК подсветка 25 м; H.264/H.265/MJPEG; DWDR; ONVIF; RTSP; IP66; -40..+60°C; DC 12В/POE 6Вт; 187x61,3x70.5 мм. | руб./шт | 4166.4
| PVC-IP2Y-NF2.8P | Видеокамера IP 2 Мп цилиндрическая; 1/2.8" CMOS; 1920х1080 - 30к/с; объектив 2.8 мм; 0.003 Лк; ИК подсветка 30 м; H.264/H.265/MJPEG; WDR 120дБ; ONVIF; RTSP; IK10; IP67; -40..+60°C; DC 12В/POE 6Вт; 187x61.3x70.5 мм. | руб./шт | 7752
| PVC-IP2Y-NV5PA | Видеокамера IP 2 Мп цилиндрическая; 1/2.8" CMOS; 1920х1080 - 25к/с; объектив варио 2.7-13 мм; 0.003 Лк; ИК подсветка 50 м; H.264, H.265, MJPEG; аудио вход , DWDR, BLC; ONVIF; RTSP; ПО XMeye для удаленного доступа, RJ-45, Ethernet 10/100 МБ; DC 12В/PoE; IP67; -40...+60°C; 222x82.4x75.4 мм. | руб./шт | 11842
| PVC-IP2Y-NZ5P | Видеокамера IP 2 Мп цилиндрическая; 1/2.8" CMOS; 1920х1080 - 25к/с; объектив zoom 2.7-13.5 мм; 0.003 Лк; ИК подсветка 50 м; H.264, H.265, MJPEG; DWDR, BLC; ONVIF; RTSP; ПО XMeye для удаленного доступа, RJ-45, Ethernet 10/100 МБ; DC 12В/PoE; IP67; -40...+60°C; 222x82.4x75.4 мм. | руб./шт | 12950.4
| PVC-IP5F-NF2.8PA | Видеокамера IP 4 Мп цилиндрическая; 1/3" CMOS; 2560х1440 - 25к/с; объектив 2.8 мм; 0.01 Лк; ИК подсветка 25 м; H.264, H.264+, H.265, H.265+; аудио вход под пассивный микрофон, DWDR, BLC; ONVIF; RTSP; ПО XMeye для удаленного доступа, RJ-45 Ethernet 10/100 МБ; DC 12В/PoE; IP67; -40...+55°C; 59x62.5x210 мм. | руб./шт | 5776
| PVC-IP5F-NV4PA | Видеокамера IP 4 Мп цилиндрическая; 1/3" CMOS; 2560х1440 - 25к/с; варио 2.8-12мм; 0.01 Лк; ИК подсветка 35 м; H.264, H.264+, H.265, H.265+; аудио вход под пассивный микрофон, DWDR, BLC; ONVIF; RTSP; ПО XMeye для удаленного доступа, RJ-45 Ethernet 10/100 МБ; DC 12В/PoE; IP67; -40...+55°C; 281x87x80 мм. | руб./шт | 11400
| PVC-IP5H-NF2.8PA | Видеокамера IP 5 Мп цилиндрическая; 1/2.8" Sony Starvis CMOS; 2592х1944 - 15к/с; объектив 2.8 мм; 0.002 Лк; ИК подсветка 30 м; H.264, H.264+, H.265, H.265+; аудио вход под пассивный микрофон, DWDR, BLC; ONVIF; RTSP; ПО XMeye для удаленного доступа, RJ-45 Ethernet 10/100 МБ; DC 12В/PoE; IP66; -40...+55°C; 64х64х210 мм. | руб./шт | 7296
| PVC-IP5X-NF2.8P | Видеокамера IP 5 Мп цилиндрическая; 1/2.8"Sony Starvis; 2592х1944 - 15 к/с; 2.8мм; 0.003 лк; LED подсветка 20 м; H.264, H.265, MJPEG; ONVIF; RTSP; металл (IP66); -40..+60°C; DC 12В (500мА), POE; 180х70х70 мм. | руб./шт | 10731.2
| PVC-IP5X-NV5P | Видеокамера IP 5 Мп цилиндрическая; 1/2.8" CMOS; 2592x1944 - 25к/с; объектив варио 2.7-13.5 мм; 0.003 Лк; ИК подсветка 50 м; H.264, H.265, MJPEG; DWDR, BLC; ONVIF; RTSP; ПО XMeye для удаленного доступа, RJ-45, Ethernet 10/100 МБ; DC 12В/PoE; IP67; -40...+60°C; 222x82.4x75.4 мм. | руб./шт | 14136
| PVC-IP5X-NZ10MPF | Видеокамера IP 5 Мп цилиндрическая; 1/2.8" Sony Starvis CMOS; 2592x1944 - 25к/с; объектив zoom 5-50 мм; 0.003 Лк; ИК подсветка 50 м; H.264, H.265, MJPEG; WDR 120 Дб, BLC; ONVIF; RTSP; аналитика: обнаружение человека, обнаружение линии пересечения, обнаружение вторжения, обнаружение движения; ПО XMeye для удаленного доступа, RJ-45 Ethernet 10/100 МБ; встроенный микрофон, слот для карт памяти MicroSD до 128Гб; DC 12В/PoE; IP67; -40...+60°C; 222x82.4x75.4 мм. | руб./шт | 26433
| PVC-IP5X-NZ5MPF | Видеокамера IP 5 Мп цилиндрическая; 1/2.8" Sony Starvis CMOS; 2592x1944 - 25к/с; объектив zoom 2.7-13.5 мм; 0.003 Лк; ИК подсветка 50 м; H.264, H.265, MJPEG; WDR 120 Дб, BLC; ONVIF; RTSP; ПО XMeye для удаленного доступа, RJ-45 Ethernet 10/100 МБ; встроенный микрофон, слот для карт памяти MicroSD до 128Гб; DC 12В/PoE; IP67; -40...+60°C; 222x82.4x75.4 мм. | руб./шт | 16872
| PVC-IP5X-NZ5MPFAI | Видеокамера IP 5 Мп цилиндрическая; 1/2.8" Sony Starvis CMOS; 2592x1944 - 25к/с; объектив zoom 2.7-13.5 мм; 0.003 Лк; ИК подсветка 50 м; H.264, H.265, MJPEG; WDR 120 Дб, BLC; ONVIF; RTSP; аналитика: обнаружение человека, обнаружение линии пересечения, обнаружение вторжения, обнаружение движения, обнаружение лиц; ПО XMeye для удаленного доступа, RJ-45 Ethernet 10/100 МБ; встроенный микрофон, слот для карт памяти MicroSD до 128Гб; DC 12В/PoE; IP67; -40...+60°C; 222x82.4x75.4 мм. | руб./шт | 23256
| PVC-IP5Y-N1F2.8P | Видеокамера IP 5 Мп цилиндрическая; 1/2.8" CMOS; 2560x1920 - 25к/с; объектив 2.8 мм; 0.005 Лк; ИК подсветка 25 м; H.264/H.265/MJPEG; DWDR; ONVIF; RTSP; IP66; -40..+60°C; DC 12В/POE 5Вт; 187x61x70 мм. | руб./шт | 5128.48
1.1.2.18 | ComOnyx
| CO-LS112PW | Видеокамера IP 2 Мп уличная WiFi-камера, 1/2.9" CMOS, f=3.6мм, 0.1 Люкс (цвет) / 0.01 Люкс (ч/б), H.265/H.264, 20к/с при 1920х1080, День/Ночь, Встроенный микрофон и динамик. Слот для microSD карты до 64Гб. Убираемый ИК-фильтр, ИК-подсветка 30м. AGC, BLC, D-WDR, 3DNR, 50/60Гц. ONVIF. Поддержка Cloud. Питание DC 12В (до 0,42А). Корпус 180x60x70мм, 440г, IP66, -40°C ~ +50°C. Металл. | руб./шт | 4899
| CO-RS21P | Видеокамера IP 2 Мп цилиндрическая; 1/2.7" CMOS; 1920х1080 - 25 к/с; объектив 2.8 мм; 0.05 Лк; ИК-подсветка 30 м; H.264; H.265; MJPEG; ONVIF; DWDR, 3D DNR, DC 12В/РоЕ; 5 Вт макс; IP66 -40...+50°C; 115х71 мм. | руб./шт | 8497
| CO-RS23P | Видеокамера IP 2 Мп цилиндрическая; 1/2.7" CMOS; 1920х1080 - 25 к/с; объектив zoom 2.8-12 мм; 0.05 Лк; ИК-подсветка 40 м; H.264; H.265; MJPEG; ONVIF; DWDR, 3D DNR, DC 12В/РоЕ; 5 Вт макс; IP66; -40...+50°C; 240х77 мм. | руб./шт | 11489
| CO-RS23Pv2 | Видеокамера IP 2 Мп цилиндрическая; 1/2.7" CMOS, 1920х1080 - 25 к/с; объектив zoom 2.8-12 мм; 0.05 Лк; ИК-подсветка 40 м; H.264; H.265; MJPEG; ONVIF; DWDR, 3D DNR, Аудио вх/вых - 1/1; Тревожный вход/выход-1/1; MicroSd 256 Гб; DC 12В/PoE; 6 Вт; -40...+50°C; 240x77 мм. | руб./шт | 12063
| CO-RS24P | Видеокамера IP 2 Мп цилиндрическая; 1/2.7" CMOS, 1920х1080 - 25 к/с; объектив zoom 5-50 мм; 0.05 Лк; ИК-подсветка 80 м; H.264; H.265; MJPEG; ONVIF; DWDR, 3D DNR, Аудио вх/вых - 1/1; Тревожный вход/выход-1/1; MicroSd 256 Гб; DC 12В/PoE; 13 Вт; -40...+50°C; 301x108 мм. | руб./шт | 26564
| CO-RS51P | Видеокамера IP 5 Мп цилиндрическая; 1/2.8" CMOS; 2592х1944 - 25 к/с; объектив 2.8 мм; 0.05 Лк; ИК-подсветка 30 м; H.264; H.265; MJPEG; ONVIF; DWDR, 3D DNR, DC 12В/РоЕ; 6 Вт макс; IP66 -40...+50°C; 138.2х69 мм. | руб./шт | 11342
| CO-RS52P | Видеокамера IP 5 Мп цилиндрическая; 1/2.8" CMOS; 2592х1944 - 25 к/с; объектив 2.8-12 мм; 0.05 Лк; ИК-подсветка 40 м; H.264; H.265; MJPEG; ONVIF; DWDR, 3D DNR, Аудио вх/вых - 1/1;; Тревожные вх/вых - 1/1; MicroSD 128 Гб; DC 12В/РоЕ; 6 Вт макс; IP66 -40...+50°C; 240х77 мм. | руб./шт | 15605
| CO-RS53P | Видеокамера IP 5 Мп цилиндрическая; 1/2.8" CMOS; 2592х1944 - 25 к/с; объектив zoom 2.8-12 мм; 0.05 Лк; ИК-подсветка 40 м; H.264; H.265; MJPEG; ONVIF; DWDR, 3D DNR, Аудио вх/вых - 1/1;; Тревожные вх/вых - 1/1; MicroSD 128 Гб; DC 12В/РоЕ; 6 Вт макс; IP66 -40...+50°C; 240х77 мм. | руб./шт | 20040
1.1.2.19 | Alteron
| KIB30 | Видеокамера IP 2 Мп; 1/2.7" Omnivision CMOS Progressive scan; 1920х1080 - 30 к/с; 3.6 мм; 0.1/0 лк; H.264/MJPEG; ИК подсветка 20 м; IP66; ONVIF; 12 DC/PoE; -30°С...+50°С; 170х67х67 мм. | руб./шт | 3363.75
| KIB40 | Видеокамера IP 2 Мп; 1/2.8" Sony CMOS Progressive scan; 1920х1080 - 30 к/с; 2.8-12 мм; 0.01 лк; ИК подсветка 30 м; H.264/MJPEG; WDR; 2D/3D DNR, BLC, Sense-up, Privacy; IP66; ONVIF; 12 DC/PoE; -40°С ...+50°С; 88х250 мм. | руб./шт | 11212.5
| KIB41 | Видеокамера IP 2 Мп; 1/2.8" Sony CMOS Progressive scan; 1920х1080 - 30 к/с; 2.8-12 м; 0.01 лк; ИК подсветка 40 м; H.264/MJPEG; WDR; 2D/3D DNR, BLC, Sense-up, Privacy; microSD 64 Гб; Аудиовход/выход; Тревожный вход/выход; IP67; ONVIF; 12 DC/PoE; -40°С ...+50°С; 88х185 мм. | руб./шт | 9717.5
| KIB59 | Видеокамера IP 5 Мп цилиндрическая с ИК подсветкой до 80м 1/2.8” КМОП; 2592x1944 - 25к/с; объектив zoom 2.8-12 мм; 0.01 лк; WDR, 3D-DNR; H.264, H.265, ONVIF; DC12В/PoE(802.3af), 8 Вт; IP66, -30 ...+60 °С; 89 x 288 мм. | руб./шт | 11669.21
| KIB80 | Видеокамера IP 4 Мп уличная; 1/3" (Omnivision CMOS Progressive scan); 2688x1520 - 30 к/с; 3.6 мм; 0.1лк (цв.)/0лк (вкл. ИК подсветка); H.264/MJPEG; Режим день/ночь; встроенная ИК подсветка (до 20м); программный WDR; 2D/3D DNR, BLC, Sense-up, Privacy; слот для microSD карт (до 64Гб); аудиовход/выход; цилиндрический корпус (diam. 70ммx123мм без кронштейна); кронштейн в комплекте; IP67; от -30°С до +50°С; поддержка ONVIF; 12VDC/PoE | руб./шт | 7599.58
| KIB86 | Видеокамера IP 2 Мп; 1/2.8" CMOS Progressive scan; процессор XARINA™; 1920х1080 - 60 к/с; 3-9 мм; 0.15/0.09 лк; ИК подсветка 25 м; H.264/MJPEG; WDR ATR-EX; 3D-DNR, 2D-DNR; ONVIF; IP66; 12 DC/PoE; -40°С ...+50°С; 66х120 мм. | руб./шт | 8720.83
| KIB88 | Видеокамера IP 3 Мп цилиндрическая; 1/2.8” КМОП; 2048х1536 - 30 к/с; моторизованный 3.3-12 мм ; 0.1 Лк; ИК-подсветка: 40 м; H.264, H.265; WDR; 3D DNR; ONVIF; Аудио вх/вых - 1/1; Тревожный вх/вых - 1/1; MicroSD 128 Гб; DC 12В/ PoE; IP66; 7 Вт; -40…+45°С; 84x84х242 мм | руб./шт | 8222.5
| KIB89 | Видеокамера IP 5 Мп цилиндрическая; 1/2.9” КМОП; 2592х1944 - 15 к/с; моторизованный 2.8-12 мм ; 0.1 Лк; ИК-подсветка: 40 м; H.264, H.265; DWDR; 3D DNR; ONVIF; Аудио вх/вых - 1/1; Тревожный вх/вых - 1/1; MicroSD 128 Гб; DC 12В/ PoE; IP66; 7 Вт; -40…+45°С; 84x84х242 мм | руб./шт | 8720.83
| KIB90 | Видеокамера IP 4 Мп; 1/3" Omnivision CMOS Progressive scan; 2688x1520 - 30 к/с; 2.8-12 мм; 0.01 лк; WDR; 2D/3D DNR, BLC, Sense-up, Privacy; microSD 64 Гб; Аудиовход/выход; Тревожный вход/выход; IP67; ONVIF; 12 DC/PoE; -40°С ...+50°С; 88х185 мм. | руб./шт | 11586.25
| KIP52 | Видеокамера IP 5 Мп цилиндрическая; 1/2.8” КМОП; 2592х1944 - 15 к/с; моторизованный 2.8-12 мм ; 0.1 Лк; ИК-подсветка: 30 м; H.264, H.265; DWDR; 3D DNR; ONVIF; DC 12В/ PoE; IP66; 10 Вт; -20…+60°С; 87x168 мм | руб./шт | 15057.51
1.1.2.20 | SarmatT
| SR-IN25F36IRL | Видеокамера IP 2 Мп уличная; 1/2.9" SONY IMX323 CMOS; 1920х1080 - 30 к/с; 3.6 мм; 0.01/0 Лк; ИК подсветка 20 м; H.264/AVI/JPEG; мех. ИК фильтр; 3D DNR, BLC, ONVIF 2.4, P2P; 12 DC/PoE; IP66; -45...+50°C. | руб./шт | 6600
| SR-IN25F36IRX | Видеокамера IP 2 Мп цилиндрическая; 1/3" CMOS; 1920х1080 - 25 к/с; объектив 3.6 мм; 0.01Лк; ИК подсветка 20 м; H.265AI/H.265+; 3D DNR, BLC, ONVIF, P2P; 12 DC/PoE 10Вт; IP66; -40...+55°C. | руб./шт | 6600
| SR-IN25V2812IRX | Видеокамера IP 2 Мп цилиндрическая; 1/3" CMOS; 1920х1080 - 25 к/с; объектив варио 2.8-12 мм; 0.01Лк; ИК подсветка 25 м; H.265AI/H.265+; 3D DNR, BLC, ONVIF, P2P; 12 DC/PoE 10Вт; IP66; -40...+55°C. | руб./шт | 9750
| SR-IN40F36IRL | Видеокамера IP 4 Мп уличная; 1/2.7" OV CMOS; 2560×1440 - 20 к/с; объектив 3,6 мм, H.265/H.264; встроенный WEB-сервер, детектор движения, ИК подсветка 30 м, 0.001 Лк, механический ИК фильтр, IP66, 3D DNR, BLC, ONVIF 2.4, P2P, DWDR, DC12D/POE, 165х66х60мм, -40 ...+55°C. | руб./шт | 9750
NEW | SR-IN40F36IRX | Видеокамера IP 4 Мп цилиндрическая; 1/3" CMOS; 2560x1440 - 25 к/с; объектив 3.6 мм; 0.01Лк; ИК подсветка 20 м; H.265/H.264; 3D DNR, BLC, ONVIF, P2P; 12 DC/PoE(af) 10Вт; IP65; -40...+55°C. | руб./шт | 4400
NEW | SR-IN40V2812IRX | Видеокамера IP 4 Мп цилиндрическая; 1/3" CMOS; 2560x1440 - 25 к/с; объектив варио 2.8-12 мм; 0.001Лк; ИК подсветка 40 м; H.265/H.264; 3D DNR, BLC, ONVIF, P2P; 12 DC/PoE(af) 10Вт; IP67; -40...+55°C. | руб./шт | 6500
| SR-IN50F36IRX | Видеокамера IP 5 Мп цилиндрическая; 1/2.7" CMOS; 2592x1944 - 15 к/с; объектив 3.6 мм; 0.01Лк; ИК подсветка 20 м; H.265AI/H.265+; 3D DNR, BLC, ONVIF, P2P; 12 DC/PoE 10Вт; IP66; -40...+55°C. | руб./шт | 9750
| SR-IN50V2812IRX | Видеокамера IP 5 Мп цилиндрическая; 1/2.7" CMOS; 2592x1944 - 15 к/с; объектив варио 2.8-12 мм; 0.01Лк; ИК подсветка 25 м; H.265AI/H.265+; 3D DNR, BLC, ONVIF, P2P; 12 DC/PoE 10Вт; IP66; -40...+55°C. | руб./шт | 11550
1.1.2.21 | Болид
| BOLID VCI-120 версия 3 | Профессиональная Видеокамера IP 2 Мп цилиндрическая с ИК подсветкой до 60м; 1/2.8" КМОП; zoom 2.7- 13.5 мм; механический ИК-фильтр; 0.002 лк; H.265/H.264/MJPEG; 1920х1080-25 к/с; WDR 120дБ, HLC, BLC, слот для microSD до 256 Гб; 1 RJ45 10M/100M Ethernet; ONVIF, CGI, PSIA; видеоаналитика пересечение линии, контроль области; DC12В/PoE (802.3af); 10 Вт; IP67; -50°C...+60°C; 244.1х90.4х90.4мм. | руб./шт | 20392.8
| BOLID VCI-120-01 | Профессиональная Видеокамера IP 2 Мп уличная цилиндрическая с ИК подсветкой до 50м; 1/2.8" CMOS; zoom 2.7- 13.5 мм; механический ИК-фильтр; 0.006 лк; H.265/H.264/MJPEG; 1920х1080-50к/с; WDR 120дБ, HLC, BLC, слот для microSD до 128Гб;Аудио вход/выход- 1/1; Тревожный вход/вход-2/1; 1 RJ45 10M/100M Ethernet; ONVIF, CGI, PSIA; Видеоаналитика; DC12В/PoE (802.3af); 12.95 Вт; IP67; IK10; --65°C...+60°C; 273,2х95х95 мм. | руб./шт | 33756
| BOLID VCI-121-01 версия 2 | Профессиональная Видеокамера IP 2 Мп уличная, 1/2,8'' КМОП; 1920x1080-50 к/с; zoom 5.3-64; 0,006/0 Лк; ИК подсветка 200 м; WDR 120дБ; H.264/H.265/MJPEG; Тревожные вх/вых - 2/1; Micro SD до 128 Гб; ONVIF, PSIA, CGI; 12 DC/PoE; 13 Вт; IK10; IP67; -60...-65°C; 273.2×95×95 мм. | руб./шт | 49638
| BOLID VCI-122 версия 3 | Профессиональная Видеокамера IP 2 Мп уличная цилиндрическая с ИК подсветкой до 30м; 1/2.8" CMOS; 1920х1080-25к/с; 2.8 мм; механический ИК-фильтр; 0.002 лк; H.265; H.264; H.264B; MJPEG; WDR 120дБ, HLC, BLC, ONVIF; Видеоаналитические функции: пересечение линии, контроль области; Micro SD до 256 Гб; 1 RJ45 10M/100M Ethernet; DC12В/PoE(802.3af); 4.9 Вт; IP67; -50°C...+60°C; 70х70х166 мм. | руб./шт | 11918.4
| BOLID VCI-123 версия 3 | Профессиональная Видеокамера IP 2 Мп уличная цилиндрическая с ИК подсветкой до 30м; 1/2.7" CMOS; 1920х1080-25к/с; 3.6 мм; механический ИК-фильтр; 0.005 лк; H.265; H.264; H.264B; MJPEG; DWDR, HLC, BLC, ONVIF; Видеоаналитические функции: пересечение линии, контроль области; Micro SD до 256 Гб; 1 RJ45 10M/100M Ethernet; DC12В/PoE(802.3af); 4.6 Вт; IP67; -50°C...+60°C; 70х70х166 мм. | руб./шт | 11918.4
| BOLID VCI-130 версия 2 | Профессиональная Видеокамера IP 3 Мп уличная цилиндрическая с ИК подсветкой до 60м; 1/3" CMOS; 2304х1296-25к/с; варио 2.7-12 мм; механический ИК-фильтр; 0.03 лк; H.265; H.264; MJPEG; DWDR, HLC, BLC, ONVIF; Видеоаналитические функции: пересечение линии, контроль области; Micro SD до 128 Гб; 1 RJ45 10M/100M Ethernet; DC12В/PoE(802.3af); 11 Вт; IP67; -50°C...+60°C; 72х80х213 мм. | руб./шт | 22835.76
| BOLID VCI-140-01 версия 3 | Профессиональная Видеокамера IP 4 Мп цилиндрическая, 1/1.8" CMOS; 2688х1520- 25 к/с; zoom 2.7-13.5 мм; 0,003/0 Лк; ИК подсветка 50 м; WDR 140дБ; H.265/H.264/H.264B/H.264H/MJPEG; Аудио вх/вых - 1/1; Тревожный вх/вых - 2/1; Micro SD до 256 Гб; ONVIF Profile S&G, API; Видеоаналитические функции: тепловая карта, пересечение линии, контроль области; 12 DC/PoE;16 Вт; грозозащита 6 кВ, IP67;IK10; -65...+60°C; 273х95х95 мм. | руб./шт | 46666.8
| BOLID VCI-143 версия 2 | Профессиональная Видеокамера IP 4 Мп цилиндрическая, 1/3'' CMOS; 2688×1520 -20к/с, три потока; объектив 3.6 мм; 0,005 Лк; ИК подсветка 50 м; BLC, HLC, WDR 120 дБ; H.265/H.264/MJPEG; Видеоаналитика: пересечение линии, контроль области, классификация объектов (человек/транспортное средство); ONVIF, CGI, P2P; Micro SD 256Гб; Микрофон; Тревожный вход/выход 1/1; DC 12В/PoE; 5.4 Вт; IP67; -50...+60°C; 70×192 мм. | руб./шт | 18207.36
| BOLID VCI-180-01 | Профессиональная Видеокамера IP 8 Мп уличная цилиндрическая с ИК подсветкой до 50м; 1/2.5" CMOS; zoom 2.7- 12 мм; механический ИК-фильтр; 0.05 лк; H.265/H.264/MJPEG; 3840х2160-15к/с; WDR 120дБ, HLC, BLC, слот для microSD до 128Гб; Аудио вход/выход- 1/1; Тревожный вход/вход-2/1; 1 RJ45 10M/100M Ethernet; ONVIF, CGI, PSIA; Видеоаналитика; DC12В/PoE (802.3af); 12.95 Вт; IP67; IK10; -40°C...+60°C; 273,2х95х95 мм. | руб./шт | 46188.48
| BOLID VCI-184 версия 2 | Профессиональная Видеокамера IP 8 Мп уличная цилиндрическая с ИК подсветкой до 40м; 1/2.5" CMOS; 3840х2160-15к/с; 4 мм; механический ИК-фильтр; 0.03 лк; H.265; H.264; MJPEG; DWDR, HLC, BLC, ONVIF; Видеоаналитические функции: детекция лиц, пересечение линии, контроль области, оставленный предмет, пропавшие предметы; Micro SD до 128 Гб; 1 RJ45 10M/100M Ethernet; DC12В/PoE(802.3af); 6.5 Вт; IP67; -40°C...+60°C; 180х70х70 мм. | руб./шт | 25484.4
1.1.2.22 | Dahua
| DH-IPC-HFW2230SP-S-0360B | Профессиональная Видеокамера IP 2 Мп уличная цилиндрическая с ИК подсветкой до 30м; 1/2.7" CMOS; 1920х1080-25к/с; 3.6 мм; механический ИК-фильтр; 0.005 лк; H.265; H.264; H.264B; MJPEG; DWDR, HLC, BLC, ONVIF; Видеоаналитические функции: пересечение линии, контроль области; ONVIF (профиль S/профиль G); Micro SD до 128 Гб; 1 RJ45 10M/100M Ethernet; DC12В/PoE(802.3af); 4.6 Вт; IP67; -40°C...+60°C; 70х166 мм. | руб./шт | 10390
| DH-IPC-HFW2231TP-ZS | Профессиональная Видеокамера IP 2 Мп уличная цилиндрическая; 1/2.8'' STARVIS матрица; 1920×1080-50 к/с; моторизированный объектив: 2.7-13,5 мм; чувствительность: 0.006 Лк/0 Лк; ИК-подсветка 50м; H.265+/H.265/H.264+/H.264; режим "день/ночь"; Видеоаналитика; WDR 120, BLC,HLC; 3D DNR, ONVIF; аудио вх. вых 1/1; тревожные вх.вых 2/1; Micro SD до 128 Gb; DC12В/ePOE; 11,5 Вт; IP67; -30...+60°; 244x79x76 мм. | руб./шт | 20190
| DH-IPC-HFW2239SP-SA-LED-0280B | Профессиональная Видеокамера IP 2 Мп цилиндрическая; 1/2.8” CMOS, WDR(120дБ),чувствительность 0.0017 лк; H.265+/H.265/H.264+/H.264/H.264B/H.264H/MJPEG,3 потока. Разрешение и скорость трансляции видео 2Мп(1920*1080)-25к/с,объектив 2.8мм Видеоаналитика: пересечение линии/вторжение в область, LED подсветка 30м, встроенный микрофон, IP67, поддержка карты памяти Micro SD 256 ГБ,DC12V/PoE Материал корпуса: металл | руб./шт | 9890
| DH-IPC-HFW2239SP-SA-LED-0360B | Профессиональная Видеокамера IP 2 Мп цилиндрическая; 1/2.8” CMOS, WDR(120дБ),чувствительность 0.0017 лк; H.265+/H.265/H.264+/H.264/H.264B/H.264H/MJPEG,3 потока. Разрешение и скорость трансляции видео 2Мп(1920*1080)-25к/с,объектив 3.6мм; Видеоаналитика: пересечение линии/вторжение в область, LED подсветка 30м, встроенный микрофон, IP67, поддержка карты памяти Micro SD 256 ГБ,DC12V/PoE Материал корпуса: металл | руб./шт | 9890
| DH-IPC-HFW2431SP-S-0280B | Профессиональная Видеокамера IP 4 Мп цилиндрическая; 1/3” CMOS,ICR,WDR(120дБ),чувствительность 0.03 лк; H.265+/H.265/H.264+/H.264/H.264B/H.264H/MJPEG,2 потока. Разрешение и скорость трансляции видео 4Мп(2560*1440)-25к/с,объектив 2.8мм (возможна замена) Видеоаналитика: пересечение линии/вторжение в область. Дальность ИК-подсветки 30м,IP67, поддержка карты памяти Micro SD 128 ГБ,DC12V/PoE Материал корпуса: металл | руб./шт | 11790
| DH-IPC-HFW2431SP-S-0360B | Профессиональная Видеокамера IP 4 Мп цилиндрическая; 1/3" CMOS, ICR, WDR(120дБ), чувствительность 0.03 лк; H.265+/H.265/H.264+/H.264/H.264B/H.264H/MJPEG, 2 потока. Разрешение и скорость трансляции видео 4Мп(2560х1440)-25к/с, объектив 3.6мм (возможна замена) Видеоаналитика: пересечение линии/вторжение в область. Дальность ИК-подсветки 30м, IP67, поддержка карты памяти Micro SD 128 ГБ, DC12V/PoE Материал корпуса: металл | руб./шт | 11790
| DH-IPC-HFW2431TP-ZS | Профессиональная Видеокамера IP 4 Мп уличная цилиндрическая; 1/3'' CMOS матрица; 2688×1520-20к/с; моторизированный объектив: 2.7-13,5 мм; чувствительность: 0.03 Лк/0 Лк; ИК-подсветка 80м; H.265+/H.265/H.264+/H.264; режим "день/ночь"; Видеоаналитика; WDR, BLC,HLC; 3D DNR; Micro SD до 128 Gb; DC12В/ePOE; 11,5 Вт; IP67; -30...+60°; 244x79x80 мм. | руб./шт | 22790
| DH-IPC-HFW2439SP-SA-LED-0280B | Профессиональная Видеокамера IP 4Мп цилиндрическая с LED-подсветкой до 30м; 1/3" Progressive Scan CMOS; 2688×520 -20к/с; объектив 2.8 мм; механический ИК-фильтр; 0.004лк; сжатие H.265/H.265+/H.264/H.264+/MJPEG; WDR 130дБ, 3D DNR, BLC, ROI; обнаружение движения, вторжения в область и пересечения линии; микрофон, слот для microSD до 256Гб; ONVIF (S, G, T); DC 12В/PoE(802.3af); 6.2Вт макс; -40 °C...+60 °C; IP67, 166×70 мм. | руб./шт | 12190
| DH-IPC-HFW2439SP-SA-LED-0360B | Профессиональная Видеокамера IP 4Мп цилиндрическая с LED-подсветкой до 30м; 1/3" Progressive Scan CMOS; 2688×520 -20к/с; объектив 3.6 мм; механический ИК-фильтр; 0.004лк; сжатие H.265/H.265+/H.264/H.264+/MJPEG; WDR 130дБ, 3D DNR, BLC, ROI; обнаружение движения, вторжения в область и пересечения линии; микрофон, слот для microSD до 256Гб; ONVIF (S, G, T); DC 12В/PoE(802.3af); 6.2Вт макс; -40 °C...+60 °C; IP67, 166×70 мм. | руб./шт | 12190
| DH-IPC-HFW2831SP-S-0280B | Профессиональная Видеокамера IP 8 Мп цилиндрическая; 1/2.7'' CMOS матрица; 3840×2160-15 к/с, два потока; объектив 2.8 мм; 0.009 Лк; ИК-подсветка 30м; H.265; H.265 +; H.264; H.264 +; MJPEG; WDR 120дБ, BLC,HLC; 3D DNR; ONVIF; видеоаналитика: пересечение линии, контроль зоны; micro SD до 256 Гб; DC12В/PoE; 5.5 Вт; IP67; -30...+60°; 166.2×70 мм. | руб./шт | 19290
| DH-IPC-HFW2831SP-S-0360B | Профессиональная Видеокамера IP 8 Мп цилиндрическая; 1/2.7'' CMOS матрица; 3840×2160-15 к/с, два потока; объектив 3.6 мм; 0.009 Лк; ИК-подсветка 30м; H.265; H.265 +; H.264; H.264 +; MJPEG; WDR 120дБ, BLC,HLC; 3D DNR; ONVIF; видеоаналитика: пересечение линии, контроль зоны; micro SD до 256 Гб; DC12В/PoE; 5.5 Вт; IP67; -40...+60°; 166.2×70 мм. | руб./шт | 19290
| DH-IPC-HFW2831TP-ZAS | Профессиональная Видеокамера IP 8 Мп цилиндрическая; 1/2.7'' CMOS матрица; 3840×2160-15 к/с, три потока; zoom 2.7-13.5 мм; 0.008 Лк; ИК-подсветка 60м; H.265; H.264; H.264B; MJPEG; WDR 120дБ, BLC,HLC; 3D DNR; ONVIF; видеоаналитика: пересечение линии, контроль зоны; аудиовход/выход-1/1, тревожный вход/выход-1/1; micro SD до 256 Гб; DC12В/PoE; 10 Вт; IP67; -40...+60°; 244.1×79х90.4 мм. | руб./шт | 27190
| DH-IPC-HFW3241EP-SA-0280B | Профессиональная Видеокамера IP 2 Мп цилиндрическая; 1/2.8'' КМОП матрица; 1920×1080 -25 к/с, три потока; объектив 2.8 мм; 0.002 Лк; ИК-подсветка 50м; H.265+, H.265, H.264+, H.264,MJPEG; WDR 120дБ, BLC,HLC; 3D DNR; ONVIF; видеоаналитика: детектор пересечения линии, контроль зоны с классификацией на людей и транспорт; встроенный микрофон; micro SD до 256 Гб; DC12В/PoE; 5.2 Вт; IP67; -40...+60°; 192.7 × 70.5 × 66.4 мм. | руб./шт | 13690
| DH-IPC-HFW3241EP-SA-0360B | Профессиональная Видеокамера IP 2 Мп цилиндрическая; 1/2.8” CMOS,ICR,WDR(120дБ),чувствительность 0.002 лк; H.265+/H.265/H.264+/H.264/H.264B/H.264H/MJPEG,3 потока. Разрешение и скорость трансляции видео 2Мп(1920*1080)-25к/с,объектив 3.6мм (возможна замена) Видеоаналитика: SMD (Умная детекция движения)/защита периметра/пересечение линии/вторжение в область. Дальность ИК-подсветки 50м,встроенный микрофон, IP67, поддержка карты памяти Micro SD 256 ГБ,DC12V/PoE Материал корпуса: металл | руб./шт | 13690
| DH-IPC-HFW3241EP-SA-0600B | Профессиональная Видеокамера IP 2 Мп цилиндрическая; 1/2.8'' КМОП матрица; 1920×1080 -25 к/с, три потока; объектив 6 мм; 0.002 Лк; ИК-подсветка 50м; H.265+, H.265, H.264+, H.264,MJPEG; WDR 120дБ, BLC,HLC; 3D DNR; ONVIF; видеоаналитика: детектор пересечения линии, контроль зоны с классификацией на людей и транспорт; встроенный микрофон; micro SD до 256 Гб; DC12В/PoE; 5.2 Вт; IP67; -40...+60°; 192.7 × 70.5 × 66.4 мм. | руб./шт | 13690
| DH-IPC-HFW3241TP-ZS | Профессиональная Видеокамера IP 2 Мп цилиндрическая; 1/2.8” CMOS,ICR,WDR(120дБ),чувствительность 0.008 лк; H.265+/H.265/H.264+/H.264/H.264B/H.264H/MJPEG,3 потока. Разрешение и скорость трансляции видео 2Мп(1~25к/с),моторизованный объектив с фокусным расстоянием 2.7мм ~13.5мм,SMD (Умная детекция движения)/защита периметра/пересечение линии/вторжение в область. Дальность ИК-подсветки 60м,поддержка карты памяти Micro SD 256 ГБ,IP67, IK10 (опционально),DC12V/PoE Материал корпуса: металл | руб./шт | 25390
| DH-IPC-HFW3249EP-AS-LED-0280B | Профессиональная Видеокамера IP 2 Мп цилиндрическая; 1/2.8” КМОП матрица; 1920×1080-25 к/с, три потока; объектив 2.8 мм; 0.0015 Лк; LED-подсветка 30м; H.265+, H.265, H.264+, H.264, H.264B, H.264H,MJPEG; WDR 120дБ, BLC,HLC; 3D DNR; ONVIF; видеоаналитика: детектор пересечения линии, контроль области (с классификацией на людей и автомобили); встроенный микрофон, аудиовход/выход-1/1, тревожный вход/выход-1/1; micro SD до 256 Гб; DC12В/PoE; 8.1 Вт; IP67; -40...+60°; 192.7×70.5×66.4 мм. | руб./шт | 13990
| DH-IPC-HFW3249EP-AS-LED-0360B | Профессиональная Видеокамера IP 2 Мп цилиндрическая; 1/3” CMOS, 1920x1080 - 25 к/с; 3.6 мм; 0.001 Лк; led подсветка 30 м; H.265+/H.265/H.264+/H.264/H.264B/H.264H/MJPEG, Трев. Вх./Вых. 1/1, аудио 1/1, встроенный микрофон, IP67, Micro SD 256 ГБ, DC12В/PoE; 192.7х70.5х66.4 мм. Материал корпуса: металл | руб./шт | 13990
| DH-IPC-HFW3441EP-SA-0280B | Профессиональная Видеокамера IP 4 Мп цилиндрическая; 1/3” CMOS,ICR,WDR(120дБ),чувствительность 0.005 лк; H.265+/H.265/H.264+/H.264/H.264B/H.264H/MJPEG,3 потока. Разрешение и скорость трансляции видео 4Мп(2560*1440)-25к/с,объектив 2.8 мм (возможна замена) Видеоаналитика: SMD (Умная детекция движения)/защита периметра/пересечение линии/вторжение в область. Дальность ИК-подсветки 50м,встроенный микрофон, IP67, поддержка карты памяти Micro SD 256 ГБ,DC12V/PoE Материал корпуса: металл | руб./шт | 14490
| DH-IPC-HFW3441EP-SA-0360B | Профессиональная Видеокамера IP 4 Мп цилиндрическая; 1/3” CMOS,ICR,WDR(120дБ),чувствительность 0.005 лк; H.265+/H.265/H.264+/H.264/H.264B/H.264H/MJPEG,3 потока. Разрешение и скорость трансляции видео 4Мп(2560*1440)-25к/с,объектив 3.6мм (возможна замена) Видеоаналитика: SMD (Умная детекция движения)/защита периметра/пересечение линии/вторжение в область. Дальность ИК-подсветки 50м,встроенный микрофон, IP67, поддержка карты памяти Micro SD 256 ГБ,DC12V/PoE Материал корпуса: металл | руб./шт | 14490
| DH-IPC-HFW3441EP-SA-0600B | Профессиональная Видеокамера IP 4 Мп цилиндрическая; 1/3'' КМОП матрица; 2688×1520 -25 к/с, три потока; объектив 6 мм; 0.005 Лк; ИК-подсветка 50м; H.265+, H.265, H.264+, H.264,MJPEG; WDR 120дБ, BLC,HLC; 3D DNR; ONVIF; видеоаналитика: детектор пересечения линии, контроль зоны с классификацией на людей и транспорт; встроенный микрофон; micro SD до 256 Гб; DC12В/PoE; 6 Вт; IP67; -40...+60°; 192.7 × 70.5 × 66.4 мм. | руб./шт | 14490
| DH-IPC-HFW3449EP-AS-LED-0280B | Профессиональная Видеокамера IP 4 Мп цилиндрическая; 1/2.7” КМОП матрица; 2688×1520-25 к/с, три потока; объектив 2.8 мм; 0.003 Лк; LED-подсветка 30м; H.265+, H.265, H.264+, H.264, H.264B, H.264H,MJPEG; WDR 120дБ, BLC,HLC; 3D DNR; ONVIF; видеоаналитика: детектор пересечения линии, контроль области (с классификацией на людей и автомобили); встроенный микрофон, аудиовход/выход-1/1, тревожный вход/выход-1/1; micro SD до 256 Гб; DC12В/PoE; 8.4 Вт; IP67; -40...+60°; 192.7×70.5×66.4 мм. | руб./шт | 15790
| DH-IPC-HFW3449EP-AS-LED-0360B | Профессиональная Видеокамера IP 4 Мп цилиндрическая; 1/2.7” CMOS, 2688x1520 - 25 к/с; 3.6 мм; 0.003 Лк; led подсветка 30 м; H.265+/H.265/H.264+/H.264/H.264B/H.264H/MJPEG, Трев. Вх./Вых. 1/1, аудио 1/1, встроенный микрофон, IP67, Micro SD 256 ГБ, DC12В/PoE; 192.7х70.5х66.4 мм. Материал корпуса: металл | руб./шт | 15790
| DH-IPC-HFW5241EP-ZE | Профессиональная Видеокамера IP 2 Мп цилиндрическая; 1/2.8” 2M CMOS,ICR,WDR(120дБ),чувствительность 0.0028 лк; H.265+/H.265/H.264+/H.264/H.264B/H.264H/MJPEG,3 потока. Разрешение и скорость трансляции видео 2Мп(1~25к/с),моторизованный объектив с фокусным расстоянием 2.7мм ~13.5мм, захват изображения лица,метаданные лица,защита периметра,подсчет людей. Дальность ИК-подсветки 50м,Тревожные вх/вых 2/1,Аудио вх/вых 1/1,поддержка карты памяти Micro SD 256 ГБ,IP67, IK10 DC12V, ePoE Материал корпуса: металл и пластик | руб./шт | 29490
| DH-IPC-HFW5241TP-ASE-0280B | Профессиональная Видеокамера IP 2 Мп цилиндрическая; 1/2.8'' CMOS матрица; 1920×1080-25к/с, три потока; объектив: 2.8 мм; чувствительность: 0.001 Лк; ИК-подсветка 50м; H.265+, H.265, H.264+, H.264, H.264B, H.264H; режим "день/ночь"; WDR 120дБ, BLC,HLC; 3D DNR; ONVIF; Аудиовход/выход-1/1, Тревожный вход/выход-1/1; Micro SD до 256 Gb; DC12В/POE; 9 Вт; IP67; -30...+60°; 244x79x75мм. | руб./шт | 19090
| DH-IPC-HFW5241TP-ASE-0360B | Профессиональная Видеокамера IP 2 Мп цилиндрическая; 1/2.8'' CMOS матрица; 1920 × 1080-25 к/с, три потока; объектив 3.6 мм; 0.002 Лк; ИК-подсветка 80м; H.265+, H.265, H.264+, H.264, H.264B, H.264H,MJPEG; WDR 120дБ, BLC,HLC; 3D DNR; ONVIF; видеоаналитика: поддержка пересечения линии/региона/подсчета людей в очередях; поддержка независимой детекции 4 подключений, независимой детекции 4 зон; аудиовход/выход-1/1, тревожный вход/выход-1/1; micro SD до 256 Гб; DC12В/PoE; 9 Вт; IP67; -30...+60°; 244.1×79 ×75.9 мм. | руб./шт | 19090
| DH-IPC-HFW5241TP-ASE-0600B | Профессиональная Видеокамера IP 2 Мп цилиндрическая; 1/2.8'' CMOS матрица; 1920 × 1080-25 к/с, три потока; объектив 6 мм; 0.002 Лк; ИК-подсветка 80м; H.265+, H.265, H.264+, H.264, H.264B, H.264H,MJPEG; WDR 120дБ, BLC,HLC; 3D DNR; ONVIF; видеоаналитика: поддержка пересечения линии/региона/подсчета людей в очередях; поддержка независимой детекции 4 подключений, независимой детекции 4 зон; аудиовход/выход-1/1, тревожный вход/выход-1/1; micro SD до 256 Гб; DC12В/PoE; 9 Вт; IP67; -30...+60°; 244.1×79 ×75.9 мм. | руб./шт | 19090
| DH-IPC-HFW5441EP-ZE | Профессиональная Видеокамера IP 4 Мп цилиндрическая; 1/2.7” CMOS; WDR(120дБ),чувствительность 0.01 лк; H.265+/H.265/H.264+/H.264/H.264B/H.264H/MJPEG,3 потока. Разрешение и скорость трансляции видео 4Мп(1~25к/с),2Мп(1~50к/с),моторизованный объектив с фокусным расстоянием 2.7мм ~13.5мм, захват изображения лица,метаданные лица,защита периметра,подсчет людей. Дальность ИК-подсветки 50м,Тревожные вх/вых 1/1,Аудио вх/вых 1/1,поддержка карты памяти Micro SD 256 ГБ,IP67, IK10 DC12V, ePoE Материал корпуса: металл и пластик | руб./шт | 33890
| DH-IPC-HFW5541TP-ASE-0280B | Профессиональная Видеокамера IP 5 Мп цилиндрическая; 1/2.7'' CMOS матрица; 2592 × 1944-20 к/с, три потока; объектив 2.8 мм; 0.005 Лк; ИК-подсветка 80м; H.265+, H.265, H.264+, H.264, H.264B, H.264H, MJPEG; WDR 120дБ, BLC,HLC; 3D DNR; ONVIF; видеоаналитика: поддержка пересечения линии/региона/подсчета людей в очередях, поддержка независимой детекции 4 подключений, независимой детекции 4 зон; аудиовход/выход-1/1, тревожный вход/выход-1/1; micro SD до 256 Гб; DC12В/PoE; 10 Вт; IP67; -30...+60°; 244.1×79×75.9 мм. | руб./шт | 22090
| DH-IPC-HFW5541TP-ASE-0360B | Профессиональная Видеокамера IP 5 Мп цилиндрическая; 1/2.7'' CMOS матрица; 2592 × 1944-20 к/с, три потока; объектив 3.6 мм; 0.005 Лк; ИК-подсветка 80м; H.265+, H.265, H.264+, H.264, H.264B, H.264H, MJPEG; WDR 120дБ, BLC,HLC; 3D DNR; ONVIF; видеоаналитика: поддержка пересечения линии/региона/подсчета людей в очередях; поддержка независимой детекции 4 подключений, независимой детекции 4 зон; аудиовход/выход-1/1, тревожный вход/выход-1/1; micro SD до 256 Гб; DC12В/PoE; 10 Вт; IP67; -30...+60°; 244.1×79 ×75.9 мм. | руб./шт | 22090
| DH-IPC-HFW5541TP-ASE-0600B | Профессиональная Видеокамера IP 5 Мп цилиндрическая; 1/2.7'' CMOS матрица; 2592 × 1944-20 к/с, три потока; объектив 6 мм; 0.005 Лк; ИК-подсветка 80м; H.265+, H.265, H.264+, H.264, H.264B, H.264H, MJPEG; WDR 120дБ, BLC,HLC; 3D DNR; ONVIF; видеоаналитика: поддержка пересечения линии/региона/подсчета людей в очередях; поддержка независимой детекции 4 подключений, независимой детекции 4 зон; аудиовход/выход-1/1, тревожный вход/выход-1/1; micro SD до 256 Гб; DC12В/PoE; 10 Вт; IP67; -30...+60°; 244.1×79 ×75.9 мм. | руб./шт | 22090
| DH-IPC-HFW5541TP-ASE-0800B | Профессиональная Видеокамера IP 5 Мп цилиндрическая; 1/2.7'' CMOS матрица; 2592 × 1944-20 к/с, три потока; объектив 8 мм; 0.005 Лк; ИК-подсветка 80м; H.265; H.265+, H.265, H.264+, H.264, H.264B, H.264H, MJPEG; WDR 120дБ, BLC,HLC; 3D DNR; ONVIF; видеоаналитика: поддержка пересечения линии/региона/подсчета людей в очередях; поддержка независимой детекции 4 подключений, независимой детекции 4 зон; аудиовход/выход-1/1, тревожный вход/выход-1/1; micro SD до 256 Гб; DC12В/PoE; 10 Вт; IP67; -30...+60°; 244.1×79 ×75.9 мм. | руб./шт | 22090
| DH-IPC-HFW5541TP-ASE-1200B | Профессиональная Видеокамера IP 5 Мп цилиндрическая; 1/2.7'' CMOS матрица; 2592 × 1944-20 к/с, три потока; объектив 12 мм; 0.005 Лк; ИК-подсветка 80м; H.265+, H.265, H.264+, H.264, H.264B, H.264H, MJPEG; WDR 120дБ, BLC,HLC; 3D DNR; ONVIF; видеоаналитика: поддержка пересечения линии/региона/подсчета людей в очередях; поддержка независимой детекции 4 подключений, независимой детекции 4 зон; аудиовход/выход-1/1, тревожный вход/выход-1/1; micro SD до 256 Гб; DC12В/PoE; 10 Вт; IP67; -30...+60°; 244.1×79 ×75.9 мм. | руб./шт | 22090
1.1.2.23 | EZVIZ
| C3WN 1080p 2.8mm (CS-CV310-A0-1C2WFR) | Видеокамера IP 2Мп внешняя Wi-Fi камера c ИК-подсветкой до 30м. 1/2.9” CMOS матрица; объектив 2.8мм; ИК-фильтр; 0.02лк; DWDR, 3D DNR; встроенный микрофон ; поддержка microSD до 256 Гб; внешние Wi-Fi антенны; IP66; -30°C ...+60°C; 6Вт макс.; DC 12В; 72x72x150 мм | руб./шт | 5990
| C3WN 1080p 4mm (CS-CV310-A0-1C2WFR) | Видеокамера IP 2Мп внешняя Wi-Fi c ИК-подсветкой до 30м. 1/2.9” CMOS матрица; объектив 4мм; ИК-фильтр; 0.02лк; DWDR, 3D DNR; встроенный микрофон ; поддержка microSD до 256 Гб; внешние Wi-Fi антенны; IP66; -30°C ...+60°C; 6Вт макс.; DC 12В; 72x72x150 мм. | руб./шт | 5990
| CS-BC1 (Add-on ONLY) | Видеокамера IP 2 Мп уличная; 1/2.8'' CMOS матрица; объектив 2.8мм; ИК-фильтр; 0.02лк; ИК-подсветка 30 м; DWDR, 3D DNR; встроенный микрофон и динамик; встроенная сирена 125дБ; поддержка microSD до 256 Гб; RG-45; IP66; -30°C ...+60°C; DC 12В, 1А; 82х64х160 мм. | руб./шт | 12990
| CS-BC1-B1 | Видеокамера IP 2 Мп уличная + базовая станция с Wi-Fi(до 6 камер); 1/2.8'' CMOS матрица; объектив 2.8мм; ИК-фильтр; 0.02лк; ИК-подсветка 30 м; DWDR, 3D DNR; встроенный микрофон и динамик; встроенная сирена 125дБ; поддержка microSD до 256 Гб; RG-45; IP66; -30°C ...+60°C; DC 5В, 1А; 82х64х160 мм. Дальность работы в прямой видимости до 30 м. | руб./шт | 22990
| CS-C3A (B0-1C2WPMFBR,868M) | Видеокамера IP 2 Мп уличная + базовая станция с Wi-Fi(до 6 камер); 1/4'' CMOS матрица; объектив 2.2мм; ИК-фильтр; 0.02лк; ИК-подсветка 30 м; DWDR, 3D DNR; встроенный микрофон и динамик; встроенная сирена 100дБ; поддержка microSD до 256 Гб; RG-45; IP66; -30°C ...+60°C; DC 5В, 1А; 95х95х110 мм. Дальность работы в прямой видимости до50 м. | руб./шт | 9990
| CS-C3N (A0-3G2WFL1)(2.8mm) | Видеокамера IP 2 Мп уличная с Wi-Fi; 1/2.7'' CMOS матрица; объектив 2.8мм; ИК-фильтр; 0.02лк; ИК-подсветка 30 м; DWDR, 3D DNR; встроенный микрофон; поддержка microSD до 256 Гб; IP66; -30°C ...+60°C; DC 12В, 5А, 75х75х155 мм. | руб./шт | 6990
| CS-C3N (A0-3G2WFL1)(4mm) | Видеокамера IP 2 Мп уличная с Wi-Fi; 1/2.7'' CMOS матрица; объектив 4мм; ИК-фильтр; 0.02лк; ИК-подсветка 30 м; DWDR, 3D DNR; встроенный микрофон; поддержка microSD до 256 Гб; IP66; -30°C ...+60°C; DC 12В, 5А, 75х75х155 мм. | руб./шт | 6990
| CS-C3W (1080P,2.8mm,H.265) | Видеокамера IP 2 Мп уличная с Wi-Fi; 1/2.7'' CMOS матрица; объектив 2.8мм; ИК-фильтр; 0.02лк; ИК-подсветка 30 м; DWDR, 3D DNR; встроенный микрофон и динамик; встроенная сирена 100db; поддержка microSD до 128 Гб; RG-45; IP66; -30°C ...+60°C; DC 12В, 1А; 150х86х72 мм. | руб./шт | 6990
| CS-C3W (1080P,4mm,H.265) | Видеокамера IP 2 Мп уличная с Wi-Fi; 1/2.7'' CMOS матрица; объектив 4мм; ИК-фильтр; 0.02лк; ИК-подсветка 30 м; DWDR, 3D DNR; встроенный микрофон и динамик; встроенная сирена 100db; поддержка microSD до 128 Гб; RG-45; IP66; -30°C ...+60°C; DC 12В, 1А; 150х86х72 мм. | руб./шт | 6990
| CS-C3W (4MP,2.8mm,H.265) | Видеокамера IP 4 Мп уличная с Wi-Fi; 1/2.7'' CMOS матрица; объектив 2.8мм; ИК-фильтр; 0.02лк; ИК-подсветка 30 м; DWDR, 3D DNR; встроенный микрофон и динамик; встроенная сирена 100db; поддержка microSD до 128 Гб; RG-45; IP66; -30°C ...+60°C; DC 12В, 1А; 150х86х72 мм. | руб./шт | 8990
| CS-C3W (4MP,4mm,H.265) | Видеокамера IP 4 Мп уличная с Wi-Fi; 1/2.7'' CMOS матрица; объектив 4мм; ИК-фильтр; 0.02лк; ИК-подсветка 30 м; DWDR, 3D DNR; встроенный микрофон и динамик; встроенная сирена 100db; поддержка microSD до 128 Гб; RG-45; IP66; -30°C ...+60°C; DC 12В, 1А; 150х86х72 мм. | руб./шт | 8990
| CS-CV310 (C0-6B22WFR)(2.8mm) | Видеокамера IP 2 Мп уличная с Wi-Fi; 1/2.7'' CMOS матрица; два объектива 2.8мм; ИК-фильтр; 0.02лк; ИК-подсветка 30 м; DWDR, 3D DNR; встроенный микрофон и динамик; встроенная сирена 100db; Аналитика детекция людей и авто; поддержка microSD до 128 Гб; IP66; -30°C ...+60°C; DC 12В, 1А; 150х72х72 мм. Бесплатное однодневное облачное хранение. | руб./шт | 7990
| CS-CV310 (C0-6B22WFR)(4mm) | Видеокамера IP 2 Мп уличная с Wi-Fi; 1/2.7'' CMOS матрица; два объектива 4мм; ИК-фильтр; 0.02лк; ИК-подсветка 30 м; DWDR, 3D DNR; встроенный микрофон и динамик; встроенная сирена 100db; Аналитика детекция людей и авто; поддержка microSD до 128 Гб; IP66; -30°C ...+60°C; DC 12В, 1А; 150х72х72 мм. Бесплатное однодневное облачное хранение. | руб./шт | 7990
| CS-LC3 (4MP,W1) | Видеокамера IP 4 Мп уличная с Wi-Fi; 1/3'' CMOS матрица; объектив 2мм; ИК-фильтр; 0.02лк; ИК-подсветка 30 м; DWDR, 3D DNR; встроенный микрофон и динамик; встроенный LED прожектор; встроенная память 32 Гб; IP66; -30°C ...+60°C; AC 220В; 86х280х120 мм. | руб./шт | 12990
1.1.2.24 | Nobelic
| NBLC-3232Z-SD | Видеокамера IP 2 Мп цилиндрическая с ИК подсветкой до 30м 1/2.7" Progressive Scan CMOS; 1920×1080 - 25к/с; объектив zoom 2.8-12мм; механический ИК-фильтр; 0.01лк; сжатие H.265/H.264/MJPEG; ROI, DWDR, 3DNR, ONVIF; обнаружение движения; 1хRJ45 10M/100M Ethernet; MicroSD до 256 ГБ; P2P Ivideon; DC12В/PoE(802.3af); 6.5Вт макс; -30 °C...+60 °C; IP66; 240х86х76мм. | руб./шт | 13990
1.1.2.25 | Digma
| DV600, белый/черный | Видеокамера IP 2 Мп цилиндрическая с Wi-Fi; 1/3” CMOS; 1920x1080 – 25 к/с; 3.6 мм; 0.1 Лк; ИК подсветка 10 м; День/ночь; H.264/MJPEG; микрофон, динамик; MicroSD; ONVIF; DC 12В; 0…+40°С; Белая. | руб./шт | 3990
1.1.2.26 | Falcon Eye
| FE-IPC-BP2e-30p | Видеокамера IP 2 Мп цилиндрическая с ИК подсветкой до 30м; 1/2.9" Scan CMOS; объектив 3.6 мм; механический ИК-фильтр; 0.01лк; сжатие H.265/H.264; 1920×1080-25к/с; DWDR,DNR, BLC, ROI, ONVIF, RTSP, P2P; DC12В/PoE(802.3af); 4.5 Вт; IP66; -30 °C...+60 °C; 68х58х152 мм. | руб./шт | 4449
| FE-IPC-B2-30p | Видеокамера IP 2 Мп цилиндрическая с ИК подсветкой до 30м; 1/2.8" SONY STARVIS IMX 307; объектив 2.8 мм; механический ИК-фильтр; 0.001лк; сжатие H.265/H.264; 1920×1080-25к/с; DWDR,DNR, BLC, ROI, ONVIF, RTSP, P2P; DC12В/PoE(802.3af); 4.5 Вт; IP66; -30 °C...+60 °C; 68х58х152 мм. | руб./шт | 6890
| FE-IPC-BV2-50pa | Видеокамера IP 2 Мп цилиндрическая с ИК подсветкой до 50м; 1/2.8" SONY STARVIS IMX 307; объектив 2.8-12 мм; механический ИК-фильтр; 0.001лк; сжатие H.265/H.264; 1920×1080-25к/с; Аудио вход/выход 1/1; DWDR,DNR, BLC, ROI, ONVIF, RTSP, P2P; DC12В/PoE(802.3af); 7.5 Вт; IP66; -30 °C...+60 °C; 83х73х235 мм. | руб./шт | 10144
| FE-IPC-B5-30pa | Видеокамера IP 2 Мп цилиндрическая с ИК подсветкой до 30м; 1/2.8" SONY STARVIS IMX 335; объектив 2.8мм; механический ИК-фильтр; 0.001лк; сжатие H.265/H.264; 1920×1080-25к/с; Аудио вход/выход 1/1; DWDR,DNR, BLC, ROI, ONVIF, RTSP, P2P; DC12В/PoE(802.3af); 5.5 Вт; IP66; -30 °C...+60 °C; 68х58х152 мм. | руб./шт | 9225
| FE-IPC-BV5-50pa | Видеокамера IP 5 Мп цилиндрическая с ИК подсветкой до 50м; 1/2.8" SONY STARVIS IMX 335; объектив 2.8-12мм; механический ИК-фильтр; 0.001лк; сжатие H.265/H.264; 2592×1944-15к/с; Аудио вход/выход 1/1; WDR-120дБ,DNR, BLC, ROI, ONVIF, RTSP, P2P; DC12В/PoE(802.3af); 8.5 Вт; IP66; -30 °C...+60 °C; 83х73х235 мм. | руб./шт | 13867
| Jager | Видеокамера IP 2 Мп цилиндрическая с Wi-Fi; 1/2.7” CMOS; 1920х1080 - 25 к/с; объектив 3.6 мм; 0.4 Лк; ИК подсветка 10 м; микрофон, динамик; MicroSD до 64 Гб; P2P; DC 12В; 12 Вт; -30…+50°С. Работает только через мобильное приложение. | руб./шт | 4114
1.1.2.27 | EZ-IP
| EZ-IPC-B1B20P-LED-0280B | Бюджетная IP-Видеокамера 2 Мп цилиндрическая, 1/2.7" 2 Мп КМОП; 1920х1080 - 25 к/с, объектив 2.8 мм; LED-подсветка 15м, 0.005 Лк, DWDR, 3D DNR, H.265+/H.265/H.264/H.264+, Детекция движения, IP67, металл+пластик, -40...+60°C | руб./шт | 8490
| EZ-IPC-B1B20P-LED-0360B | Бюджетная IP-Видеокамера 2 Мп цилиндрическая, 1/2.7" 2 Мп КМОП; 1920х1080 - 25 к/с, объектив 3.6 мм; LED-подсветка 15м, 0.005 Лк, DWDR, 3D DNR, H.265+/H.265/H.264/H.264+, Детекция движения, IP67, металл+пластик, -40...+60°C | руб./шт | 8490
| EZ-IPC-B1B41P-0280B | Бюджетная IP-Видеокамера 4 Мп цилиндрическая, 1/3" 4 Мп КМОП; 4Мп - 25 к/с, объектив 2.8 мм; ИК подсветка 30м; 0.03 Лк, 120 дБ WDR, 3D DNR, H.265+/H.265/H.264/H.264+, Детекция движения, IP67, металл+пластик, -40...+60°C | руб./шт | 8390
| EZ-IPC-B1B41P-0360B | Бюджетная IP-Видеокамера 4 Мп цилиндрическая, 1/3" 4 Мп КМОП; 4Мп - 25 к/с, объектив 3.6 мм; ИК подсветка 30м; 0.03 Лк, 120 дБ WDR, 3D DNR, H.265+/H.265/H.264/H.264+, Детекция движения, IP67, металл+пластик, -40...+60°C | руб./шт | 8390
| EZ-IPC-B2B20P-ZS | Бюджетная IP-Видеокамера 2 Мп цилиндрическая; 1/2.7" Progressive Scan CMOS; 1920x1080 - 25к/с; моторизованный объектив 2.8-12 мм; 0.09/0 Лк; ИК-подсветка 40 м; H.265/H.264/MJPEG; DWDR, HLC, BLC; Micro SD 128 Гб; DC 12В/PoE(802.3af); 6.3 Вт; IP67; -30...+60°C; 243.6х90.7х90.2 мм. | руб./шт | 11090
| EZ-IPC-B2B41P-ZS | Бюджетная IP-Видеокамера 4 Мп цилиндрическая, 1/3" 4 Мп КМОП; 4Мп - 25 к/с, моторизованный объектив 2.8-12 мм; ИК подсветка 50м, 0.03 Лк, DWDR, 3D DNR, H.265+/H.265/H.264/H.264+, Детекция движения, IP67, металл+пластик, MicroSD до 256 ГБ, -40...+60°C | руб./шт | 12590
| EZ-IPC-B3B20P-0280B | Бюджетная IP-Видеокамера 2 Мп цилиндрическая, 1/2.7" 2 Мп КМОП; 1920х1080 - 25 к/с, объектив 2.8 мм; ИК подсветка 30м, 0.01 Лк, DWDR, 3D DNR, H.265+/H.265/H.264/H.264+, Детекция движения, IP67, металл, -40...+60°C | руб./шт | 8390
| EZ-IPC-B3B20P-0360B | Бюджетная IP-Видеокамера 2 Мп цилиндрическая, 1/2.7" 2 Мп КМОП; 1920х1080 - 25 к/с, объектив 3.6 мм; ИК подсветка 30м, 0.01 Лк, DWDR, 3D DNR, H.265+/H.265/H.264/H.264+, Детекция движения, IP67, металл, -40...+60°C | руб./шт | 8390
| EZ-IPC-B3B41P-0280B | Бюджетная IP-Видеокамера 4 Мп цилиндрическая, 1/3" 4 Мп КМОП; 4Мп - 25 к/с, объектив 2.8 мм; ИК подсветка 30м, 0.03 Лк, 120 дБ WDR, 3D DNR, H.265+/H.265/H.264/H.264+, Детекция движения, IP67, металл, -40...+60°C | руб./шт | 10690
| EZ-IPC-B3B41P-0360B | Бюджетная IP-Видеокамера 4 Мп цилиндрическая, 1/3" 4 Мп КМОП; 4Мп - 25 к/с, объектив 3.6 мм; ИК подсветка 30м, 0.03 Лк, 120 дБ WDR, 3D DNR, H.265+/H.265/H.264/H.264+, Детекция движения, IP67, металл, -40...+60°C | руб./шт | 10690
1.1.2.28 | Ivideon
| Ivideon Bullet | Видеокамера IP 2 МП цилиндрическая с Wi-Fi; 1/2,7'' CMOS; 1920х1080 - 25 к/с; объектив 3.6 мм; 0,01 Лк; DWDR, 3DNR,ONVIF; Micro SD 256 ГБ; DC12В; -30...+50°C; 84.6x70.0x164.6 мм. | руб./шт | 7990
| Ivideon Bullet IB12 4мм | Видеокамера IP 2 Мп цилиндрическая с ИК подсветкой до 30м 1/2.7" Progressive Scan CMOS; объектив 4мм; механический ИК-фильтр; 0.1лк; сжатие H.265/H.264/MJPEG; 1920×1080 - 25к/с; ROI, DWDR, 3DNR, ONVIF; обнаружение движения; 1хRJ45 10M/100M Ethernet; P2P Ivideon; DC12В/PoE(802.3af); 8Вт макс; -30 °C...+60 °C; IP66; 167×63×63 мм. | руб./шт | 5990
1.1.2.29 | KENO
| KN-CE203V2812BR | Видеокамера IP 2 Мп цилиндрическая с ИК подсветкой до 40м; 1/2.8" SONY STARVIS IMX307; 1920х1080 - 25 к/с; объектив варио 2.8-12 мм; 0.001 Лк F1.2; H.265/H.264/MJPEG; WDR, 3D DNR, BLC, ONVIF; P2P Goolink; DC12В/PoE(802.3af); 6 Вт; IP66; TVS4000В; -40...+50°C; 113х78.9х203.3 мм. Особенности: Оптимизация потоков для работы с системами СКОУ и ЕЦХД. Встроенный сопроцессор I/O команд для обработки Meta данных. Запрос адреса объекта. | руб./шт | 25990
| KN-CE204A2812BR | Видеокамера IP 2 Мп цилиндрическая с ИК подсветкой до 60м; 1/2.8" SONY STARVIS IMX290; 1920х1080 - 25 к/с; объектив zoom 2.8-12 мм; 0.002/0.0002 Лк F1.2; H.265/H.264; WDR 140, 3D DNR, BLC, HLC, ONVIF; Аудио вх/вых 1/1; Тревожн вх/вых 2/1; RS-485; BNC; Micro SD 128Gb; P2P Goolink; DC12В/PoE(802.3af); 8 Вт; IP67; TVS8000В; -40...+60°C; 236х95х95 мм. Особенности: Оптимизация потоков для работы с системами СКОУ и ЕЦХД. Встроенный сопроцессор I/O команд для обработки Meta данных. Запрос адреса объекта. | руб./шт | 35990
| KN-CE204A5050BR | Видеокамера IP 2 Мп цилиндрическая с ИК подсветкой до 60м; 1/2.8" SONY STARVIS IMX327; 1920х1080 - 25 к/с; объектив zoom 5-50 мм; 0.005/0.0005 Лк F1.2; H.265/H.264; WDR 140, 3D DNR, BLC, HLC, ONVIF; Аудио вх/вых 1/1; Тревожн вх/вых 2/1; RS-485; BNC; Micro SD 128Gb; P2P Goolink; DC12В/PoE(802.3af); 8 Вт; IP67; TVS8000В; -40...+60°C; 236х95х95 мм. Особенности: Оптимизация потоков для работы с системами СКОУ и ЕЦХД. Встроенный сопроцессор I/O команд для обработки Meta данных. Запрос адреса объекта. | руб./шт | 44990
| KN-CE506A2812 | Видеокамера IP 5 Мп цилиндрическая с ИК подсветкой до 50м; 1/2.8" CMOS; 2616х1964 - 20 к/с; объектив zoom 2.8-12 мм; 0.01 Лк F1.2; H.265+/H.265/H.264+/H.264/MJPEG; DWDR / Антитуман, 3 DNR, BLC, ONVIF; слот для microSD до 128Гб; DC12В; 8 Вт; IP67; TVS4000В; -40...+50°C, 102.5х87.4х265мм. | руб./шт | 17990
| KN-CE506F36 | Видеокамера IP 5 Мп цилиндрическая с ИК подсветкой до 30м; 1/2.8" CMOS; 2616х1964 - 20 к/с; объектив 3.6 мм; 0.01 Лк F1.2; H.265+/H.265/H.264+/H.264/MJPEG; DWDR / Антитуман, 3 DNR, BLC, ONVIF; DC12В; 4Вт; IP67; TVS4000В; -40...+50°C; 64х154 мм. | руб./шт | 9990
| KN-CE806F36 | Видеокамера IP 8 Мп купольная с ИК подсветкой до 25м; 1/1.8" CMOS; 3864x2202 - 20 к/с; объектив 3.6 мм; 0.01 Лк F1.2; H.265+/H.265/H.264+/H.264; BLC/DWDR/Антитуман, ONVIF S/G; DC 12В/PoE; 6Вт; IP67; грозозащита TVS4000В; -40...+60°C; 63х62х163 мм. | руб./шт | 12490
1.1.2.30 | Линия (ДевЛайн)
| Линия 2Mp Bullet (2,8мм) | Видеокамера IP 2 Мп цилиндрическая; ИК подсветка 30м; 1/2.7" CMOS; объектив 2.8 мм; сжатие H.265; H.264 / MP3; 1920x1080- 25к/с; слот microSD до 512Гб; встроенный микрофон; 1 RJ45 10M/100M Ethernet; Сервис TURN: бесплатно 5 Мбит/с «Линия Облако»: E-mail, SMS, мониторинг DynDNS- своё доменное имя. Запись в облако за дополнительную плату без «белого» IP и настройки оборудования; DC12В, 0.5А/PoE(802.3af); IP65; -20°C...+50°C; 194х62х62 мм. | руб./шт | 7600
| Линия 2Mp Bullet (3,6мм) | Видеокамера IP 2 Мп цилиндрическая; ИК подсветка 30м; 1/2.7" CMOS; объектив 3.6 мм; сжатие H.265; H.264 / MP3; 1920x1080- 25к/с; слот microSD до 512Гб; встроенный микрофон; 1 RJ45 10M/100M Ethernet; Сервис TURN: бесплатно 5 Мбит/с «Линия Облако»: E-mail, SMS, мониторинг DynDNS- своё доменное имя. Запись в облако за дополнительную плату без «белого» IP и настройки оборудования; DC12В, 0.5А/PoE(802.3af); IP65; -20°C...+50°C; 194х62х62 мм. | руб./шт | 7600
1.1.2.31 | ADVENT BIOTECH
| BIOTECH CAT-1 | Видеокамера IP с WiFi с автономным питанием, 2МП 1920х1080 пикс, объектив 2.0мм (135°), ИК + PIR датчик до 10 метров, WIFi 2.4 ГГц, Micro SD до 128 ГБ(около 788 часов),Микрофон/Динамик, Батарея 5000 мАч(от 8 до 12 месяцев работы в режиме ожидания), детектор движения, работа со смартфоном через приложение Tuya, -10...+60°C, внешнее питание Micro USB 5В. | у.е./шт | 105.8
| BIOTECH CAT-2 | Видеокамера IP с WiFi с автономным питанием + солнечная панель, 2МП 1920х1080 пикс, объектив 2.0мм (135°), ИК + PIR датчик до 10 метров, WIFi 2.4 ГГц, Micro SD до 128 ГБ(около 788 часов),Микрофон/Динамик, Батарея 5000 мАч(от 8 до 12 месяцев работы в режиме ожидания), детектор движения, работа со смартфоном через приложение Tuya, -10...+60°C, внешнее питание Micro USB 5В. | у.е./шт | 170.1
1.1.2.32 | SPACE TECHNOLOGY
NEW | ST-V2613 PRO (2.8) | Видеокамера IP 2 Мп цилиндрическая; 1/2.8" Starlight CMOS; 0.005 лк; 1920х1080 -25 к/с; ИК подсветка 30 м; объектив 2.8 мм; H.264/H.264+/H.265/H.265+/MJPEG; BLC/D-WDR/HLC/AGC/MGC/3D-DNR/AWB/MWB/Антитуман; слот для microSD до 256 Гб; аудиовход Jack 3.5; видеоаналитические функции: обнаружение размытия видео,пересечение линии,обнаружение вторжения в зону; ONVIF S,G,T, P2P; DC 12В/PoE; 6 Вт; IP67; -50...+65°C. | руб./шт | 8333
NEW | ST-V2637 PRO (2.8-12) | Видеокамера IP 2 Мп цилиндрическая; 1/2.7" Starlight CMOS; 0.005 лк; 1920х1080 -30 к/с; ИК подсветка 30 м; объектив ZOOM 2.8-12 мм; H.264/H.265//MJPEG; BLC /True WDR(120dB)/HLC/AGC/MGC/2D/3D-DNR/AWB/MWB/Антитуман; слот для microSD до 128 Гб; встроенный микрофон; видеоаналитические функции: обнаружение размытия видео,пересечение линии,обнаружение вторжения в зону, аудиодетекция; ONVIF S,G,T, P2P; DC 12В/PoE; 8.5Вт; IP67; -50...+60°C. | руб./шт | 14595
NEW | ST-730M IP PRO D SUPER (2.7-13.5) | Видеокамера IP 2 Мп цилиндрическая; 1/2.8" SONY STARVIS CMOS; 0.002 лк; 1920х1080 -25 к/с; ИК подсветка 60 м; объектив ZOOM 2.8-13.5 мм; H.264/Н.264+/H.265/Н.265+/MJPEG; BLC /WDR(120dB)/HLC/AGC/MGC/2D/3D-DNR/AWB/MWB; слот для microSD до 256 Гб; аудио вход/выход 1/1; видеоаналитические функции: пересечение линии,обнаружение вторжения в зону; ONVIF S,G,T, P2P; тревожный вход/выход -1/1; DC 12В/PoE; 10Вт; IP67; -50...+60°C. | руб./шт | 15452
NEW | ST-V2527 PRO (2.7-13.5) | Видеокамера IP 2 Мп цилиндрическая; 1/2.8" SONY starlight CMOS; 0.001 лк; 1920х1080 -25 к/с; ИК подсветка 80 м; объектив ZOOM 2.8-13.5 мм; H.264/H.265/Н.265+/MJPEG; BLC /WDR(120dB)/HLC/AGC/MGC/2D/3D-DNR/AWB/MWB/Антитуман; слот для microSD до 512 Гб; видеоаналитические функции: обнаружение закрытия объектива, пересечение линии,обнаружение вторжения в зону; ONVIF S,G,T, P2P; тревожный вход/выход -2/1, аудио входы/выходы 1/1, встроенный микрофон, DC 12В/PoE; 10Вт; IP67; -50...+60°C. | руб./шт | 21000
NEW | ST-S2541 (2.8) | Видеокамера IP 2 Мп цилиндрическая; 1/2.7" Progressive Scan CMOS; 0.1 лк; 1920х1080 -25 к/с; ИК подсветка 30 м; объектив 2.8 мм; H.264/H.265; BLC/DWDR/DNR/AGC; ONVIF S, P2P; DC 12В; 7Вт; IP67; -45...+65°C. | руб./шт | 4500
NEW | ST-S2531 WiFi POE (2.8) | Видеокамера IP 2 Мп цилиндрическая с WiFi; 1/3" Progressive Scan CMOS; 0.1 лк; 1920х1080 -25 к/с; ИК подсветка 30 м; объектив 2.8 мм; H.264; BLC/DWDR/2DNR/3DNR/AGC; ONVIF S, P2P; детектор движения, детектор человека, детектор пересечения линии, детектор контроля зоны; слот для microSD до 128 Гб; встроенный микрофон, динамик; DC 12В; 7Вт; IP65; -45...+60°C. | руб./шт | 7685
NEW | ST-181M IP HOME АУДИО (2.8) (белый) | Видеокамера IP 3 Мп цилиндрическая; 1/2.7" Progressive Scan CMOS; 0.01 лк; 2304х1296 -25 к/с; ИК подсветка 40 м; объектив 2.8 мм; H.264/H.265/; HLC/BLC/DWDR/AGC/MGC/Defog/2D и 3D-DNR/AWB/MWB; ONVIF S, P2P; аудиовход 1 RCA, DC 12В; 5Вт; IP66; -50...+60°C. | руб./шт | 5700
NEW | ST-181M IP HOME АУДИО (3.6) (черный) | Видеокамера IP 3 Мп цилиндрическая; 1/2.7" Progressive Scan CMOS; 0.01 лк; 2304х1296 -25 к/с; ИК подсветка 40 м; объектив 3.6 мм; H.264/H.265/; HLC/BLC/DWDR/AGC/MGC/Defog/2D и 3D-DNR/AWB/MWB; ONVIF S, P2P; аудиовход 1 RCA, DC 12В; 5Вт; IP66; -50...+60°C. | руб./шт | 5826
NEW | ST-S3533 CITY (2.8) | Видеокамера IP 3 Мп цилиндрическая; 1/2.9" Progressive Scan CMOS; 0.01 лк; 2304х1296 -20 к/с; ИК подсветка 25 м; объектив 2.8 мм; H.264/H.265/; BLC/HLC/DWDR/AGC/MGC/3D-DNR/AWB/MWB/Антитуман; ONVIF S/G/T, RTMP; P2P; детектор движения, закрытия объектива, аудиовход 1 RCA, DC 12В/PoE; 5Вт; IP66; -50...+60°C. | руб./шт | 6667
NEW | ST-182M IP HOME (2.8-12) | Видеокамера IP 3 Мп цилиндрическая; 1/2.7" Progressive Scan CMOS; 0.01 лк; 2304х1296 -25 к/с; ИК подсветка 50 м; объектив варио 2.8-12 мм; H.264/H.265/; HLC/BLC/DWDR/AGC/MGC/Defog/2D и 3D-DNR/AWB/MWB; ONVIF S, P2P; DC 12В; 5Вт; IP66; -50...+60°C, 85х160х260 мм. | руб./шт | 8695
NEW | ST-V4523 PRO (2.8) | Видеокамера IP 4 Мп цилиндрическая; 1/2.8" Sony Starlight CMOS; 0.002 лк; 2592х1520-25 к/с; ИК подсветка 50 м; объектив 2.8 мм; H.264/H.265; BLC /True WDR(120dB) /HLC/AGC/MGC/3D-DNR/AWB/MWB/Антитуман; слот для microSD до 512 Гб; встроенный микрофон; детектор движения, обнаружение закрытия объектива, пересечение линии, обнаружение вторжения в зону; ONVIF S,G,T, P2P; DC 12В/PoE; 6.5Вт; IP67; -50...+60°C. | руб./шт | 11500
NEW | ST-S5523 CITY (2.8) | Видеокамера IP 5 Мп цилиндрическая; 1/2.7" Progressive Scan CMOS; 0.01 лк; 2592х1904 -20 к/с; LED подсветка 25 м; объектив 2.8 мм; H.264/H.265/; BLC/HLC/DWDR/AGC/MGC/3D-DNR/AWB/MWB/Антитуман; ONVIF S/G/T, RTMP; P2P; детектор движения, закрытия объектива, аудиовход 1 RCA, DC 12В/PoE; 5Вт; IP66; -50...+60°C. | руб./шт | 10476
NEW | ST-V5527 PRO (2.8-12) | Видеокамера IP 5 Мп цилиндрическая; 1/2.8" SONY starlight CMOS; 0.002 лк; 2592х1904 -20 к/с; ИК подсветка 80 м; объектив ZOOM 2.8-12 мм; H.264/H.265/Н.265+; BLC /WDR(120dB)/HLC/AGC/MGC/2D/3D-DNR/AWB/MWB/Антитуман; слот для microSD до 512 Гб; встроенный микрофон; видеоаналитические функции: обнаружение закрытия объектива, пересечение линии,обнаружение вторжения в зону; ONVIF S,G,T, P2P; встроенный микрофон, DC 12В/PoE; 10Вт; IP67; -50...+60°C. | руб./шт | 17857
NEW | ST-S5511 (2.8) | Видеокамера IP 5 Мп цилиндрическая; 1/2.7" Progressive Scan CMOS; 0.1 лк; 2592х1904 -15 к/с; ИК подсветка 30 м; объектив 2.8 мм; H.264/H.265; BLC/DWDR/DNR/AGC; ONVIF S, P2P; DC 12В; 7Вт; IP65; -45...+65°C. | руб./шт | 7690
NEW | ST-S5533 CITY (2.8) | Видеокамера IP 5 Мп цилиндрическая; 1/2.7" Progressive Scan CMOS; 0.01 лк; 2592х1904 -20 к/с; ИК подсветка 25 м; объектив 2.8 мм; H.264/H.265; BLC/HLC/DWDR/AGC/MGC/3D-DNR/AWB/MWB/Антитуман; ONVIF S/G/T, RTMP; P2P; аудиовход 1 RCA, DC 12В/PoE; 5Вт; IP66; -50...+60°C. | руб./шт | 9643
NEW | ST-S5513 (2.8-12) | Видеокамера IP 5 Мп цилиндрическая; 1/2.8" Progressive Scan CMOS; 0.1 лк; 2880х1616 -20 к/с; ИК подсветка 25 м; объектив варио 2.8-12 мм; H.264/H.265/; BLC/DWDR/DNR/AGC/Антитуман; ONVIF S, P2P; DC 12В; 3Вт; IP66; -45...+60°C. | руб./шт | 10000
1.1.3 | Видеокамеры корпусные
1.1.3.1 | Hikvision
| DS-2CD2423G0-I (2.8mm) | Профессиональная Видеокамера IP 2Мп компактная с EXIR подсветкой до 10м; 1/2.8" Progressive Scan CMOS; объектив 2.8 мм; механический ИК-фильтр; 0.01лк-F1.2; сжатие H.265/H.264/MJPEG; тройной поток; 1920×1080-25к/с; WDR 120дБ, 3D DNR, BLC, ROI; обнаружение движения, вторжения в область и пересечения линии; слот для microSD до 128Гб; встроенные микрофон и динамик; PIR-датчик; 1 RJ45 10M/100M Ethernet; DC12В± 10%/PoE(802.3af); 7.5Вт; -20 °C...+60 °C; 103×65×33 мм. | руб./шт | 17090
| DS-2CD2423G0-IW(2.8мм)(W) | Профессиональная Видеокамера IP 2Мп компактная с Wi-Fi; ик-подсветка до 10м; 1/2.8" Progressive Scan CMOS; объектив 2.8мм; механический ИК-фильтр; 0.01лк; сжатие H.265/H.264/MJPEG; тройной поток; 1920×1080-25к/с; WDR 120дБ, 3D DNR, BLC, ROI; обнаружение движения, вторжения в область и пересечения линии; слот для microSD до 128Гб; встроенные микрофон и динамик; PIR-датчик; 1 RJ45 10M/100M Ethernet; DC12В/PoE; 7Вт ; -10 °C...+40 °C; 102.8 × 65.2 × 32.6 мм. | руб./шт | 17090
| DS-2CD2423G0-IW(4mm)(W) | Профессиональная Видеокамера IP 2Мп компактная с W-Fi и EXIR-подсветкой до 10м; 1/2.8" Progressive Scan CMOS; объектив 4 мм; механический ИК-фильтр; 0.01лк; сжатие H.265/H.264/MJPEG; тройной поток; 1920×1080-25 к/с; WDR 120дБ, 3D DNR, BLC, ROI; ONVIF, P2P Hik-Connect; обнаружение движения, вторжения в область и пересечения линии; слот для microSD до 128Гб; встроенные микрофон и динамик; PIR-датчик; 1 RJ45 10M/100M Ethernet; DC12В± 10%/PoE(802.3af); 5Вт макс; -20 °C...+60 °C; 103×65×33 мм. | руб./шт | 17090
| DS-2CD2423G2-I(2.8мм) | Профессиональная Видеокамера IP 2 Мп компактная с ИК подсветкой до 10м, AcuSense 1/2.8" Progressive Scan CMOS; объектив 2.8 мм; механический ИК-фильтр; 0.005лк F1.6; сжатие H.265/H.265+/H.264/H.264+/MJPEG; тройной поток; 1920×1080 -25к/с; WDR 120дБ, 3D DNR, BLC, ROI, слот для microSD до 256Гб; встроенный микрофон и динамик; PIR-датчик; обнаружение движения, вторжения в область и пересечения линии; классификация «человек/ТС»; 1 RJ45 10M/100M Ethernet; DC12В/PoE(802.3af); 6.8 Вт; -10 °C...+40 °C; 103×65×33 мм. | руб./шт | 17090
| DS-2CD2423G2-I(4мм) | Профессиональная Видеокамера IP 2 Мп компактная с ИК подсветкой до 10м, AcuSense 1/2.8" Progressive Scan CMOS; объектив 4 мм; механический ИК-фильтр; 0.005лк F1.6; сжатие H.265/H.265+/H.264/H.264+/MJPEG; тройной поток; 1920×1080 -25к/с; WDR 120дБ, 3D DNR, BLC, ROI, слот для microSD до 256Гб; встроенный микрофон и динамик; PIR-датчик; обнаружение движения, вторжения в область и пересечения линии; классификация «человек/ТС»; 1 RJ45 10M/100M Ethernet; DC12В/PoE(802.3af); 6.8 Вт; -10 °C...+40 °C; 103×65×33 мм. | руб./шт | 17090
| DS-2CD2443G0-IW(2.8мм)(W) | Профессиональная Видеокамера IP 4Мп компактная с W-Fi и EXIR-подсветкой до 10м 1/3" Progressive Scan CMOS; объектив 2.8мм; механический ИК-фильтр; 0.01лк; сжатие H.265/H.265+/H.264/H.264+/MJPEG; тройной поток; 2688х1520-25к/с; WDR 120дБ, 3D DNR, BLC, ROI; обнаружение движения, вторжения в область и пересечения линии; слот для microSD до 128Гб; встроенные микрофон и динамик; PIR-датчик; 1 RJ45 10M/100M Ethernet; DC12В/PoE(802.3af); 7Вт макс; -10°C...+40°C; 103х65х33мм. | руб./шт | 18290
| DS-2CD2443G0-IW(4мм)(W) | Профессиональная Видеокамера IP 4Мп компактная с W-Fi и EXIR-подсветкой до 10м 1/3" Progressive Scan CMOS; объектив 4мм; механический ИК-фильтр; 0.01лк; сжатие H.265/H.265+/H.264/H.264+/MJPEG; тройной поток; 2688х1520-25к/с; WDR 120дБ, 3D DNR, BLC, ROI; обнаружение движения, вторжения в область и пересечения линии; слот для microSD до 128Гб; встроенные микрофон и динамик; PIR-датчик; 1 RJ45 10M/100M Ethernet; DC12В/PoE(802.3af); 7Вт макс; -10°C...+40°C; 103х65х33 мм. | руб./шт | 18290
| DS-2CD2443G2-I(2.8мм) | Профессиональная Видеокамера IP 4 Мп компактная с ИК подсветкой до 10м, AcuSense 1/3" Progressive Scan CMOS; объектив 2.8 мм; механический ИК-фильтр; 0.008лк F2.0; сжатие H.265/H.265+/H.264/H.264+/MJPEG; тройной поток; 2688×1520 -25к/с; WDR 120дБ, 3D DNR, BLC, ROI, слот для microSD до 256Гб; встроенный микрофон и динамик; PIR-датчик; обнаружение движения, вторжения в область и пересечения линии; классификация «человек/ТС»; 1 RJ45 10M/100M Ethernet; DC12В/PoE(802.3af); 6.8 Вт; -10 °C...+40 °C; 103×65×33 мм. | руб./шт | 18290
| DS-2CD2443G2-I(2мм) | Профессиональная Видеокамера IP 4 Мп компактная с ИК подсветкой до 10м, AcuSense 1/3" Progressive Scan CMOS; объектив 2 мм; механический ИК-фильтр; 0.008лк F2.0; сжатие H.265/H.265+/H.264/H.264+/MJPEG; тройной поток; 2688×1520 -25к/с; WDR 120дБ, 3D DNR, BLC, ROI, слот для microSD до 256Гб; встроенный микрофон и динамик; PIR-датчик; обнаружение движения, вторжения в область и пересечения линии; классификация «человек/ТС»; 1 RJ45 10M/100M Ethernet; DC12В/PoE(802.3af); 6.8 Вт; -10 °C...+40 °C; 103×65×33 мм. | руб./шт | 18290
| DS-2CD2463G2-I(2.8мм) | Профессиональная Видеокамера IP 6 Мп компактная с ИК подсветкой до 10м, AcuSense 1/2.8" Progressive Scan CMOS; объектив 2.8 мм; механический ИК-фильтр; 0.008лк F2.0; сжатие H.265/H.265+/H.264/H.264+/MJPEG; тройной поток; 3200×1800 -12к/с; WDR 120дБ, 3D DNR, BLC, ROI, слот для microSD до 256Гб; встроенный микрофон и динамик; PIR-датчик;тревожные вход/выход 1/1; обнаружение движения, вторжения в область и пересечения линии; классификация «человек/ТС»; 1 RJ45 10M/100M Ethernet; DC12В/PoE(802.3af); 5.9 Вт; -10 °C...+60 °C; 103×65×33 мм. | руб./шт | 21890
| DS-2CD2463G2-I(4мм) | Профессиональная Видеокамера IP 6 Мп компактная с ИК подсветкой до 10м, AcuSense 1/2.8" Progressive Scan CMOS; объектив 4 мм; механический ИК-фильтр; 0.008лк F2.0; сжатие H.265/H.265+/H.264/H.264+/MJPEG; тройной поток; 3200×1800 -12к/с; WDR 120дБ, 3D DNR, BLC, ROI, слот для microSD до 256Гб; встроенный микрофон и динамик; PIR-датчик;тревожные вход/выход 1/1; обнаружение движения, вторжения в область и пересечения линии; классификация «человек/ТС»; 1 RJ45 10M/100M Ethernet; DC12В/PoE(802.3af); 5.9 Вт; -10 °C...+60 °C; 103×65×33 мм. | руб./шт | 21890
| DS-2CD2821G0(C) | Профессиональная Видеокамера IP 2Мп корпусная; 1/2.7" Progressive Scan CMOS; 1920х1080 - 25 к/с; CS; DC drive; 0.005лк F1.2; Мех ИК фильтр; 3D DNR, BLC, WDR 120дБ, HLC; ONVIF, H.265+ / H.265 / H.264+ / H.264; microSD до 256Гб; Тревожный вх/вых; Аудио вх/вых; Микрофон; RS-485; BNC; AC 24В/DC 12В/РоЕ(802.3af); 7.5Вт; -10...+60°C; 68×56×132 мм. | руб./шт | 31390
1.1.3.2 | HiWatch
| DS-I214(B) (2.0 mm) | Бюджетная IP-Видеокамера 2Мп внутренняя IP-камера c ИК-подсветкой до 10м. 1/2.7'' CMOS матрица; объектив 2.0мм; угол обзора 132°; механический ИК-фильтр; 0.028 лк; H.265+/H.265/H.264+/H.264/MJPEG, DWDR, 3D DNR, HLC, BLC; встроенный микрофон/ динамик; PIR-датчик; обнаружение движения, вторжения в область и пересечения линии; встроенный слот для microSD карты до 128Гб; G.711/G.722.1/G.726/MP2L2/PCM, видеобитрейт 32кбит/с -8Мбит/с; -10°C ...+40°C; 12В ±25%/PoE (802.3af); 6Вт макс. 102,9 х 65,2 х 32,6 мм | руб./шт | 10590
| DS-I214(B) (2.8 mm) | Бюджетная IP-Видеокамера 2Мп компактная с ИК подсветкой до 10м; 1/2.7" Progressive Scan CMOS; объектив 2.8 мм; механический ИК-фильтр; 0.028лк; сжатие H.265/H.264/H.265+/H.264+/MJPEG; 1920×1080-25к/с; DWDR, 3D DNR, BLC; слот для microSD до 128Гб; встроенные микрофон и динамик; PIR-датчик; 1 RJ45 10M/100M Ethernet; DC12В± 10%/PoE(802.3af); 6Вт; -10 °C...+40 °C; 103×65×33 мм. | руб./шт | 10590
| DS-I214(B) (4мм) | Бюджетная IP-Видеокамера 2Мп компактная с ИК подсветкой до 10м; 1/2.7" Progressive Scan CMOS; объектив 4 мм; механический ИК-фильтр; 0.028лк; сжатие H.265/H.264/H.265+/H.264+/MJPEG; 1920х1080-25к/с; DWDR, 3D DNR, BLC; слот для microSD до 128Гб; встроенные микрофон и динамик; PIR-датчик; 1 RJ45 10M/100M Ethernet; DC12В±10%/PoE(802.3af); 6Вт; -10°C...+40°C; 103х65х33 мм. | руб./шт | 10590
| DS-I214W(B) (4 mm) | Бюджетная IP-Видеокамера 2Мп компактная c ИК-подсветкой до 10м и WiFi(2.4); 1/2.7'' CMOS матрица 1920х1080 - 25 к/с; объектив 4 мм; механический ИК-фильтр; 0.028 лк; H.265+/H.265/H.264+/H.264/MJPEG, DWDR, 3D DNR, HLC, BLC; встроенный микрофон/динамик; PIR-датчик; обнаружение движения, вторжения в область и пересечения линии; встроенный слот для microSD карты до 128Гб; -10°C ...+40°C; DC 12В /PoE (802.3af); 6Вт макс. 102,9 х 65,2 х 32,6 мм. | руб./шт | 11590
| DS-I214W(C) (2.0мм) | Бюджетная IP-Видеокамера 2Мп внутренняя IP-камера c ИК-подсветкой до 10м и WiFi(2.4); 1/2.7'' CMOS матрица 1920х1080 - 25 к/с; объектив 2мм; угол обзора 137°; механический ИК-фильтр; 0.01 лк; H.265+/H.265/H.264+/H.264/MJPEG, DWDR, 3D DNR, HLC, BLC; встроенный микрофон/ динамик; PIR-датчик; обнаружение движения, вторжения в область и пересечения линии; встроенный слот для microSD карты до 256Гб; G.711/G.722.1/G.726/MP2L2/PCM, видеобитрейт 32кбит/с -8Мбит/с; -10°C ...+40°C; DC 12В /PoE (802.3af); 9Вт макс; 102.9 х 65.2 х 32.6 мм. | руб./шт | 11590
| DS-I214W(C) (2.8мм) | Бюджетная IP-Видеокамера 2Мп внутренняя IP-камера c ИК-подсветкой до 10м и WiFi(2.4); 1/2.7'' CMOS матрица 1920х1080 - 25 к/с; объектив 2.8мм; угол обзора 113°; механический ИК-фильтр; 0.01 лк; H.265+/H.265/H.264+/H.264/MJPEG, DWDR, 3D DNR, HLC, BLC; встроенный микрофон/ динамик; PIR-датчик; обнаружение движения, вторжения в область и пересечения линии; встроенный слот для microSD карты до 256Гб; G.711/G.722.1/G.726/MP2L2/PCM, видеобитрейт 32кбит/с -8Мбит/с; -10°C ...+40°C; DC 12В/PoE (802.3af); 9Вт макс; 102.9 х 65.2 х 32.6 мм. | руб./шт | 11590
NEW | DS-I214W(C) (4мм) | Бюджетная IP-Видеокамера 2Мп внутренняя IP-камера c ИК-подсветкой до 10м и WiFi(2.4); 1/2.7'' CMOS матрица 1920х1080 - 25 к/с; объектив 4мм; механический ИК-фильтр; 0.01 лк; H.265+/H.265/H.264+/H.264/MJPEG, DWDR, 3D DNR, HLC, BLC; встроенный микрофон/ динамик; PIR-датчик; обнаружение движения, вторжения в область и пересечения линии; встроенный слот для microSD карты до 256Гб; G.711/G.722.1/G.726/MP2L2/PCM, видеобитрейт 32кбит/с -8Мбит/с; -10°C ...+40°C; DC 12В/PoE (802.3af); 9Вт макс; 102.9 х 65.2 х 32.6 мм. | руб./шт | 11590
| IPC-C022-G0 (2.8mm) | Профессиональная Видеокамера IP 2 Мп компактная; EXIR подсветка 10м; 1/2.7" Progressive Scan CMOS; объектив 2.8мм; механический ИК-фильтр; 0.01лк-F1.2; сжатие H.265/H.265+/H.264/H.264+/MJPEG; тройной поток; 1920×1080 - 25к/с; WDR 120дБ, 3D DNR, BLC, HLC, ROI, ONVIF, RTSP, P2P Hik-Connect; PIR датчик; Микрофон; слот microSD до 128Гб; Микрофон+динамик; детекция лиц, обнаружение движения; 1 RJ45 10M/100M Ethernet; DC12В/PoE(802.3af); 7Вт; -10 °C...+40 °C; 103×65х32мм. | руб./шт | 14590
| IPC-C022-G0 (4mm) | Профессиональная Видеокамера IP 2 Мп компактная; EXIR подсветка 10м; 1/2.7" Progressive Scan CMOS; объектив 4мм; механический ИК-фильтр; 0.01лк-F1.2; сжатие H.265/H.265+/H.264/H.264+/MJPEG; тройной поток; 1920×1080 - 25к/с; WDR 120дБ, 3D DNR, BLC, HLC, ROI, ONVIF, RTSP, P2P Hik-Connect; PIR датчик; Микрофон; слот microSD до 128Гб; Микрофон+динамик; детекция лиц, обнаружение движения; 1 RJ45 10M/100M Ethernet; DC12В/PoE(802.3af); 7Вт; -10 °C...+40 °C; 103×65х32мм. | руб./шт | 14590
| IPC-C022-G0/W (2.8mm) | Профессиональная Видеокамера IP 2 Мп компактная с WIFI; EXIR подсветка 10м; 1/2.7" Progressive Scan CMOS; объектив 2.8мм; механический ИК-фильтр; 0.01лк-F1.2; сжатие H.265/H.265+/H.264/H.264+/MJPEG; тройной поток; 1920×1080 - 25к/с; WDR 120дБ, 3D DNR, BLC, HLC, ROI, ONVIF, RTSP, P2P Hik-Connect; PIR датчик; Микрофон; слот microSD до 128Гб; Микрофон+динамик; детекция лиц, обнаружение движения; 1 RJ45 10M/100M Ethernet; DC12В/PoE(802.3af); 7Вт; -10 °C...+40 °C; 103×65х32мм. | руб./шт | 14590
| IPC-C022-G0/W (4mm) | Профессиональная Видеокамера IP 2 Мп компактная с WIFI; EXIR подсветка 10м; 1/2.7" Progressive Scan CMOS; объектив 4мм; механический ИК-фильтр; 0.01лк-F1.2; сжатие H.265/H.265+/H.264/H.264+/MJPEG; тройной поток; 1920×1080 - 25к/с; WDR 120дБ, 3D DNR, BLC, HLC, ROI, ONVIF, RTSP, P2P Hik-Connect; PIR датчик; Микрофон; слот microSD до 128Гб; Микрофон+динамик; детекция лиц, обнаружение движения; 1 RJ45 10M/100M Ethernet; DC12В/PoE(802.3af); 7Вт; -10 °C...+40 °C; 103×65х32мм. | руб./шт | 14590
NEW | IPC-C022-G2(4мм) | Профессиональная Видеокамера IP 2 Мп компактная; EXIR подсветка 10м; 1/2.8" Progressive Scan CMOS; объектив 2.8мм; механический ИК-фильтр; 0.005лк; сжатие H.265/H.265+/H.264/H.264+/MJPEG; тройной поток; 1920×1080 - 25к/с; WDR 120дБ, 3D DNR, BLC, HLC, ROI, ONVIF, RTSP, P2P Hik-Connect; PIR датчик; Микрофон; слот microSD до 256Гб; Микрофон+динамик; детекция лиц, Аналитика человек/ТС; 1 RJ45 10M/100M Ethernet; DC12В/PoE(802.3af); 7Вт; -10 °C...+40 °C; 103×65х32мм. | руб./шт | 14590
| IPC-C042-G0 (2.8mm) | Профессиональная Видеокамера IP 4 Мп компактная; EXIR подсветка 10м; 1/3" Progressive Scan CMOS; объектив 2.8мм; механический ИК-фильтр; 0.01лк-F1.2; сжатие H.265/H.265+/H.264/H.264+/MJPEG; тройной поток; 2688×1520 - 25к/с; WDR 120дБ, 3D DNR, BLC, HLC, ROI, ONVIF, RTSP, P2P Hik-Connect; PIR датчик; Микрофон; слот microSD до 128Гб; Микрофон+динамик; детекция лиц, обнаружение движения; 1 RJ45 10M/100M Ethernet; DC12В/PoE(802.3af); 7Вт; -10 °C...+40 °C; 103×65х32мм. | руб./шт | 15590
| IPC-C042-G0 (4mm) | Профессиональная Видеокамера IP 4 Мп компактная; EXIR подсветка 10м; 1/3" Progressive Scan CMOS; объектив 4мм; механический ИК-фильтр; 0.01лк-F1.2; сжатие H.265/H.265+/H.264/H.264+/MJPEG; тройной поток; 2688×1520 - 25к/с; WDR 120дБ, 3D DNR, BLC, HLC, ROI, ONVIF, RTSP, P2P Hik-Connect; PIR датчик; Микрофон; слот microSD до 128Гб; Микрофон+динамик; детекция лиц, обнаружение движения; 1 RJ45 10M/100M Ethernet; DC12В/PoE(802.3af); 7Вт; -10 °C...+40 °C; 103×65х32мм. | руб./шт | 15590
| IPC-C042-G0/W (2.8mm) | Профессиональная Видеокамера IP 4 Мп компактная с WIFI; EXIR подсветка 10м; 1/3" Progressive Scan CMOS; объектив 2.8мм; механический ИК-фильтр; 0.01лк-F1.2; сжатие H.265/H.265+/H.264/H.264+/MJPEG; тройной поток; 2688×1520 - 25к/с; WDR 120дБ, 3D DNR, BLC, HLC, ROI, ONVIF, RTSP, P2P Hik-Connect; PIR датчик; Микрофон; слот microSD до 128Гб; Микрофон+динамик; детекция лиц, обнаружение движения; 1 RJ45 10M/100M Ethernet; DC12В/PoE(802.3af); 7Вт; -10 °C...+40 °C; 103×65х32мм. | руб./шт | 15590
| IPC-C042-G0/W (4mm) | Профессиональная Видеокамера IP 4 Мп компактная с WIFI; EXIR подсветка 10м; 1/3" Progressive Scan CMOS; объектив 4мм; механический ИК-фильтр; 0.01лк-F1.2; сжатие H.265/H.265+/H.264/H.264+/MJPEG; тройной поток; 2688×1520 - 25к/с; WDR 120дБ, 3D DNR, BLC, HLC, ROI, ONVIF, RTSP, P2P Hik-Connect; PIR датчик; Микрофон; слот microSD до 128Гб; Микрофон+динамик; детекция лиц, обнаружение движения; 1 RJ45 10M/100M Ethernet; DC12В/PoE(802.3af); 7Вт; -10 °C...+40 °C; 103×65х32мм. | руб./шт | 15590
| IPC-C082-G2 (2.8mm) | Профессиональная IP камера 8 Мп компактная, EXIR подсветка 10м; 1/2.8" Progressive Scan CMOS; 3840×2160-12.5к/с; объектив 2.8мм; механический ИК-фильтр; 0.008лк-F2.0; сжатие H.265/H.265+/H.264/H.264+/MJPEG; тройной поток; WDR 120дБ, 3D DNR, BLC, HLC, ROI, ONVIF, RTSP, P2P Hik-Connect; Микрофон+Динамик, PIR датчик, слот microSD до 256Гб; интеллектуальная видеоаналитика: («человек», «ТС»), детекция лиц, обнаружение движения, вторжения в область и пересечения линии; 1 RJ45 10M/100M Ethernet; DC12В/PoE(802.3af); 7Вт; -10 °C...+40 °C; IP67; 103×65х33 мм. | руб./шт | 17090
1.1.3.3 | RVi
| RVi-1NCMW2028 (2.8) | Видеокамера IP компактная 2 Мп, 1/2.8” КМОП; 1920 × 1080 - 25к/с; 2.8 мм ; 0.05 лк; ИК-подсветка: 10 м; ROI, HLC, BLC, D-WDR, 3D DNR; H.264, H.264B, H.264H, H.265, H.264+, H.265+, MJPEG; встроенный микрофон и динамик; тревожный вход/выход 1/1; microSD, до 256 ГБ; видеоаналитика: детектор движения, детектор закрытия; 1 RJ45 10M/100M Ethernet; DC12В/PoE (802.3af); 4.5 Вт; -10°С...+45°С; 33х63х120 мм. | руб./шт | 8590
| RVi-1NCMW4238 (2.8) white | Видеокамера IP компактная 4 Мп, 1/3” КМОП; 2688×1520 - 25к/с; 2.8 мм ; 0.17 лк; ИК-подсветка: 10 м; ROI, HLC, BLC, D-WDR, 3D DNR; H.264, H.264B, H.264H, H.265, H.264+, H.265+, MJPEG; встроенный микрофон и динамик; тревожный вход/выход 1/1; microSD, до 256 ГБ; видеоаналитика: детектор движения, детектор закрытия; 1 RJ45 10M/100M Ethernet; DC12В/PoE (802.3af); 3.3 Вт; -10°С...+45°С; 78.5х90.5х127.8 мм. | руб./шт | 8990
| RVi-2NCX2069 (2.8-12) | Видеокамера IP 2 Мп корпусная; 1/2.8” КМОП; Моторизированный 2,8 -12мм; 2Мп - 25к/с; H.264; H.265; MJPEG; BLC; WDR 2x (120 дБ); 2D DNR; 3D DNR; Defog; Аудио вход/выход: 1/1; Тревожные входы/выходы: 1/1; Поддержка карт памяти: MicroSD, до 128 Гб; Видеоаналитика: Детектор движения; PoE 802.3af / DC 12 В, до 3,6 Вт; 116 х 69 х 58 | руб./шт | 56490
| RVi-2NCX2069 (5-50) | Видеокамера IP 2 Мп корпусная; 1/2.8” КМОП; Моторизированный 5 -50мм ; 2Мп - 25к/с;H.264; H.265; MJPEG; BLC; WDR 2x (120 дБ); 2D DNR; 3D DNR; Defog; Аудио вход/выход: 1/1; Тревожные входы/выходы: 1/1; MicroSD, до 128 Гб; Видеоаналитика: Детектор движения; PoE 802.3af / DC 12 В, до 3,6 Вт; 116 х 69 х 58 мм. | руб./шт | 70190
| RVi-2NCX4069 (2.7-12) | Видеокамера IP 4 Мп корпусная; 1/2.8” КМОП; Моторизированный 2,7 -12мм ; 4Мп - 25к/с; H.264; H.265; MJPEG; BLC; WDR 2x (120 дБ); 2D DNR; 3D DNR; Defog; Аудио вход/выход: 1/1; Тревожные входы/выходы: 1/1; MicroSD, до 128 Гб; Видеоаналитика: Детектор движения; PoE 802.3af / DC 12 В, до 3,6 Вт; 116 х 69 х 58 мм. | руб./шт | 63690
| RVi-2NCX4069 (5-50) | Видеокамера IP 4 Мп корпусная; 1/2.8” КМОП; Моторизированный 5 -50мм ; 4Мп - 25к/с; H.264; H.265; MJPEG; BLC; WDR 2x (120 дБ); 2D DNR; 3D DNR; Defog; Аудио вход/выход: 1/1; Тревожные входы/выходы: 1/1; MicroSD, до 128 Гб; Видеоаналитика: Детектор движения; PoE 802.3af / DC 12 В, до 3,6 Вт; 116 х 69 х 58 мм. | руб./шт | 77690
| RVi-2NCX8069 (3.6-11) | Видеокамера IP 8 Мп корпусная; Моторизированный 3,6 -11мм ; 8Мп - 25к/с; H.264; H.265; MJPEG; BLC; WDR 2x (120 дБ); 2D DNR; 3D DNR; Defog; Аудио вход/выход: 1/1; Тревожные входы/выходы: 1/1; Поддержка карт памяти: MicroSD, до 128 Гб; Видеоаналитика: Детектор движения; PoE 802.3af / DC 12 В, до 3,6 Вт; 116 х 69 х 58 мм. | руб./шт | 98290
| RVi-IPC22 | Видеокамера IP 2 Мп корпусная; 1/2.9 КМОП SONY Exmor IMX322; 1920х1080 - 25 к/с; C/CS; 0.01 Лк; H.264/MJPEG; Режим «день-ночь»: Механический ИК-фильтр; Аудио вход/вых - 1/1; Тревожный вход/вых - 1/1; microSD до 128Гб; ONVIF; 12 DC/24 AC/PoE; 3 Вт; -10...+50; 142x78x65 мм; В комплекте поставляется бесплатное профессиональное программное обеспечение RVi Оператор | руб./шт | 11990
1.1.3.4 | BEWARD
| B12CRW | Видеокамера IP 1 Мп компактная с Wi-Fi, 1/4" Omni Vision CMOS; 1280х720 - 25 к/с; 2.5 мм; 0.1/0.05 лк; DWDR, 2D/3DNR/SmartNR; H.264 MP/BP, MJPEG; встроенный активный микрофон; MicroSDHC 32 ГБ; 5 DC, 500 мА; 2.5 Вт; -10...+50°C; 66х96х46 мм. | руб./шт | 14500
| B12CW (12 мм) | Видеокамера IP 1 Мп компактная с Wi-Fi, 1/4'' Omni Vision CMOS; 1280x720 - 25 к/с; 12мм; 0.3/0.1 лк; DWDR, 2D/3DNR/SmartNR; H.264 MP/BP, MJPEG; встроенный микрофон; MicroSDHC 32 ГБ; 5 DC, 500 мА; 2.5 Вт; -10...+50°С; 66х96х46 мм. | руб./шт | 12900
| B12CW (16 мм) | Видеокамера IP 1 Мп компактная с Wi-Fi, 1/4'' Omni Vision CMOS; 1280x720 - 25 к/с; 16 мм; 0.3/0.1 лк; DWDR, 2D/3DNR/SmartNR; H.264 MP/BP, MJPEG; встроенный микрофон; MicroSDHC 32 ГБ; 5 DC, 500 мА; 2.5 Вт; -10...+50°С; 66х96х46 мм. | руб./шт | 12900
| B12CW (3,6 мм) | Видеокамера IP 1 Мп компактная с Wi-Fi, 1/4'' Omni Vision CMOS; 1280x720 - 25 к/с; 3.6 мм; 0.3/0.1 лк; DWDR, 2D/3DNR/SmartNR; H.264 MP/BP, MJPEG; встроенный микрофон; MicroSDHC 32 ГБ; 5 DC, 500 мА; 2.5 Вт; -10...+50°С; 66х96х46 мм. | руб./шт | 12900
| B12CW (8 мм) | Видеокамера IP 1 Мп компактная с Wi-Fi, 1/4'' Omni Vision CMOS; 1280x720 - 25 к/с; 8 мм; 0.3/0.1 лк; DWDR, 2D/3DNR/SmartNR; H.264 MP/BP, MJPEG; встроенный микрофон; MicroSDHC 32 ГБ; 5 DC, 500 мА; 2.5 Вт; -10...+50°С; 66х96х46 мм. | руб./шт | 12900
| B12CW (2,5 мм) | Видеокамера IP 1 Мп компактная с Wi-Fi, 1/4'' Omni Vision CMOS; 1280x720 - 25 к/с; 2.5 мм; 0.3/0.1 лк; DWDR, 2D/3DNR/SmartNR; H.264 MP/BP, MJPEG; встроенный микрофон; MicroSDHC 32 ГБ; 5 DC, 500 мА; 2.5 Вт; -10...+50°С; 66х96х46 мм. | руб./шт | 12900
| B12CW (2,8 мм) | Видеокамера IP 1 Мп компактная с Wi-Fi, 1/4'' Omni Vision CMOS; 1280x720 - 25 к/с; 2.8 мм; 0.3/0.1 лк; DWDR, 2D/3DNR/SmartNR; H.264 MP/BP, MJPEG; встроенный микрофон; MicroSDHC 32 ГБ; 5 DC, 500 мА; 2.5 Вт; -10...+50°С; 66х96х46 мм. | руб./шт | 12900
| B1510 | Видеокамера IP 1.3 Мп высокой чувствительности; 1/3" КМОП SONY Exmor; 1280х960 - 25 к/с; CS; 0.008 лк (день)/0.002 лк (ночь), H.264/MJPEG; DC Drive; DWDR, 2D/3DNR, UPnP, PPTP, RTP, RTSP, SSL, UDP, NTP, ARP, ONVIF 2.01; Аудио вх/вых - 1/1; Тревожные вх/вых - 1/1; microSDHC 32 Гб; RS485; DC 12В/PoE, IP66, -10...+50°C; 80х56х147 мм. | руб./шт | 10400
| B2710 | Видеокамера IP 2 Мп 1/2.8" КМОП SONY Exmor; 1920х1080 - 25 к/с; CS; 0.01/0.005 лк, Н.264/MJPEG; АРД; Мех ИК-фильтр; DWDR, 2D/3DNR; Тревожный вх/вых; Аудио вх/вых; microSDHC 32 Гб; 12 DC/PoE, 5 Вт; -10...+50°C; 79х57х148 мм. | руб./шт | 15800
| B4230 | Видеокамера IP 4 Мп высокой чувствительности; 1/3" КМОП OmniBSI-2; 2590х1520 - 25 к/с; CS; 0.05лк (день)/0.005 лк (ночь), H.264/MJPEG; DC Drive; DWDR, 2D/3DNR, UPnP, PPTP, RTP, RTSP, SSL, UDP, NTP, ARP, ONVIF 2.01; Аудио вх/вых - 1/1; Тревожные вх/вых - 1/1; microSDHC 256 Гб; RS485; DC 12В/PoE, IP66, -10...+50°C; 2590х1520мм. | руб./шт | 18900
| BD46C (12 мм) | Видеокамера IP 4 Мп малогабаритная, 1/3'' КМОП; 2688x1520 - 15 (30) к/с; 12 мм; 0.05/0.005 лк; ИК подсветка 5 м; 2хWDR 120 дБ; H.264/MJPEG, 2D/3DNR; Динамик/Микрофон; Тревожный вх/вых; microSDXC 64 Гб; BNC; 12 DC/PoE, 4 Вт; -10 ...+50°С; 56х97х61 мм. Блок питания в комплекте. | руб./шт | 20900
| BD46C (16 мм) | Видеокамера IP 4 Мп малогабаритная, 1/3'' КМОП; 2688x1520 - 15 (30) к/с; 16 мм; 0.05/0.005 лк; ИК подсветка 5 м; 2хWDR 120 дБ; H.264/MJPEG, 2D/3DNR; Динамик/Микрофон; Тревожный вх/вых; microSDXC 64 Гб; BNC; 12 DC/PoE, 4 Вт; -10 ...+50°С; 56х97х61 мм. Блок питания в комплекте. | руб./шт | 20900
| BD46C (2,8 мм) | Видеокамера IP 4 Мп малогабаритная, 1/3'' КМОП; 2688x1520 - 15 (30) к/с; 2.8 мм; 0.05/0.005 лк; ИК подсветка 5 м; 2хWDR 120 дБ; H.264/MJPEG, 2D/3DNR; Динамик/Микрофон; Тревожный вх/вых; microSDXC 64 Гб; BNC; 12 DC/PoE, 4 Вт; -10 ...+50°С; 56х97х61 мм. Блок питания в комплекте. | руб./шт | 20900
| BD46C (3,6 мм) | Видеокамера IP 4 Мп малогабаритная, 1/3'' КМОП; 2688x1520 - 15 (30) к/с; 3.6 мм ; 0.05/0.005 лк; ИК подсветка 5 м; 2хWDR 120 дБ; H.264/MJPEG, 2D/3DNR; Динамик/Микрофон; Тревожный вх/вых; microSDXC 64 Гб; BNC; 12 DC/PoE, 4 Вт; -10 ...+50°С; 56х97х61 мм. Блок питания в комплекте. | руб./шт | 20900
| BD46C (4,2 мм) | Видеокамера IP 4 Мп малогабаритная, 1/3'' КМОП; 2688x1520 - 15 (30) к/с; 4.2 мм; 0.05/0.005 лк; ИК подсветка 5 м; 2хWDR 120 дБ; H.264/MJPEG, 2D/3DNR; Динамик/Микрофон; Тревожный вх/вых; microSDXC 64 Гб; BNC; 12 DC/PoE, 4 Вт; -10 ...+50°С; 56х97х61 мм. Блок питания в комплекте. | руб./шт | 20900
| BD46C (6 мм) | Видеокамера IP 4 Мп малогабаритная, 1/3'' КМОП; 2688x1520 - 15 (30) к/с; 6 мм; 0.05/0.005 лк; ИК подсветка 5 м; 2хWDR 120 дБ; H.264/MJPEG, 2D/3DNR; Динамик/Микрофон; Тревожный вх/вых; microSDXC 64 Гб; BNC; 12 DC/PoE, 4 Вт; -10 ...+50°С; 56х97х61 мм. Блок питания в комплекте. | руб./шт | 20900
| BD46C (8 мм) | Видеокамера IP 4 Мп малогабаритная, 1/3'' КМОП; 2688x1520 - 15 (30) к/с; 8 мм; 0.05/0.005 лк; ИК подсветка 5 м; 2хWDR 120 дБ; H.264/MJPEG, 2D/3DNR; Динамик/Микрофон; Тревожный вх/вых; microSDXC 64 Гб; BNC; 12 DC/PoE, 4 Вт; -10 ...+50°С; 56х97х61 мм. Блок питания в комплекте. | руб./шт | 20900
| CD300 | 1 Мп, 1/4" КМОП, 0.3 лк (день)/0.1 лк (ночь), DWDR, 2D/3DNR, объектив 2.5 мм, Н.264, 1280х720 25 к/с, ИК-фильтр, встроенный активный микрофон, 5В, поддержка сервиса CamDrive | руб./шт | 4700
| CD300-4G | Видеокамера IP 1 Мп GSM/LTE; 1/4'' КМОП; 1280х720 - 25 к/с; 2.5 мм; 0.3/0.1 лк; DWDR, 2D/3DNR; Н.264; Микрофон; microSD/SDHC 4 Гб; SIM-карта 800/900/1800/2100/2600; 5 DC, 5 Вт; -10 ...+50°С; 66х96х43 мм. Поддержка сервиса CamDrive. | руб./шт | 10700
| CD300-4GM | Видеокамера IP 1 Мп GSM/LTE с аккумулятором; 1/4'' КМОП; 1280х720 - 25 к/с; 2.5 мм; 0.3/0.1 лк; DWDR, 2D/3DNR; Н.264; Микрофон; microSD/SDHC 4 Гб; SIM-карта 800/900/1800/2100/2600; 5 DC, 5 Вт; -10 ...+50°С; 66х96х43 мм. Время работы от АКБ 20 часов. Размер АКБ 60x22x145 мм. Поддержка сервиса CamDrive. | руб./шт | 13900
| CD320 | 1 Мп, 1/4" КМОП, 0.3 лк (день)/0.1 лк (ночь), DWDR, 2D/3DNR, объектив 2.5 мм, Н.264, 1280х720 25 к/с, ИК-фильтр, встроенный активный микрофон, Wi-Fi 802.11 b/g/n, WPS, 5В, поддержка сервиса CamDrive | руб./шт | 6100
| SV2218M | Видеокамера IP 2Мп корпусная; 1/2" SONY EXMOR; 1920х1080 - 100 к/с, три потока; C/CS; DC drive; автофокус; 0.0005лк F1.2; Мех ИК фильтр; 3D DNR, BLC, WDR 2x140дБ; microSD до 256 Гб; RTSP,RTMP, SIP; H.265/H.264/MJPEG; microSD до 256Гб; Тревожный вх/вых; Аудио вх/вых; Встроенная видеоаналитика: детекция лиц, DC 12В/РоЕ(802.3af); 10Вт; -10...+60°C; 75x66x130 мм. | руб./шт | 34900
1.1.3.5 | Infinity
| SR-2100EX | Корпусная IP-камера 2 Мп; 1/2.8" Sony Exmor; 1920х1080 - 25 к/с; 0.02/0.0002лк; CS; DC drive; Мех.ИК-фильтр; H.265/H.264/M-JPEG; WDR 120дБ; Тройной поток; Детектор движения; 3D-DNR; HLC; Micro SD до 128гБ; Аудио вх/вых-2/1; Тревожный вх/вых-1/1; BNC; DC12В/PoE 3Вт; -10º...+ 55ºС; 145х74х64 мм. | руб./шт | 17302.5
1.1.3.6 | EVIDENCE
| Apix-Compact/M2 28 WiFi | Видеокамера IP 2 Мп малогабаритная с Wi-Fi 2.4 ГГц; 1/3" CMOS; 1920х1080 - 25 к/с; 2.8 мм; 0.07/0лк; H.264/MJPEG; DNR, SD карта; Микрофон/Динамик; Тревожный вход/выход; ПИР элемент; -10º...+50ºС; 12 DC/PoE, 6 Вт, 60×64×111 мм. Кронштейн в комплекте. | руб./шт | 11925
| Apix-3ZBox/M4 | IP-камера 4 Мп корпусная; 1/3" CMOS; 2688×1520 - 25 к/с; 3x ZOOM 3-9 мм, моторизованный с автофокусом; 0,1/0,01 лк; H.264/MJPEG; мех. ИК-фильтр, аппаратный WDR; HD xFrame, DNR; Micro SD; аудио вх/вых; тревожный вх/вых; BNC; 12 DC/24 AC/PoE; 8 Вт; -10...+55С; 165×80×52 мм, 470гр. | руб./шт | 61125
1.1.3.7 | Smartec
| STC-IPM3186A/1 | 1/2.7" (OmniVision CMOS Progressive scan) ЦВТ//Ч/Б (Easy Day/Night) 2-Мегапиксельная сетевая Видеокамера H.264/MPEG-4/MJPEG (3-потоковая передача); разрешение до FullHD: 1920х1080, 1280х1024, 1280х960, 1280х720, 720х480; 0.2лк (цв.)/0.05лк (ч/б); встроенный мегапиксельный вариообъектив 3-10мм с АРД (DD); встроенный микрофон/выход аудио, встроенный WEB-сервер (10/100 Base-T; TCP, UDP, HTTP, SMTP, FTP, NTP, DNS, DHCP, ARP, UPnP, RTSP, RTP), 30 fps (на всех разрешениях); ALARM вход/выход; слот для microSD-карт, USB2.0; 12VDC, поддержка PoE; 50х60х119мм; поддержка ONVIF и PSIA; программное обеспечение NetStation - Дополнительно! | руб./шт | 10776.24
| STC-IPM3200/1 Estima | Видеокамера IP 2 Мп модульная; 1/2" CMOS SONY IMX385; 1920x1080 - 30 к/с- 3 потока; ZOOM 3.6-10 мм с АРД; 0.001/0 лк; H.264/MJPEG/H.265; WDR 140дБ; ONVIF; microSD 256Гб; DC 12В/PoE (802.3af); 60x60x138мм. | у.е./шт | 499
| STC-IPMX3093A/1 | 1/2.7" (OmniVision CMOS Progressive scan) ЦВТ//Ч/Б (Day/Night) 2-Мегапиксельная сетевая Видеокамера со встроенной видеоаналитикой VCA Presence, H.264/MJPEG (2-потоковая передача); разрешение до FullHD (1920х1080), 1280х720, 800х450, 480х270, 320х180; 1лк (цв.)/0.001лк (ч/б, slow shutter), вход/выход аудио, встроенный WEB-сервер (10/100 Base-T; TCP/IP, UDP/IP, HTTP, RTSP, RTCP, RTP/UDP, RTP/TCP, SNTP, mDNS, UPnP, SMTP, IGMP, DHCP, DDNS, SSL v2/v3, IEEE 802.1X, SSH, SNMP v2/v3), 30 fps (1920х1080 и ниже); ALARM вход/выход; вход переключения Day/Night; слот для SD-карт, USB2.0; 12VDC, адаптер в комплекте, поддержка PoE; 74х61х140мм; поддержка ONVIF; программное обеспечение NetStation - Дополнительно! | руб./шт | 14000.46
| STC-IPMX3220A/1 | 1/4" (720p CMOS Progressive scan) ЦВТ//Ч/Б (Easy Day/Night) 1-Мегапиксельная сетевая Видеокамера кубического дизайна со встроенной видеоаналитикой VCA Presence, H.264/MJPEG (2-потоковая передача); разрешение до 720p (1280х720), 800х450, 480х270, 320х180; 0.8лк (цв.)/0.1лк (ч/б, slow shutter), встроенный мегапиксельный объектив 2.7мм, встроенный микрофон/динамик, встроенный WEB-сервер (10/100 Base-T; TCP/IP, UDP/IP, HTTP, RTSP, RTCP, RTP/UDP, RTP/TCP, SNTP, mDNS, UPnP, SMTP, IGMP, DHCP, DDNS, SSL v2/v3, IEEE 802.1X, SSH, SNMP v2/v3), 30 fps (720p и ниже); встроенный ПИК датчик движения, ALARM вход/выход; встроенный Wi-Fi модуль (11b/g/n); поддержка SD-карт; 12VDC, адаптер в комплекте; 76х107.5х40мм; поддержка ONVIF; программное обеспечение NetStation - Дополнительно! | руб./шт | 2999.72
1.1.3.8 | Optimus
| IP-P123.0(CS)D | Видеокамера IP 3 Мп корпусная; 1/2,8" 3 Мп (2048*1536), Sony IMX123 STARVIS, WDR, 30fps@3 Мп, HI3516D, тип крепления объектива CS, 0.005 Лк @ F1.2 (0 Лк при включенной ИК подсветке), H.264/H.265, 3 потока, TCP/UDP/ HTTP/DHCP/NS /FTP/UPnP/NTP /RTSP/Onvif 2.6, интеллектуальные. функции, аудио вх/вых, тр. вх/вых, кнопка сброса, поддержка SD карты, BNC видеовыход, RS-485, DC12В(300мА) ; РоЕ, Мах 5Вт, от -10°С до +50°С, 70*61*153мм | руб./шт | 11108
1.1.3.9 | DSSL
| TR-D1250WD | Видеокамера IP корпусная 5 Mп; 1/2.8'' CMOS, 2592x1944- 20 к/с; чувствительность: 0.001/0 Лк; Н.265/Н.265+/H.264; объектив С/CS, режим "день/ночь", WDR 120 дБ, 3D-NR, BLC, Defog, ROI, Микрофон, Микрофон, Аудиовход/выход -1/1, Тревожный вход/выход-1/1, MicroSD до 128 Гб, Встроенная аналитика: пересечение линии, вторжение в зону, детекция людей, праздношатание, подсчет людей, DC 12В/PoE (802.3af), 8.5 Вт, -10°C … +50°C, IP65, грозозащита - TVS 4000В, 158×76×70 мм. ПО Поддержка TRASSIR CLOUD. | руб./шт | 26710
| TR-D7121IR1 v6 (1.9) | Видеокамера IP компактная 2 Mп; 1/2.7'' CMOS, 1920x1080- 25к/с; объектив 1.9мм; 0.005 Лк; ик 10м; режим "день/ночь"; H.264, H.265, H.264+, H.265+; WDR 120дБ, 3D-DNR, BLC, Defog, ROI; Встроенная аналитика: пересечение линии, контроль области, детекция людей; PIR датчик; микрофон+динамик, слот для microSD до 128Гб; 12В DC/PoE (802.3af); 2 Вт; -10°C ...+50°C; 60×99х33 мм; Поддержка TRASSIR CLOUD. ПО TRASSIR в подарок. | руб./шт | 11390
| TR-D7121IR1 v6 (2.8) | Видеокамера IP компактная 2 Mп; 1/2.7'' CMOS, 1920x1080- 25к/с; объектив 2.8мм; 0.005 Лк; ик 10м; режим "день/ночь"; H.264, H.265, H.264+, H.265+; WDR 120дБ, 3D-DNR, BLC, Defog, ROI; Встроенная аналитика: пересечение линии, контроль области, детекция людей; PIR датчик; микрофон+динамик, слот для microSD до 128Гб; 12В DC/PoE (802.3af); 2 Вт; -10°C ...+50°C; 60×99х33 мм; Поддержка TRASSIR CLOUD. ПО TRASSIR в подарок. | руб./шт | 11090
| TR-D7121IR1 v6 (3.6) | Видеокамера IP компактная 2 Mп; 1/2.7'' CMOS, 1920x1080- 25к/с; объектив 3.6мм; 0.005 Лк; ик 10м; режим "день/ночь"; H.264, H.265, H.264+, H.265+; WDR 120дБ, 3D-DNR, BLC, Defog, ROI; Встроенная аналитика: пересечение линии, контроль области, детекция людей; PIR датчик; микрофон+динамик, слот для microSD до 128Гб; 12В DC/PoE (802.3af); 2 Вт; -10°C ...+50°C; 60×99х33 мм; Поддержка TRASSIR CLOUD. ПО TRASSIR в подарок. | руб./шт | 10790
| TR-D7121IR1W v2 2.8 | Видеокамера IP малогабаритная 2 Mп с wifi; 1/2.9'' CMOS, 1920х1080 - 25 к/с; 2.8; 0.005/0 Лк; ик 10 м; режим "день/ночь"; H264; микрофон+динамик; microSD до 128 Гб; WDR (105дБ), 3D-DNR, BLC; 12 DC; 5.5 Вт; -10°C +50°C; 90x60х32мм; Кронштейн в комплекте. Поддержка TRASSIR CLOUD, ПО TRASSIR приобретается отдельно! | руб./шт | 10800
| TR-D7151IR1 (1.4) | Видеокамера IP компактная 5 Mп; 1/2.8'' CMOS, 2592x1944- 15к/с; объектив 1.4мм; 0.003 Лк; ик 10м; режим "день/ночь"; H.264, H.265, H.264+, H.265+; WDR 120дБ, 3D-DNR, BLC, Defog, ROI; Микрофон+Динамик; MicroSD до 128 Гб, Встроенная аналитика: пересечение линии, контроль области, детекция людей, DC 12В/PoE (802.3af), 5 Вт, -10°C … +60°C, IP67, 60×100х32 мм. ПО TRASSIR в подарок!ПО Поддержка TRASSIR CLOUD. | руб./шт | 16480
| TR-D7151IR1 (2.8) | Видеокамера IP компактная 5 Mп; 1/2.8'' CMOS, 2592x1944- 15к/с; объектив 2.8мм; 0.003 Лк; ик 10м; режим "день/ночь"; H.264, H.265, H.264+, H.265+; WDR 120дБ, 3D-DNR, BLC, Defog, ROI; Микрофон+Динамик; MicroSD до 128 Гб, Встроенная аналитика: пересечение линии, контроль области, детекция людей, DC 12В/PoE (802.3af), 5 Вт, -10°C … +60°C, IP67, 60×100х32 мм. ПО TRASSIR в подарок!ПО Поддержка TRASSIR CLOUD. | руб./шт | 15280
| TR-W2C1 | Видеокамера IP малогабаритная 2 Mп с wifi; 1/2.9'' CMOS, 1920х1080 - 25 к/с; 2.8; 0.005/0 Лк; ик 10 м; режим "день/ночь"; H264; динамик+микрофон; microSD до 128 Гб; WDR (105дБ), 3D-DNR, BLC; 5 DC; 4.5 Вт; -10°C +50°C; 110x66х66мм; Кронштейн в комплекте. Поддержка TRASSIR CLOUD! | руб./шт | 4050
1.1.3.10 | Alteron
| KIS51 | Видеокамера IP 3 Мп корпусная; 1/2.8" (Sony Starvis™ CMOS Progressive scan); 2048x1536 - 30 к/с; C/CS; 0.001лк (ч/б); H.264/MJPEG; Режим день/ночь; программный WDR; 2D/3D DNR, BLC, Sense-up, Privacy; слот для microSD карт (до 64Гб); аудиовход/выход; вход/выход тревоги; корпус (70ммx56ммx135мм); поддержка ONVIF; 12VDC/PoE. -10С ...+50С. | руб./шт | 13023.1
1.1.3.11 | Болид
| BOLID VCI-320 версия 3 | Профессиональная Видеокамера IP 2 Мп корпусная; 1/2.7" CMOS; 1920х1080-50 к/с(три потока); C/CS; механический ИК-фильтр; 0.005 лк; H.265+/H.265/H.264+/H.264/MJPEG; WDR-120дБ, HLC, BLC, ONVIF (Profile S/G/T); CGI; P2P; Видеоаналитические функции: детекция лиц, пересечение линии, контроль области, оставленный предмет, пропавшие предметы, , классификация объектов (человек/транспортное средство), быстрое передвижение, парковка, скопление людей, бродяжничество; Аудио вход/выход 2/1, Микрофон, Тревожный вход/выход-2/1; Micro SD до 256 Гб; RS-485; 1 RJ45 10M/100M Ethernet; АС24/DC12В/PoE(802.3af); 10 Вт; IP67; -30°C...+60°C; 135х74х65 мм. | руб./шт | 33442.8
| BOLID VCI-422 | Профессиональная Видеокамера IP 2 Мп компактная с WIFI, 1/2.7'' CMOS; 1920×1080 -25к/с; объектив 2.8 мм; 0,0324 Лк; ИК подсветка 10м; BLC, HLC, DWDR; H.265/H.264/H.264H/H.264B/MJPEG; Видеоаналитика: обнаружение движения, закрытие / расфокусировка объектива, аудиодетекция; ONVIF, CGI, P2P; PIR датчик; Micro SD 256Гб; Микрофон; Тревожный вход/выход-1/1; DC 12В; 3 Вт(бп в комплекте); Магнитное крепление; -10...+45°C; 78×90х129 мм. | руб./шт | 9554.4
| BOLID VCI-442 | Профессиональная Видеокамера IP 4 Мп компактная, 1/3'' CMOS; 2560×1440 -25к/с; объектив 2.8 мм; 0,0141 Лк; ИК подсветка 10м; BLC, HLC, DWDR; H.265/H.264/H.264H/H.264B/MJPEG; Видеоаналитика: обнаружение движения, закрытие / расфокусировка объектива, аудиодетекция; ONVIF, CGI, P2P; PIR датчик; Micro SD 256Гб; Микрофон; Тревожный вход/выход-1/1; DC 12В/POE; 3 Вт(бп в комплекте); Магнитное крепление; -10...+45°C; 78×90х129 мм. | руб./шт | 11154
1.1.3.12 | EZVIZ
| CS-C1C (1080P,H.265) | Видеокамера IP 2Мп внутренняя с Wi-Fi, 1/4'' CMOS матрица; объектив 4мм; ИК-фильтр; 0.5лк; DWDR, 3D DNR; встроенный микрофон; обнаружение движения; поддержка microSD до 256 Гб; -10°C ...+45°C; 4Вт макс.; DC 5В; 88x88x124 мм. | руб./шт | 3990
| CS-C1T (1080P) | Видеокамера IP 2Мп внутренняя Wi-Fi c ИК-подсветкой до 12м. 1/2.7'' CMOS матрица; объектив 2.8мм; ИК-фильтр; 0.5лк; DWDR, 3D DNR; встроенный микрофон и динамик; обнаружение движения; поддержка microSD до 256 Гб; -10°C ...+45°C; 4Вт макс.; DC 5В; 52x64x115 мм. | руб./шт | 3990
1.1.3.13 | Nobelic
| NBLC-1210F-WMSD/P | Видеокамера IP 2 Мп компактная с WIFI 1/2.7" CMOS; 1920×1080 - 25к/с; объектив 2.8 мм; ИК до 10м; механический ИК-фильтр; 0.01лк; сжатие H.264/H.265; слот для microSD до 128Гб; PIR; ONVIF, P2P; обнаружение движения; микрофон; DC 12В/POE; -20 °C...+60 °C; 32×67×102 мм. Поддержка облачного сервиса P2P IVIDEON. | руб./шт | 10990
| NBLC-1411F-WMSD | Видеокамера IP 4 Мп компактная с WIFI; 1/3" CMOS; 2688×1520 - 25к/с; объектив 2.8 мм; ИК до 10м; механический ИК-фильтр; 0.01лк; H.265/MJPEG/H.264/H.264+; WDR 120дБ, 3D DNR, BLC, ROI; слот для microSD до 128Гб; ONVIF, P2P; обнаружение движения; микрофон/динамик; тревожный вх./выход 1/1; PIR датчик; БП 12В; 5Вт -10 °C...+45 °C; 78.5×127.8мм. | руб./шт | 14990
1.1.3.14 | Falcon EYE
| Spaik 1 | Видеокамера IP 2 Мп компактная с Wi-Fi; 1/2.7” CMOS; 1920х1080 - 25 к/с; объектив 3.6 мм; 0.4 Лк; ИК подсветка 10 м; микрофон, динамик; MicroSD до 64 Гб; P2P; DC 5В; 8 Вт; 0…+50°С. Работает только через мобильное приложение. | руб./шт | 2992
| Spaik 2 | Видеокамера IP 2 Мп компактная с Wi-Fi; 1/2.7” CMOS; 1920х1080 - 25 к/с; объектив 3.6 мм; 0.4 Лк; ИК подсветка 10 м; микрофон, динамик; MicroSD до 64 Гб; P2P; DC 5В; 8 Вт; 0…+50°С. Работает только через мобильное приложение. | руб./шт | 3179
1.1.3.15 | Ivideon
| Ivideon Cute 2 | Видеокамера IP 2 МП компакт с Wi-Fi; 1/2.7'' CMOS; 1920x1080 - 25 к/с; объектив 2.8 мм; 0,5 Лк; ИК подсветка 10 м; H.264/MJPEG; Micro SD до 256Гб; DC 5В, -10...+45°C; 66х33х109 мм. | руб./шт | 3990
1.1.3.16 | SPACE TECHNOLOGY
NEW | ST-242 IP (2.8) | Видеокамера IP 2Мп компактная с ИК подсветкой до 10 м; WiFi; 1/2.8" Progressive Scan CMOS; объектив 2.8 мм; 0.05лк; сжатие H.265/H.264/H.265+/H.264+/MJPEG; 1920×1080-25к/с; BLC/D-WDR/AGC/MGC/3DDNR/AWB/MWB/Антитуман; детектор движения, аудиодетектор,активное сдерживание; слот для microSD до 256Гб; встроенные микрофон и динамик; тревожный вход/выход -1/1; DC12В/PoE; 10Вт; -10 °C...+50 °C. | руб./шт | 9760
1.1.4 | Видеокамеры модульные
1.1.4.1 | Smartec
| STC-IPM5200/1 Estima | Видеокамера IP 5 Мп модульная; 1/2.8" Progressive Scan CMOS SONY; 2560x1920 - 20 к/с- 3 потока; ZOOM 2.8-12 мм с АРД; 0.005/0 лк; выход для подключения ИК подсветки; H.264/MJPEG/H.265; WDR 120дБ; ONVIF; microSD 128Гб; 12 DC/PoE (802.3af). Совместим с STH-6230D/DL-PSU2. | у.е./шт | 403
| STC-IPM5200SLR/1 Estima | Видеокамера IP 5 Мп модульная; 1/2.8" Progressive Scan CMOS SONY; 2560x1920 - 20 к/с- 3 потока; ZOOM 5.3-64 мм с АРД; 0.005/0 лк; выход для подключения ИК подсветки; H.264/MJPEG/H.265; WDR 120дБ; ONVIF; microSD 128Гб; 12 DC/PoE (802.3af). Совместим с STH-6230D/DL-PSU2. | у.е./шт | 456
1.1.5 | Видеокамеры поворотные
1.1.5.1 | Hikvision
| DS-2DE2204IW-DE3 | Профессиональная Видеокамера IP 2 Мп скоростная поворотная; 1/2.8" Progressive Scan CMOS; 1920×1080 - 25 к/с; 2.8-12мм;ZOOM 4X; 0.05/0,005 лк; ИК подсветка 30 м; вращение 350°; H.264/MJPEG/H.264+; DWDR, 3D DNR, HLC, BLC, ROI; microSD 128Гб; Аудиовход/выход 1/1; Тревожные вход/выход 1/1; 12 DC/PoE(802.3af); 12Вт; -10 °C...+50 °C; 125×137 мм | руб./шт | 24790
| DS-2DF5225X-AE3 | Профессиональная Видеокамера IP 2Мп скоростная поворотная, объектив 4.5 - 112мм,25X, 16х цифровое увеличение, 1/2.8" Progressive Scan CMOS, 0,005/0,001лк, 3D DNR, 120дБ WDR, BLC, AGC, ROI, антитуман, H.265+/H.265/H.264+/H.264; 50к/с, аудиовход/выход 1/1; тревожный вход/выход 7/2, RS-485; Smart-аналитика, BNC, слот для microSD/SDHC/SDHX до 256Гб, AC 24В/ Hi-PoE, -10°C... +50°C, Ø245.1 × 239мм; подавитель напряжения переходных процессов TVS 6000B для грозозащиты. | руб./шт | 96990
| DS-2DF5225X-AE3(T3) | Профессиональная Видеокамера IP 2 Мп скоростная поворотная с Deep learning алгоритмом; 1/2.8" Progressive Scan CMOS; 1920х1080 - 50 к/с; zoom 4.5-120 мм, 25x; 0.005/0.001 лк; H.265+/H.265/H.264+/H.264/MJPEG; тройной поток; Smart видеоаналитика: классификация «человек/ТС»; автоматическое слежение 2.0; захват лиц, обнаружение вторжения, пересечения линии, входа/выхода из области, обнаружение оставленного багажа; WDR 120дБ, 3D DNR, HLC, BLC, ROI, EIS; ONVIF; microSD 256Гб; RS-485; Аудиовход/выход 1/1; Тревожный вход/выход -7/2; BNC выход; АC 24В/PoE (802.3at); 30Вт; грозозащита 6000 В; -10°C...+50°C; 245х239 мм. | руб./шт | 108290
| DS-2DF5225X-AEL(T3) | Профессиональная Видеокамера IP 2 Мп скоростная поворотная; 1/2.8" Progressive Scan CMOS; 1920х1080 - 30 к/с; zoom 4.8-120 мм, 25x; 0.002 лк; H.265+/H.265/H.264+/H.264/MJPEG; тройной поток; Smart видеоаналитика: обнаружение вторжения, пересечения линии, входа/выхода из области, обнаружение оставленного багажа; WDR 120дБ, 3D DNR, HLC, BLC, ROI, EIS; ONVIF; microSD 256 Гб; Аудиовход/выход 1/1; Тревожный вход/выход -7/2; BNC выход; АC 24В/PoE (802.3at); 60Вт; -40°C...+70°C; IP 66, IK10; 220 × 302 мм. | руб./шт | 105290
| DS-2DF5232X-AE3 | Профессиональная Видеокамера IP 2Мп скоростная поворотная, объектив 4.5 - 144мм, 32X, 16х цифровое увеличение, 1/2.8" Progressive Scan CMOS, 0,05/0,01лк, 3D DNR, 120дБ WDR, BLC, AGC, ROI, антитуман, H.265+/H.265/H.264+/H.264; 50к/с, аудиовход/выход 1/1; тревожный вход/выход 7/2, RS-485; Smart-аналитика, BNC, слот для microSD/SDHC/SDHX до 256Гб, AC 24В/ Hi-PoE; 60Вт; -10°C... +50°C, Ø245.1 × 239мм; подавитель напряжения переходных процессов TVS 6000B для грозозащиты. | руб./шт | 119690
| DS-2DE5225W-AE(T5) | Профессиональная Видеокамера IP 2 Мп скоростная поворотная; 1/2.8" Progressive Scan CMOS; 1920х1080 - 25 к/с; zoom 4.8-120 мм, 25x; 0.005/0.001 лк; H.265+/H.265/H.264+/H.264/MJPEG; тройной поток; Smart видеоаналитика: детекция лиц, обнаружение вторжения, пересечения линии, входа/выхода из области, перемещения объекта, обнаружение оставленного багажа, детекция звуковых событий; WDR 120дБ, 3D DNR, HLC, BLC, EIS, ROI; ONVIF; microSD 256Гб; Аудиовход/выход 1/1; Тревожный вход/выход -2/1; AC 24В/PoE (802.3at); 22Вт; грозозащита 4000 В; -40°C...+65°C; IP66; D 220х280 мм. | руб./шт | 62490
| DS-2DE2A204IW-DE3(C0)(S6) | Профессиональная Видеокамера IP 2 Мп скоростная поворотная; 1/2.8" Progressive Scan CMOS; 1920×1080 - 25 к/с; zoom 2.8-12мм, 4X; 0.05/0.005 лк; ИК подсветка 20 м; вращение 355°; H.265/H.264/MJPEG/H.265+/H.264+; тройной поток; WDR 120дБ, 3D DNR, BLC, HLC, антитуман, ROI; обнаружение движения, вторжения в область и пересечения линии; microSD 256Гб; встроенный микрофон, аудиовход/выход 1/1; 12 DC/PoE(802.3af); 10Вт; IP66; IK10; -20 °C...+60 °C; 125×137 мм. | руб./шт | 21290
| DS-2DE2204IW-DE3(S6) | Профессиональная Видеокамера IP 2 Мп скоростная поворотная; 1/2.8" Progressive Scan CMOS; 1920×1080 - 25 к/с; zoom 2.8-12мм, 4X; 0.05/0.005 лк; ИК подсветка 30 м; вращение 350°; H.265/H.264/MJPEG/H.265+/H.264+; тройной поток; WDR 120дБ, 3D DNR, BLC, HLC, антитуман, ROI; обнаружение движения, вторжения в область и пересечения линии; microSD 256Гб; встроенный микрофон, встроенный динамик, аудиовход/выход 1/1; тревожные вход/выход 1/1; 12 DC/PoE(802.3af); 14Вт; -10 °C...+50 °C; 125×137 мм. | руб./шт | 24790
| DS-2DE2204IW-DE3/W(S6) | Профессиональная Видеокамера IP 2 Мп скоростная поворотная c Wi-Fi ; 1/2.8" Progressive Scan CMOS; 1920×1080 - 25 к/с; zoom 2.8-12мм, 4X; 0.05/0.005 лк; ИК подсветка 30 м; вращение 350°; H.265/H.264/MJPEG/H.265+/H.264+; тройной поток; WDR 120дБ, 3D DNR, BLC, HLC, антитуман, ROI; обнаружение движения, вторжения в область и пересечения линии; microSD 256Гб; встроенный микрофон, встроенный динамик, аудиовход/выход 1/1; тревожные вход/выход 1/1; 12 DC/PoE(802.3af); 14Вт; -10 °C...+50 °C; 125×137 мм. | руб./шт | 26990
| DS-2DE3C210IX-DE(C1)(T5) | Профессиональная Видеокамера IP 2 Мп скоростная поворотная; 1/1.8" Progressive Scan CMOS; 1920×1080 - 25 к/с; zoom 2.8-28 мм, 10X; 0.005/0.001 лк; ИК подсветка 50 м; вращение 350°; H.265/H.264/MJPEG/H.265+/H.264+; тройной поток; WDR 120дБ, 3D DNR, BLC, HLC, антитуман, ROI; детекция до 30 лиц одновременно, поддержка детекции, захвата, оценки, отбора лиц в движении и вывода наиболее качественного изображения лица, обнаружение движения, вторжения в область и пересечения линии; классификация «человек/ТС»; microSD 256Гб; встроенный микрофон, встроенный динамик, аудиовход/выход 1/1; тревожные вход/выход 1/1; 12 DC/PoE(802.3af); 24Вт; IP66; -40 °C...+65 °C; 156.4 × 142 мм. | руб./шт | 39790
| DS-2DE4225IW-DE(T5) | Профессиональная Видеокамера IP 2 Мп скоростная поворотная DarkFighter; 1/2.8" Progressive Scan CMOS; 1920×1080 - 25 к/с; zoom 4.8-120 мм, 25X; 0.005/0.001 лк; ИК подсветка 100 м; вращение 360°; H.265/H.264/MJPEG/H.265+/H.264+; тройной поток; WDR 120дБ, 3D DNR, BLC, HLC, антитуман, DORI; одновременная детекция до 5 лиц; поддержка детекции, захвата, оценки, отбора лиц в движении и вывода наиболее качественного изображения лица; обнаружение пересечения линии, обнаружение вторжения, обнаружение входа / выхода из области, обнаружение оставленного багажа, обнаружение перемещения объекта, детекция звуковых событий; технология Hikvision AcuSense классификация «человек/ТС»; 8 патрулей, по 32 предустановок в каждом; microSD 256Гб; аудиовход/выход 1/1; тревожные вход/выход 1/1; 12 DC/PoE(802.3at); 18Вт; IP66; грозозащита TVS 6000B; -40 °C...+65 °C; 165.5×290 мм. | руб./шт | 52590
| DS-2DE5232W-AE(T5) | Профессиональная Видеокамера IP 2 Мп скоростная поворотная; 1/2.8" Progressive Scan CMOS и технологией Dark Fighter; 1920×1080 - 25 к/с; zoom 4.8-153.6 мм, 32X; 0.005/0.001 лк; вращение 360°; H.265/H.264/MJPEG/H.265+/H.264+; тройной поток; WDR 120дБ, 3D DNR, BLC, HLC, антитуман, DORI; обнаружение пересечения линии, обнаружение вторжения, обнаружение входа / выхода из области, обнаружение оставленного багажа, обнаружение перемещения объекта, детекция звуковых событий; технология Hikvision AcuSense классификация «человек/ТС»; 8 патрулей, по 32 предустановок в каждом; microSD 256Гб; аудиовход/выход 1/1; тревожные вход/выход 2/1; AC 24В/PoE(802.3af); 20Вт; IP66; грозозащита TVS 6000B; -40 °C...+65 °C; 220×280 мм. Кронштейн DS-1602ZJ для установки на стену в комплекте. | руб./шт | 73390
| DS-2DE5225W-AE3(T5) | Профессиональная Видеокамера IP 2 Мп скоростная поворотная; 1/2.8" Progressive Scan CMOS и технологией Dark Fighter; 1920×1080 - 25 к/с; zoom 4.8-120 мм, 25X; 0.005/0.001 лк; вращение 360°; H.265/H.264/MJPEG/H.265+/H.264+; тройной поток; WDR 120дБ, 3D DNR, BLC, HLC, антитуман, DORI; обнаружение пересечения линии, обнаружение вторжения, обнаружение входа / выхода из области, обнаружение оставленного багажа, обнаружение перемещения объекта, детекция звуковых событий; технология Hikvision AcuSense классификация «человек/ТС»; 8 патрулей, по 32 предустановок в каждом; microSD 256Гб; аудиовход/выход 1/1; тревожные вход/выход 2/1; AC 24В/PoE(802.3af); 20Вт; IP66; грозозащита TVS 6000B; -10 °C...+50 °C; 245×239 мм. | руб./шт | 53190
| DS-2DE5232W-AE3(T5) | Профессиональная Видеокамера IP 2 Мп скоростная поворотная; 1/2.8" Progressive Scan CMOS и технологией Dark Fighter; 1920×1080 - 25 к/с; zoom 4.8 - 153.6 мм, 32X; 0.005/0.001 лк; вращение 360°; H.265/H.264/MJPEG/H.265+/H.264+; тройной поток; WDR 120дБ, 3D DNR, BLC, HLC, антитуман, DORI; обнаружение пересечения линии, обнаружение вторжения, обнаружение входа / выхода из области, обнаружение оставленного багажа, обнаружение перемещения объекта, детекция звуковых событий; технология Hikvision AcuSense классификация «человек/ТС»; 8 патрулей, по 32 предустановок в каждом; microSD 256Гб; аудиовход/выход 1/1; тревожные вход/выход 2/1; AC 24В/PoE(802.3af); 20Вт; IP66; грозозащита TVS 6000B; -10 °C...+50 °C; 245×239 мм. | руб./шт | 69790
| DS-2DE3A404IW-DE(S6) | Профессиональная Видеокамера IP 4 Мп скоростная поворотная; 1/2.8" Progressive Scan CMOS; 2560×1440 - 25 к/с; zoom 2.8-12 мм, 4X; 0.005/0.001 лк; ИК подсветка 50 м; вращение 360°; H.265/H.264/MJPEG/H.265+/H.264+; тройной поток; WDR 120дБ, 3D DNR, BLC, HLC, антитуман, DORI; обнаружение пересечения линии, вторжения, входа / выхода из области, обнаружение оставленного багажа, перемещения объекта, детекция звуковых событий; 8 патрулей, по 32 предустановок в каждом; microSD 256Гб; встроенный микрофон и динамик; аудиовход/выход 1/1; тревожные вход/выход 1/1; 12 DC/PoE(802.3af); 14Вт; IP66; грозозащита TVS 2000B; -30...+65 °C. | руб./шт | 30390
| DS-2DE4A425IW-DE(S6) | Профессиональная Видеокамера IP 4 Мп скоростная поворотная; 1/2.8" Progressive Scan CMOS; 2560×1440 - 25 к/с; zoom 4.8-120 мм, 25X; 0.005/0.001 лк; ИК подсветка 50 м; вращение 360°; H.265/H.264/MJPEG/H.265+/H.264+; тройной поток; WDR 120дБ, 3D DNR, BLC, HLC, антитуман, DORI; детекция лиц, обнаружение пересечения линии, вторжения, входа / выхода из области, обнаружение оставленного багажа, перемещения объекта, детекция звуковых событий; 8 патрулей, по 32 предустановок в каждом; microSD 256Гб; аудиовход/выход 1/1; тревожные вход/выход 2/2; 12 DC/PoE(802.3af); 18Вт; IP66; грозозащита TVS 2000B; -40 °C...+65 °C; 169×161 мм. | руб./шт | 76390
| DS-2DE4425IW-DE(T5) | Профессиональная Видеокамера IP 4 Мп скоростная поворотная; 1/2.8" Progressive Scan CMOS; 2560х1440 - 25 к/с; zoom 4.8-120 мм, 25X; 0.005/0.001 лк; ИК подсветка 100 м; вращение 360°; H.265/H.264/MJPEG/H.265+/H.264+; тройной поток; WDR 120дБ, 3D DNR, BLC, HLC, антитуман, DORI; одновременная детекция до 5 лиц; поддержка детекции, захвата, оценки, отбора лиц в движении и вывода наиболее качественного изображения лица; обнаружение пересечения линии, обнаружение вторжения, обнаружение входа / выхода из области, обнаружение оставленного багажа, обнаружение перемещения объекта, детекция звуковых событий; технология Hikvision AcuSense классификация «человек/ТС»; 8 патрулей, по 32 предустановок в каждом; microSD 256Гб; аудиовход/выход 1/1; тревожные вход/выход 1/1; 12 DC/PoE(802.3af); 18Вт; IP66; грозозащита TVS 2000B; -40 °C...+65 °C; 164.5×290 мм. | руб./шт | 61290
| DS-2DE5425IW-AE(T5) | Профессиональная Видеокамера IP 4 Мп скоростная поворотная; 1/2.8" Progressive Scan CMOS и технологией Dark Fighter; 2560х14400 - 25 к/с; zoom 4.8-120 мм, 25X; 0.005/0.001 лк; ИК подсветка 150 м; вращение 360°; H.265/H.264/MJPEG/H.265+/H.264+; тройной поток; WDR 120дБ, 3D DNR, BLC, HLC, антитуман, DORI; обнаружение пересечения линии, обнаружение вторжения, обнаружение входа / выхода из области, обнаружение оставленного багажа, обнаружение перемещения объекта, детекция звуковых событий; технология Hikvision AcuSense классификация «человек/ТС»; 8 патрулей, по 32 предустановок в каждом; microSD 256Гб; аудиовход/выход 1/1; тревожные вход/выход 2/1; AC 24В/PoE(802.3af); 24Вт; IP66; грозозащита TVS 6000B; -40 °C...+65 °C; 210×344.7 мм.Кронштейн DS-1602ZJ для установки на стену в комплекте. | руб./шт | 70690
NEW | DS-2DE2A404IW-DE3(C0)(S6)(C) | Профессиональная Видеокамера IP 4 Мп скоростная поворотная; 1/2.8’’ Progressive Scan CMOS; объектив 2.8-12 мм; механический ИК-фильтр; ИК подсветка 20м; 0.005лк; сжатие H.265+/H.265/H.264+/H.264/MJPEG; тройной поток; 2560х1440 - 25к/с; WDR 120дБ, HLC, BLC, 3D DNR, EIS; Smart-функции; детекция лиц, обнаружение вторжения, пересечения линии, входа/выхода из области, перемещения объекта, обнаружение оставленного багажа, детекция звуковых событий; слот для microSD до 256Гб; микрофон; аудиовход/выход 1/1; 1 RJ45 10M/100M Ethernet; питание DC 12В/PoE(802.3af); 9Вт макс.; -20°C...+60°C; IP66; IK 10; грозозащита TVS 4000B; вес 0.45кг. | руб./шт | 24290
NEW | DS-2DE5432IW-AE(T5) | Профессиональная Видеокамера IP 4 Мп скоростная поворотная с AcuSense алгоритмом; 1/2.8" Progressive Scan CMOS; 2560х1440 - 25 к/с; zoom 5.9-188 мм, 32x; 0.005/0.001 лк; ИК подсветка 150 м; H.265+/H.265/H.264+/H.264/MJPEG; тройной поток; Smart видеоаналитика классификация: человек/ТС, автоматическое слежение 2.0, захват лиц, обнаружение вторжения, пересечения линии, входа/выхода из области, обнаружение оставленного багажа, перемещения объекта; WDR 120дБ, 3D DNR, HLC, BLC, ROI; ONVIF; microSD 256Гб; Аудиовход/выход 1/1; Тревожный вход/выход -2/1; АC 24В/PoE (802.3at); 30Вт; грозозащита 6000 В; -30°C...+65°C; IP66; 210х344 мм.Кронштейн для установки на стену DS-1602ZJ в комплекте. | руб./шт | 95690
1.1.5.2 | HiWatch
| DS-I205M(B) | Бюджетная поворотная IP 2Мп камера c EXIR-подсветкой до 20м и встроенным микрофоном. 1/2.8'' Progressive Scan CMOS матрица; 1920х1080-25 к/с; объектив zoom 2.8 - 12мм, 4x; механический ИК-фильтр; H.265+/H.265/H.264+ /H.264/MJPEG, 0.005лк (цв)/0.001лк (чб)F1.6; 1920х1080- 25к/с; WDR 120дБ, 3D DNR; EIS, ROI, BLC; Видеоаналитика: детекция лиц, обнаружение вторжения, пересечения линии, входа / выхода из области, обнаружение оставленного багажа, перемещения объекта, детекция звуковых событий, встроенный слот для microSD карты до 256Гб; аудио вход/выход: 1/1, встроенный микрофон, вращение 355°; защита от перенапряжений TVS, IP66; IK10, -20°C до +60°C; DC12В/PoE(IEEE 802.3af); 9Вт макс; 131х102 мм. | руб./шт | 21290
NEW | DS-I215(D) | Бюджетная IP-Видеокамера 2 Мп уличная скоростная поворотная; 1/2.8’’ Progressive Scan CMOS; 1920х1080 - 25 к/с; ZOOM 5 - 75 мм, 15Х; ИК-фильтр; 0.005 лк; ИК подсветка 100 м; H.265+/H.265/H.264+/H.264; WDR 120, 3D DNR, BLC, HLC, EIS, ROI, антитуман, ROI; 360°; MicroSD до 256 Гб; аудио вход/выход: 1/1, вход/выход тревоги 1/1, обнаружение движения, вторжения в область и пересечения линии c технологией AcuSense; захват изображения лица, аудиодетектор; DC 12В/PoE; 18Вт макс.; -40 °C...+65 °C; IP66; грозозащита TVS 4000B; Ø 164.5х295 мм. Настенный кронштейн и блок питания в комплекте. | руб./шт | 43490
| DS-I225(С) | Бюджетная IP-Видеокамера 2 Мп поворотная; 1/2.8’’ Progressive Scan CMOS; 1920х1080 - 25 к/с; 4.8 - 120 мм, 25x; ИК-фильтр; 0.005 лк; ИК подсветка 100 м; H.265+/H.265/H.264+/H.264; WDR 120, 3D DNR, BLC, HLC, EIS, ROI, антитуман, ROI; Аудио вход/выход - 1/1; Тревожный вход/выход-1/1; MicroSD до 256 Гб; Видеоаналитика: обнаружение движения, вторжения в область и пересечения линии c технологией AcuSense; захват изображения лица, аудиодетектор; DC 12В/PoE+; 24Вт макс.; -40°C...+60°C; IP66; грозозащита TVS 4000B; 164.5х290 мм. Настенный кронштейн и блок питания в комплекте. | руб./шт | 52590
| DS-I405M(B) | Бюджетная IP-Видеокамера 4 Мп поворотная; 1/2.8’’ Progressive Scan CMOS; 2560×1440- 25 к/с; 2.8 - 12 мм, 4Х; ИК-фильтр; 0.005 лк; ИК подсветка EXIR 20 м; H.265+/H.265/H.264+/H.264; WDR 120, 3D DNR, BLC, HLC, EIS, ROI, ROI; Аудио вход/выход - 1/1; микрофон ; MicroSD до 256 Гб; Видеоаналитика: обнаружение движения, вторжения в область и пересечения линии; захват изображения лица, пересечения линии, входа/выхода из области, перемещения объекта, обнаружение оставленного багажа; аудиодетектор; DC 12В/PoE; 9Вт макс.; -20°C...+60°C; IP66; грозозащита TVS 4000B; 131х102 мм. | руб./шт | 22290
NEW | DS-I405M(C) | Бюджетная IP-Видеокамера 4 Мп поворотная; 1/2.8’’ Progressive Scan CMOS; 2560×1440- 25 к/с; zoom 2.8 - 12 мм, 4Х; ИК-фильтр; 0.005 лк; ИК подсветка EXIR 20 м; H.265+/H.265/H.264+/H.264; WDR 120, 3D DNR, BLC, HLC, EIS, ROI, ROI; Аудио вход/выход - 1/1; микрофон ; MicroSD до 256 Гб; Видеоаналитика: обнаружение движения, вторжения в область и пересечения линии; захват изображения лица, пересечения линии, входа/выхода из области, перемещения объекта, обнаружение оставленного багажа; аудиодетектор; DC 12В/PoE; 9Вт макс.; -20°C...+60°C; IP66; IK10; грозозащита TVS 4000B; 131х102 мм. | руб./шт | 22290
NEW | DS-I415(B) | Бюджетная IP-Видеокамера 4 Мп поворотная; 1/2.8’’ Progressive Scan CMOS; 2560×1440- 25 к/с; 4.8 - 120 мм, 15-x; ИК-фильтр; 0.005 лк; ИК подсветка EXIR 100 м; H.265+/H.265/H.264+/H.264; WDR 120, 3D DNR, BLC, HLC, EIS, ROI, антитуман, ROI; Аудио вход/выход - 1/1; Тревожный вход/выход-1/1; MicroSD до 256 Гб; Видеоаналитика: обнаружение движения, вторжения в область и пересечения линии c технологией AcuSense; захват изображения лица, аудиодетектор; DC 12В/PoE+; 24Вт макс.; -40°C...+65°C; IP66; грозозащита TVS 4000B; 164.5х290 мм. Настенный кронштейн и блок питания в комплекте. | руб./шт | 47190
| DS-I425(B) | Бюджетная IP-Видеокамера 4 Мп поворотная; 1/2.8’’ Progressive Scan CMOS; 2560х1440- 25 к/с; 4.8 - 120 мм, 25-x; ИК-фильтр; 0.005 лк; ИК подсветка EXIR 100 м; H.265+/H.265/H.264+/H.264; WDR 120, 3D DNR, BLC, HLC, EIS, ROI, антитуман, ROI; Аудио вход/выход - 1/1; Тревожный вход/выход-1/1; MicroSD до 256 Гб; Видеоаналитика: обнаружение движения, вторжения в область и пересечения линии c технологией AcuSense; захват изображения лица, аудиодетектор; DC 12В/PoE+; 24Вт макс.; -40°C...+60°C; IP66; грозозащита TVS 4000B; 164.5х290 мм. Настенный кронштейн и блок питания в комплекте. | руб./шт | 61290
| PTZ-N2204I-D3/W(B) | Профессиональная Видеокамера IP 2 Мп скоростная поворотная; 1/2.8" Progressive Scan CMOS; 1920×1080 - 25 к/с; 2.8-12мм; ZOOM 4X; 0.05/0,005 лк; ИК подсветка EXIR 20 м; вращение 350°; H.265+/H.265/H.264+/H.264/MJPEG; WDR 120Дб, 3D DNR, HLC, BLC, ROI; P2P Hik-Connect; ONVIF; microSD 256Гб; Микрофон+Динамик, Аудиовход/выход 1/1; Тревожный вход/выход 1/1; 12 DC/PoE(802.3af); 14Вт; -10 °C...+50 °C; 125×137 мм. | руб./шт | 26990
| PTZ-N2204I-D3 | Профессиональная Видеокамера IP 2 Мп скоростная поворотная; 1/2.8" Progressive Scan CMOS; 1920×1080 - 25 к/с; 2.8-12мм; ZOOM 4X; 0.05/0,005 лк; ИК подсветка EXIR 20 м; вращение 350°; H.265+/H.265/H.264+/H.264/MJPEG; DWDR, 3D DNR, HLC, BLC, ROI; P2P Hik-Connect; ONVIF; microSD 128Гб; Аудиовход/выход 1/1; Тревожный вход/выход 1/1; 12 DC/PoE(802.3af); 9Вт; -10 °C...+50 °C; 125×137 мм. | руб./шт | 24790
| PTZ-Y3220I-D | Профессиональная Видеокамера IP 2 Мп поворотная; 1/2.8" Progressive Scan CMOS; 1920×1080 - 25 к/с; 20-х ЗУМ 4.7-94 мм; 0.05/0.01 лк; ИК подсветка 100 м; H.265+/H.265/H.264+/H.264/MJPEG; тройной поток; Smart видеоаналитика, WDR 120дБ, 3D DNR, HLC, BLC, ROI; P2P Hik-Connect; ONVIF; microSD 128Гб; Видеоаналитика: Обнаружение вторжения, обнаружение пересечения линии, обнаружение входа/выхода из области; Аудиовход/выход 1/1; Тревожный вход/выход 1/1; DC 12В /PoE (802.3at); 19Вт; грозозащита 6000 В; -30 °C...+65 °C; IP66; 367×122×242 мм. | руб./шт | 83290
| PTZ-Y3220I-D4 | Профессиональная IP-Видеокамера 2 Мп уличная поворотная; 1/2.8’’ Progressive Scan CMOS; 1920х1080 - 25 к/с; zoom 4.7 - 94 мм, 20Х; ИК-фильтр; 0.05 лк; ИК подсветка 100 м; H.265+/H.265/H.264+/H.264; DWDR, 3D DNR, BLC; 360°; аудио вход/выход: 1/1, вход/выход тревоги 1/1, обнаружение движения, вторжения в область и пересечения линии; DC 12В/PoE; 19Вт макс.; -30 °C...+65 °C; IP66; грозозащита TVS 6000B; 367х122х242 мм. | руб./шт | 87290
1.1.5.3 | RVi
| RVi-1NCRX20712 (5.3-64) white | Видеокамера IP 2 Мп поворотная; 1/2.8” КМОП; 1920х1080 - 25 к/с; объектив 5,3 - 64 мм; 0.005 лк; H.264; H.265; H.264+; H.265+; MJPEG; HLC; BLC; WDR 2x (120 дБ); 2D DNR; 3D DNR; Аудио вход/выход: 1/1; Тревожные входы/выходы: 2/1; MicroSD 256 Гб; Видеоаналитика: Детектор движения; Детектор лиц; Пересечение линии; Пересечение области; Изменение сцены; Оставленные/Пропавшие предметы; AC 24 В/ РоЕ+; 12 Вт; IP66; IK10; -40...+60°С; 170х155 мм. | руб./шт | 39990
| RVi-1NCZ23723 (5-115) | Видеокамера IP 2 Мп скоростная поворотная; 1/2.8" КМОП; 1920×1080 - 30 к/с; zoom 5-115 мм, 23X; 0.001 Лк; ИК подсветка 150 м; вращение 360°; H.264; H.265; MJPEG; тройной поток; WDR, 3D DNR, BLC, HLC, антитуман, ROI; ONVIF Profile S/G/T; пересечение линии, пересечение области, вход и выход из области, оставленный предмет, пропавший предмет, пересечение параллельных линий, тепловая карта, классификация «человек/ТС»; microSD 512 Гб; DC 12В/PoE(802.3af); 18 Вт; IP66; -40 °C...+65 °C; 276×161 мм. Настенный кронштейн входит в комплект поставки. | руб./шт | 29990
| RVi-1NCZ23723-A (5-115) | Видеокамера IP 2 Мп скоростная поворотная; 1/2.8" КМОП; 1920×1080 - 30 к/с; zoom 5-115 мм, 23X; 0.001 Лк; ИК подсветка 150 м; вращение 360°; H.264; H.265; MJPEG; тройной поток; WDR, 3D DNR, BLC, HLC, антитуман, ROI; ONVIF Profile S/G/T; пересечение линии, пересечение области, вход и выход из области, оставленный предмет, пропавший предмет, пересечение параллельных линий, тепловая карта, классификация «человек/ТС»; microSD 512 Гб; аудиовход/выход 1/1; тревожные вход/выход 1/1; DC 12В/PoE(802.3af); 18.5 Вт; IP66; -40 °C...+65 °C; 276×161 мм. Настенный кронштейн входит в комплект поставки. | руб./шт | 35990
| RVi-1NCZ53523 (5-115) | Видеокамера IP 4 Мп скоростная поворотная; 1/2.7" КМОП; 2880×1620 - 30 к/с; zoom 5-115 мм, 23X; 0.001 Лк; ИК подсветка 150 м; вращение 360°; H.264; H.265; MJPEG; тройной поток; DWDR, 3D DNR, BLC, HLC, антитуман, ROI; ONVIF Profile S/G/T; пересечение линии, пересечение области, вход и выход из области, оставленный предмет, пропавший предмет, пересечение параллельных линий, тепловая карта, классификация «человек/ТС»; microSD 512 Гб; аудиовход/выход 1/1; тревожные вход/выход 1/1; DC 12В/PoE(802.3af); 20Вт; IP66; -40 °C...+65 °C; 276×161 мм. Настенный кронштейн входит в комплект поставки. | руб./шт | 47990
| RVi-1NCZX20730 (4.5-135) | Видеокамера IP 2 Мп поворотная; 1/2.8” КМОП; Трансфокатор 4,5 -135мм ; 2Мп - 50к/с; H.264; H.265; H.264+; H.265+; MJPEG; HLC; BLC; WDR 2x (120 дБ); 2D DNR; 3D DNR; ROI; Defog; EIS; Аудио вход/выход: 1/1; Тревожные входы/выходы: 2/1; MicroSD, до 256 Гб; Видеоаналитика: Детектор движения; Детектор лиц; Пересечение линии; Пересечение области; Изменение сцены; Оставленные/Пропавшие предметы; PoE+ 802.3at / AC 24 В, до 23 Вт; IP67 IK10; -40°С...60°С; 186 х 186 х 253 мм. | руб./шт | 76990
| RVi-1NCZX20732-I1 (4.9-156) | Видеокамера IP 2 Мп скоростная поворотная; 1/3” КМОП; 1920×1080 - 50 к/с; три потока; ZOOM 4,9 -156мм; 0.005 Лк(F1.35); H.264; H.265; H.264+; H.265+; MJPEG; HLC; BLC; EIS; WDR 120 дБ; 3D DNR; Аудио вход/выход: 1/1; Тревожные входы/выходы: 2/1; MicroSD до 256 ГБ; ONVIF; API; P2P; Видеоаналитика:Детектор движения; Детектор закрытия; Изменение сцены; Пересечение линии; Пересечение области; Пересечение преграды; Остановка в области; Оставленный предмет; Пропавший предмет; Праздношатание; Контроль скорости; Классификация объектов; Детектор лиц; AC 24 В/PoE 802.3at, 16 Вт; IP66; IK10; -50...+60°С; 186х253 мм. | руб./шт | 87990
1.1.5.4 | EVIDENCE
| Apix-20ZDome/M2 | Скоростная поворотная IP-камера 2Мп 1920х1080, 1/2,8" Sony 3Мп CMOS, 0.2/0.02лк, 20X оптическое увеличение (4.7...94 мм, автофокусировка), механический ИК-фильтр, скорость отображения 25 к/с при 1920х1080; сжатие H.264/MJPEG, функция двойной поток, технология HD xFrame, детектор движения, DNR, Micro SD, аудио вход/выход, тревожный вход/выход, -10...+ 50ºС; питание HPoE/AC24V, макс. 22 W, D172× 228мм, 1620гр. | руб./шт | 142500
| Apix-33ZDome/S2 LED | Видеокамера IP 2 Мп скоростная поворотная с SFP портом; 1/2.8” Sony Exmor; 1920х1080 - 25 к/с; 33х ЗУМ 4.5 — 148,5мм; 0.03цвет/0лк; ИК-подсветка 150м; 3D-DNR, Micro SD; Аудио вход/выход; Тревожный вход/выход: 2/1; RJ45/SPF slot, -50º ...+70ºС; IP66; 24 AC, 54 Вт (БП в комплекте), ⌀227мм х 359 мм. | руб./шт | 132525
| Apix-22ZDome/S2 LED SFP | Видеокамера IP 2 Мп скоростная поворотная; 1920х1080, 1/1.9" Back Illuminated CMOS, 0,002/0 лк (ИК вкл.); 22X оптическое увеличение (6.5 – 143 мм, автофокусировка), мех.ИК-фильтр, ИК-подсветка 200 м, 25 к/с при разрешении 1920х1080; двойной поток, технология HD xFrame, DNR, Micro SD; Аудио вход/выход, 2 тревожных входа/1 тревожный выход, комбинированный сетевой интерфейс RJ45/SPF slot, -50º + 60ºС; IP66, 12 24VAC (БП в комплекте), ⌀227х359мм, 5,5 кг. | руб./шт | 122025
1.1.5.5 | Smartec
| STC-IPM3914A/3 | Видеокамера IP купольная поворотная 2 Мп уличная; 1/2.8" Sony EXMOR CMOS Progressive scan; 1920х1080 - 60 к/с; 12х ЗУМ ; 0.5/0.1 лк; День/ночь; H.264/MJPEG; WDR; RS485; Тревожный вх/вых - 1/1; Аудио вх/вых - 1/1; слот для SD-карт; IP66; ONVIF; 12 DC/24 АС/PoE, 22 Вт; -30 ...+50°С; 154x150 мм. При установке на улице питание только 24 АС! | руб./шт | 30000.19
| STC-IPM3923A/1 Estima | Видеокамера IP 2 Мп скоростная поворотная 1/2.8" Sony IMX 307 с ИК подсветкой до 120м; объектив zoom 5-117мм; механический ИК-фильтр; 0.002лк-F1.2; Панорамирование: 360°; сжатие H.265/H.264/MJPEG; 1920x1080 - 25/с; WDR 140дБ, 3D DNR; Micro SD до 256Гб; обнаружение движения; 1 Аудио вход/выход -1/1; Тревожный вход/выход 1/1; RJ45 10M/100M Ethernet; DC 12В/POE; 17Вт; -40 °C...+60 °C; IP66, IK10; 183x175мм. | у.е./шт | 811
| STC-IPM5911/1 Estima | Видеокамера IP 5 Мп поворотная; 1/2.9" Sony Starvis CMOS Progressive scan; 2560х1920 - 20 к/с, 2304х1296 - 30 к/с; ЗУМ 5,3-64 мм; 0.006/0 Лк; ИК-подсветка 100 м; H.265/H.264/MJPEG; DWDR 120дБ, 3D DNR, ONVIF; microSD 128 Гб; Аудиовход/выход 1/1; Тревожные вход/выход 1/1; 12 DC/PoE (802.3af); 12 Вт; -40...+60°C; IP66; 95х207х291 мм. | у.е./шт | 609
| STC-IPM5921A/2 Estima | Видеокамера IP 5 Мп скоростная поворотная 1/2.8" Sony IMX 335 с ИК подсветкой до 200м; объектив zoom 4.7-141мм; механический ИК-фильтр; 0.005лк-F1.2; Панорамирование: 360°; сжатие H.265/H.264/MJPEG; 2592x1944 - 30/с; три потока; WDR 140дБ, 3D DNR; Micro SD до 256Гб; обнаружение движения; 1 Аудио вход/выход -1/1; Тревожный вход/выход 2/2; RJ45 10M/100M Ethernet; AC 24В/POE; 25Вт; -40 °C...+60 °C; IP66; 205x308мм. Настенный кронштейн в комплекте. | у.е./шт | 1393
| STC-IPM8934A/1 Darkbuster | Видеокамера IP 8 Мп купольная поворотная; 1/1.7" Sony Starvis CMOS Progressive scan; 3840x2160 - 30 к/с; 30-х ZOOM 6-180мм; 0.75 лк; ИК подсветка 350 м; H.265/H.264/MJPEG; WDR; ONVIF; аудио вход/выход, тревожные вход/выход - 4/1; microSD до 128 Гб; DC 12В/PoE; 36 Вт; -40...+50°С; 202x318 мм. | у.е./шт | 2783
| STC-IPMX3907A/2 | 1/3" (1080p CMOS Progressive scan) ЦВТ//Ч/Б (Day/Night) 2-Мегапиксельная сетевая Видеокамера купольного типа со встроенной видеоаналитикой VCA Presence, H.264/MJPEG (2-потоковая передача); разрешение до FullHD (1920х1080), 1280х720, 800х450, 480х270, 320х180; WDR; 1.5лк (цв.)/0.1лк (ч/б)/0.001лк (ч/б, slow shutter), 20-х оптический ZOOM (4.45-89мм) с автофокусировкой (отключаемая); предустановки (до 255), PrivacyZone; вход/выход аудио, встроенный WEB-сервер (10/100 Base-T; TCP/IP, UDP/IP, HTTP, RTSP, RTCP, RTP/UDP, RTP/TCP, SNTP, mDNS, UPnP, SMTP, IGMP, DHCP, DDNS, SSL v2/v3, IEEE 802.1X, SSH, SNMP v2/v3), 30 fps (1920х1080 и ниже); ALARM 4 входа/2 выхода; слот для microSD-карт; в уличном погодозащищенном кожухе (diam. 235ммх278мм), встроенный обогреватель, IP66, от -40°С до +50°С, 24VAC/52W, прецизионный малошумящий привод, программное обеспечение NetStation - Дополнительно! Настенный кронштейн - дополнительно (STB-C4600) | руб./шт | 44999.95
| STC-IPX3905A/2 | IP камера купольная поворотная 1/4" (Sony ExviewHAD CCD) (Day/Night) со встроенной видеоаналитикой VCA Presence (VCA Surveillance - опция), H.264/MPEG-4/MJPEG (2-потоковая передача); разрешение D1, 540ТВЛ; WDR; 1.4лк (цв.)/0.01лк (ч/б), 36 (432)-х ZOOM (3.4-122.4мм оптич. плюс 12-х цифр.) с автофокусировкой (отключ.); 360° (SL)/-90°, 0.5-300°/с (VS); предустановки (до 165), PrivacyZone (24); вход/выход аудио, встроенный WEB-сервер (10/100 Base-T; RTSP/RTP (unicast, multicast), TCP/IP, UDP/IP, DHCP, SMTP, mDNS, DDNS, SNTP, HTTP, IGMP, HTTPS-SSl v2/v3, uPnP), 25 fps (720х576); ALARM 4 входа/2 выхода; слот для microSD-карт, D147х190мм, 24VAC/850mA, прецизионный малошумящий привод, программное обеспечение NetStation - Дополнительно! Уличный кожух - дополнительно (STB-C103) | руб./шт | 24999.88
| STC-IPM8920/1 Estima | Видеокамера IP поворотная 8 Мп ; 1/1.8" Sony Starvis CMOS Progressive scan; 3840x2160 - 30 к/с, 2304х1296 - 30 к/с; ЗУМ 6,4-128 мм; 0.006/0 Лк; ИК-подсветка 180 м; H.265+/H.265/H.264+/H.264/MJPEG; WDR 120дБ, 3D DNR, ONVIF G/Q/S/T, SIP/Voice&Video-over-IP; microSD 128 Гб; Тревожные вход/выход 1/1; DC 12В/PoE (802.3at); 24 Вт; -40...+60°C; IP66; 110х337х220мм. | у.е./шт | 1563
1.1.5.6 | EverFocus
| ACE-GBM 20G | Видеокамера IP купольная поворотная PTZ ,1/2.5" 2.0 MP CMOS, 3G/4G, 1080P - 15к/c; 2.7-13,5мм, 0.001лк ,ИК 35м, H.264, 3D-DNR, D-WDR, MD, аудио G.711A, RTSP, DDNS, DHCP, FTP, NTP, PPPOE UPNP,ONVIF, IP66, SD до 128Gb; 175×150×105 мм, DC12В/2A, -10...+60℃. | у.е./шт | 366.67
| ACE-RHE50 | Видеокамера IP 5 Мп уличная скоростная поворотная; 1/2.8’’ Sony 178 CMOS; 2592x1944 - 25 к/с; 4.7 - 94 мм, 20x; 0.01 лк; ИК подсветка 120 м; H.264/MJPEG; DWDR, 3D DNR, BLC; вращение 360°; RS-485; 12 DC; 50Вт макс.; -30 °C...+60 °C; IP66; 347×248×208 мм. | у.е./шт | 866.67
1.1.5.7 | Optimus
| IP-E092.1(20x) mini | Видеокамера IP 2 Мп поворотная; 1/ 2.8" Starlight Sony IMX291; 1920х1080 - 30 к/с; zoom 20x 4.7-94 мм; 0.01/0.0001 Лк; H.265+/H.265/H264+/H264; D-WDR; TCP/IP, UDP, DHCP, NTP, RTSP, PPPoE, DDNS, SMTP, FTP, UPnP, ONVIF; ИК подсветка 120 м; DC 12В, 1 А; -45°С...+60°С; 374x185 мм. Блок питания и кронштейн в комплекте. | руб./шт | 31821
| IP-E092.1(20x)P | Видеокамера IP 2 Мп поворотная; 1/ 2.8" Starlight Sony IMX291; 1920х1080 - 30 к/с; zoom 20x 4.7-94 мм; 0.0001/0.0001 Лк; H.265+/H.265/H264+/H264; micro-SD до 64Гб; D-WDR; TCP/IP, UDP, DHCP, NTP, RTSP, PPPoE, DDNS, SMTP, FTP, UPnP, ONVIF; ИК подсветка 120 м; DC 12В, 3 А; -45°С...+60°С; 374×185 мм. Блок питания и кронштейн в комплекте. | руб./шт | 35430
| IP-P082.1(10x)P_v.1 | Видеокамера IP 2 Мп поворотная 1/2.8" Progressive Scan CMOS; 1920х1080 -30 к/с; объектив варио 5.1-51мм х10; ИК 80м; механический ИК-фильтр; 0.5 лк; Н.264/H.265; DWDR, 3D DNR, BLC; Видеоаналитика: обнаружение движения; ONVIF; micro-SD до 64 Гб; облачный сервис SmartViewer; IP66; DC 12В/POE; 12Вт ; -40 ...+50 °C; 153х93х130мм. Настенный алюминиевый кронштейн в комплекте. | руб./шт | 30548
1.1.5.8 | Samsung
| QNP-6230H | Видеокамера IP 2 Мп скоростная поворотная, 4.44 - 102.2 мм, 23X, 1/2.8" CMOS, 1920х1080 - 30 к/с; 0,2/0,01лк, 3D DNR, 120дБ WDR, BLC, HLC, антитуман, H.265/H.264/MJPEG; слот для microSD/SDHC/SDHX до 256Гб, Аудиовход/выход 1/1; Тревожные вход/выход 4/2; CVBS выход; AC 24В/ Hi-PoE, 65 Вт, -50°C... +55°C, IP66, Ø 220× 293мм. | у.е./шт | 1653.78
1.1.5.9 | DSSL
| AC-D6124 v2 | Видеокамера IP скоростная поворотная 2 Mп; 1/2.8'' CMOS, 1920х1080 - 50к/с; объектив-трансфокатор 4.8-120.0мм с АРД и автофокусом, оптический зум х25, цифровой зум х25, поворот 360°; чувствительность: 0.003/0 Лк; ик 150 м; режим "день/ночь"; H265; аудио вх/вых-1/1 ;тревожные вх/вых-1/1; microSD до 128 Гб; real WDR (120дБ), 3D-DNR, BLC; питание 24В AC/PoE+(802.3at); 23 Вт; IP66; -45°C +60°C; расширенная аппаратная видеоаналитика, автотрекинг; Кронштейн и БП в комплекте. ПО TRASSIR в подарок!Поддержка TRASSIR CLOUD. ПО TRASSIR в подарок! Сертификат 969. | руб./шт | 71290
| TR-D5123IR3 | Видеокамера IP 2 Мп поворотная купольная, 1/2.8" CMOS STARVIS; 0,005 лк (цвет.)/0 лк (ч/б); вариофокальный объектив трансфокатор 2,7– 11 мм (4х оптический zoom) 16x цифровой zoom; поворот 360°; H.264/м; Smart аналитика; ONVIF; WDR 120; Встроенный микрофон; MicroSD до 128 Гб; ИК-подсветка (до 30 м); DC 12В/POE, 13Вт; -30…+60°C; 133х116.5 мм. | руб./шт | 22290
| TR-D5124 | Видеокамера IP 2 Мп поворотная, 5.3-64 мм, zoom 12х; 1/2.8" Starvis CMOS, 1920х1080 - 25 к/с; 0,005лк, 120дБ WDR; H.265/H.264/MJPEG; BLC/HLC; слот для microSD до 256 Гб, Smart аналитика; Аудиовход/выход 1/1; Тревожный вход /выход 2/1; AC 24В/PoE+, 12 Вт, -30°C... +60°C, IP66; IK10; Ø170×150 мм. ПО TRASSIR в подарок! | руб./шт | 43490
| TR-D6224IR10 (4.8-120) | Видеокамера IP 2 Мп скоростная поворотная; 1/2.8” КМОП; 1920×1080 - 50 к/с; ZOOM 4.8 -120мм; 0.003 Лк(F1.6); ИК -подсветка 100 м; H.264; H.265; H.264+; H.265+; MJPEG; HLC; BLC; WDR 120 дБ; 3D DNR; Аудио вход/выход: 1/1; Тревожные входы/выходы: 2/1; MicroSD до 256 ГБ; ONVIF; Видеоаналитика: детектор людей, лиц; детектор пересечения линий, вторжение в зону; детектор оставленных, украденных предметов; автослежение, детектор моторного, немоторного транспорта.; DC 12 В/PoE 802.3at, 22 Вт; IP66; грозозащита TVS 6000В; -40...+70°С; 295х160 мм. Настенный кронштейн входит в комплект поставки. ПО TRASSIR в подарок. | руб./шт | 51020
| TR-D6254 (4.9-156) | Видеокамера IP 5 Мп скоростная поворотная; 1/2.8” КМОП; 2560x1920 - 25 к/с; ZOOM 4.9 -156мм; 0.005 Лк(F1.6); H.264; H.265; H.264+; H.265+; MJPEG; HLC; BLC; WDR 120 дБ; 3D DNR; Аудио вход/выход: 1/1; Тревожные входы/выходы: 2/1; MicroSD до 256 ГБ; ONVIF; Видеоаналитика: детектор людей, лиц; детектор пересечения линий, вторжение в зону; детектор оставленных, украденных предметов; автослежение, детектор моторного, немоторного транспорта.; AC 24 В/PoE+ 802.3at, 16 Вт; IP67; IK10; грозозащита TVS 6000В; -40...+70°С; 295х160 мм. БП входит в комплект поставки. ПО TRASSIR в подарок. | руб./шт | 106000
| TR-D6254IR15 (4.9-156) | Видеокамера IP 5 Мп скоростная поворотная; 1/2.8” КМОП; 2560x1920 - 25 к/с; ZOOM х32 4.9 -156мм; 0.005 Лк(F1.6); ИК -подсветка 150 м;H.264; H.265; H.264+; H.265+; MJPEG; HLC; BLC; WDR 120 дБ; 3D DNR; Аудио вход/выход: 1/1; Тревожные входы/выходы: 2/1; MicroSD до 256 ГБ; ONVIF; Видеоаналитика: детектор людей, лиц; детектор пересечения линий, вторжение в зону; детектор оставленных, украденных предметов; автослежение, детектор моторного, немоторного транспорта.; AC 24 В/PoE+ 802.3at, 24 Вт; IP66; грозозащита TVS 6000В; -40...+70°С; 295х160 мм. БП входит в комплект поставки. ПО TRASSIR в подарок. | руб./шт | 115000
1.1.5.10 | SarmatT
| SR-ID25V4794PIR | Видеокамера IP 2 Мп купольная поворотная; 1/2.7" Low Illumination CMOS; 1920х1080 - 30к/с, 22X Zoom f=4,7-94mm, H.264; IR-CUT, дальность ИК подсветки 50 м, Мультипоток, ONVIF 2.4, P2P, TCP/IP, HTTP, NTP, IGMP, DHCP, UDP, SMTP, RTP, RTSP, ARP, DDNS, DNS, HTTPS, CDS AUTO Control, AGC авто/вручную, 12VDC/4A, вес 1,56 кг, -45...+60°C. IP66. 136х105х222 мм. Кронштейн и БП в комплекте. | руб./шт | 31500
NEW | SR-ID25V4796PIRX | Видеокамера IP 2 Мп купольная поворотная; 1/3" CMOS; 1920x1080 - 25к/с; Zoom f=4,7-96мм, H.265/H.264, IR-CUT, дальность ИК подсветки 60м, Мультипоток, ONVIF 2.4, P2P, TCP/IP, HTTP, FTP, RTSP, UPnP, DNS, NTP, RTP, UDP, IGMP; DC12В/ 3A, -40...+60°C. IP66. 220х134х318 мм.Кронштейн и БП в комплекте. | руб./шт | 23000
| SR-ID50V4794PIR | Видеокамера IP 5 Мп купольная поворотная; 1/2.7" Low Illumination CMOS; 2592x1944 - 15к/с; 22X Zoom f=4,7-94mm, H.265/H.264, IR-CUT, дальность ИК подсветки 120м, Мультипоток, ONVIF 2.4, P2P, TCP/IP, HTTP, FTP, RTSP, UPnP, DNS, NTP, RTP, UDP, IGMP, CDS AUTO Control, AGC авто/вручную. 12VDC(+/-10%)/ 4A, вес 2,95 кг, -45°+60°C. IP66. 220х134х318 мм.Кронштейн и БП в комплекте. | руб./шт | 43500
NEW | SR-ID50V4796PIRX | Видеокамера IP 5 Мп купольная поворотная; 1/2.8" CMOS; 2560x1920 - 20к/с; Zoom f=4,7-96мм, H.265/H.264, IR-CUT, дальность ИК подсветки 240м, Мультипоток, ONVIF 2.4, P2P, TCP/IP, HTTP, FTP, RTSP, UPnP, DNS, NTP, RTP, UDP, IGMP; DC12В/ 4A, -40...+60°C. IP66. 220х134х318 мм.Кронштейн и БП в комплекте. | руб./шт | 29000
1.1.5.11 | ComOnyx
| CO-L520X-PTZ09Pv4 | Видеокамера поворотная IP 5 Мп; 1/2.8" CMOS, 2592x1944 - 30 к/с; объектив zoom 4.7-94 мм, 20x; 0.05 Лк; ИК-подсветка 100 м; H.264; H.265; MJPEG; ONVIF; DWDR, 3D DNR, Аудио вх/вых - 1/1; MicroSd 256 Гб; DC 12В/PoE; 20 Вт; -40...+60°C; 152x247 мм. | руб./шт | 48012
1.1.5.12 | Болид
| BOLID VCI-529-06 | Профессиональная Видеокамера IP 2 Мп скоростная поворотная ИК-подсветкой до 200м, объектив 6 - 180 мм, 30X, 1/1.9" CMOS, 1920х1080 - 25 к/с; 0,002лк, 120дБ WDR, H.264/MJPEG; слот для microSD/SDHC/SDHX до 128 Гб, Аудиовход/выход 1/1; AC 24В/PoE, 40 Вт, -50°C... +70°C, IP67, IK 10, Ø240×357 мм. | руб./шт | 267518.4
| BOLID VCI-627 версия 2 | Профессиональная Видеокамера IP 2 Мп поворотная купольная, 1/2,7" КМОП; 0,005 лк (цвет.)/0,0005 лк (ч/б); вариофокальный объектив 2,7- 11 мм (4х оптический zoom) 16x цифровой zoom; Микрофон; Гор: 0° - 360°; Верт: 0° - 90°; H.264/H.265/MJPEG; разрешение 1080P/720P/D1/CIF; ONVIF; Встроенный микрофон; Micro SD, 128 Гб; ИК-подсветка 30 м; DC 12В,/POE; 13Вт; DWDR; -30…+60°C; 132,7×117,9 мм. | руб./шт | 32492.4
| BOLID VCI-627-00 версия 2 | Профессиональная Видеокамера IP 2 Мп поворотная купольная, 1/2,8" КМОП; 1920х1080-25 к/с; 0,005 лк (цвет.)/0,0005 лк (ч/б); вариофокальный объектив 2,7- 11 мм (4х оптический zoom) 16x цифровой zoom; H.265/H.264/MJPEG; ONVIF Profile S&G, API; Micro SD до 128 Гб; DC12В/POE; 5.5 Вт; WDR 120 дБ; -30…+60°C; IP67; IK10; 122×89 мм | руб./шт | 27081.36
| BOLID VCI-628-00 | Профессиональная Видеокамера IP 2 Мп поворотная, 5.3-64 мм, zoom 12х; 1/2.8" Starvis CMOS, 1920х1080 - 25 к/с; 0,05/0.005 лк, 120дБ WDR; H.265/H.264/MJPEG; BLC/HLC; слот для microS до 128 Гб, Видеоаналитика: захват лица, пересечение линии; вторжение в зону; изменение фона; оставленный предмет; Аудиовход/выход 1/1; Тревожный вход /выход 2/1; AC 24В/PoE, 12 Вт, -30°C... +60°C, IP66, Ø170×150 мм. | руб./шт | 54148.8
| BOLID VCI-528 версия 3 | Профессиональная Видеокамера IP 2 Мп высокоскоростная купольная; 1/2.8" КМОП; 1920х1080-25 к/с; 0,005/0, ИК подсветка 200 м; вариофокальный объектив 4.8-120 мм; 25x zoom; H.264/H.265/MJPEG; Аудио вх/вых 1/1; Тревожный вх/вых - 7/2; Видеоаналитические функции: распознавание (детекция) лиц, пересечение линии, контроль области, оставленный предмет, пропавшие предметы; ONVIF Profile S&G, APII; Micro SD, не более 256 Гб; Видеовыход CVBS; Автотрекинг; AC 24В/POE 3A(25Вт); WDR-120дБ; IP67; IK10;-50°C…+60°C; 209×337,4 мм. | руб./шт | 93960
| BOLID VCI-528-00 версия 3 | Профессиональная Видеокамера IP 2 Мп высокоскоростная антивандальная купольная, 1/2,8" КМОП 1920х1080 - 25-к/с; 0,005 лк (цвет.)/0,0005 лк (ч/б); вариофокальный объектив 4,8– 120 мм; 25x zoom; H.265/H.264/MJPEG; ONVIF Profile S&G, API; RS-485(DH-SD, Pelco-P/D); Аудио вх/вых 1/1; Тревожный вх/вых - 7/1; Micro SD, не более 128 Гб; ; tv-out; сигнал тревоги; Micro SD, не более 64 Гб; AC 24В/3A,20Вт; POE IEEE 802.3 at; -50°C…+70°C; IP67; IK10; 222×292 мм | руб./шт | 81212.4
| BOLID VCI-529 версия 2 | Профессиональная Видеокамера IP 2 Мп скоростная поворотная ИК-подсветкой до 200м, объектив 5.8 - 192 мм, 33X, 1/1.8" CMOS, 1920х1080 - 25 к/с; 0.001лк, 120дБ WDR/BLC / HLC /, H.265/H.264/MJPEG; видеоаналитические функции: тепловая карта, пересечение линии, контроль области, оставленный предмет, пропавшие предметы, классификация объектов (человек/транспортное средство); режимы движения 5 шаблонов, 8 туров, 5 автосканирований; ONVIF Profile S&G, APII; слот до 256 Гб; видеовыход BNC; аудиовход/выход 1/1; тревожный вх/вых - 7/2; AC 24В/PoE, 32 Вт, грозозащита 8 кВ, -50°C... +60°C, IP67, IK 10, 240x240x382 мм. | руб./шт | 200322.72
1.1.5.13 | Dahua
| DH-SD1A203T-GN-W | Профессиональная Видеокамера IP 2 Мп купольная поворотная с wifi; 1/2.8" STARVIS CMOS ,1920x1080 -25 к/с; три потока; объектив: zoom 2.7-8.1 мм; чувствительность: 0.005 лк; ИК-подсветка 15м; H.265+/H.265/H.264+/H.264; аудио вход/выход 1/1; режим "день/ночь"; WDR-120 дБ; 3D DNR; ROI; Micro SD до 256 Gb; DC12В/POE; 10.5 Вт; IP67; IK08; -30…+60°; 128x63 мм. | руб./шт | 27390
| DH-SD1A404XB-GNR | Профессиональная Видеокамера IP 4 Мп поворотная; 1/2.8” CMOS,ICR,WDR(120дБ),чувствительность 0.005 лк; H.265+/H.265/H.264+/H.264/H.264B/H.264H/MJPEG,3 потока. Разрешение и скорость трансляции видео 4Мп/3Мп/2Мп-25к/с, объектив 2.8-12мм. Видеоаналитика: SMD PLUS(умная детекция движения), защита периметра, подсчет людей, детекция лиц. ИК-подсветка до 15м, аудио вх/вых 1/1, поддержка карты памяти Micro SD 256 ГБ,IP66, IK08, DC12V/1.5A±15% Материал корпуса: металл. Температурный диапазон: -40°C ~ +60°C | руб./шт | 23290
| DH-SD29204UE-GN-W | Профессиональная Видеокамера IP 2 Мп поворотная купольная с wifi, 1/2.8" CMOS; 0,005 лк; вариофокальный zoom 2,7– 11 мм (4х оптический zoom) 16x цифровой zoom; H.265/H.264; 1920x1080P-25 к/с; WDR 120 дб; ONVIF Profile S ; Встроенный микрофон; Micro SD до 128 Гб; ИК-подсветка 30 м; DC12В/POE; -30…+60°C; 132.7x117.9 | руб./шт | 26090
| DH-SD49225XA-HNR | Профессиональная Видеокамера IP 2 Мп поворотная; 1/2.8" STARVIS™ CMOS; 25x кратное оптическое увеличение; сжатие: H.265+/H.265/H.264+/H.264; разрешение и скорость трансляции видео: 2Мп (1~50к/с) ; 3 потока.чувствительность: 0.005 лк/F1.6(цвет), 0.0005 лк/F1.6(ч/б); поддержка Micro SD, Видеоаналитика: защита периметра, структуризация видео, SMD (умный детектор движения), автотрекинг. Дальность ИК-подсветки до 100 м. WDR 120 дБ, Аудио вх./вых 1/1; тревожные вх./вых 2/1; питание: DC12V/3A; IP66; Защита от удара молнии TVS 6000V. Рабочая температура: -40 -+70 С | руб./шт | 49590
| DH-SD49425XB-HNR | Профессиональная Видеокамера IP 4 Мп поворотная; 1/2.8" STARVIS™ CMOS; 25x кратное оптическое увеличение; сжатие: H.265+/H.265/H.264+/H.264; разрешение и скорость трансляции видео: 4Мп/3Мп/2Мп (1…25к/с); 3 потока. чувствительность: 0.005 лк/F1.6(цвет), 0.0005 лк/F1.6(ч/б); поддержка Micro SD, Видеоаналитика: SMD Plus (Умный детектор движения)/защита периметра/Автотрекинг/видео метаданные.Дальность ИК-подсветки до 100 м WDR 120 дБ, Аудио вх./вых 1/1; тревожные вх./вых 2/1; питание: DC12V/3A; IP66; Защита от удара молнии TVS 6000V. Рабочая температура: -40 -+70 С | руб./шт | 57590
| DH-SD50232XA-HNR | Профессиональная Видеокамера IP 2 Мп поворотная; 1/2.8" 2Mп CMOS; 32x кратное оптическое увеличение; Дальность ИК: 150 м; сжатие: H.265+/H.265/H.264+/H.264; разрешение и скорость трансляции видео: 2Мп (1~50к/с); 3 потока. чувствительность: 0.005 лк/F1.35, поддержка Micro SD, ВИДЕОАНАЛИТИКА, SMD PLUS(умная детекция движения), защита периметра, пересечение линии/вторжение в область детекция лиц,транспортных средств, фильтр ложных тревог, WDR 120 дБ, Автотрекинг, 3DNR, ONVIF; аудио вх./вых 1/1; тревожные вх./вых 2/1; питание: AC24В/PОE+; IP66, IK10; Рабочая температура: -40 -+60 С; | руб./шт | 87990
| DH-SD50432XA-HNR | Профессиональная Видеокамера IP 4 Мп поворотная; 1/2.8" 4Mп CMOS; 32x кратное оптическое увеличение; Дальность ИК: 150 м; сжатие: H.265+/H.265/H.264+/H.264; разрешение и скорость трансляции видео: 4Мп (1~25к/с); 3 потока. чувствительность: 0.005 лк/F1.35, поддержка Micro SD, ВИДЕОАНАЛИТИКА, SMD PLUS(умная детекция движения), защита периметра, пересечение линии/вторжение в область детекция лиц,транспортных средств, фильтр ложных тревог, WDR 120 дБ, Автотрекинг, 3DNR, ONVIF; аудио вх./вых 1/1; тревожные вх./вых 2/1; питание: AC24В/PОE+; IP66, IK10; Рабочая температура: -40 -+60 С; | руб./шт | 98190
| DH-SD1A404XB-GNR-W | Профессиональная Видеокамера IP 4 Мп поворотная; 1/2.8” CMOS,ICR,WDR(120дБ),чувствительность 0.005 лк; H.265+/H.265/H.264+/H.264/H.264B/H.264H/MJPEG,3 потока. Разрешение и скорость трансляции видео 4Мп/3Мп/2Мп-25к/с, объектив 2.8-12мм. Видеоаналитика: SMD(умная детекция движения), защита периметра, подсчет людей, детекция лиц. ИК-подсветка до 15м, аудио вх/вых 1/1, поддержка карты памяти Micro SD 256 ГБ,IP66, IK08, DC12V/1.5A±15% Материал корпуса: металл. Температурный диапазон: -40°C ~ +60°C | руб./шт | 31790
| DH-SD3A400-GNP-B-PV | Профессиональная Видеокамера IP 4 Мп поворотная; 1/2.8" КМОП STARVIS; 2560×1440-25 к/с; объектив 4.0мм; 0.005лк; ИК-подсветка 30м; H.265+/H.265/H.264+/H.264/MJPEG; WDR 120дБ, BLC,HLC; 3D DNR; ONVIF; видеоаналитика: детектор пересечения линии, контроль области (с классификацией на людей и автомобили); встроенный микрофон, динамик; DC12В/PoE; 9.2 Вт; IP66, -30...+60°; 271.7×124.1× 142.5 мм. | руб./шт | 21790
| DH-SD3A205-GNP-PV | Профессиональная Видеокамера IP 2 Мп поворотная; 1/2.8" CMOS; 1920×1080-25 к/с; объектив zoom 2.7-13.5 мм; 0.002лк; ИК-подсветка 30м; H.265+/H.265/H.264+/H.264/MJPEG; WDR 120дБ, BLC,HLC; 3D DNR; ONVIF; видеоаналитика: детектор пересечения линии, контроль области (с классификацией на людей и автомобили); встроенный микрофон, динамик; DC12В/PoE; 12 Вт; грозозащита ТВС 2000В, IP66, -30...+60°; 271.7×142.5×124 мм. | руб./шт | 21790
| DH-SD29204UE-GN | Профессиональная Видеокамера IP 2 Мп поворотная; 1/2.8" КМОП STARVIS; 1920×1080-25 к/с; объектив zoom 2.7 -11 мм, 4X; 0.002лк; ИК-подсветка 30м; H.265, H.264, MJPEG; WDR 120дБ, BLC,HLC; 3D DNR; ONVIF; видеоаналитика: детектор пересечения линии, контроль зоны, детектор оставленных предметов, детектор унесенных предметов; встроенный микрофон; DC12В/PoE; 13 Вт; грозозащита ТВС 2000В, -30...+60°; 132.7×117.9 мм. | руб./шт | 24690
1.1.5.14 | EZVIZ
| CS-TY2 (1080P) | Видеокамера IP 2Мп внутренняя поворотная с Wi-Fi c ИК-подсветкой до 10м. 1/4'' CMOS матрица; объектив 4мм; ИК-фильтр; 0.5лк; DWDR, 3D DNR; встроенный микрофон и динамик; обнаружение движения; RJ-45 разъем; поддержка microSD до 256 Гб; -10°C ...+45°C; 4Вт макс.; DC 5В; 88x88x124 мм. | руб./шт | 3990
| CS-TY1 (4MP,W1) | Видеокамера IP 4Мп внутренняя поворотная с Wi-Fi c ИК-подсветкой до 10м. 1/4'' CMOS матрица; объектив 4мм; ИК-фильтр; 0.5лк; DWDR, 3D DNR; встроенный микрофон и динамик; обнаружение движения; RJ-45 разъем; поддержка microSD до 256 Гб; -10°C ...+45°C; DC 5В, 2А; 88x88x119 мм. | руб./шт | 5990
| CS-C6W (4MP,H.265) | Видеокамера IP 4Мп внутренняя поворотная с Wi-Fi c ИК-подсветкой до 10м. 1/2.7'' CMOS матрица; объектив 4мм; ИК-фильтр; 0.5лк; DWDR, 3D DNR; встроенный микрофон и динамик; обнаружение движения; поддержка microSD до 256 Гб; -10°C ...+45°C; DC 5В, 2А; 96x96x91 мм. | руб./шт | 5990
| CS-C8C (1080P, 4mm) | Видеокамера IP 2Мп уличная поворотная с Wi-Fi c ИК-подсветкой до 25м. 1/2.7'' CMOS матрица; объектив 4мм; ИК-фильтр; 0.2лк; DWDR, 3D DNR; встроенный микрофон+стробоскоп; обнаружение движения; поддержка microSD до 256 Гб; -30°C ...+45°C; 4Вт макс.; DC 5В; 158x157x149 мм. | руб./шт | 10990
| CS-C8C (1080P,6mm) | Видеокамера IP 2Мп уличная поворотная с Wi-Fi c ИК-подсветкой до 25м. 1/2.7'' CMOS матрица; объектив 6мм; ИК-фильтр; 0.2лк; DWDR, 3D DNR; встроенный микрофон+стробоскоп; обнаружение движения; поддержка microSD до 256 Гб; -30°C ...+45°C; 4Вт макс.; DC 5В; 158x157x149 мм. | руб./шт | 10990
| CS-C8PF (2MP,W1) | Видеокамера IP 2Мп уличная поворотная с Wi-Fi c ИК-подсветкой до 25м. 1/2.7'' CMOS матрица; два объектива 2.8мм; ИК-фильтр; 0.5лк; DWDR, 3D DNR; встроенный микрофон+стробоскоп; обнаружение движения; поддержка microSD до 256 Гб; RG-45; -30°C ...+45°C; 4Вт макс.; DC 5В; 154x116x164 мм. | руб./шт | 14990
| CS-C8W (4MP,W1) | Видеокамера IP 4Мп уличная поворотная с Wi-Fi c ИК-подсветкой до 25м. 1/2.7'' CMOS матрица; два объектива 2.8мм; ИК-фильтр; 0.5лк; DWDR, 3D DNR; встроенный микрофон+стробоскоп; обнаружение движения; поддержка microSD до 256 Гб; RG-45; -30°C ...+45°C; 4Вт макс.; DC 5В; 158x157x149 мм. | руб./шт | 12990
1.1.5.15 | Praxis
| PS-9117IP 20Z | Видеокамера IP Скоростная поворотная уличная 5Мп; 1/2.5″ Aptina 5.1MP CMOS; объектив 4.7мм ~ 94 мм; 22x оптический zoom; чувствительность: 0.05лк; ИК подсветка 120м; Режим день/ночь – механический ИК-фильтр; H.265/H.264/; Протоколы TCP IP Onvif; DWDR; Видеоаналитика; ONVIF; Питание: DC12В 4А(блок питания в комплекте); IP66; -40+50; 320х320х420мм; интегрированный улучшенный кронштейн с кабель-каналом. | руб./шт | 35900
1.1.5.16 | Nobelic
| NBLC-4225Z-ASD | Видеокамера IP 2 Мп скоростная поворотная; 1/2.8" CMOS; 1920×1080 - 25 к/с; 4.8-120 мм - ZOOM 25X; 0.005 лк; ИК 100м; вращение 360°; H.264/H.265; WDR 120дБ, 3D DNR, BLC,HLC, ONVIF, P2P; microSD 128Гб; Аудиовход/выход 1/1; Тревожные вход/выход 2/1; 12 DC/PoE+; 3A; IP66; -40 °C...+60 °C; 160×295мм. | руб./шт | 34990
1.1.5.17 | Digma
| DV201, черный | Видеокамера IP 1 Мп купольная поворотная с Wi-Fi; 1/4” CMOS; 1280x720 – 25 к/с; 2.8 мм; 0.1 Лк; ИК подсветка 10 м; День/ночь; H.264/MJPEG; микрофон, динамик; MicroSD; DC 5В; 0…+40°С; 60x105x60 мм. Черная. | руб./шт | 2490
| DV201, белый | Видеокамера IP 1 Мп купольная поворотная с Wi-Fi; 1/4” CMOS; 1280x720 – 25 к/с; 2.8 мм; 0.1 Лк; ИК подсветка 10 м; День/ночь; H.264/MJPEG; микрофон, динамик; MicroSD; DC 5В; 0…+40°С; 60x105x60 мм. Белая. | руб./шт | 2490
1.1.5.18 | Falcon EYE
| MinOn | Видеокамера IP 2 Мп поворотная с Wi-Fi; 1/2.7” CMOS; 1920х1080 - 25 к/с; объектив 3.6 мм; 0.4 Лк; ИК подсветка 10 м; микрофон, динамик; MicroSD до 64 Гб; P2P; DC 5В; 8 Вт; 0…+50°С. Работает только через мобильное приложение. | руб./шт | 3086
| Patrul | Видеокамера IP 2 Мп поворотная с Wi-Fi; 1/2.7” CMOS; 1920х1080 - 25 к/с; объектив 3.6 мм; 0.4 Лк; ИК подсветка 15 м; микрофон, динамик; MicroSD до 64 Гб; P2P; DC 12В; 12 Вт; -30…+50°С. Работает только через мобильное приложение. | руб./шт | 4956
1.1.5.19 | Ivideon
| Ivideon Cute 360 | Видеокамера IP 2 Мп поворотная с Wi-Fi; 1/2.7'' CMOS; 1920х1080 - 25 к/с; объектив 3.6 мм; ИК подсветкой 10 м; встроенный микрофон и динамик; Micro SD до 256 Гб; DC 5В; -10...+45°C; 106,1х77,4х77,4 мм. | руб./шт | 5490
1.1.5.20 | Alteron
| KIP91 | Видеокамера IP 5 Мп поворотная; 1/2.8" Sony Starvis™ IMX335 CMOS Progressive scan; H.265/H.264; 2592x1944 - 15 к/с; 0.01лк; ИК-подсветка до 100м; программный WDR; 20-х оптический ZOOM (4.7-94мм) с автофокусировкой; встроенный микрофон; купольный уличный кожух IP66; -40...+60°С; 12VDC/PoE+; поддержка ONVIF; 137 х 137 x 234 мм; кронштейн настенного крепления в комплекте | руб./шт | 27329.45
1.1.5.21 | KENO
| KN-SDE204X23BR | Профессиональная Видеокамера IP 2 Мп скоростная поворотная; 1/2.8" CMOS; 1945×1109 - 25 к/с; 23-х ЗУМ 4.7-108 мм; 0.001 лк; ИК подсветка 180 м; H.265+/H.265/H.264+/H.264/MJPEG; система интеллектуальной видео аналитики , TWDR 140дБ, 3D DNR, HLC, BLC, ROI, Антитуман; ONVIF; microSD 128Гб; Аудиовход/выход 1/1; Тревожный вход/выход 2/1; встроенный микрофон, видеовыход 1 BNC; DC 24В/PoE (802.3af/at); 30Вт; грозозащита 8000 В; -40 °C...+50 °C; IP67; IK 8; 216×380 мм. Особенности: Оптимизация потоков для работы с системами СКОУ и ЕЦХД. Встроенный процессор I/O команд для обработки Meta данных. | руб./шт | 139990
| KN-SDE204X33BR | Профессиональная Видеокамера IP 2 Мп скоростная поворотная; 1/2.8" CMOS; 1945×1109 - 25 к/с; 33-х ЗУМ 4.7-148.5 мм; 0.001 лк; ИК подсветка 180 м; H.265+/H.265/H.264+/H.264/MJPEG; система интеллектуальной видео аналитики , TWDR 140дБ, 3D DNR, HLC, BLC,ROI, Антитуман; ONVIF; microSD 128Гб; Аудиовход/выход 1/1; Тревожный вход/выход 2/1; встроенный микрофон, видеовыход 1 BNC; DC 24В/PoE (802.3af/at); 30Вт; грозозащита 8000 В; -40 °C...+50 °C; IP67; IK 8; 216×380 мм. Особенности: Оптимизация потоков для работы с системами СКОУ и ЕЦХД. Встроенный процессор I/O команд для обработки Meta данных. | руб./шт | 164990
1.1.5.22 | Giraffe
| GF-IPDIRZ04MP5.0 | Видеокамера IP 5 Мп поворотная; 1/2.8’’ CMOS; 2592x1944 - 15 к/с; zoom 2.8 - 12 мм, 4Х; 0.001 лк; ИК подсветка 40 м; H.265/H.264; ONVIF,TCP/IP, HTTP, NTP, IGMP, DHCP,UDP, SMTP, RTP, RTSP, ARP, DDNS,DNS, HTTPS, P2P; панорамное вращение: по горизонтали 0°-355°; по вертикали 0°-70°; DC 12В/PoE; 10Вт; -40°C...+60°C; IP67; 110×90 мм. | руб./шт | 12155
| GF-IPSD4320MP5.0 | Видеокамера IP 5 Мп поворотная; 1/2.8’’ CMOS; 2592x1944 - 15 к/с; zoom 5 - 100 мм, 20Х; 0.001 лк; ИК подсветка 150 м; H.265/H.264; MJPEG; ONVIF,TCP/IP, HTTP, NTP, IGMP, DHCP,UDP, SMTP, RTP, RTSP, ARP, DDNS,DNS, HTTPS, P2P; панорамное вращение: по горизонтали 0°-360°; по вертикали 0°-93°; DC 12В/PoE; 15Вт; -40°C...+50°C; IP66; 247х152х140 мм. | руб./шт | 28860
| GF-IPSD4330MP5.0 | Видеокамера IP 5 Мп поворотная; 1/2.8’’ CMOS; 2592x1944 - 20 к/с; zoom 5 - 100 мм, 20Х; 0.001 лк; ИК подсветка 150 м; H.265/H.264; MJPEG; ONVIF,TCP/IP, HTTP, NTP, IGMP, DHCP,UDP, SMTP, RTP, RTSP, ARP, DDNS,DNS, HTTPS, P2P; 3 группы; 16 предустановок каждая, горизонтальное сканирование, сканирование зоны панорамное вращение: по горизонтали 0°-360°; по вертикали 0°-93°; DC 12В/PoE; 15Вт; -40°C...+60°C; IP66; 389х325х205 мм. | руб./шт | 28860
1.1.5.23 | SPACE TECHNOLOGY
NEW | ST-V2635 PRO (4.8-120) | Видеокамера IP 2 Мп поворотная; 1/2.8" SONY starlight CMOS; 0.005 лк; 1920х1080 -25 к/с; ИК подсветка 150 м; объектив ZOOM 4.8-120 мм, 25-Х; H.264/H.265/MJPEG; BLC/Smart Defog/WDR (120dB)/3D-DNR/HLC; слот для microSD до 256 Гб; видеоаналитические функции: автотрекинг, пересечение линии, вторжение в зону,выход из зоны, подсчет объектов, улучшенный детектор движения, сравнение лиц, расписание PTZ; ONVIF, P2P; DC 12В/PoE; 22Вт; IP66; -50...+60°C. | руб./шт | 57143
NEW | ST-S5535 CITY (4.7-94) | Видеокамера IP 5 Мп поворотная; 1/2.7" Progressive Scan CMOS; 0.01 лк; 2592х1944 -20 к/с; ИК подсветка 100 м; объектив ZOOM 4.7-94 мм, 20-Х; H.264/H.265/Н.265+; BLC/DWDR/3D-DNR; 255 предустановок, 8 туров по 30 предустановок каждый; ONVIF, RTMP; P2P; аудио входы/выходы 1RCA/1RCA; DC 12В/PoE; 15Вт; IP66; -50...+60°C. | руб./шт | 46000
1.1.6 | Видеокамеры миниатюрные
1.1.6.1 | EverFocus
| ACE-SHB20C | Видеокамера IP купольная антивандальная 1/2.8 1920x1080P -25к/с; 2,8 мм, ИК-10м, 0,001лк, H.264/H265, день/ночь; Onvif 2.0, 2.2, 2.3, 2.4; RTSP, RTR, HTTP, FTP, TCP/IP, DHCP, DDNS, SMTP, SNTP, UDP, UPnP, P2P; MD, FTP, E-mail; PoE, DC12B/0,4A; угловое крепление, металл, 197x172x65мм, -20...+550°C. | у.е./шт | 105
| ACE-AP40 | Видеокамера IP 4 Mп миниатюрная; 1/2.7 CMOS 2688x1520 - 20к/с; объектив 2.8 мм; 0,001люкс; H265, D-WDR, AWD, BLC, антитуман ; TCP/IP, UDP; RPP; HTTP; RTSP, FTP, PPPOE, DHCP, DNS; SMTP; DDNS, NTP, UPnP, ONVIF (v2.4S); аналитика - обнаружение лиц, пересечения линий, обнаружение предметов; IP66; DC 12B/POE; 2A, -10...+60°C; 40х25х40мм | у.е./шт | 81.67
1.2 | Мультиформатные Видеокамеры
1.2.1 | Видеокамеры купольные
1.2.1.1 | Байтэрг
| МВК-0981ИН (12) | Видеокамера 4х форматная (AHD/TVI/CVI/960h) Mix-HD цветная купольная уличная антивандальная с ИК подсветкой; 1/3" SONY Starvis 2МП(1920x1080); 0,19/0 лк (ИК-подсветка); Мегапиксельный объектив М12 с ИК- коррекцией, f = 12 мм.; Дальность ИК подсветки до 7 м, 35° или до 5 м, 55°; S/N: 52 dB ; DC 10,5-13,5В/110 мА; ∅88х60 мм ; –50°...+50°; IP67; Переключение между режимами AHD/HD-TVI/HD-CVI/960h с помощью съемного джойстика на кабеле | руб./шт | 13447.94
| МВК-0981ИН (2.8) | Видеокамера 4х форматная (AHD/TVI/CVI/960h) Mix-HD цветная купольная уличная антивандальная с ИК подсветкой; 1/3" SONY Starvis 2МП(1920x1080); 0,19/0 лк (ИК-подсветка); Мегапиксельный объектив М12 с ИК- коррекцией, f = 2.8 мм.; Дальность ИК подсветки до 7 м, 35° или до 5 м, 55°; S/N: 52 dB ; DC 10,5-13,5В/110 мА; ∅88х60 мм ; –50°...+50°; IP67; Переключение между режимами AHD/HD-TVI/HD-CVI/960h с помощью съемного джойстика на кабеле | руб./шт | 13447.94
| МВК-0981ИН (3.6) | Видеокамера 4х форматная (AHD/TVI/CVI/960h) Mix-HD цветная купольная уличная антивандальная с ИК подсветкой; 1/3" SONY Starvis 2МП(1920x1080); 0,19/0 лк (ИК-подсветка); Мегапиксельный объектив М12 с ИК- коррекцией, f = 3.6 мм.; Дальность ИК подсветки до 7 м, 35° или до 5 м, 55°; S/N: 52 dB ; DC 10,5-13,5В/110 мА; ∅88х60 мм ; –50°...+50°; IP67; Переключение между режимами AHD/HD-TVI/HD-CVI/960h с помощью съемного джойстика на кабеле | руб./шт | 13447.94
| МВК-0981ИН (6) | Видеокамера 4х форматная (AHD/TVI/CVI/960h) Mix-HD цветная купольная уличная антивандальная с ИК подсветкой; 1/3" SONY Starvis 2МП(1920x1080); 0,19/0 лк (ИК-подсветка); Мегапиксельный объектив М12 с ИК- коррекцией, f = 6 мм.; Дальность ИК подсветки до 7 м, 35° или до 5 м, 55°; S/N: 52 dB ; DC 10,5-13,5В/110 мА; ∅88х60 мм ; –50°...+50°; IP67; Переключение между режимами AHD/HD-TVI/HD-CVI/960h с помощью съемного джойстика на кабеле | руб./шт | 13447.94
| МВК-0981ИН (8) | Видеокамера 4х форматная (AHD/TVI/CVI/960h) Mix-HD цветная купольная уличная антивандальная с ИК подсветкой; 1/3" SONY Starvis 2МП(1920x1080); 0,19/0 лк (ИК-подсветка); Мегапиксельный объектив М12 с ИК- коррекцией, f = 8 мм.; Дальность ИК подсветки до 7 м, 35° или до 5 м, 55°; S/N: 52 dB ; DC 10,5-13,5В/110 мА; ∅88х60 мм ; –50°...+50°; IP67; Переключение между режимами AHD/HD-TVI/HD-CVI/960h с помощью съемного джойстика на кабеле | руб./шт | 13447.94
| МВК-0981ИС (12) | Видеокамера 4х форматная (AHD/TVI/CVI/960h) Mix-HD цветная купольная уличная антивандальная с ИК подсветкой; 1/3" SONY Starvis 2МП(1920x1080); 0,19/0 лк (ИК-подсветка); Мегапиксельный объектив М12 с ИК- коррекцией, f = 12 мм. ; Дальность ИК подсветки до 7 м, 35° или до 5 м, 55°; S/N: 52 dB ; DC 10,5-13,5В/110 мА; ∅74х82 мм ; –50°...+50°; IP67; Переключение между режимами AHD/HD-TVI/HD-CVI/960h с помощью съемного джойстика на кабеле | руб./шт | 12361.36
| МВК-0981ИС (2,8) | Видеокамера 4х форматная (AHD/TVI/CVI/960h) Mix-HD цветная купольная уличная антивандальная с ИК подсветкой; 1/3" SONY Starvis 2МП(1920x1080); 0,19/0 лк (ИК-подсветка); Мегапиксельный объектив М12 с ИК- коррекцией, f = 2.8 мм.; Дальность ИК подсветки до 7 м, 35° или до 5 м, 55°; S/N: 52 dB ; DC 10,5-13,5В/110 мА; ∅74х82 мм ; –50°...+50°; IP67; Переключение между режимами AHD/HD-TVI/HD-CVI/960h с помощью съемного джойстика на кабеле | руб./шт | 12361.36
| МВК-0981ИС (3,6) | Видеокамера 4х форматная (AHD/TVI/CVI/960h) Mix-HD цветная купольная уличная антивандальная с ИК подсветкой; 1/3" SONY Starvis 2МП(1920x1080); 0,19/0 лк (ИК-подсветка); Мегапиксельный объектив М12 с ИК- коррекцией, f = 3.6 мм.; Дальность ИК подсветки до 7 м, 35° или до 5 м, 55°; S/N: 52 dB ; DC 10,5-13,5В/110 мА; ∅74х82 мм ; –50°...+50°; IP67; Переключение между режимами AHD/HD-TVI/HD-CVI/960h с помощью съемного джойстика на кабеле | руб./шт | 12361.36
| МВК-0981ИС (6) | Видеокамера 4х форматная (AHD/TVI/CVI/960h) Mix-HD цветная купольная уличная антивандальная с ИК подсветкой; 1/3" SONY Starvis 2МП(1920x1080); 0,19/0 лк (ИК-подсветка); Мегапиксельный объектив М12 с ИК- коррекцией, f = 6 мм. ; Дальность ИК подсветки до 7 м, 35° или до 5 м, 55°; S/N: 52 dB ; DC 10,5-13,5В/110 мА; ∅74х82 мм ; –50°...+50°; IP67; Переключение между режимами AHD/HD-TVI/HD-CVI/960h с помощью съемного джойстика на кабеле | руб./шт | 12361.36
| МВК-0981ИС (8) | Видеокамера 4х форматная (AHD/TVI/CVI/960h) Mix-HD цветная купольная уличная антивандальная с ИК подсветкой; 1/3" SONY Starvis 2МП(1920x1080); 0,19/0 лк (ИК-подсветка); Мегапиксельный объектив М12 с ИК- коррекцией, f = 8 мм. ; Дальность ИК подсветки до 7 м, 35° или до 5 м, 55°; S/N: 52 dB ; DC 10,5-13,5В/110 мА; ∅74х82 мм ; –50°...+50°; IP67; Переключение между режимами AHD/HD-TVI/HD-CVI/960h с помощью съемного джойстика на кабеле | руб./шт | 12361.36
| МВК-0981Н (12) | Видеокамера 4х форматная (AHD/TVI/CVI/960h) Mix-HD цветная купольная уличная антивандальная ; 1/3" SONY Starvis 2МП(1920x1080); 0,19 лк ; Мегапиксельный объектив М12 с ИК- коррекцией, f = 12 мм.; S/N: 52 dB ; DC 10,5-13,5В/70 мА; ∅88х60 мм ; –50°...+50°; IP67; Переключение между режимами AHD/HD-TVI/HD-CVI/960h с помощью съемного джойстика на кабеле | руб./шт | 11446.6
| МВК-0981Н (2.8) | Видеокамера 4х форматная (AHD/TVI/CVI/960h) Mix-HD цветная купольная уличная антивандальная ; 1/3" SONY Starvis 2МП(1920x1080); 0,19 лк ; Мегапиксельный объектив М12 с ИК- коррекцией, f = 2.8 мм.; S/N: 52 dB ; DC 10,5-13,5В/70 мА; ∅88х60 мм ; –50°...+50°; IP67; Переключение между режимами AHD/HD-TVI/HD-CVI/960h с помощью съемного джойстика на кабеле | руб./шт | 11446.6
| МВК-0981Н (3.6) | Видеокамера 4х форматная (AHD/TVI/CVI/960h) Mix-HD цветная купольная уличная антивандальная ; 1/3" SONY Starvis 2МП(1920x1080); 0,19 лк ; Мегапиксельный объектив М12 с ИК- коррекцией, f = 3.6 мм.; S/N: 52 dB ; DC 10,5-13,5В/70 мА; ∅88х60 мм ; –50°...+50°; IP67; Переключение между режимами AHD/HD-TVI/HD-CVI/960h с помощью съемного джойстика на кабеле | руб./шт | 11446.6
| МВК-0981Н (6) | Видеокамера 4х форматная (AHD/TVI/CVI/960h) Mix-HD цветная купольная уличная антивандальная ; 1/3" SONY Starvis 2МП(1920x1080); 0,19 лк ; Мегапиксельный объектив М12 с ИК- коррекцией, f = 6 мм.; S/N: 52 dB ; DC 10,5-13,5В/70 мА; ∅88х60 мм ; –50°...+50°; IP67; Переключение между режимами AHD/HD-TVI/HD-CVI/960h с помощью съемного джойстика на кабеле | руб./шт | 11446.6
| МВК-0981Н (8) | Видеокамера 4х форматная (AHD/TVI/CVI/960h) Mix-HD цветная купольная уличная антивандальная ; 1/3" SONY Starvis 2МП(1920x1080); 0,19 лк ; Мегапиксельный объектив М12 с ИК- коррекцией, f = 8 мм.; S/N: 52 dB ; DC 10,5-13,5В/70 мА; ∅88х60 мм ; –50°...+50°; IP67; Переключение между режимами AHD/HD-TVI/HD-CVI/960h с помощью съемного джойстика на кабеле | руб./шт | 11446.6
| МВК-0981С (12) | Видеокамера 4х форматная (AHD/TVI/CVI/960h) Mix-HD цветная купольная уличная антивандальная ; 1/3" SONY Starvis 2МП(1920x1080); 0,19 лк ; Мегапиксельный объектив М12 с ИК- коррекцией, f = 12 мм.; S/N: 52 dB ; DC 10,5-13,5В/70 мА; ∅74х82 мм ; –50°...+50°; IP67; Переключение между режимами AHD/HD-TVI/HD-CVI/960h с помощью съемного джойстика на кабеле | руб./шт | 9970.4
| МВК-0981С (2.8) | Видеокамера 4х форматная (AHD/TVI/CVI/960h) Mix-HD цветная купольная уличная антивандальная ; 1/3" SONY Starvis 2МП(1920x1080); 0,19 лк ; Мегапиксельный объектив М12 с ИК- коррекцией, f = 2.8 мм.; S/N: 52 dB ; DC 10,5-13,5В/70 мА; ∅74х82 мм ; –50°...+50°; IP67; Переключение между режимами AHD/HD-TVI/HD-CVI/960h с помощью съемного джойстика на кабеле | руб./шт | 9970.4
| МВК-0981С (3.6) | Видеокамера 4х форматная (AHD/TVI/CVI/960h) Mix-HD цветная купольная уличная антивандальная ; 1/3" SONY Starvis 2МП(1920x1080); 0,19 лк ; Мегапиксельный объектив М12 с ИК- коррекцией, f = 3.6 мм.; S/N: 52 dB ; DC 10,5-13,5В/70 мА; ∅74х82 мм ; –50°...+50°; IP67; Переключение между режимами AHD/HD-TVI/HD-CVI/960h с помощью съемного джойстика на кабеле | руб./шт | 9970.4
| МВК-0981С (6) | Видеокамера 4х форматная (AHD/TVI/CVI/960h) Mix-HD цветная купольная уличная антивандальная ; 1/3" SONY Starvis 2МП(1920x1080); 0,19 лк ; Мегапиксельный объектив М12 с ИК- коррекцией, f = 6 мм.; S/N: 52 dB ; DC 10,5-13,5В/70 мА; ∅74х82 мм ; –50°...+50°; IP67; Переключение между режимами AHD/HD-TVI/HD-CVI/960h с помощью съемного джойстика на кабеле | руб./шт | 9970.4
| МВК-0981С (8) | Видеокамера 4х форматная (AHD/TVI/CVI/960h) Mix-HD цветная купольная уличная антивандальная ; 1/3" SONY Starvis 2МП(1920x1080); 0,19 лк ; Мегапиксельный объектив М12 с ИК- коррекцией, f = 8 мм.; S/N: 52 dB ; DC 10,5-13,5В/70 мА; ∅74х82 мм ; –50°...+50°; IP67; Переключение между режимами AHD/HD-TVI/HD-CVI/960h с помощью съемного джойстика на кабеле | руб./шт | 9970.4
| МВК-M1080 Ball (3,6) | Видеокамера 4х форматная (AHD/TVI/CVI/960h) Mix-HD цветная купольная со встроенной ИК подсветкой (механический ИК фильтр), ДЕНЬ/НОЧЬ; 1/2,8'' CMOS Sony EXMOR 2МП(1920x1080) ; 0,05/0 лк (ИК-подсветка) F1.2; f=3.6 мм; дальность ИК подсветки 20 м; Экранное меню: AGC, AWB, BLC, D-WDR, DNR, Defog, настройка с джойстика на видеокабеле или удаленно с видеорегистратора ; S/N: 52 dB; DC12 В /300 мА; ∅112х79 мм; -10…+50°C.; Переключение между режимами AHD/HD-TVI/HD-CVI/960h с помощью съемного джойстика на кабеле | руб./шт | 3139.5
| МВК-M1080 Strong (3,6) | Видеокамера 4х форматная (AHD/TVI/CVI/960h) Mix-HD цветная купольная уличная антивандальная со встроенной ИК подсветкой (механический ИК фильтр), ДЕНЬ/НОЧЬ; 1/2,8'' CMOS Sony EXMOR 2МП(1920x1080) ; 0,05/0 лк (ИК-подсветка) F1.2; f=3.6 мм; дальность ИК подсветки 20 м; Экранное меню: AGC, AWB, BLC, D-WDR, DNR, Defog, настройка с джойстика на видеокабеле или удаленно с видеорегистратора ; S/N: 52 dB; DC12 В /300 мА; ∅93х76 мм; -45…+50°C.; IP-66/IK-10; Переключение между режимами AHD/HD-TVI/HD-CVI/960h с помощью съемного джойстика на кабеле | руб./шт | 3602.95
| МВК-M720 Ball (3,6) | Видеокамера 4х форматная (AHD/TVI/CVI/960h) Mix-HD цветная купольная со встроенной ИК подсветкой (механический ИК фильтр), ДЕНЬ/НОЧЬ; 1/3'' CMOS 1,3МП (1280х720); 0,05/0 лк (ИК-подсветка) F1.2; f=3.6 мм; дальность ИК подсветки 20 м; S/N: 48 dB; DC12 В /300 мА; ∅112х79 мм; -10…+50°C.; Переключение между режимами AHD/HD-TVI/HD-CVI/960h с помощью встроенного джойстика на кабеле | руб./шт | 2440.3
| МВК-M720 Strong (3,6) | Видеокамера 4х форматная (AHD/TVI/CVI/960h) Mix-HD цветная купольная уличная антивандальная со встроенной ИК подсветкой (механический ИК фильтр), ДЕНЬ/НОЧЬ; 1/3'' CMOS 1,3МП (1280х720); 0,05/0 лк (ИК-подсветка) F1.2; f=3.6 мм; дальность ИК подсветки 20 м; S/N: 48 dB; DC12 В /300 мА; ∅93х76 мм; -45…+50°C.; IP-66/IK-10; Переключение между режимами AHD/HD-TVI/HD-CVI/960h с помощью встроенного джойстика на кабеле | руб./шт | 3139.5
| МВК-MV1080 Ball (2,8-12) | Видеокамера 4х форматная (AHD/TVI/CVI/960h) Mix-HD цветная купольная со встроенной ИК подсветкой (механический ИК фильтр), ДЕНЬ/НОЧЬ; 1/2,8'' CMOS Sony EXMOR 2МП(1920x1080) ; 0,05/0 лк (ИК-подсветка) F1.2; f=2,8-12 мм; дальность ИК подсветки 20 м; Экранное меню: AGC, AWB, BLC, D-WDR, DNR, Defog, настройка с джойстика на видеокабеле или удаленно с видеорегистратора ; S/N: 52 dB; DC12 В /300 мА; ∅112х92 мм; -10…+50°C.; Переключение между режимами AHD/HD-TVI/HD-CVI/960h с помощью съемного джойстика на кабеле | руб./шт | 4194.05
| МВК-MV1080 Strong (2,8-12) | Видеокамера 4х форматная (AHD/TVI/CVI/960h) Mix-HD цветная купольная уличная антивандальная со встроенной ИК подсветкой (механический ИК фильтр), ДЕНЬ/НОЧЬ; 1/2,8'' CMOS Sony EXMOR 2МП(1920x1080) ; 0,05/0 лк (ИК-подсветка) F1.2; f=2,8-12 мм; дальность ИК подсветки 30 м; Экранное меню: AGC, AWB, BLC, D-WDR, DNR, Defog, настройка с джойстика на видеокабеле или удаленно с видеорегистратора ; S/N: 52 dB; DC12 В /400 мА; ∅119х100 мм; -45…+50°C.; IP-66/IK-10; Переключение между режимами AHD/HD-TVI/HD-CVI/960h с помощью съемного джойстика на кабеле | руб./шт | 5942.05
| МВК-MV720 Ball (2,8-12) | Видеокамера 4х форматная (AHD/TVI/CVI/960h) Mix-HD цветная купольная со встроенной ИК подсветкой (механический ИК фильтр), ДЕНЬ/НОЧЬ; 1/3'' CMOS 1,3МП (1280х720); 0,05/0 лк (ИК-подсветка) F1.2; f=2,8-12мм; дальность ИК подсветки 20 м; S/N: 48 dB; DC12 В /300 мА; ∅112х92 мм; -10…+50°C.; Переключение между режимами AHD/HD-TVI/HD-CVI/960h с помощью встроенного джойстика на кабеле | руб./шт | 3280.95
1.2.1.2 | Optimus
| AHD-H022.1(2.8)_V.2 | Видеокамера 4х форматная (AHD/TVI/CVI/CVBS) Mix-HD цветная купольная со встроенной ИК подсветкой (механический ИК фильтр) , ДЕНЬ/НОЧЬ; 1/2.9" CMOS Sony IMX323 2,1МП(1920x1080) ; 0.01/0 лк (ИК-подсветка) ; f= 2.8 мм; дальность ИК подсветки 20 м; OSD, DNR 2D, 3D, D-WDR, антитуман; DC12 В /350 мА; 90х85мм; -10°…+50°C.; IP20 ; Пластик; Управление: OSD-джойстик | руб./шт | 3053
NEW | AHD-H022.1(2.8)E_V.3 | Видеокамера 4х форматная (AHD/TVI/CVI/CVBS) Mix-HD цветная купольная со встроенной ИК подсветкой, ДЕНЬ/НОЧЬ; 1/3" SmartSens Technology CMOS SC2336 2.1МП (1920х1080); 0,01/0 лк (ИК-подсветка); f= 2.8мм ; дальность ИК подсветки 20 м; S/N: 50 dB; DNR 2D, 3D, D-WDR, поддержка интерфейса управления параметрами камеры CoC (UTC); DC12В/400 мА; 90 × 85мм; IP20 ; -10°…+50°C; Пластик; Управление: UTC (в интерфейсе регистратора) | руб./шт | 2099
| AHD-H022.1(2.8)F | Видеокамера 4х форматная (переключаемый TVI/AHD/CVI/CVBS) Mix-HD цветная (Full Color) купольная со встроенной LED белой подсветкой , ДЕНЬ/НОЧЬ-Цвет; 1/2.9" CMOS 2.1МП (1920х1080); 0.01; f= 2.8мм ; дальность белой подсветки 20 м; S/N: 50 dB; DNR 2D, 3D, D-WDR, поддержка интерфейса управления параметрами камеры CoC (UTC); DC12В/250 мА; 90 × 85мм; IP20 ; -10°…+50°C; Пластик; Управление: UTC (в интерфейсе регистратора) | руб./шт | 2674
| AHD-H022.1(2.8-12)_V.2 | Видеокамера 4х форматная (AHD/TVI/CVI/CVBS) Mix-HD цветная купольная со встроенной ИК подсветкой (механический ИК фильтр) , ДЕНЬ/НОЧЬ; 1/2.9" CMOS Sony IMX323 2,1МП(1920x1080) ; 0.01/0 лк (ИК-подсветка) ; f= 2.8-12 мм; дальность ИК подсветки 25 м; OSD, DNR 2D, 3D, D-WDR, антитуман; DC12 В /450 мА; 127х102мм; -10°…+50°C.; IP20 ; Пластик; Управление: OSD-джойстик | руб./шт | 4878
| AHD-H022.1(2.8-12)E_V.2 | Видеокамера 4х форматная (AHD/TVI/CVI/CVBS) Mix-HD цветная купольная со встроенной ИК подсветкой, ДЕНЬ/НОЧЬ; 1/3" Progressive Scan CMOS JX-F37 2.1МП (1920х1080); 0,05/0 лк (ИК-подсветка); f= 2.8-12мм ; дальность ИК подсветки 20 м; S/N: 50 dB; DNR 2D, 3D, D-WDR, поддержка интерфейса управления параметрами камеры CoC (UTC); DC12В/400 мА; 110х90мм; IP20 ; -10°…+50°C; Пластик; Управление: UTC (в интерфейсе регистратора) | руб./шт | 3671
NEW | AHD-H022.1(2.8-12)E_V.3 | Видеокамера 4х форматная (AHD/TVI/CVI/CVBS) Mix-HD цветная купольная со встроенной ИК подсветкой, ДЕНЬ/НОЧЬ; 1/3" SmartSens Technology CMOS SC2336 2.1МП (1920х1080); 0,01/0 лк (ИК-подсветка); f= 2.8-12мм ; дальность ИК подсветки 20 м; S/N: 50 dB; DNR 2D, 3D, D-WDR, поддержка интерфейса управления параметрами камеры CoC (UTC); DC12В/400 мА; 110 × 90мм; IP20 ; -10°…+50°C; Пластик; Управление: UTC (в интерфейсе регистратора) | руб./шт | 3796
| AHD-H022.1(3.6)_V.2 | Видеокамера 4х форматная (AHD/TVI/CVI/CVBS) Mix-HD цветная купольная со встроенной ИК подсветкой (механический ИК фильтр) , ДЕНЬ/НОЧЬ; 1/2.9" CMOS Sony IMX323 2,1МП(1920x1080) ; 0.01/0 лк (ИК-подсветка) ; f= 3.6 мм; дальность ИК подсветки 20 м; OSD, DNR 2D, 3D, D-WDR, антитуман; DC12 В /350 мА; 90х85мм; -10°…+50°C.; IP20 ; Пластик; Управление: OSD-джойстик | руб./шт | 2862
| AHD-H022.1(3.6)E_V.2 | Видеокамера 4х форматная (AHD/TVI/CVI/CVBS) Mix-HD цветная купольная со встроенной ИК подсветкой, ДЕНЬ/НОЧЬ; 1/3" Progressive Scan CMOS JX-F37 2.1МП (1920х1080); 0,01/0 лк (ИК-подсветка); f= 3.6мм ; дальность ИК подсветки 20 м; S/N: 50 dB; DNR 2D, 3D, D-WDR, поддержка интерфейса управления параметрами камеры CoC (UTC); DC12В/400 мА; 90 × 85мм; IP20 ; -10°…+50°C; Пластик; Управление: UTC (в интерфейсе регистратора) | руб./шт | 2077
NEW | AHD-H022.1(3.6)E_V.3 | Видеокамера 4х форматная (AHD/TVI/CVI/CVBS) Mix-HD цветная купольная со встроенной ИК подсветкой, ДЕНЬ/НОЧЬ; 1/3" SmartSens Technology CMOS SC2336 2.1МП (1920х1080); 0,01/0 лк (ИК-подсветка); f= 3.6мм ; дальность ИК подсветки 20 м; S/N: 50 dB; DNR 2D, 3D, D-WDR, поддержка интерфейса управления параметрами камеры CoC (UTC); DC12В/400 мА; 90 × 85мм; IP20 ; -10°…+50°C; Пластик; Управление: UTC (в интерфейсе регистратора) | руб./шт | 2077
| AHD-H025.0(2.8)_V.2 | Видеокамера 4х форматная AHD/TVI – 5MP, 4MP, 2МР; CVI – 4MP, 2МР; CVBS(960H) Mix-HD цветная купольная со встроенной ИК подсветкой , ДЕНЬ/НОЧЬ; 1/2.5" CMOS JX-K05 5МП ; 0,01/0 лк (ИК-подсветка) F1.2; f=2.8 мм; дальность ИК подсветки 20 м; Экранное меню: DNR 3D, 2D; S/N: 52 dB; DC12 В /350 мА; 90 x85 мм; -20°…+50°C.; IP-20; Пластик ; Переключение форматов-Джойстик на кабеле, СОС | руб./шт | 3138
| AHD-H025.0(2.8)F | Видеокамера 4х форматная (переключаемый TVI/AHD/CVI/CVBS) Mix-HD цветная (Full Color) купольная со встроенной LED белой подсветкой , ДЕНЬ/НОЧЬ-Цвет; 1/2.7" CMOS SC501AI 5Мп (16к9) (2560x1920) 4Мп (2560x1440); 0.01; f= 2.8мм ; дальность белой подсветки 20 м; S/N: 50 dB; DNR 2D/3D, D-WDR; Поддержка интерфейса управления параметрами камеры CoC (UTC) ; DC12В/250 мА; IP20; 90 х 85мм; -10°…+50°C; Нельзя подключить/добавить джойстик | руб./шт | 4241
| AHD-H025.0(2.8-12)_V.2 | Видеокамера 4х форматная AHD/TVI – 5MP, 4MP, 2МР; CVI – 4MP, 2МР; CVBS(960H) Mix-HD цветная купольная со встроенной ИК подсветкой , ДЕНЬ/НОЧЬ; 1/2.5" CMOS JX-K05 5МП ; 0,01/0 лк (ИК-подсветка) F1.2; f=2.8-12 мм; дальность ИК подсветки 25 м; Экранное меню: DNR 3D, 2D; S/N: 52 dB; DC12 В /450 мА; 127х102 мм; -20°…+50°C.; IP-20; Пластик ; Переключение форматов-Джойстик на кабеле, СОС | руб./шт | 4615
| AHD-H042.1(2.8)_V.2 | Видеокамера 4х форматная (AHD/TVI/CVI/CVBS) Mix-HD цветная купольная уличная антивандальная со встроенной ИК подсветкой (механический ИК фильтр) , ДЕНЬ/НОЧЬ; 1/2.9" CMOS Sony IMX323 2,1МП(1920x1080) ; 0.01/0 лк (ИК-подсветка) ; f= 2.8 мм; дальность ИК подсветки 25 м; OSD, DNR 2D, 3D, D-WDR; DC12 В /400 мА; 93х85мм; -45°…+50°C.; IP66 ; Управление: OSD-джойстик | руб./шт | 3605
NEW | AHD-H042.1(2.8)E_V.3 | Видеокамера 4х форматная (AHD/TVI/CVI/CVBS) Mix-HD цветная купольная уличная антивандальная со встроенной ИК подсветкой, ДЕНЬ/НОЧЬ; 1/3" SmartSens Technology CMOS SC2336 2,1МП(1920х1080) ; 0,01/0 лк (ИК-подсветка) ; f=2.8 мм; дальность ИК подсветки 20 м; DNR 3D, 2D, D-WDR, поддержка интерфейса управления параметрами камеры CoC (UTC); S/N: 52 dB; DC12 В /400 мА; 98х107х72 мм; IP66; -45°…+50°C.; Антивандальный корпус; Управление: UTC (в интерфейсе регистратора) | руб./шт | 2515
| AHD-H042.1(2.8)F | Видеокамера 4х форматная (переключаемый TVI/AHD/CVI/CVBS) Mix-HD цветная (Full Color) купольная уличная со встроенной LED белой подсветкой , ДЕНЬ/НОЧЬ-Цвет; 1/2.9" CMOS 2.1МП (1920х1080); 0.01; f= 2.8мм ; дальность белой подсветки 20 м; S/N: 50 dB; DNR 2D, 3D, D-WDR, поддержка интерфейса управления параметрами камеры CoC (UTC); DC12В/250 мА; 98х107х97 мм; IP66 ; -45°…+50°C; Антивандальный корпус; Управление: UTC (в интерфейсе регистратора) | руб./шт | 2969
| AHD-H042.1(2.8-12)_V.2 | Видеокамера 4х форматная (AHD/TVI/CVI/CVBS) Mix-HD цветная купольная уличная антивандальная со встроенной ИК подсветкой (механический ИК фильтр) , ДЕНЬ/НОЧЬ; 1/2.9" CMOS Sony IMX323 2,1МП(1920x1080) ; 0.01/0 лк (ИК-подсветка) ; f= 2.8-12 мм; дальность ИК подсветки 30 м; OSD, DNR 2D, 3D, D-WDR, Антитуман; DC12 В /500 мА; 115х100мм; -45°…+50°C.; IP66 ; Управление: OSD-джойстик | руб./шт | 5302
| AHD-H042.1(2.8-12)E_V.2 | Видеокамера 4х форматная (AHD/TVI/CVI/CVBS) Mix-HD цветная купольная уличная антивандальная со встроенной ИК подсветкой, ДЕНЬ/НОЧЬ; 1/3" Progressive Scan CMOS JX-F37 2,1МП(1920х1080) ; 0,01/0 лк (ИК-подсветка) ; f=2.8-12 мм; дальность ИК подсветки 30 м; DNR 3D, 2D, D-WDR, поддержка интерфейса управления параметрами камеры CoC (UTC); S/N: 52 dB; DC12 В /500 мА; 115х100мм; IP66; -45°…+50°C.; Антивандальный корпус; Управление: UTC (в интерфейсе регистратора) | руб./шт | 4244
| AHD-H042.1(2.8-12)I | Видеокамера 4х форматная (AHD/TVI/CVI/CVBS) Mix-HD цветная купольная уличная антивандальная со встроенной ИК подсветкой, ДЕНЬ/НОЧЬ; 1/2.9" CMOS Sony IMX323 2,1МП(1920х1080) ; 0,001/0 лк (ИК-подсветка) ; f=2.8-12 мм; дальность ИК подсветки 30 м; DNR 3D, 2D, D-WDR, экранное меню Управление с помощью джойстика; S/N: 52 dB; DC12 В /500 мА; 138х150х100 мм; IP66; -45°…+50°C.; Антивандальный корпус | руб./шт | 5514
| AHD-H042.1(3.6)_V.2 | Видеокамера 4х форматная (AHD/TVI/CVI/CVBS) Mix-HD цветная купольная уличная антивандальная со встроенной ИК подсветкой (механический ИК фильтр) , ДЕНЬ/НОЧЬ; 1/2.9" CMOS Sony IMX323 2,1МП(1920x1080) ; 0.01/0 лк (ИК-подсветка) ; f= 3.6 мм; дальность ИК подсветки 20 м; OSD, DNR 2D, 3D, D-WDR; DC12 В /400 мА; 93х85мм; -45°…+50°C.; IP66 ; Управление: OSD-джойстик | руб./шт | 3605
| AHD-H045.0(2.8)_V.2 | Видеокамера 4х форматная AHD/TVI – 5MP, 4MP, 2МР; CVI – 4MP, 2МР; CVBS(960H) Mix-HD цветная купольная уличная со встроенной ИК подсветкой , ДЕНЬ/НОЧЬ; 1/2.5" CMOS JX-K05 5МП ; 0,01/0 лк (ИК-подсветка) F1.2; f=2.8 мм; дальность ИК подсветки 20 м; Экранное меню: DNR 3D, 2D; S/N: 52 dB; DC12 В /400 мА; 93 х 93x85 мм; -45°…+50°C.; IP-66; Металл ; Переключение форматов-Джойстик на кабеле, СОС | руб./шт | 3626
| AHD-H048.0(2.8) | Видеокамера 4х форматная (AHD/TVI/CVI/CVBS) Mix-HD цветная купольная уличная со встроенной ИК подсветкой , ДЕНЬ/НОЧЬ; 1/3" GC8053 CMOS 8Mп(3840х2160); CVBS(960H); 0,01/0 лк (ИК-подсветка) F1.2; f=2.8 мм; дальность ИК подсветки 20 м; Экранное меню: DNR 2D, DWDR; S/N: 52 dB; DC12 В /400 мА; 98х107х72мм; -45°…+50°C.; IP-66; Металл ; Переключение форматов-Джойстик на кабеле, СОС | руб./шт | 4434
NEW | AHD-H052.1(3.6)E_V.3 | Видеокамера 4х форматная (AHD/TVI/CVI/CVBS) Mix-HD цветная купольная уличная антивандальная со встроенной ИК подсветкой, ДЕНЬ/НОЧЬ; 1/3" SmartSens Technology CMOS SC2336 2,1МП(1920х1080) ; 0,01/0 лк (ИК-подсветка) ; f=3.6 мм; дальность ИК подсветки 10 м; DNR 3D, 2D, D-WDR, поддержка интерфейса управления параметрами камеры CoC (UTC); S/N: 52 dB; DC12 В /400 мА; 55х70 мм; IP66; -45°…+50°C.; Антивандальный корпус; Управление: UTC (в интерфейсе регистратора) | руб./шт | 2966
1.2.1.3 | Giraffe
| GF-DIR4323AXM2.0 (2.8) | Видеокамера 4х форматная (AHD/TVI/CVI/CVBS) Mix-HD цветная купольная со встроенной ИК подсветкой , ДЕНЬ/НОЧЬ; 1/2.7" CMOS 2МП(1920x1080) ; 0,1 лк (при вкл ИК 0 лк) F1.2, f=2.8 мм; дальность ИК подсветки 20 м; S/N: 50 dB; DC12 В /150 мА; Ø90х70 мм; -10°…+50°C . Переключение между форматами видеосигнала осуществляется через меню видеорегистратора | руб./шт | 1820
| GF-VIR4306AHD2.0 v3 (2.8) | Видеокамера 4х форматная (AHD/TVI/CVI/960h) Mix-HD цветная купольная уличная антивандальная со встроенной ИК подсветкой, ДЕНЬ/НОЧЬ; 1/2.9" CMOS 2МП (1920х1080); 0,01 лк (при вкл ИК 0 лк) F2.0, f=2.8 мм; дальность ИК подсветки 25 м; S/N: 50 dB; DC12 В/500 мА; D100х90 мм; -40°…+50°C; IP-66. Переключение между форматами видеосигнала осуществляется с помощью мини-джойстика на пульте управления камерой | руб./шт | 2860
| GF-VIR4306AHDFY2.0 | Видеокамера 4х форматная (AHD/TVI/CVI/CVBS) Mix-HD цветная купольная антивандальная уличная со встроенной ИК подсветкой , ДЕНЬ/НОЧЬ; 1/2.9" CMOS 2МП(1920x1080) ; 0,01 лк (при вкл ИК 0 лк) F1.2, f=1.8 мм Fish-eye 180 град; дальность ИК подсветки 20 м; S/N: 50 dB; DC12 В /350 мА; Ø100х85 мм; -40°…+50°C . Переключение между форматами видеосигнала осуществляется через меню видеорегистратора | руб./шт | 7085
| GF-VIR4306AXM2.0 (2.8) | Видеокамера 4х форматная (AHD/TVI/CVI/CVBS) Mix-HD цветная купольная антивандальная уличная со встроенной ИК подсветкой , ДЕНЬ/НОЧЬ; 1/2.7" CMOS 2МП(1920x1080) ; 0,1 лк (при вкл ИК 0 лк) F1.2, f=2.8 мм; дальность ИК подсветки 20 м; S/N: 50 dB; DC12 В /300 мА; Ø60х50 мм; -40°…+50°C . Переключение между форматами видеосигнала осуществляется через меню видеорегистратора | руб./шт | 1950
| GF-DIR4323HD5.0 (2.8) | Видеокамера 4х форматная (AHD/TVI/CVI/CVBS) Mix-HD цветная купольная со встроенной ИК подсветкой , ДЕНЬ/НОЧЬ; 1/2.8" CMOS 5МП(2592 х 1940) ; 0,001 лк (при вкл ИК 0 лк) F1.2, f=2.8 мм; дальность ИК подсветки 20 м; S/N: 50 dB; DC12 В /180 мА; Ø90х70 мм; -10°…+50°C . Переключение между форматами видеосигнала осуществляется с помощью мини-джойстика на пульте управления камерой | руб./шт | 3380
| GF-VIR4306HD5.0 (2.8) | Видеокамера 4х форматная (AHD/TVI/CVI/CVBS) Mix-HD цветная купольная антивандальная уличная со встроенной ИК подсветкой , ДЕНЬ/НОЧЬ; 1/2.8" CMOS 5МП(2592 х 1940) ; 0,001 лк (при вкл ИК 0 лк) F1.2, f=2.8 мм; дальность ИК подсветки 25 м; S/N: 50 dB; DC12 В /300 мА; Ø100 x 90 мм; -40°…+50°C . Переключение между форматами видеосигнала осуществляется с помощью мини-джойстика на пульте управления камерой | руб./шт | 3705
1.2.1.4 | Polyvision
| PVC-A2E-D1F2.8 | Видеокамера 4х форматная (AHD/TVI/CVI/CVBS) Mix-HD цветная купольная со встроенной ИК подсветкой, ДЕНЬ/НОЧЬ; 1/3" SOI CMOS (F37); XM330V200 2МП (1920х1080); 0.1/0 лк (ИК-подсветка); f=2.8 мм; дальность ИК подсветки 20 м; OSD (coax), 2DNR, DWDR, BLC ; S/N: 52 dB; DC12 В/500 мА; -10°…+55°C; 98х73 мм; пластик; Управление OSD (3WS, coax) | руб./шт | 2128
| PVC-A2E-DF2.8 | Видеокамера 4х форматная (AHD/TVI/CVI/CVBS) Mix-HD цветная купольная со встроенной ИК подсветкой, ДЕНЬ/НОЧЬ; 1/3" SOI CMOS (F37); XM330V200 2МП (1920х1080); 0.01/0 лк (ИК-подсветка); f=2.8 мм; дальность ИК подсветки 20 м; OSD (coax), 2DNR, DWDR, BLC ; S/N: 52 dB; DC12 В/500 мА; -40°…+55°C; 98х73 мм; Металл; Управление OSD ( coax) | руб./шт | 2280
| PVC-A2F-DF2.8 | Видеокамера 4х форматная (переключаемый TVI/AHD/CVI/CVBS) Mix-HD цветная купольная со встроенной LED белой подсветкой , ДЕНЬ/НОЧЬ-Цвет; 1/2.7" CMOS SOI F33, FH8536H 2МП (1920х1080); 0.001; f= 2.8мм ; дальность белой подсветки 20 м; S/N: 50 dB; DWDR, 2D/3D DNR; OSD(coax) ; DC12В/500 мА; IP66; 92,2x 85,6мм; -40°…+55°C; Пластик+металл; Управление через регистратор (Coax) или джойстик на кабеле камеры | руб./шт | 3648
| PVC-A5H-DF2.8F | Видеокамера 4х форматная (AHD/TVI/CVI/CVBS) Mix-HD цветная уличная со встроенной LED белой подсветкой , ДЕНЬ/НОЧЬ; 1/2.8" CMOS(Н05) ; FH8538M ; AHD/TVI 5МП(2560х1944)х20к/с, 4МП(2560х1520)х25к/с, CVI: 4МП x25к/с; 2МПx25к/с; 0.001 лк ; f=2.8 мм; дальность LED подсветки 20 м; OSD ( coax), 2/3DNR, DWDR, BLC/HLC ; S/N: 50 dB; DC12 В /500 мА; -40°…+50°C; IP66; 92,2x 85,6 мм; Металл; Управление OSD ( coax) | руб./шт | 4864
1.2.1.5 | SarmatT
| SR-D130F28IRH | Видеокамера 4х форматная (AHD/TVI/CVI/960h) Mix-HD цветная купольная со встроенной ИК подсветкой , ДЕНЬ/НОЧЬ; 1/4" 1.0МП CMOS Sensor(1280x720) ; 0.01/0 лк (ИК-подсветка) ; f=2,8 мм; дальность ИК подсветки 20 м; OSD, AWB, AGC, UTC, 3DNR, Sense-up, DWDR ; S/N: 50 dB; DC12 В /550 мА; ∅80х90.5х80 мм; -10…+50°C. | руб./шт | 1725
| SR-D130V2812IRH | Видеокамера 4х форматная (AHD/TVI/CVI/960h) Mix-HD цветная купольная со встроенной ИК подсветкой , ДЕНЬ/НОЧЬ; 1/4" 1.0МП CMOS Sensor(1280x720) ; 0.01/0 лк (ИК-подсветка) ; f=2,8-12 мм; дальность ИК подсветки 20 м; OSD, AWB, AGC, UTC, 3DNR, Sense-up, DWDR ; S/N: 50 dB; DC12 В /550 мА; ∅128х98,5 мм; -10…+50°C. | руб./шт | 3150
| SR-D200F28IRH | Видеокамера 3х форматная (AHD/TVI/CVI) Mix-HD цветная купольная со встроенной ИК подсветкой , ДЕНЬ/НОЧЬ; 1/2,9'' CMOS Sony CMOS IMX323 Sensor 2.1МП(1920x1080) ; 0.001/0 лк (ИК-подсветка) ; f=2.8 мм; дальность ИК подсветки 20 м; OSD, AWB, AGC, 3DNR, Sense-up, DWDR ; S/N: 50 dB; DC12 В /500 мА; 90х85х80мм; -10°…+50°C. | руб./шт | 2550
| SR-D200V2812IRH | Видеокамера 3х форматная (AHD/TVI/CVI) Mix-HD цветная купольная со встроенной ИК подсветкой , ДЕНЬ/НОЧЬ; 1/2,8'' CMOS Sony CMOS IMX322 Sensor 2.4МП(1920x1080) ; 0.001/0 лк (ИК-подсветка) ; f=2,8-12 мм; дальность ИК подсветки 20 м; OSD, AWB, AGC, 3DNR, Sense-up, DWDR ; S/N: 50 dB; DC12 В /500 мА; ∅128 x 98.5 мм; -10…+50°C. | руб./шт | 4125
| SR-D500F36IRH | Видеокамера 4х форматная (AHD/TVI/CVI/960h) Mix-HD цветная купольная со встроенной ИК подсветкой , ДЕНЬ/НОЧЬ; 1/2.7" 5Мп/4Мп PS5510 CMOS Sensor + NVP2475 ; 0.001/0 лк (ИК-подсветка) ; f=3,6 мм; дальность ИК подсветки 20 м; OSD, AWB, AGC, UTC, 3DNR, Sense-up, DWDR ; S/N: 50 dB; DC12 В /500 мА; 90.5 x 80 мм; -10°…+50°C | руб./шт | 3750
| SR-S130F28IRH | Видеокамера 4х форматная (AHD/TVI/CVI/960h) Mix-HD цветная купольная уличная антивандальная со встроенной ИК подсветкой , ДЕНЬ/НОЧЬ; 1/4" 1.0МП CMOS Sensor(1280x720) ; 0.01/0 лк (ИК-подсветка) ; f=2,8 мм; дальность ИК подсветки 20 м; OSD, AWB, AGC, UTC, 3DNR, Sense-up, DWDR ; S/N: 50 dB; DC12 В /550 мА; 94.5 х76 мм; -45…+50°C. | руб./шт | 2100
| SR-S130V2812IRH | Видеокамера 4х форматная (AHD/TVI/CVI/960h) Mix-HD цветная купольная уличная антивандальная со встроенной ИК подсветкой , ДЕНЬ/НОЧЬ; 1/4" 1.0МП CMOS Sensor(1280x720) ; 0.01/0 лк (ИК-подсветка) ; f=2,8-12 мм; дальность ИК подсветки 30 м; OSD, AWB, AGC, UTC, 3DNR, Sense-up, DWDR ; S/N: 50 dB; DC12 В /700 мА; 131 х93 мм; -45…+50°C. | руб./шт | 4050
| SR-S200F28IRH | Видеокамера 3х форматная (AHD/TVI/CVI) Mix-HD цветная купольная уличная антивандальная со встроенной ИК подсветкой , ДЕНЬ/НОЧЬ; 1/2,9'' CMOS Sony CMOS IMX323 Sensor 2.1МП(1920x1080) ; 0.001/0 лк (ИК-подсветка) ; f=2.8 мм; дальность ИК подсветки 20 м; OSD, AWB, AGC, 3DNR, Sense-up, DWDR ; S/N: 50 dB; DC12 В /500 мА; 93х80мм; -45°…+50°C. | руб./шт | 2850
| SR-S200V2812IRH | Видеокамера3х форматная (AHD/TVI/CVI) Mix-HD цветная купольная уличная антивандальная со встроенной ИК подсветкой , ДЕНЬ/НОЧЬ; 1/2,8'' CMOS Sony CMOS IMX322 Sensor 2.4МП(1920x1080) ; 0.001/0 лк (ИК-подсветка) ; f=2,8-12 мм; дальность ИК подсветки 30 м; OSD, AWB, AGC, 3DNR, Sense-up, DWDR ; S/N: 50 dB; DC12 В /700 мА; ∅131 x 93 мм; -40…+50°C. | руб./шт | 4800
| SR-S500F36IRH | Видеокамера 4х форматная (AHD/TVI/CVI/960h) Mix-HD цветная купольная уличная вандалозащищенная со встроенной ИК подсветкой , ДЕНЬ/НОЧЬ; 1/2.7" 5Мп/4Мп PS5510 CMOS Sensor + NVP2475 ; 0.001/0 лк (ИК-подсветка) ; f=3,6 мм; дальность ИК подсветки 15 м; OSD, AWB, AGC, UTC, 3DNR, Sense-up, DWDR ; S/N: 50 dB; DC12 В /500 мА; 93 x 80 мм; -45°…+50°C | руб./шт | 4350
| SR-S500V2812IRH | Видеокамера 4х форматная (AHD/TVI/CVI/960h) Mix-HD цветная купольная уличная вандалозащищенная со встроенной ИК подсветкой , ДЕНЬ/НОЧЬ; 1/2.7" 5Мп/4Мп PS5510 CMOS Sensor + NVP2475 ; 0.001/0 лк (ИК-подсветка) ; f=2,8-12 мм; дальность ИК подсветки 30 м; OSD, AWB, AGC, UTC, 3DNR, Sense-up, DWDR ; S/N: 50 dB; DC12 В /700 мА; 120 x 100 мм; -45°…+50°C | руб./шт | 6450
1.2.1.6 | RVi
| RVi-1ACD200 (2.8) black | Видеокамера 4х форматная (AHD/TVI/CVI/CVBS) Mix-HD цветная купольная со встроенной ИК подсветкой (механический ИК фильтр), ДЕНЬ/НОЧЬ; 1/2.7” КМОП 2МП(1920×1080) ; 0,02/0 лк (ИК-подсветка); f=2,8 мм ; дальность ИК подсветки 20 м Smart IR; S/N: 65 dB; OSD Меню , BLC , HLC , DWDR, 2D DNR; DC12 В /240 мА; 122x88,9 мм; -40°…+45°C.; Пластик, цвет черный | руб./шт | 2790
| RVi-1ACD200 (2.8) white | Видеокамера 4х форматная (AHD/TVI/CVI/CVBS) Mix-HD цветная купольная со встроенной ИК подсветкой (механический ИК фильтр), ДЕНЬ/НОЧЬ; 1/2.7” КМОП 2МП(1920×1080) ; 0,02/0 лк (ИК-подсветка); f=2,8 мм ; дальность ИК подсветки 20 м Smart IR; S/N: 65 dB; OSD Меню , BLC , HLC , DWDR, 2D DNR; DC12 В /240 мА; 122x88,9 мм; -40°…+45°C.; Пластик, цвет белый | руб./шт | 2790
| RVi-1ACD202M (2.7-12) white | Видеокамера 4х форматная (AHD/TVI/CVI/960h) Mix-HD цветная купольная антивандальная со встроенной ИК подсветкой (механический ИК фильтр), ДЕНЬ/НОЧЬ; 1/2.7” КМОП 2МП(1920×1080) ; 0,02/0 лк (ИК-подсветка); f=2,7-12 мм Трансфокатор ; дальность ИК подсветки 30 м Smart IR; S/N: 65 dB; OSD Меню , BLC , HLC , DWDR, 2D DNR; DC12 В /550 мА; 122x88,9 мм; -40°…+60°C.; IP-67; IK10; Металл | руб./шт | 7890
| RVI-1ACE102A (2.8) black | Видеокамера 4х форматная (CVI/TVI/AHD/960h) Mix-HD цветная купольная с микрофоном ( Передача аудиосигнала по коаксиальному кабелю) и встроенной ИК подсветкой (механический ИК фильтр), ДЕНЬ/НОЧЬ; 1/3" КМОП 1МП(1280x720) ; 0,05/0 лк (ИК-подсветка); f=2,8 мм; дальность ИК подсветки 50 м Smart IR; S/N: 65 dB; OSD Меню , BLC , HLC , DWDR, 2D DNR; DC12 В /250 мА; 106x93.7 мм; -40°…+60°C.; IP-67; Металл | руб./шт | 2290
| RVi-1ACE200 (2.8) white | Видеокамера 4х форматная (AHD/TVI/CVI/CVBS) Mix-HD цветная купольная со встроенной ИК подсветкой (механический ИК фильтр), ДЕНЬ/НОЧЬ; 1/2.7” КМОП 2МП(1920×1080) ; 0,02/0 лк (ИК-подсветка); f=2,8 мм; дальность ИК подсветки 20 м Smart IR; S/N: 65 dB; OSD Меню , BLC , HLC , DWDR, 2D DNR; DC12 В /280 мА; 85.4x70.2 мм; -40°…+60°C.; Пластик | руб./шт | 2690
| RVi-1ACE202 (2.8) white | Видеокамера 4х форматная (AHD/TVI/CVI/960h) Mix-HD цветная купольная со встроенной ИК подсветкой (механический ИК фильтр), ДЕНЬ/НОЧЬ; 1/2.7” КМОП 2МП(1920×1080) ; 0,02/0 лк (ИК-подсветка); f=2,8 мм; дальность ИК подсветки 30 м Smart IR; S/N: 65 dB; OSD Меню , BLC , HLC , DWDR, 2D DNR; DC12 В /280 мА; 93.4x79.4 мм; -40°…+60°C.; IP-67; Металл | руб./шт | 3390
| RVi-1ACE202A (2.8) black | Видеокамера 4х форматная (CVI/TVI/AHD/960h) Mix-HD цветная купольная с микрофоном ( Передача аудиосигнала по коаксиальному кабелю) и встроенной ИК подсветкой (механический ИК фильтр), ДЕНЬ/НОЧЬ; 1/2.7" КМОП 2МП(1920×1080) ; 0,02/0 лк (ИК-подсветка); f=2,8 мм; дальность ИК подсветки 50 м Smart IR; S/N: 65 dB; OSD Меню , BLC , HLC , DWDR, 2D DNR; DC12 В /350 мА; 106x93.7 мм; -40°…+60°C.; IP-67; Металл | руб./шт | 4390
| RVi-1ACE202A (2.8) white | Видеокамера 4х форматная (CVI/TVI/AHD/960h) Mix-HD цветная купольная с микрофоном ( Передача аудиосигнала по коаксиальному кабелю) и встроенной ИК подсветкой (механический ИК фильтр), ДЕНЬ/НОЧЬ; 1/2.7" КМОП 2МП(1920×1080) ; 0,02/0 лк (ИК-подсветка); f=2,8 мм; дальность ИК подсветки 50 м Smart IR; S/N: 65 dB; OSD Меню , BLC , HLC , DWDR, 2D DNR; DC12 В /350 мА; 106x93.7 мм; -40°…+60°C.; IP-67; Металл | руб./шт | 4790
| RVi-1ACE202M (2.7-12) white | Видеокамера 4х форматная (AHD/TVI/CVI/960h) Mix-HD цветная купольная со встроенной ИК подсветкой (механический ИК фильтр), ДЕНЬ/НОЧЬ; 1/2.7” КМОП 2МП(1920×1080) ; 0,02/0 лк (ИК-подсветка); f=2,7-12 мм Трансфокатор ; дальность ИК подсветки 60 м Smart IR; S/N: 65 dB; OSD Меню , BLC , HLC , DWDR, 2D DNR; DC12 В /580 мА; 122x104 мм; -40°…+60°C.; IP-67; Металл | руб./шт | 6190
| RVi-1ACE202MA (2.7-12) black | Видеокамера 4х форматная (AHD/TVI/CVI/960h) Mix-HD цветная купольная с микрофоном ( Передача аудиосигнала по коаксиальному кабелю) и встроенной ИК подсветкой (механический ИК фильтр), ДЕНЬ/НОЧЬ; 1/2.7” КМОП 2МП(1920×1080) ; 0,02/0 лк (ИК-подсветка); f=2,7-12 мм Трансфокатор ; дальность ИК подсветки 60 м Smart IR; S/N: 65 dB; OSD Меню , BLC , HLC , DWDR, 2D DNR; DC12 В /685 мА; 122x104 мм; -40°…+60°C.; IP-67; Металл; Цвет черный | руб./шт | 9590
| RVi-1ACE210 (2.8) white | Видеокамера 4х форматная (AHD/TVI/CVI/CVBS) Mix-HD цветная купольная со встроенной ИК подсветкой (механический ИК фильтр), ДЕНЬ/НОЧЬ; 1/2.7" КМОП 2МП(1920х1080), 25 к/с; 720P (1280х720), 50 к/с ; 0,04/0 лк (ИК-подсветка); f=2,8 мм; дальность ИК подсветки 20 м Smart IR; S/N: 58 dB; OSD Меню, BLC, HLC, DWDR, 2D DNR; DC12 В/280 мА; 90.9х73.9 мм; -40°…+60°C.; Пластик; Переключение форматов видео с помощью контроллера RVi-UTC01 | руб./шт | 2390
| RVi-1ACE400 (2.8) WHITE | Видеокамера 4х форматная (AHD/TVI/CVI/CVBS) Mix-HD цветная купольная со встроенной ИК подсветкой (механический ИК фильтр), ДЕНЬ/НОЧЬ; 1/2.7" КМОП 4МП(2560×1440) ; 0,03/0 лк (ИК-подсветка); f=2,8 мм; дальность ИК подсветки 20 м Smart IR; S/N: 65 dB; OSD Меню, BLC ,HLC, D-WDR, 2D DNR; DC12 В /300 мА; 85.4x70.2 мм; -40°…+60°C.; Пластик; Переключение форматов с помощью контроллера RVI-UTC01 | руб./шт | 2890
| RVi-1ACE801A (2.8) WHITE | Видеокамера 4х форматная (AHD/TVI/CVI/CVBS) Mix-HD цветная купольная с микрофоном ( Передача аудиосигнала по коаксиальному кабелю) и встроенной ИК подсветкой (механический ИК фильтр), ДЕНЬ/НОЧЬ; 1/2.7" КМОП 8 Мп (3840×2160)х 15 к/с; 5 Мп (2592×1944)х 20 к/с; 4 Мп (2560×1440)х25 к/с; 0,03/0 лк (ИК-подсветка); f=2,8 мм; дальность ИК подсветки 30 м Smart IR; S/N: 65 dB; OSD Меню, BLC ,HLC, WDR 2x (120 дБ), 2D DNR; DC12 В /430 мА; 97x85.8 мм; -40°…+60°C.; IP67; Металл, Пластик | руб./шт | 5290
1.2.1.7 | Praxis
| PE-7111MHD (II) 3.6 | Видеокамера 4х форматная (AHD/TVI/CVI/CVBS) Mix-HD цветная купольная антивандальная со встроенной ИК подсветкой (механический ИК фильтр), ДЕНЬ/НОЧЬ; 1/2.8" SONY STARVIS IMX307 + FH8538M 2МП(1920x1080) ; 0,001/0 лк (ИК-подсветка) ; f=3,6 мм; дальность ИК подсветки 20 м; Low Illumination, DWDR, 3D NR, OSD меню поддержка функции Control Over Coxial cable ; S/N: 50 dB; DC12 В /550 мА; 93х74 мм; IP66; -40°…+45°C.; возможна установка на стену (3 степени свободы); Переключение форматов джойстиком | руб./шт | 3225
| PE-7112MHD (II) 2.8-12 | Видеокамера 4х форматная (AHD/TVI/CVI/CVBS) Mix-HD цветная купольная уличная со встроенной ИК подсветкой (механический ИК фильтр), ДЕНЬ/НОЧЬ; 1/2.8" SONY STARVIS IMX307 2.1МП(1920х1080)/960Н ; 0,001/0 лк (ИК-подсветка); f=2,8-12 мм; дальность ИК подсветки 30 м; Low Illumination, DWDR, 3D NR, OSD меню Control Over Coxial cable ; S/N: 50 dB; DC12 В/700 мА; D131х93 мм; -40°…+55°C.; возможна установка на стену (3 степени свободы); Переключение форматов видео при помощи джойстика | руб./шт | 5175
NEW | PE-7112MHD (III) 2.8-12 | Видеокамера 4х форматная (AHD/TVI/CVI/CVBS) Mix-HD цветная купольная уличная со встроенной ИК подсветкой (механический ИК фильтр), ДЕНЬ/НОЧЬ; 1/3" CMOS Sensor 2МП(1920х1080)/960Н ; 0,001/0 лк (ИК-подсветка); f=2,8-12 мм; дальность ИК подсветки 30 м; Low Illumination, DWDR, 3D NR, OSD меню Control Over Coxial cable ; S/N: 50 dB; DC12 В/750 мА; D131х93 мм; IP67; -40°…+55°C.; возможна установка на стену (3 степени свободы); Переключение форматов видео при помощи джойстика | руб./шт | 5175
| PE-8112MHD 2.8-12 | Видеокамера 4х форматная (AHD/TVI/CVI/960h) Mix-HD цветная купольная уличная антивандальная со встроенной ИК подсветкой (механический ИК фильтр), ДЕНЬ/НОЧЬ; 1/2.5" CMOS Sensor AHD, TVI: 5 / 4 / 2 Мп., CVI: 4 / 2 Мп., CVBS: 960H ; 0,1/0 лк (ИК-подсветка) F2.0; f=2.8-12 мм; дальность ИК подсветки 30 м; поддержка функции Control Over Coxial cable; Экранное меню: Low Illumination, DWDR, 3D NR, OSD меню ; S/N: 50 dB; DC12 В /800 мА; ∅131х93 мм; -40°…+45°C.; IP66; Переключение между режимами AHD/HD-TVI/HD-CVI/960h с помощью джойстика на кабеле; Возможна установка на стену (3 степени свободы) | руб./шт | 4650
| PP-7111MHD (III) 2.8 | Видеокамера 4х форматная (AHD/TVI/CVI/960h) Mix-HD цветная купольная со встроенной ИК подсветкой (механический ИК фильтр), ДЕНЬ/НОЧЬ; 1/3" CMOS + FH8538M; 2МП(1920x1080); 0.01/0 лк (ИК-подсветка) ; f=2,8 мм; дальность ИК подсветки 20 м; Low Illumination, DWDR, 3D NR, OSD меню поддержка функции Control Over Coxial cable ; S/N: 50 dB; DC12 В /550 мА; ∅99х80 мм; -10°…+55°C; Переключение форматов джойстиком. | руб./шт | 2400
| PP-7111MHD 2.8-12 | Видеокамера 4х форматная (AHD/TVI/CVI/960h) Mix-HD цветная купольная со встроенной ИК подсветкой (механический ИК фильтр), ДЕНЬ/НОЧЬ; 1/2,9'' CMOS Sony 2МП(1920x1080) ; 0,1/0 лк (ИК-подсветка) F2.0; f=2,8-12 мм; дальность ИК подсветки 20 м; Экранное меню: DWDR, 3D NR ; S/N: 50 dB; DC12 В /350 мА; ∅135х100 мм; -10°…+50°C.; Переключение между режимами AHD/HD-TVI/HD-CVI/960h с помощью джойстика на кабеле; Возможна установка на стену (3 степени свободы) | руб./шт | 3525
NEW | PP-8111MHD (II) 2.8-12 | Видеокамера 4х форматная (AHD/TVI/CVI/CVBS) Mix-HD цветная купольная со встроенной ИК подсветкой (механический ИК фильтр), ДЕНЬ/НОЧЬ; 1/2.5" CMOS Sensor AHD, TVI: 5 / 4 / 2 Мп., CVI: 4 / 2 Мп., CVBS: 960H ; 0,01/0 лк (ИК-подсветка) F2.0; f=2.8-12 мм; дальность ИК подсветки 20 м; поддержка функции Control Over Coxial cable; Экранное меню: Low Illumination, DWDR, 3D NR, OSD меню ; S/N: 50 dB; DC12 В /600 мА; ∅112х87 мм; -10°…+55°C.; Переключение между режимами AHD/HD-TVI/HD-CVI/CVBS с помощью джойстика на кабеле; Возможна установка на стену (3 степени свободы) | руб./шт | 5400
NEW | PP-8111MHD (II) 3.6 | Видеокамера 4х форматная (AHD/TVI/CVI/CVBS) Mix-HD цветная купольная со встроенной ИК подсветкой (механический ИК фильтр), ДЕНЬ/НОЧЬ; 1/2.5" CMOS Sensor AHD, TVI: 5 / 4 / 2 Мп., CVI: 4 / 2 Мп., CVBS: 960H ; 0,01/0 лк (ИК-подсветка) F1.2; f=3.6 мм; дальность ИК подсветки 20 м; поддержка функции Control Over Coxial cable; Экранное меню: Low Illumination, DWDR, 3D NR, OSD меню ; S/N: 50 dB; DC12 В /550 мА; ∅90.5х80 мм; -10°…+55°C.; Переключение между режимами AHD/HD-TVI/HD-CVI/CVBS с помощью джойстика на кабеле; Возможна установка на стену (3 степени свободы) | руб./шт | 2850
| PP-8111MHD 3.6 | Видеокамера 4х форматная (AHD/TVI/CVI/960h) Mix-HD цветная купольная со встроенной ИК подсветкой (механический ИК фильтр), ДЕНЬ/НОЧЬ; 1/2.5" CMOS Sensor AHD, TVI: 5 / 4 / 2 Мп., CVI: 4 / 2 Мп., CVBS: 960H ; 0,1/0 лк (ИК-подсветка) F2.0; f=3,6 мм; дальность ИК подсветки 20 м; поддержка функции Control Over Coxial cable; Экранное меню: Low Illumination, DWDR, 3D NR, OSD меню ; S/N: 50 dB; DC12 В /550 мА; ∅90х80 мм; -10°…+45°C.; Переключение между режимами AHD/HD-TVI/HD-CVI/960h с помощью джойстика на кабеле; Возможна установка на стену (3 степени свободы) | руб./шт | 2850
| PP-8111MHD 2.8-12 | Видеокамера 4х форматная (AHD/TVI/CVI/960h) Mix-HD цветная купольная со встроенной ИК подсветкой (механический ИК фильтр), ДЕНЬ/НОЧЬ; 1/2.5" CMOS Sensor AHD, TVI: 5 / 4 / 2 Мп., CVI: 4 / 2 Мп., CVBS: 960H ; 0,1/0 лк (ИК-подсветка) F2.0; f=2,8-12 мм; дальность ИК подсветки 20 м; поддержка функции Control Over Coxial cable; Экранное меню: Low Illumination, DWDR, 3D NR, OSD меню ; S/N: 50 dB; DC12 В /500 мА; ∅112х87 мм; -10°…+45°C.; Переключение между режимами AHD/HD-TVI/HD-CVI/960h с помощью джойстика на кабеле; Возможна установка на стену (3 степени свободы) | руб./шт | 4650
1.2.1.8 | DSSL
| AC-H5S5 | Видеокамера 4х форматная (CVI/TVI/AHD/960h) Mix-HD цветная купольная уличная со встроенной ИК подсветкой (механический ИК фильтр), ДЕНЬ/НОЧЬ; 1/2.5" Progressive Scan CMOS 5МП (2592x1944); 0,01/0 лк (ИК-подсветка); f=3,6 мм; дальность ИК подсветки 20 м; S/N: 65 dB; DWDR, 3DNR, OSD меню; DC12 В/550 мА; Ø93×78 мм; -40°…+50°C.; IP66; Управление: OSD-джойстик или UTC (в интерфейсе регистратора) | руб./шт | 17850
| TR-H2S1 (3.6) | Видеокамера 4х форматная (CVI/TVI/AHD/CVBS) Mix-HD цветная купольная со встроенной ИК подсветкой (механический ИК фильтр), ДЕНЬ/НОЧЬ; 1/3" CMOS 2 МП (1920х1080); 0,01/0 лк (ИК-подсветка); f=3.6 мм; дальность ИК подсветки 20 м; S/N: 65 dB; DWDR, 2DNR; DC12 В/550 мА; Ø99×81мм; -10°…+50°C.; Управление: OSD-джойстик или UTC (в интерфейсе регистратора) | руб./шт | 5130
| TR-H2S6 (2.8-12) | Видеокамера 4х форматная (CVI/TVI/AHD/CVBS) Mix-HD цветная купольная уличная со встроенной ИК подсветкой (механический ИК фильтр), ДЕНЬ/НОЧЬ; 1/3" CMOS 2МП (1920х1080); 0.01/0 лк (ИК-подсветка); f=2.8-12 мм; дальность ИК подсветки 30 м; S/N: 65 dB; DWDR, 2DNR, OSD меню; DC12 В/550 мА; 211×90×92 мм; -30°…+60°C.; IP67; Управление: OSD-джойстик или UTC (в интерфейсе регистратора) | руб./шт | 11610
| TR-H2D2 v3 | Видеокамера 4х форматная (CVI/TVI/AHD/CVBS) Mix-HD цветная купольная со встроенной ИК подсветкой (механический ИК фильтр), ДЕНЬ/НОЧЬ; 1/2.9" CMOS 2 МП (1920х1080); 0,03/0 лк (ИК-подсветка); f=2.8-12 мм; дальность ИК подсветки 20 м; S/N: 65 dB; DWDR, 3DNR; DC12 В/500 мА; Ø128×98.5 мм; -10°…+50°C.; Управление: OSD-джойстик | руб./шт | 11090
| TR-H2S5 v3 (3.6) | Видеокамера 4х форматная (CVI/TVI/AHD/CVBS) Mix-HD цветная купольная уличная со встроенной ИК подсветкой (механический ИК фильтр), ДЕНЬ/НОЧЬ; 1/3" CMOS 2МП (1920х1080); 0.003 лк (ИК-подсветка); f=3.6 мм; дальность ИК подсветки 20 м; S/N: 65 dB; DWDR, 2DNR, OSD меню; DC12 В/550 мА; 93х74 мм; -30°…+60°C.; IP67; Управление: OSD-джойстик или UTC (в интерфейсе регистратора) | руб./шт | 7950
1.2.1.9 | Samsung
1.2.1.10 | Smartec
| STC-HDX3525/3 ULTIMATE | Видеокамера мультиформатная HD-TVI/AHD/HD-CVI/HD-SDI/EX-SDI/960H цветная купольная со встроенной ИК подсветкой (механический ИК фильтр), ДЕНЬ/НОЧЬ; 1/2.8'' Sony Starvis IMX290 CMOS 2МП (1920х1080)/ 720p/ 960H; 0.005/0 лк (ИК-подсветка) ; f=2.8-12мм трансфокатор, автофокус , АРД ; дальность ИК подсветки 15 м; S/N: 52 dB; аппаратный WDR 120дБ, 3D DNR, BLC, HLC; OSD-меню, дет. движения, эл. стабилизация изображения DIS, эл. ZOOM, PrivacyZone, антитуман, управление по коаксиалу UTC только AHD, HD-TVI, HD-CVI ; DC12В/AC24В/420 мА; Ø 116х100мм; -10°…+50°C; Потолочный/настенный монтаж | у.е./шт | 259
| STC-HDX3585/3 ULTIMATE | Видеокамера мультиформатная HD-TVI/AHD/HD-CVI/HD-SDI/EX-SDI/960H цветная купольная уличная антивандальная со встроенной ИК подсветкой (механический ИК фильтр), ДЕНЬ/НОЧЬ; 1/2.8'' Sony Starvis IMX290 CMOS 2МП (1920х1080)/ 720p/ 960H; 0.005/0 лк (ИК-подсветка) ; f=2.8-12мм трансфокатор, автофокус , АРД ; дальность ИК подсветки 15 м; S/N: 52 dB; аппаратный WDR 120дБ, 3D DNR, BLC, HLC; OSD-меню, дет. движения, эл. стабилизация изображения DIS, эл. ZOOM, PrivacyZone, антитуман, управление по коаксиалу UTC только AHD, HD-TVI, HD-CVI ; DC12В/AC24В/750 мА; Ø 153х160мм; -40°…+50°C; IP66; Потолочный/настенный монтаж; Встроенный обогреватель и вентилятор, монтажная база в комплекте | у.е./шт | 311
1.2.1.11 | ComOnyx
| CO-DH01-010v2 | Видеокамера 4х форматная (AHD/TVI/CVI/960h) Mix-HD цветная купольная уличная антивандальная со встроенной ИК подсветкой , ДЕНЬ/НОЧЬ(механический ИК фильтр); 1/2.9" Sony Exmor IMX323 2МП CMOS Sensor(1920х1080) ; 0.01/0 лк (ИК-подсветка) ; f=3,6 мм; дальность ИК подсветки 20 м; OSD опционально, BLC, AGC, D-WDR, 3DNR, Sens-Up ; S/N: 50 dB; DC12 В /270 мА; 93x76 мм; -45°…+50°C.; Для переключения форматов видео и входа в OSD меню требуется джойстик CO-OSD03 | руб./шт | 1800
1.2.1.12 | Hikvision
| DS-2CE56H8T-AITZF (2.7-13.5 mm) | Профессиональная видеокамера 4х форматная (CVI/TVI/AHD/960h) Mix-HD цветная купольная уличная со встроенной ИК подсветкой (механический ИК фильтр), ДЕНЬ/НОЧЬ; 1/2.7" Progressive Scan CMOS 5МП (2560 × 1944); 0.003/0 лк (ИК-подсветка); f=2.7-13.5мм Трансфокатор ; дальность ИК подсветки 60 м; S/N: 65 dB; WDR 120дБ, 3D DNR, BLC; OSD-меню , Smart ИК ; DC9.6-14.4В/AC19.2-28.8В/700 мА; IP67; 136 х 101,9мм; -40°…+60°C; Корпус пластик | руб./шт | 14090
| DS-2CE57D3T-VPITF (2.8mm) | Профессиональная видеокамера 4х форматная (переключаемый TVI/AHD/CVI/CVBS) Mix-HD цветная купольная уличная со встроенной ИК подсветкой (механический ИК фильтр), ДЕНЬ/НОЧЬ; 1/2.8" Progressive Scan CMOS 2МП (1920х1080); 0.005/0 лк (ИК-подсветка); f= 2.8мм ; дальность ИК EXIR подсветки 30 м; S/N: 65 dB; WDR 120дБ, 3D DNR, BLC; OSD-меню ; DC12В/385 мА; IP67; IK10; 111 × 82.4мм; -40°…+60°C | руб./шт | 6390
| DS-2CE57D3T-VPITF (3.6мм) | Профессиональная видеокамера 4х форматная (переключаемый TVI/AHD/CVI/CVBS) Mix-HD цветная купольная уличная со встроенной ИК подсветкой (механический ИК фильтр), ДЕНЬ/НОЧЬ; 1/2.8" Progressive Scan CMOS 2МП (1920х1080); 0.005/0 лк (ИК-подсветка); f= 3.6мм ; дальность ИК EXIR подсветки 30 м; S/N: 65 dB; WDR 120дБ, 3D DNR, BLC; OSD-меню ; DC12В/385 мА; IP67; IK10; 111 × 82.4мм; -40°…+60°C | руб./шт | 6390
| DS-2CE57D3T-VPITF (6mm) | Профессиональная видеокамера 4х форматная (переключаемый TVI/AHD/CVI/CVBS) Mix-HD цветная купольная уличная со встроенной ИК подсветкой (механический ИК фильтр), ДЕНЬ/НОЧЬ; 1/2.8" Progressive Scan CMOS 2МП (1920х1080); 0.005/0 лк (ИК-подсветка); f= 6мм ; дальность ИК EXIR подсветки 30 м; S/N: 65 dB; WDR 120дБ, 3D DNR, BLC; OSD-меню ; DC12В/385 мА; IP67; IK10; 111 × 82.4мм; -40°…+60°C | руб./шт | 6390
| DS-2CE57H8T-VPITF (2.8mm) | Профессиональная видеокамера 4х форматная (CVI/TVI/AHD/960h) Mix-HD цветная купольная уличная антивандальная со встроенной ИК подсветкой (механический ИК фильтр), ДЕНЬ/НОЧЬ; 1/2.7" Progressive Scan CMOS 5МП (2560 × 1944); 0.003/0 лк (ИК-подсветка); f=2.8мм ; дальность ИК подсветки 30 м; S/N: 65 dB; WDR 120дБ, 3D DNR, BLC; OSD-меню , Smart ИК ; DC12В/500 мА; IP67; 111 х 82,4мм; -40°…+60°C; IK10 | руб./шт | 8190
| DS-2CE57H8T-VPITF (3.6mm) | Профессиональная видеокамера 4х форматная (CVI/TVI/AHD/960h) Mix-HD цветная купольная уличная антивандальная со встроенной ИК подсветкой (механический ИК фильтр), ДЕНЬ/НОЧЬ; 1/2.7" Progressive Scan CMOS 5МП (2560 × 1944); 0.003/0 лк (ИК-подсветка); f=3.6мм ; дальность ИК подсветки 30 м; S/N: 65 dB; WDR 120дБ, 3D DNR, BLC; OSD-меню , Smart ИК ; DC12В/500 мА; IP67; 111 х 82,4мм; -40°…+60°C; IK10 | руб./шт | 8190
| DS-2CE57H8T-VPITF (6mm) | Профессиональная видеокамера 4х форматная (CVI/TVI/AHD/960h) Mix-HD цветная купольная уличная антивандальная со встроенной ИК подсветкой (механический ИК фильтр), ДЕНЬ/НОЧЬ; 1/2.7" Progressive Scan CMOS 5МП (2560 × 1944); 0.003/0 лк (ИК-подсветка); f=6мм ; дальность ИК подсветки 30 м; S/N: 65 dB; WDR 120дБ, 3D DNR, BLC; OSD-меню , Smart ИК ; DC12В/500 мА; IP67; 111 х 82,4мм; -40°…+60°C; IK10 | руб./шт | 8190
| DS-2CE59H8T-AVPIT3ZF (2.7-13.5 mm) | Профессиональная видеокамера 4х форматная (CVI/TVI/AHD/960h) Mix-HD цветная купольная уличная со встроенной ИК подсветкой (механический ИК фильтр), ДЕНЬ/НОЧЬ; 1/2.7" Progressive Scan CMOS 5МП (2560 × 1944); 0.003/0 лк (ИК-подсветка); f=2.7-13.5мм Трансфокатор ; дальность ИК подсветки 60 м; S/N: 65 dB; WDR 120дБ, 3D DNR, BLC; OSD-меню , Smart ИК ; DC9.6-14.4В/AC19.2-28.8В/700 мА; IP67; 145,2 х 124,1мм; -40°…+60°C; IK10 | руб./шт | 16290
| DS-2CE5AD3T-VPIT3ZF (2.7-13.5mm) | Профессиональная видеокамера 4х форматная (CVI/TVI/AHD/960h) Mix-HD цветная купольная уличная со встроенной ИК подсветкой (механический ИК фильтр), ДЕНЬ/НОЧЬ; 1/2.7" Progressive Scan CMOS 2МП (1920 × 1080); 0.005/0 лк (ИК-подсветка); f=2.7-13.5мм Трансфокатор ; дальность ИК подсветки 70 м; S/N: 65 dB; WDR 120дБ, 3D DNR, BLC; OSD-меню , Smart ИК ; DC12В/650 мА; IP67; IK10; 145 × 111,3 мм; -40°…+60°C; Кнопка переключения форматов | руб./шт | 10790
| DS-2CE70DF3T-MFS(2.8mm) | Профессиональная видеокамера 4х форматная (переключаемый TVI/AHD/CVI/CVBS) Mix-HD цветная купольная уличная со встроенной LED белой подсветкой и встроенным микрофоном (AoC) , ДЕНЬ/НОЧЬ-Цвет (ColorVu); 1/2.7" Progressive Scan CMOS 2МП (1920 × 1080); 0.0005; f=2.8мм ; дальность белой подсветки 20 м; S/N: 65 dB; True WDR 130дБ, 3D DNR, BLC; OSD-меню ; DC12В/250 мА; IP67; 85.1 × 77.62 мм; -40°…+60°C | руб./шт | 6190
| DS-2CE70DF3T-MFS(3.6mm) | Профессиональная видеокамера 4х форматная (переключаемый TVI/AHD/CVI/CVBS) Mix-HD цветная купольная уличная со встроенной LED белой подсветкой и встроенным микрофоном (AoC) , ДЕНЬ/НОЧЬ-Цвет (ColorVu); 1/2.7" Progressive Scan CMOS 2МП (1920 × 1080); 0.0005; f=3.6мм ; дальность белой подсветки 20 м; S/N: 65 dB; True WDR 130дБ, 3D DNR, BLC; OSD-меню ; DC12В/250 мА; IP67; 85.1 × 77.62 мм; -40°…+60°C | руб./шт | 6190
| DS-2CE72DFT-PIRXOF(3.6mm) | Профессиональная видеокамера 4х форматная (переключаемый TVI/AHD/CVI/CVBS) Mix-HD цветная купольная уличная со встроенной LED белой подсветкой (механический ИК фильтр), ДЕНЬ/НОЧЬ-Цвет; 1/2.8" Progressive Scan CMOS 2МП (1920х1080); 0.0005; f=3,6мм ; дальность белой подсветки 20 м; S/N: 65 dB; True WDR 130дБ, 3D DNR, BLC; OSD-меню; сирена; строблампа; PIR-датчик; тревожный выход ; DC12В/550 мА; IP67; 109.82 мм × 93.66мм; -40°…+60°C | руб./шт | 7290
| DS-2CE72DFT-PIRXOF(6mm) | Профессиональная видеокамера 4х форматная (переключаемый TVI/AHD/CVI/CVBS) Mix-HD цветная купольная уличная со встроенной LED белой подсветкой (механический ИК фильтр), ДЕНЬ/НОЧЬ-Цвет; 1/2.8" Progressive Scan CMOS 2МП (1920х1080); 0.0005; f= 6мм ; дальность белой подсветки 20 м; S/N: 65 dB; True WDR 130дБ, 3D DNR, BLC; OSD-меню; сирена; строблампа; PIR-датчик; тревожный выход ; DC12В/550 мА; IP67; 109.82 мм × 93.66мм; -40°…+60°C | руб./шт | 7290
| DS-2CE72DFT-PIRXOF28(2.8mm) | Профессиональная видеокамера 4х форматная (переключаемый TVI/AHD/CVI/CVBS) Mix-HD цветная купольная уличная со встроенной LED белой подсветкой (механический ИК фильтр), ДЕНЬ/НОЧЬ-Цвет; 1/2.8" Progressive Scan CMOS 2МП (1920х1080); 0.0005; f=2,8мм ; дальность белой подсветки 20 м; S/N: 65 dB; True WDR 130дБ, 3D DNR, BLC; OSD-меню; сирена; строблампа; PIR-датчик; тревожный выход ; DC12В/550 мА; IP67; 109.82 мм × 93.66мм; -40°…+60°C | руб./шт | 7290
| DS-2CE72HFT-F(3.6mm) | Профессиональная видеокамера 4х форматная (переключаемый TVI/AHD/CVI/CVBS) Mix-HD цветная купольная уличная со встроенной LED белой подсветкой , ДЕНЬ/НОЧЬ-Цвет (ColorVu); 1/2.7" Progressive Scan CMOS 5МП (2560 × 1944); 0.0005; f=3,6мм ; дальность белой подсветки 20 м; S/N: 65 dB; True WDR 130дБ, 3D DNR, BLC; OSD-меню ; DC12В/300 мА; IP67; 109.82 × 85.56мм; -40°…+60°C | руб./шт | 7390
| DS-2CE72HFT-F28(2.8mm) | Профессиональная видеокамера 4х форматная (переключаемый TVI/AHD/CVI/CVBS) Mix-HD цветная купольная уличная со встроенной LED белой подсветкой , ДЕНЬ/НОЧЬ-Цвет (ColorVu); 1/2.7" Progressive Scan CMOS 5МП (2560 × 1944); 0.0005; f=2,8мм ; дальность белой подсветки 20 м; S/N: 65 dB; True WDR 130дБ, 3D DNR, BLC; OSD-меню ; DC12В/300 мА; IP67; 109.82 × 85.56мм; -40°…+60°C | руб./шт | 7390
| DS-2CE76H8T-ITMF (2.8mm) | Профессиональная видеокамера 4х форматная (CVI/TVI/AHD/960h) Mix-HD цветная купольная уличная антивандальная со встроенной ИК подсветкой (механический ИК фильтр), ДЕНЬ/НОЧЬ; 1/2.7" Progressive Scan CMOS 5МП (2560 × 1944); 0.0003 /0 лк (ИК-подсветка); f=2.8мм ; дальность ИК подсветки 30 м; S/N: 65 dB; WDR 130дБ, 3D DNR, BLC; OSD-меню , Smart ИК ; DC12В/500 мА; IP67; Ø 90 х 79,37мм; -40°…+60°C; Корпус металл | руб./шт | 7390
1.2.1.13 | HiWatch
| DS-T201(B) (2.8мм) | Бюджетная видеокамера 4х форматная (CVI/TVI/AHD/CVBS) Mix-HD цветная купольная со встроенной ИК подсветкой (механический ИК фильтр), ДЕНЬ/НОЧЬ; 1/2.7" CMOS 2МП (1920х1080); 0.01/0 лк (ИК-подсветка); f=2,8 мм ; дальность ИК подсветки 20 м; S/N: 65 dB; DWDR, BLC, DNR; Smart ИК; OSD-меню ; DC12В/340 мА; D 98х65.4мм; -20°…+45°C; Пластик | руб./шт | 2890
| DS-T201(B) (3.6мм) | Бюджетная видеокамера 4х форматная (CVI/TVI/AHD/CVBS) Mix-HD цветная купольная со встроенной ИК подсветкой (механический ИК фильтр), ДЕНЬ/НОЧЬ; 1/2.7" CMOS 2МП (1920х1080); 0.01/0 лк (ИК-подсветка); f=3,6 мм ; дальность ИК подсветки 20 м; S/N: 65 dB; DWDR, BLC, DNR; Smart ИК; OSD-меню ; DC12В/340 мА; D 98х65.4мм; -20°…+45°C; Пластик | руб./шт | 2890
| DS-T201(B) (6 mm) | Бюджетная видеокамера 4х форматная (CVI/TVI/AHD/CVBS) Mix-HD цветная купольная со встроенной ИК подсветкой (механический ИК фильтр), ДЕНЬ/НОЧЬ; 1/2.7" CMOS 2МП (1920х1080); 0.01/0 лк (ИК-подсветка); f=6 мм ; дальность ИК подсветки 20 м; S/N: 65 dB; DWDR, BLC, DNR; Smart ИК; OSD-меню ; DC12В/340 мА; D 98х65.4мм; -20°…+45°C; Пластик | руб./шт | 2890
| DS-T203(B) (2.8 mm) | Бюджетная видеокамера 4х форматная (CVI/TVI/AHD/CVBS) Mix-HD цветная купольная уличная со встроенной ИК подсветкой (механический ИК фильтр), ДЕНЬ/НОЧЬ; 1/2.7" Progressive Scan CMOS 2МП (1920х1080); 0.01/0 лк (ИК-подсветка); f=2.8мм ; дальность EXIR-ИК подсветки 20 м; S/N: 65 dB; Smart ИК EXIR; OSD, BLC, DWDR, AGC, DNR ; DC12В/330 мА; IP66; Ø 82,6 х 69,66; -40°…+60°C; Металл | руб./шт | 3090
| DS-T203(B) (3.6 mm) | Бюджетная видеокамера 4х форматная (CVI/TVI/AHD/CVBS) Mix-HD цветная купольная уличная со встроенной ИК подсветкой (механический ИК фильтр), ДЕНЬ/НОЧЬ; 1/2.7" Progressive Scan CMOS 2МП (1920х1080); 0.01/0 лк (ИК-подсветка); f=3.6мм ; дальность EXIR-ИК подсветки 20 м; S/N: 65 dB; Smart ИК EXIR; OSD, BLC, DWDR, AGC, DNR ; DC12В/330 мА; IP66; Ø 82,6 х 69,66; -40°…+60°C; 82,6 х 69,66; Металл | руб./шт | 3090
| DS-T203(B) (6 mm) | Бюджетная видеокамера 4х форматная (CVI/TVI/AHD/CVBS) Mix-HD цветная купольная уличная со встроенной ИК подсветкой (механический ИК фильтр), ДЕНЬ/НОЧЬ; 1/2.7" Progressive Scan CMOS 2МП (1920х1080); 0.01/0 лк (ИК-подсветка); f=6 мм ; дальность EXIR-ИК подсветки 20 м; S/N: 65 dB; Smart ИК EXIR; OSD, BLC, DWDR, AGC, DNR ; DC12В/330 мА; IP66; Ø 82,6 х 69,66; -40°…+60°C; Металл | руб./шт | 3090
| DS-T203A (2.8 mm) | Бюджетная видеокамера 4х форматная (CVI/TVI/AHD/CVBS) Mix-HD цветная купольная уличная со встроенной ИК подсветкой (механический ИК-фильтр) и встроенным микрофоном (AoC аудио по коаксиальному кабелю), ДЕНЬ/НОЧЬ; 1/2.7" CMOS, 2 МП (1920х1080); 0.01лк/0лк с вкл ИК; f=2.8мм ; S/N: более 62dB; Дальность ИК подсветки до 30 м; OSD, DWDR, BLC, DNR; HLC Smart ИК ; DC12В/330мА; –40°...+60°C; IP66; 82.6 × 90 × 79.37 мм | руб./шт | 3790
| DS-T203A (3.6 mm) | Бюджетная видеокамера 4х форматная (CVI/TVI/AHD/CVBS) Mix-HD цветная купольная уличная со встроенной ИК подсветкой (механический ИК-фильтр) и встроенным микрофоном (AoC аудио по коаксиальному кабелю), ДЕНЬ/НОЧЬ; 1/2.7" CMOS, 2 МП (1920х1080); 0.01лк/0лк с вкл ИК; f=3.6мм ; S/N: более 62dB; Дальность ИК подсветки до 30 м; OSD, DWDR, BLC, DNR; HLC Smart ИК ; DC12В/330мА; –40°...+60°C; IP66; 82.6 × 90 × 79.37 мм | руб./шт | 3790
| DS-T203A (6 mm) | Бюджетная видеокамера 4х форматная (CVI/TVI/AHD/CVBS) Mix-HD цветная купольная уличная со встроенной ИК подсветкой (механический ИК-фильтр) и встроенным микрофоном (AoC аудио по коаксиальному кабелю), ДЕНЬ/НОЧЬ; 1/2.7" CMOS, 2 МП (1920х1080); 0.01лк/0лк с вкл ИК; f=6 мм ; S/N: более 62dB; Дальность ИК подсветки до 30 м; OSD, DWDR, BLC, DNR; HLC Smart ИК ; DC12В/330мА; -40°...+60°C; IP66; 82.6х90х79.37 мм | руб./шт | 3790
| DS-T203L (2.8мм) | Бюджетная видеокамера 4х форматная (переключаемый TVI/AHD/CVI/CVBS) Mix-HD цветная (ColorVu) уличная купольная со встроенной LED белой подсветкой , ДЕНЬ/НОЧЬ-Цвет; 1/3" CMOS 2МП (1920х1080); 0.001; f= 2.8мм ; дальность белой подсветки 20 м; S/N: 65 dB; DWDR, HLC, 3D DNR; OSD-меню; Cтробоскоп (подсветка белым светом), немигающий световой сигнал (подсветка белым светом) ; DC12В/200 мА; IP66; 82.65 × 91.0 × 69.16мм; -40°…+60°C | руб./шт | 3690
| DS-T203L (3.6 mm) | Бюджетная видеокамера 4х форматная (переключаемый TVI/AHD/CVI/CVBS) Mix-HD цветная (ColorVu) уличная купольная со встроенной LED белой подсветкой , ДЕНЬ/НОЧЬ-Цвет; 1/3" CMOS 2МП (1920х1080); 0.001; f= 3.6мм ; дальность белой подсветки 20 м; S/N: 65 dB; DWDR, HLC, 3D DNR; OSD-меню; Cтробоскоп (подсветка белым светом), немигающий световой сигнал (подсветка белым светом) ; DC12В/200 мА; IP66; 82.65 × 91.0 × 69.16мм; -40°…+60°C | руб./шт | 3690
| DS-T203L (6 mm) | Бюджетная видеокамера 4х форматная (переключаемый TVI/AHD/CVI/CVBS) Mix-HD цветная (ColorVu) уличная купольная со встроенной LED белой подсветкой , ДЕНЬ/НОЧЬ-Цвет; 1/3" CMOS 2МП (1920х1080); 0.001; f= 6мм ; дальность белой подсветки 20 м; S/N: 65 dB; DWDR, HLC, 3D DNR; OSD-меню; Cтробоскоп (подсветка белым светом), немигающий световой сигнал (подсветка белым светом) ; DC12В/200 мА; IP66; 82.65 × 91.0 × 69.16мм; -40°…+60°C | руб./шт | 3690
| DS-T203N (2.8 mm) | Бюджетная видеокамера 4х форматная (CVI/TVI/AHD/CVBS) Mix-HD цветная купольная уличная со встроенной ИК подсветкой (механический ИК фильтр), ДЕНЬ/НОЧЬ; 1/2.7" Progressive Scan CMOS 2МП (1920х1080); 0.01/0 лк (ИК-подсветка); f=2.8мм ; дальность EXIR-ИК подсветки 20 м; S/N: 65 dB; DNR; WDR≥ 120 дБ, HLC, Smart ИК ; DC12В/300 мА; IP67; Ø61,12 х 60 мм; -40°…+60°C; Металл | руб./шт | 3890
| DS-T203N (3.6 mm) | Бюджетная видеокамера 4х форматная (CVI/TVI/AHD/CVBS) Mix-HD цветная купольная уличная со встроенной ИК подсветкой (механический ИК фильтр), ДЕНЬ/НОЧЬ; 1/2.7" Progressive Scan CMOS 2МП (1920х1080); 0.01/0 лк (ИК-подсветка); f=3.6мм ; дальность EXIR-ИК подсветки 20 м; S/N: 65 dB; DNR;WDR≥ 120 дБ, HLC, Smart ИК ; DC12В/300 мА; IP67; Ø61,12 х 60 мм; -40°…+60°C; Металл | руб./шт | 3690
| DS-T203N (6 mm) | Бюджетная видеокамера 4х форматная (CVI/TVI/AHD/CVBS) Mix-HD цветная купольная уличная со встроенной ИК подсветкой (механический ИК фильтр), ДЕНЬ/НОЧЬ; 1/2.7" Progressive Scan CMOS 2МП (1920х1080); 0.01/0 лк (ИК-подсветка); f= 6мм ; дальность EXIR-ИК подсветки 20 м; S/N: 65 dB; DNR; WDR≥ 120 дБ, HLC, Smart ИК ; DC12В/300 мА; IP67; Ø61,12 х 60 мм; -40°…+60°C; Металл | руб./шт | 3690
| DS-T203S (2.8 mm) | Бюджетная видеокамера 4х форматная (CVI/TVI/AHD/CVBS) Mix-HD цветная купольная уличная со встроенной ИК подсветкой (механический ИК фильтр), ДЕНЬ/НОЧЬ; 1/2.7" Progressive Scan CMOS 2МП (1920х1080); 0.005/0 лк (ИК-подсветка); f=2.8мм ; дальность EXIR-ИК подсветки 30 м; S/N: 65 dB; WDR 120дБ, HLC, 3D DNR; Smart ИК; OSD-меню ; DC12В/390 мА; IP66; Ø 84,5 х 76,12мм; -40°…+60°C; Металл / пластик | руб./шт | 3890
| DS-T203S (3.6 mm) | Бюджетная видеокамера 4х форматная (CVI/TVI/AHD/CVBS) Mix-HD цветная купольная уличная со встроенной ИК подсветкой (механический ИК фильтр), ДЕНЬ/НОЧЬ; 1/2.7" Progressive Scan CMOS 2МП (1920х1080); 0.005/0 лк (ИК-подсветка); f=3.6мм ; дальность EXIR-ИК подсветки 30 м; S/N: 65 dB; WDR 120дБ, HLC, 3D DNR; Smart ИК; OSD-меню ; DC12В/390 мА; IP66; Ø 84,5 х 76,12мм; -40°…+60°C; Металл / пластик | руб./шт | 3890
| DS-T203S (6 mm) | Бюджетная видеокамера 4х форматная (CVI/TVI/AHD/CVBS) Mix-HD цветная купольная уличная со встроенной ИК подсветкой (механический ИК фильтр), ДЕНЬ/НОЧЬ; 1/2.7" Progressive Scan CMOS 2МП (1920х1080); 0.005/0 лк (ИК-подсветка); f=6.0мм ; дальность EXIR-ИК подсветки 30 м; S/N: 65 dB; WDR 120дБ, HLC, 3D DNR; Smart ИК; OSD-меню ; DC12В/390 мА; IP66; Ø 84,5 х 76,12мм; -40°…+60°C; Металл / пластик | руб./шт | 3890
| DS-T208S (2.7-13,5 mm) | Бюджетная видеокамера 4х форматная (CVI/TVI/AHD/CVBS) Mix-HD цветная купольная уличная со встроенной ИК подсветкой (механический ИК фильтр), ДЕНЬ/НОЧЬ; 1/2.8" Progressive Scan CMOS 2МП (1920х1080); 0.005/0 лк (ИК-подсветка); f= 2.7-13,5мм Трансфокатор, автофокус ; дальность EXIR-ИК подсветки 60 м; S/N: 65 dB; WDR 120дБ, HLC, 3D DNR; Smart ИК; OSD-меню ; DC12В/800 мА; IP67, IK10; 84,5 х 92 х 255,1мм; -40°…+60°C | руб./шт | 7190
| DS-T209(B) (2.8-12мм) | Бюджетная видеокамера 4х форматная (CVI/TVI/AHD/CVBS) Mix-HD цветная купольная уличная со встроенной ИК подсветкой (механический ИК фильтр), ДЕНЬ/НОЧЬ; 1/2.7" Progressive Scan CMOS 2МП (1920х1080); 0.01/0 лк (ИК-подсветка); f= 2.8-12мм ; дальность EXIR-ИК подсветки 40 м; S/N: 65 dB; OSD, BLC, DWDR, AGC, DNR ; DC12В/420 мА; IP66; D 120х105.06; -40°…+60°C; Материал корпуса: металл и пластик | руб./шт | 5090
| DS-T213X (2.8 mm) | Бюджетная видеокамера 4х форматная (CVI/TVI/AHD/CVBS) Mix-HD цветная купольная уличная со встроенной ИК подсветкой (механический ИК-фильтр), PIR-датчик; 1/2.7" Progressive Scan CMOS, 2 МП 1920×1080; 0.01лк(F1.2, AGC вкл)/ 0лк с ИК; f=2.8 мм ; S/N: более 62dB; Дальность ИК подсветки до 20 м (IR-control); DWDR, 2D DNR, HLC, BLC, Smart ИК, PIR-датчик (110° x 11м); строб+сирена ; DC12В/450мА; –40°...+60°C; IP67; Ø 109.8 × 93.7 мм; Функция тревоги совместима с регистраторами Q, U и T-серии | руб./шт | 4890
| DS-T213X (3.6 mm) | Бюджетная видеокамера 4х форматная (CVI/TVI/AHD/CVBS) Mix-HD цветная купольная уличная со встроенной ИК подсветкой (механический ИК-фильтр), PIR-датчик; 1/2.7" Progressive Scan CMOS, 2 МП 1920×1080; 0.01лк(F1.2, AGC вкл)/ 0лк с ИК; f=3.6 мм ; S/N: более 62dB; Дальность ИК подсветки до 20 м (IR-control); DWDR, 2D DNR, HLC, BLC, Smart ИК, PIR-датчик (110° x 11м); строб+сирена ; DC12В/450мА; –40°...+60°C; IP67; Ø 109.8 × 93.7 мм; Функция тревоги совместима с регистраторами Q, U и T-серии | руб./шт | 4890
| DS-T503 (С) (2.8 mm) | Бюджетная видеокамера 4х форматная (CVI/TVI/AHD/CVBS) Mix-HD цветная купольная уличная со встроенной ИК подсветкой (механический ИК-фильтр), ДЕНЬ/НОЧЬ; 1/2.5" CMOS, 5 МП 2592x1944 х20к/с, 4 МП 2560x1440/2 МП 1920x1080х25к/с; 0.01лк/0лк с вкл ИК; f=2.8мм ; S/N: более 62dB; Дальность ИК подсветки до 30 м; OSD, DWDR, BLC, DNR, HLC; EXIR Smart ИК ; DC12В/400мА; –40°...+60°C; IP67; 82.6 x 90 x 79.37мм | руб./шт | 4390
| DS-T503 (С) (3.6 mm) | Бюджетная видеокамера 4х форматная (CVI/TVI/AHD/CVBS) Mix-HD цветная купольная уличная со встроенной ИК подсветкой (механический ИК-фильтр), ДЕНЬ/НОЧЬ; 1/2.5" CMOS, 5 МП 2592x1944 х20к/с, 4 МП 2560x1440/2 МП 1920x1080х25к/с; 0.01лк/0лк с вкл ИК; f=3.6мм ; S/N: более 62dB; Дальность ИК подсветки до 30 м; OSD, DWDR, BLC, DNR, HLC; EXIR Smart ИК ; DC12В/400мА; –40°...+60°C; IP67; 82.6 x 90 x 79.37мм | руб./шт | 4390
| DS-T503 (С) (6 mm) | Бюджетная видеокамера 4х форматная (CVI/TVI/AHD/CVBS) Mix-HD цветная купольная уличная со встроенной ИК подсветкой (механический ИК-фильтр), ДЕНЬ/НОЧЬ; 1/2.5" CMOS, 5 МП 2592x1944 х20к/с, 4 МП 2560x1440/2 МП 1920x1080х25к/с; 0.01лк/0лк с вкл ИК; f=6мм ; S/N: более 62dB; Дальность ИК подсветки до 30 м; OSD, DWDR, BLC, DNR, HLC; EXIR Smart ИК ; DC12В/400мА; –40°...+60°C; IP67; 82.6 x 90 x 79.37мм | руб./шт | 4390
| DS-T503A (2.8 mm) | Бюджетная видеокамера 4х форматная (CVI/TVI/AHD/CVBS) Mix-HD цветная купольная уличная со встроенной ИК подсветкой (механический ИК-фильтр) и встроенным микрофоном (AoC аудио по коаксиальному кабелю), ДЕНЬ/НОЧЬ; 1/2.5" CMOS, 5 МП 2592x1944 х20к/с, 4 МП 2560x1440/2 МП 1920x1080х25к/с; 0.01лк/0лк с вкл ИК; f=2.8мм ; S/N: более 62dB; Дальность ИК подсветки до 30 м; OSD, DWDR, BLC, DNR; HLC Smart ИК ; DC12В/330мА; –40°...+60°C; IP66; 82.6 × 90 × 79.37 мм | руб./шт | 4690
| DS-T503A (3.6 mm) | Бюджетная видеокамера 4х форматная (CVI/TVI/AHD/CVBS) Mix-HD цветная купольная уличная со встроенной ИК подсветкой (механический ИК-фильтр) и встроенным микрофоном (AoC аудио по коаксиальному кабелю), ДЕНЬ/НОЧЬ; 1/2.5" CMOS, 5 МП 2592x1944 х20к/с, 4 МП 2560x1440/2 МП 1920x1080х25к/с; 0.01лк/0лк с вкл ИК; f=3.6мм ; S/N: более 62dB; Дальность ИК подсветки до 30 м; OSD, DWDR, BLC, DNR; HLC Smart ИК ; DC12В/330мА; –40°...+60°C; IP66; 82.6 × 90 × 79.37 мм | руб./шт | 4690
| DS-T503L(2.8mm) | Бюджетная купольная видеокамера 4х форматная (переключаемый TVI/AHD/CVI/CVBS) Mix-HD цветная (ColorVu) уличная со встроенной LED белой подсветкой и встроенным микрофоном (AoC аудио по коаксиальному кабелю), ДЕНЬ/НОЧЬ-Цвет; CMOS 5МП (2960 × 1665)/2560х1440/1920х1080/960х576; 0.001; f= 2.8мм ; дальность белой подсветки 20 м; S/N: 65 dB; DWDR, HLC, 3D DNR; OSD-меню; немигающий световой сигнал (подсветка белым светом) ; DC12В/200 мА; IP66; -40°…+60°C; 83×91×70мм. | руб./шт | 5690
| DS-T503L(3.6mm) | Бюджетная купольная видеокамера 4х форматная (переключаемый TVI/AHD/CVI/CVBS) Mix-HD цветная (ColorVu) уличная со встроенной LED белой подсветкой и встроенным микрофоном (AoC аудио по коаксиальному кабелю), ДЕНЬ/НОЧЬ-Цвет; CMOS 5МП (2960 × 1665)/2560х1440/1920х1080/960х576; 0.001; f= 3.6мм ; дальность белой подсветки 20 м; S/N: 65 dB; DWDR, HLC, 3D DNR; OSD-меню; немигающий световой сигнал (подсветка белым светом) ; DC12В/200 мА; IP66; -40°…+60°C; 83×91×70мм. | руб./шт | 5690
| DS-T508 (2.7-13.5 mm) | Бюджетная видеокамера 4х форматная (CVI/TVI/AHD/CVBS) Mix-HD цветная купольная уличная со встроенной ИК подсветкой (механический ИК-фильтр); 1/2.5" CMOS, 5 МП 2592x1944 -20к/с, 2560х1440, 1920x1080 -25к/с; 0.01лк/0лк с ИК; f= 2.7-13,5 мм Трансфокатор ; S/N: более 62dB; Дальность ИК подсветки до 40 м (IR-control); DWDR; DNR; EXIR Smart ИК; OSD-меню; DC12В/AC24В/500мА; -40°...+60°C; IP67; IK10; 145 × 111.3 мм | руб./шт | 9990
| DS-T591(C) (2.8 mm) | Бюджетная видеокамера 4х форматная (CVI/TVI/AHD/960h) Mix-HD цветная купольная со встроенной ИК подсветкой (механический ИК фильтр), ДЕНЬ/НОЧЬ; 1/2.5" Progressive Scan CMOS 5МП (2560 × 1944),2560x1440/1920x1080-25к/с; 0.01 /0 лк (ИК-подсветка); f=2,8 мм ; дальность ИК подсветки 20 м; S/N: 65 dB; BLC, DNR; DWDR; Smart ИК; OSD-меню ; DC12В/360 мА; Ø 98 × 65,4мм; -20°…+45°C; Пластик | руб./шт | 4190
| DS-T591(C) (3.6 mm) | Бюджетная видеокамера 4х форматная (CVI/TVI/AHD/CVBS) Mix-HD цветная купольная со встроенной ИК подсветкой (механический ИК фильтр), ДЕНЬ/НОЧЬ; 1/2.5" Progressive Scan CMOS 5МП (2560 × 1944),2560x1440/1920x1080-25к/с; 0.01 /0 лк (ИК-подсветка); f=3,6 мм ; дальность ИК подсветки 20 м; S/N: 65 dB; BLC, DNR; DWDR; Smart ИК; OSD-меню ; DC12В/360 мА; Ø 98 × 65,4мм; -20°…+45°C; Пластик | руб./шт | 4190
| DS-T591(C) (6mm) | Бюджетная видеокамера 4х форматная (CVI/TVI/AHD/CVBS) Mix-HD цветная купольная со встроенной ИК подсветкой (механический ИК фильтр), ДЕНЬ/НОЧЬ; 1/2.5" Progressive Scan CMOS 5МП (2560 × 1944),2560x1440/1920x1080-25к/с; 0.01 /0 лк (ИК-подсветка); f=6 мм ; дальность ИК подсветки 20 м; S/N: 65 dB; BLC, DNR; DWDR; Smart ИК; OSD-меню ; DC12В/360 мА; Ø 98 × 65,4мм; -20°…+45°C; Пластик | руб./шт | 4190
| DS-T803 (6 mm) | Бюджетная видеокамера 4х форматная (CVI/TVI/AHD/CVBS) Mix-HD цветная купольная уличная со встроенной ИК подсветкой (механический ИК-фильтр), ДЕНЬ/НОЧЬ; 1/2" CMOS, 8МП 3840 х 2160 х12,5к/с, 4МП 2560x1440/ 2МП 1920x1080х25к/с; 0.01лк/0лк с вкл ИК; f=6мм ; S/N: более 62dB; OSD, DWDR, BLC, DNR; HLC, EXIR Smart ИК; Дальность ИК подсветки до 30 м; DC12В/250мА; –40°...+60°C; IP67; 82.6 × 90 × 79.37 мм | руб./шт | 6290
| DS-T803(B) (2.8 mm) | Бюджетная видеокамера 4х форматная (CVI/TVI/AHD/CVBS) Mix-HD цветная купольная уличная со встроенной ИК подсветкой (механический ИК-фильтр), ДЕНЬ/НОЧЬ; 1/2" CMOS, 8МП 3840 х 2160 х12,5к/с, 4МП 2560x1440/ 2МП 1920x1080х25к/с; 0.01лк/0лк с вкл ИК; f=2.8мм ; S/N: более 62dB; OSD, DWDR, BLC, DNR; HLC, EXIR Smart ИК; Дальность ИК подсветки до 30 м; DC12В/250мА; –40°...+60°C; IP67; 58 × 61 х 163мм | руб./шт | 6290
| DS-T803(B) (3.6 mm) | Бюджетная видеокамера 4х форматная (CVI/TVI/AHD/CVBS) Mix-HD цветная купольная уличная со встроенной ИК подсветкой (механический ИК-фильтр), ДЕНЬ/НОЧЬ; 1/2" CMOS, 8МП 3840 х 2160 х12,5к/с, 4МП 2560x1440/ 2МП 1920x1080х25к/с; 0.01лк/0лк с вкл ИК; f=3.6мм ; S/N: более 62dB; OSD, DWDR, BLC, DNR; HLC, EXIR Smart ИК; Дальность ИК подсветки до 30 м; DC12В/250мА; –40°...+60°C; IP67; 58 × 61 х 163мм | руб./шт | 6290
1.2.1.14 | Болид
| BOLID VCG-220 версия 2 | Профессиональная видеокамера (AHD/TVI/CVI/CVBS) Mix-HD цветная купольная уличная антивандальная со встроенной ИК подсветкой (механический ИК-фильтр), ДЕНЬ/НОЧЬ; 1/2.7" КМОП, 2 МП (1920х1080); 0.02лк/0лк с вкл ИК; f=2,7– 13,5 мм; S/N: более 52dB; Дальность ИК-подсветки до 30 м (Smart IR); OSD, DWDR; DC12В/290мА; –50°...+60°C; IP67, IK10; Ø122×88,9мм | руб./шт | 8606.4
| BOLID VCG-220-01 версия 2 | Профессиональная видеокамера (AHD/TVI/CVI/CVBS) Mix-HD цветная купольная уличная антивандальная со встроенной ИК подсветкой (механический ИК-фильтр), ДЕНЬ/НОЧЬ; 1/2.8" КМОП, 2 МП (1920х1080); 0.004лк/0лк с вкл ИК; f=2,7– 13,5 мм ,Трансфокатор; S/N: более 52dB; Дальность ИК-подсветки до 30 м (Smart IR); OSD, 2D/3D, WDR 120 дБ; DC12В/400мА; –50°...+60°C; IP67, IK10; Ø122×88,9мм; Перевод камеры из одного стандарта в другой переключаВидеом на кабеле камеры | руб./шт | 17212.08
| BOLID VCG-222 версия 2 | Профессиональная видеокамера (AHD/TVI/CVI/CVBS) Mix-HD цветная купольная уличная антивандальная со встроенной ИК подсветкой (механический ИК-фильтр), ДЕНЬ/НОЧЬ; 1/2.8" КМОП, 2 МП (1920х1080); 0.05лк/0лк с вкл ИК; f=2,8 мм; S/N: более 52dB; Дальность ИК-подсветки до 30 м (Smart IR); OSD, DWDR; DC12В/330мА; –50°...+60°C; IP67, IK10; Ø109x81мм Перевод камеры из одного стандарта в другой DIP-переключаВидеом | руб./шт | 7118.4
| BOLID VCG-722 | Видеокамера 4х форматная (CVI/TVI/AHD/960h) Mix-HD цветная купольная антивандальная уличная со встроенной ИК подсветкой (механический ИК фильтр), ДЕНЬ/НОЧЬ; 1/2.8'' КМОП 2МП (1920х1080); 0.005/0 лк (ИК-подсветка) ; f=2,8мм ; дальность ИК подсветки 20 м; S/N: 65 dB; WDR 120db, 2/3DNR,OSD меню, SMART IR; DC12 В /200 мА; IP67; IK10; 106×50,3мм; -50°…+60°C ; Перевод камеры из одного стандарта в другой через OSD меню регистратора | руб./шт | 12576.72
| BOLID VCG-722 версия 2 | Профессиональная видеокамера 4х форматная (CVI/TVI/AHD/960h) Mix-HD цветная купольная антивандальная уличная со встроенной ИК подсветкой (механический ИК фильтр) и микрофоном, ДЕНЬ/НОЧЬ; 1/2.8'' КМОП 2МП (1920х1080); 0.004/0 лк (ИК-подсветка) ; f=2,8мм ; дальность ИК подсветки 20 м; S/N: 65 dB; WDR 120db, 2/3DNR,OSD меню, SMART IR; DC12 В /400 мА; IP67; IK10; 106×50,3мм; -50°…+60°C ; Внешний аудио вход; Перевод камеры из одного стандарта в другой переключаВидеом на кабеле камеры | руб./шт | 12576.72
| BOLID VCG-726 | Профессиональная видеокамера 4х форматная (CVI/TVI/AHD/960h) Mix-HD цветная купольная антивандальная уличная со встроенной ИК подсветкой (механический ИК фильтр), ДЕНЬ/НОЧЬ; 1/2.8'' КМОП 2МП (1920х1080); 0.005/0 лк (ИК-подсветка) ; f=6мм ; дальность ИК подсветки 20 м; S/N: 65 dB; WDR 120db, 2/3DNR,OSD меню, SMART IR; DC12 В /200 мА; IP67; IK10; 106×50,3мм; -50°…+60°C ; Перевод камеры из одного стандарта в другой через OSD меню регистратора | руб./шт | 7728.81
| BOLID VCG-820 версия 2 | Профессиональная видеокамера 4х форматная (CVI/TVI/AHD/CVBS) Mix-HD цветная купольная уличная со встроенной ИК подсветкой (механический ИК фильтр), ДЕНЬ/НОЧЬ; 1/2.7'' КМОП 2МП (1920х1080); 0.005/0 лк (ИК-подсветка) ; f=2,7-13,5мм ; дальность ИК подсветки 30 м; S/N: 52 dB; DWDR, 2/3DNR,OSD меню; DC12 В /400 мА; IP67; 119×97,4мм; -50°…+60°C ; Перевод камеры из одного стандарта в другой переключаВидеом на кабеле камеры | руб./шт | 9270.72
| BOLID VCG-820-01 | Профессиональная видеокамера 4х форматная (CVI/TVI/AHD/960h) Mix-HD цветная купольная уличная со встроенной ИК подсветкой (механический ИК фильтр), ДЕНЬ/НОЧЬ; 1/2.8'' КМОП 2МП (1920х1080); 0.005/0 лк (ИК-подсветка) ; f=2,7-13,5мм Трансфокатор ; дальность ИК подсветки 60 м; S/N: 65 dB; WDR 120db, 2/3DNR,OSD меню, SMART IR; DC12 В /740 мА; IP67; 122×104,9мм; -50°…+60°C ; Перевод камеры из одного стандарта в другой через OSD меню регистратора | руб./шт | 17212.08
| BOLID VCG-822 версия 2 | Профессиональная видеокамера (AHD/TVI/CVI/CVBS) Mix-HD цветная купольная уличная антивандальная со встроенной ИК подсветкой (механический ИК-фильтр) и микрофоном, ДЕНЬ/НОЧЬ; 1/2.8" КМОП, 2 МП (1920х1080),1МП (1280х720); 0,005лк/0лк с вкл ИК; f=2,8 мм; S/N: более 52dB; Дальность ИК-подсветки до 50 м (Smart IR); OSD, DWDR; DC12В/390мА; –50°...+60°C; IP67; Ø106×93,7мм Перевод камеры из одного стандарта в другой переключаВидеом на кабеле камеры | руб./шт | 7118.4
1.2.1.15 | Dahua
| DH-HAC-HDBW1231RAP-Z-A | Профессиональная видеокамера 4х форматная (CVI/TVI/AHD/CVBS) Mix-HD цветная купольная уличная с микрофоном и встроенной ИК подсветкой (механический ИК фильтр), ДЕНЬ/НОЧЬ; 1/2.8'' CMOS Starlight 2MП (1920 × 1080), 960H (960 × 576); 0.002/0 лк (ИК-подсветка) ; f=2,7-12мм Трансфокатор ; дальность ИК подсветки 60 м; S/N: 65 dB; WDR(130дБ) , 3DNR,OSD меню, SMART IR; DC12В/670мА; IP67, IK10 ; 126 × 100мм; -30°…+60°C ; корпус: металл | руб./шт | 8490
| DH-HAC-HDBW1500RP-Z | Профессиональная видеокамера 4х форматная (CVI/TVI/AHD/CVBS) Mix-HD цветная купольная уличная со встроенной ИК подсветкой (механический ИК фильтр), ДЕНЬ/НОЧЬ; 1/2.7'' CMOS Starlight 5MП (2880 × 1620), 4MП (2560 × 1440), 1080p (1920 × 1080), 960H (960 × 576); 0.005/0 лк (ИК-подсветка) ; f=2,7-13,5мм Трансфокатор ; дальность ИК подсветки 30 м; S/N: 65 dB; DWDR , 2DNR,OSD меню, SMART IR; AC24В/DC12В/500мА; IP67 ;IK10; Φ122×88.9мм; -30°…+60°C | руб./шт | 10190
| DH-HAC-HDW1200TLMQP-A-0280B | Профессиональная видеокамера 4х форматная (CVI/TVI/AHD/CVBS) Mix-HD цветная купольная уличная с микрофоном и встроенной ИК подсветкой (механический ИК фильтр), ДЕНЬ/НОЧЬ; 1/2.7'' CMOS 2МП (1920×1080), 720P (1280×720), 960H (960× 576); 0.02/0 лк (ИК-подсветка) ; f=2,8мм ; дальность ИК подсветки 30 м; S/N: 65 dB; DWDR, OSD меню, 2DNR, SMART IR; DC12В/250мА; IP67; Φ109.9×88.1 мм; -40°…+60°C ; корпус: металл, пластик | руб./шт | 3790
| DH-HAC-HDW1200TLMQP-A-0360B | Профессиональная видеокамера 4х форматная (CVI/TVI/AHD/CVBS) Mix-HD цветная купольная уличная с микрофоном и встроенной ИК подсветкой (механический ИК фильтр), ДЕНЬ/НОЧЬ; 1/2.7'' CMOS 2МП (1920×1080), 720P (1280×720), 960H (960× 576); 0.02/0 лк (ИК-подсветка) ; f=3,6мм ; дальность ИК подсветки30 м; S/N: 65 dB; DWDR, OSD меню, 2DNR, SMART IR; DC12В/250мА; IP67; Φ109.9×88.1 мм; -40°…+60°C ; корпус: металл, пластик | руб./шт | 3790
| DH-HAC-HDW1200TRQP-A-0280B | Профессиональная видеокамера 4х форматная (CVI/TVI/AHD/CVBS) Mix-HD цветная купольная с микрофоном и встроенной ИК подсветкой (механический ИК фильтр), ДЕНЬ/НОЧЬ; 1/2.7'' CMOS 2МП (1920×1080), 720P (1280×720), 960H (960× 576); 0.02/0 лк (ИК-подсветка) ; f=2,8мм ; дальность ИК подсветки30 м; S/N: 65 dB; DWDR, OSD меню, 2DNR, SMART IR; DC12В/220мА; IP50; Φ97.1×93.0мм; -40°…+50°C ; корпус: пластик | руб./шт | 3390
| DH-HAC-HDW1200TRQP-A-0360B | Профессиональная видеокамера 4х форматная (CVI/TVI/AHD/CVBS) Mix-HD цветная купольная с микрофоном и встроенной ИК подсветкой (механический ИК фильтр), ДЕНЬ/НОЧЬ; 1/2.7'' CMOS 2МП (1920×1080), 720P (1280×720), 960H (960× 576); 0.02/0 лк (ИК-подсветка) ; f=3,6мм ; дальность ИК подсветки30 м; S/N: 65 dB; DWDR, OSD меню, 2DNR, SMART IR; DC12В/220мА; IP50; Φ97.1×93.0мм; -40°…+50°C ; корпус: пластик | руб./шт | 3390
| DH-HAC-HDW1220MP-0280B | Профессиональная видеокамера 4х форматная (CVI/TVI/AHD/960h) Mix-HD цветная купольная уличная со встроенной ИК подсветкой (механический ИК фильтр), ДЕНЬ/НОЧЬ; 1/2,9" CMOS 2МП (1920х1080); 0,03/0 лк (ИК-подсветка); f=2,8мм; дальность ИК подсветки 30 м; S/N: 65 dB; DWDR, 2DNR, OSD меню; DC12 В/230 мА; IP67; 93.4 х 79.4мм; -40°…+60°C; Для перевода камеры из одного стандарта в другой необходим контроллер DH-PFM820 | руб./шт | 4890
| DH-HAC-HDW1230TP-Z-A | Профессиональная видеокамера 4х форматная (CVI/TVI/AHD/960h) Mix-HD цветная купольная уличная с микрофоном и ИК подсветкой (механический ИК фильтр), ДЕНЬ/НОЧЬ; 1/2.8" SONY CMOS 2МП (1920х1080); 0.005/0 лк (ИК-подсветка) ; f=2,7-12мм Трансфокатор ; дальность ИК подсветки 60 м; S/N: 65 dB; DWDR, 2DNR, OSD меню, SMART IR; DC12В/700мА; IP67; 122 х 104,8мм; -40°…+60°C; Материал корпуса: металл | руб./шт | 7090
| DH-HAC-HDW1231TLMQP-A-0280B | Профессиональная видеокамера 4х форматная (CVI/TVI/AHD/CVBS) Mix-HD цветная купольная уличная с микрофоном и встроенной ИК подсветкой (механический ИК фильтр), ДЕНЬ/НОЧЬ; 1/2.8'' CMOS Starlight 2MП (1920 × 1080), 960H (960 × 576); 0.002/0 лк (ИК-подсветка) ; f=2,8мм ; дальность ИК подсветки 30 м; S/N: 65 dB; WDR(130дБ) , 3DNR,OSD меню, SMART IR; DC12В/260мА; IP67 ; Ø 109.9 × 88.1мм; -30°…+60°C ; корпус: металл, пластик | руб./шт | 4390
| DH-HAC-HDW1231TLMQP-A-0360B | Профессиональная видеокамера 4х форматная (CVI/TVI/AHD/CVBS) Mix-HD цветная купольная уличная с микрофоном и встроенной ИК подсветкой (механический ИК фильтр), ДЕНЬ/НОЧЬ; 1/2.8'' CMOS Starlight 2MП (1920 × 1080), 960H (960 × 576); 0.002/0 лк (ИК-подсветка) ; f=3,6мм ; дальность ИК подсветки 30 м; S/N: 65 dB; WDR(130дБ) , 3DNR,OSD меню, SMART IR; DC12В/260мА; IP67 ; Ø 109.9 × 88.1мм; -30°…+60°C ; корпус: металл, пластик | руб./шт | 4390
| DH-HAC-HDW1231TP-Z-A | Профессиональная видеокамера 4х форматная (CVI/TVI/AHD/CVBS) Mix-HD цветная купольная уличная с микрофоном и встроенной ИК подсветкой (механический ИК фильтр), ДЕНЬ/НОЧЬ; 1/2.8'' CMOS Starlight 2MП (1920 × 1080), 960H (960 × 576); 0.002/0 лк (ИК-подсветка) ; f=2,7-12мм Трансфокатор ; дальность ИК подсветки 60 м; S/N: 65 dB; WDR(130дБ) , 3DNR,OSD меню, SMART IR; DC12В/540мА; IP67 ; Ø 122 × 104.8мм; -30°…+60°C ; корпус: металл | руб./шт | 7990
| DH-HAC-HDW1239TLQP-LED-0280B | Профессиональная видеокамера 4х форматная (переключаемый TVI/AHD/CVI/CVBS) Mix-HD цветная купольная уличная со встроенной LED (Full-color Starlight) белой подсветкой , ДЕНЬ/НОЧЬ-Цвет; 1/2.8" CMOS 2МП (1920х1080); 0.001/0лк (подсветка); f=2.8мм ; дальность белой подсветки 20 м; S/N: 65 dB; WDR(130дБ), OSD меню, 3DNR, SMART дневной свет ; DC12В/275 мА; IP67; 97.1 × 92.9мм; -40°…+60°C; корпус: металл, пластик | руб./шт | 4090
| DH-HAC-HDW1239TLQP-LED-0360B | Профессиональная видеокамера 4х форматная (переключаемый TVI/AHD/CVI/CVBS) Mix-HD цветная купольная уличная со встроенной LED (Full-color Starlight) белой подсветкой , ДЕНЬ/НОЧЬ-Цвет; 1/2.8" CMOS 2МП (1920х1080); 0.001/0лк (подсветка); f=3.6мм ; дальность белой подсветки 20 м; S/N: 65 dB; WDR(130дБ), OSD меню, 3DNR, SMART дневной свет ; DC12В/275 мА; IP67; 97.1 × 92.9мм; -40°…+60°C; корпус: металл, пластик | руб./шт | 4090
| DH-HAC-HDW1239TP-Z-A-LED | Профессиональная видеокамера 4х форматная (переключаемый TVI/AHD/CVI/CVBS) Mix-HD цветная купольная уличная со встроенной LED (Full-color Starlight) белой подсветкой и микрофоном, ДЕНЬ/НОЧЬ-Цвет; 1/2.8" CMOS 2МП (1920х1080); 0.001/0лк (подсветка); f=2,7-13,5мм Трансфокатор ; дальность белой подсветки 40 м; S/N: 65 dB; WDR(130дБ), OSD меню, 2DNR, SMART дневной свет ; DC12В/560 мА; IP67; 122 × 104,8мм; -30°…+60°C; корпус: металл | руб./шт | 11490
| DH-HAC-HDW1500TLMQP-A-0280B | Профессиональная видеокамера 4х форматная (CVI/TVI/AHD/CVBS) Mix-HD цветная купольная уличная с микрофоном и встроенной ИК подсветкой (механический ИК фильтр), ДЕНЬ/НОЧЬ; 1/2.7'' CMOS Starlight 5MП (2880 × 1620), 4MП (2560 × 1440), 1080p (1920 × 1080) только в формате CVI, 960H (960 × 576); 0.005/0 лк (ИК-подсветка) ; f=2,8 ; дальность ИК подсветки 30 м; S/N: 65 dB; DWDR , 2DNR, OSD меню, SMART IR; DC12В/270мА; IP67 ; Φ109.9×88.1мм; -40°…+60°C ; корпус: металл, пластик | руб./шт | 5190
| DH-HAC-HDW1500TLMQP-A-0360B | Профессиональная видеокамера 4х форматная (CVI/TVI/AHD/CVBS) Mix-HD цветная купольная уличная с микрофоном и встроенной ИК подсветкой (механический ИК фильтр), ДЕНЬ/НОЧЬ; 1/2.7'' CMOS Starlight 5MП (2880 × 1620), 4MП (2560 × 1440), 1080p (1920 × 1080), 960H (960 × 576); 0.005/0 лк (ИК-подсветка) ; f=3,6 ; дальность ИК подсветки 30 м; S/N: 65 dB; DWDR , 2DNR, OSD меню, SMART IR; DC12В/270мА; IP67 ; Φ109.9×88.1мм; -40°…+60°C ; корпус: металл, пластик | руб./шт | 5190
| DH-HAC-HDW1500TMQP-Z-A | Профессиональная видеокамера 4х форматная (CVI/TVI/AHD/CVBS) Mix-HD цветная купольная уличная с микрофоном и встроенной ИК подсветкой (механический ИК фильтр), ДЕНЬ/НОЧЬ; 1/2.7'' CMOS Starlight 5MП (2880 × 1620), 4MП (2560 × 1440), 1080p (1920 × 1080), 960H (960 × 576); 0.005/0 лк (ИК-подсветка) ; f=2,7-13,5мм Трансфокатор ; дальность ИК подсветки 60 м; S/N: 65 dB; DWDR , 2DNR,OSD меню, SMART IR; DC12В/550мА; IP67 ; Φ135×109мм; -30°…+60°C ; корпус: металл, пластик | руб./шт | 10190
| DH-HAC-HDW1500TRQP-A-0280B | Профессиональная видеокамера 4х форматная (CVI/TVI/AHD/CVBS) Mix-HD цветная купольная с микрофоном и встроенной ИК подсветкой (механический ИК фильтр), ДЕНЬ/НОЧЬ; 1/2.7'' CMOS Starlight 5MП (2880 × 1620), 4MП (2560 × 1440), 1080p (1920 × 1080), 960H (960 × 576); 0.005/0 лк (ИК-подсветка) ; f=2,8 ; дальность ИК подсветки 25 м; S/N: 65 dB; DWDR , 2DNR, OSD меню, SMART IR; DC12В/250мА; IP50 ; Φ97.1×93.0мм; -40°…+50°C ; корпус: пластик | руб./шт | 4390
| DH-HAC-HDW1500TRQP-A-0360B | Профессиональная видеокамера 4х форматная (CVI/TVI/AHD/CVBS) Mix-HD цветная купольная с микрофоном и встроенной ИК подсветкой (механический ИК фильтр), ДЕНЬ/НОЧЬ; 1/2.7'' CMOS Starlight 5MП (2880 × 1620), 4MП (2560 × 1440), 1080p (1920 × 1080), 960H (960 × 576); 0.005/0 лк (ИК-подсветка) ; f=3,6 ; дальность ИК подсветки 25 м; S/N: 65 dB; DWDR , 2DNR, OSD меню, SMART IR; DC12В/250мА; IP50 ; Φ97.1×93.0мм; -40°…+50°C ; корпус: пластик | руб./шт | 4390
| DH-HAC-HDW1509TLQP-A-LED-0280B-S2 | Профессиональная видеокамера 4х форматная (переключаемый TVI/AHD/CVI/CVBS) Mix-HD цветная купольная уличная с микрофоном и встроенной LED белой подсветкой , ДЕНЬ/НОЧЬ-Цвет; 1/2.7" Full-color Starlight CMOS 5MП (2880 × 1620); 4MП (2560 × 1440); 1080p (1920 × 1080); 960H (960 × 576); 0.001лк; f=2,8мм ; дальность белой подсветки 20 м; S/N: 65 dB; WDR (120 дБ), BLC, 3D DNR, HLC-Pro; OSD-меню ; DC12В/370 мА; IP67; Φ97.1 × 91.4 мм; -40°…+60°C; корпус: металл, пластик | руб./шт | 5990
| DH-HAC-HDW1509TLQP-A-LED-0360B-S2 | Профессиональная видеокамера 4х форматная (переключаемый TVI/AHD/CVI/CVBS) Mix-HD цветная купольная уличная с микрофоном и встроенной LED белой подсветкой , ДЕНЬ/НОЧЬ-Цвет; 1/2.7" Full-color Starlight CMOS 5MП (2880 × 1620); 4MП (2560 × 1440); 1080p (1920 × 1080); 960H (960 × 576); 0.001лк; f=3,6мм ; дальность белой подсветки 20 м; S/N: 65 dB; WDR (120 дБ), BLC, 3D DNR, HLC-Pro; OSD-меню ; DC12В/370 мА; IP67; Φ97.1 × 91.4 мм; -40°…+60°C; корпус: металл, пластик | руб./шт | 5990
| DH-HAC-HDW2249TP-A-LED-0360B | Профессиональная видеокамера 4х форматная (переключаемый TVI/AHD/CVI/CVBS) Mix-HD цветная купольная уличная с микрофоном и встроенной LED белой подсветкой , ДЕНЬ/НОЧЬ-Цвет; 1/2.8" Full-color Starlight CMOS 2МП (1920х1080); 0.001лк; f=3,6мм ; дальность белой подсветки 40 м; S/N: 65 dB; WDR 120дБ, 3D DNR, BLC; OSD-меню ; DC12В/550 мА; IP67; Φ106× 99.2 мм; -40°…+60°C; корпус: металл; Переключатель аналоговых сигналов CVI / AHD / TVI / CVBS на кабеле | руб./шт | 9090
| DH-HAC-HDW2249TP-A-LED-0600B | Профессиональная видеокамера 4х форматная (переключаемый TVI/AHD/CVI/CVBS) Mix-HD цветная купольная уличная с микрофоном и встроенной LED белой подсветкой , ДЕНЬ/НОЧЬ-Цвет; 1/2.8" Full-color Starlight CMOS 2МП (1920х1080); 0.001лк; f=6 мм ; дальность белой подсветки 40 м; S/N: 65 dB; WDR 120дБ, 3D DNR, BLC; OSD-меню ; DC12В/550 мА; IP67; Φ106× 99.2 мм; -40°…+60°C; корпус: металл; Переключатель аналоговых сигналов CVI / AHD / TVI / CVBS на кабеле | руб./шт | 9090
| DH-HAC-HDW3200GP-0280B | Профессиональная видеокамера 4х форматная (переключаемый TVI/AHD/CVI/CVBS) Mix-HD цветная купольная уличная со встроенной ИК подсветкой (механический ИК фильтр) и микрофоном, ДЕНЬ/НОЧЬ; 1/2.7" Progressive Scan CMOS 2МП (1920х1080); 0.02/0 лк (ИК-подсветка); f=2.8мм ; дальность EXIR-ИК подсветки 20 м; микрофон; S/N: 65 dB; DNR; DWDR, HLC, Smart ИК ; DC12В/300 мА; IP67; 62×61.7 мм; -40°…+60°C; Металл | руб./шт | 4390
| DH-HAC-ME1509TQP-PV-0280B | Профессиональная видеокамера 4х форматная (CVI/TVI/AHD/CVBS) Mix-HD цветная купольная уличная со встроенной LED белой подсветкой; 1/2.7" Full-color Starlight CMOS, 5MП (2880 × 1620); 4MП (2560 × 1440); 1080p (1920 × 1080); 960H (960 × 576); 0.005лк; f=2.8 мм ; S/N: более 62dB; дальность белой подсветки 40 м; DWDR, 2D DNR, HLC, BLC; PIR-датчик (110° x 11м); строб+сирена , PIR-датчик, тревожный выход ; DC12В/650мА; –40°...+60°C; IP67; Ø 109.9 × 100.9 мм; корпус: металл, пластик | руб./шт | 6590
| DH-HAC-ME1509TQP-PV-0360B | Профессиональная видеокамера 4х форматная (CVI/TVI/AHD/CVBS) Mix-HD цветная купольная уличная со встроенной LED белой подсветкой; 1/2.7" Full-color Starlight CMOS, 5MП (2880 × 1620); 4MП (2560 × 1440); 1080p (1920 × 1080); 960H (960 × 576); 0.005лк; f=3.6 мм ; S/N: более 62dB; дальность белой подсветки 40 м; DWDR, 2D DNR, HLC, BLC; PIR-датчик (110° x 11м); строб+сирена , PIR-датчик, тревожный выход ; DC12В/650мА; –40°...+60°C; IP67; Ø 109.9 × 100.9 мм; корпус: металл, пластик | руб./шт | 6590
1.2.1.16 | Infinity
| SRE-HD2000SF 2.8 | Видеокамера 4х форматная (AHD, TVI, CVI, CVBS) цветная купольная антивандальная уличная со встроенной ИК подсветкой (механический ИК фильтр), ДЕНЬ/НОЧЬ; 1/2.9" Sony IMX323 CMOS 2 МП (1920х1080) 25 к/с; 0,01/0 лк (ИК-подсветка) F1.2; f=2.8 мм; дальность ИК подсветки 25 м, S/N: 60dB; OSD; AWB, AGC, BLC, DNR, D-WDR; DC12 В/420 мА; 125х96 мм; IP66, IK10; -40…+50°C.; Переключение формата видео при помощи DIP-переключаВидеой на проводе | руб./шт | 4200
| CXD-HD2000SFVF 2.8-12 | Видеокамера 4х форматная (AHD, TVI, CVI , CVBS) цветная купольная со встроенной ИК подсветкой (механический ИК фильтр), ДЕНЬ/НОЧЬ; 1/2.9" Sony IMX335 CMOS 2 МП (1920x1080) ; 0,01/0 лк (ИК-подсветка) F1.2; f=2,8 – 12 мм; дальность ИК подсветки 30 м, S/N: 60dB; OSD (удаленная настройка из меню видеорегистратора с поддержкой технологии UTC (Up-the-Coax) ; AWB, AGC, BLC, DNR, D-WDR; DC12 В /420 мА; 128х100 мм; -10°…+50°C.; установка режима при помощи DIP-переключаВидеой на проводе | руб./шт | 4770
| SRD-HD2000SF 2.8 (II) | Видеокамера 4х форматная (AHD, TVI, CVI, CVBS) цветная купольная антивандальная уличная со встроенной ИК подсветкой (механический ИК фильтр), ДЕНЬ/НОЧЬ; 1/2.9" Sony IMX323 CMOS 2 МП (1920х1080) 25 к/с; 0,02/0 лк (ИК-подсветка) F1.2; f=2.8 мм; дальность ИК подсветки 15 м, S/N: 60dB; OSD; AWB, AGC, BLC, DNR, D-WDR; DC12 В/420 мА; 110х63 мм; IP66; IK10; -40°…+50°C.; установка режима при помощи DIP-переключаВидеой на проводе | руб./шт | 4200
| SRD-HD2000SFVF 2.8-12 | Видеокамера 4х форматная (AHD, TVI, CVI , CVBS) цветная купольная антивандальная уличная со встроенной ИК подсветкой (механический ИК фильтр), ДЕНЬ/НОЧЬ; 1/2.9" Sony IMX335 CMOS 2 МП (1920x1080) 25 к/с; 0,01/0 лк (ИК-подсветка) F1.2; f=2,8 -12 мм; дальность ИК подсветки 25 м, S/N: 60dB; OSD; AWB, AGC, BLC, DNR, D-WDR; DC12 В /420 мА; 133х100 мм; IP66; IK10; -40°…+50°C.; установка режима при помощи DIP-переключаВидеой на проводе | руб./шт | 5752.5
| SRD-AH5000SN 2.8 | Видеокамера 4х форматная (AHD, TVI, CVI , CVBS) цветная купольная антивандальная уличная со встроенной ИК подсветкой (механический ИК фильтр), ДЕНЬ/НОЧЬ; 1/2.8" Sony IMX335 CMOS 5 МП (1920x1080) AHD / TVI, 20 к /сек, 4 МП (2560 x 1440) AHD / TVI / CVI, 25 к /сек; 0,01/0 лк (ИК-подсветка) F1.2; f=2.8 мм; дальность ИК подсветки 15 м, S/N: 60dB; OSD; AWB, BLC, 2DNR+3DNR; DC12 В /420 мА; 120х62 мм; IP66; IK10; -40°…+50°C.; установка режима при помощи DIP-переключаВидеой на проводе | руб./шт | 5452.5
| SRD-AH5000SNVF 2.8-12 | Видеокамера 4х форматная (AHD, TVI, CVI , CVBS) цветная купольная антивандальная уличная со встроенной ИК подсветкой (механический ИК фильтр), ДЕНЬ/НОЧЬ; 1/2.8" Sony IMX335 CMOS 5 МП (1920x1080) AHD / TVI, 20 к /сек, 4 МП (2560 x 1440) AHD / TVI / CVI, 25 к /сек; 0,01/0 лк (ИК-подсветка) F1.2; f=2,8-12 мм; дальность ИК подсветки 25 м, S/N: 60dB; OSD; AWB, BLC, 2DNR+3DNR; DC12 В /420 мА; 133х100 мм; IP66; IK10; -40°…+50°C.; установка режима при помощи DIP-переключаВидеой на проводе | руб./шт | 7102.5
| SRE-AH5000SNVF 2.8-12 | Видеокамера 4х форматная (AHD, TVI, CVI , CVBS) цветная купольная уличная со встроенной ИК подсветкой (механический ИК фильтр), ДЕНЬ/НОЧЬ; 1/2.8" Sony IMX335 CMOS 5 МП (2592x1944) AHD / TVI, 20 к /сек, 4 МП (2560 x 1440) AHD / TVI / CVI, 25 к /сек; 0,01/0 лк (ИК-подсветка) F1.2; f=2,8-12 мм; дальность ИК подсветки 30 м, S/N: 60dB; OSD; AWB, BLC, 2DNR+3DNR; DC12 В /420 мА; 125х96 мм; IP66; -40°…+50°C.; установка режима при помощи DIP-переключаВидеой на проводе | руб./шт | 6547.5
1.2.1.17 | EverFocus
| ACE-IAB20XHD | Видеокамера 4х форматная (AHD/TVI/CVI/ CVBS) Mix-HD цветная уличная купольная со встроенной ИК подсветкой, ДЕНЬ/НОЧЬ; 1/3" SONY CMOS Senor 2МП (1920х1080); 0.001/0 лк (ИК-подсветка); f=2,8 мм; дальность ИК подсветки 20 м; OSD, 3D-DNR, D-WDR, BLC; Sense-UP, UTC; Sens-Up (x2-x30) ; S/N: 58 dB; DC12 В/400 мА; -20°…+50°C; IP67; 94x69 мм, металл | у.е./шт | 65
| EBA-1540 | Видеокамера 3х форматная (AHD/TVI/CVI) Mix-HD цветная купольная со встроенной ИК подсветкой, ДЕНЬ/НОЧЬ; 1/2,9" SONY STARVIS CMOS 5,0МП (2592х 1944); 0.001/0 лк (ИК-подсветка); f=3,6 мм; дальность ИК подсветки 20 м; OSD, UTC; AWB, AGS, DNR, T- WDR, HLC, Sens-Up x32, Flip; детектор движения ; S/N: 50 dB; DC12 В/550 мА; -10°…+50°C; 94,5x76 мм | у.е./шт | 141.67
| EBA-1840 | Видеокамера 4х форматная (AHD/TVI/CVI/CVBS) Mix-HD цветная купольная уличная со встроенной ИК подсветкой, ДЕНЬ/НОЧЬ; 1/2,9" Omni Vision CMOS 8,0МП (3840 х 2160); 0.001/0 лк (ИК-подсветка); f= 4,0 мм; дальность ИК подсветки 20 м; OSD, UTC; AWB, AGS, DNR, T- WDR, HLC, Sens-Up x32, Flip; детектор движения ; S/N: 50 dB; DC12 В/550 мА; IP-66; -20°…+50°C; 94,5x76 мм; Металл | у.е./шт | 208.33
| EBA-2580 | Видеокамера 4х форматная (AHD/TVI/CVI/CVBS) Mix-HD цветная купольная уличная со встроенной ИК подсветкой, ДЕНЬ/НОЧЬ; 1/2,9" SONY STARVIS CMOS 5,0МП (2560 х 1920); 0.001/0 лк (ИК-подсветка); f= 2,8-12 мм; дальность ИК подсветки 30 м; OSD, UTC; AWB, AGS, DNR, T- WDR, HLC, Sens-Up x32, Flip; детектор движения ; S/N: 58 dB; DC12 В/800 мА; IP-66; -40°…+50°C; 120x98 мм; Металл | у.е./шт | 198.33
| EBA-2880 | Видеокамера 4х форматная (AHD/TVI/CVI/CVBS) Mix-HD цветная купольная уличная со встроенной ИК подсветкой, ДЕНЬ/НОЧЬ; 1/2,9" Omni Vision CMOS 8,0МП (3840 х 2160); 0.001/0 лк (ИК-подсветка); f= 3,6-11 мм; дальность ИК подсветки 30 м; OSD, UTC; AWB, AGS, DNR, T- WDR(96dB), HLC, Sens-Up x32, Flip; детектор движения ; S/N: 50 dB; DC12 В/750 мА; IP-66; -20°…+50°C; 120x98мм; Металл | у.е./шт | 286.67
| EHA-2580 | Видеокамера 4х форматная (AHD/TVI/CVI/CVBS) Mix-HD цветная купольная уличная со встроенной ИК подсветкой, ДЕНЬ/НОЧЬ; 1/2,9" SONY STARVIS CMOS 5,0МП (2560 х 1920); 0.001/0 лк (ИК-подсветка); f= 2,8-12 мм; дальность ИК подсветки 30 м; OSD, UTC; AWB, AGS, DNR, T- WDR, HLC, Sens-Up x32, Flip; детектор движения ; S/N: 58 dB; DC12 В/550 мА; IP-66; -40°…+50°C; 142x142 мм; Металл | у.е./шт | 341.67
1.2.1.18 | Falcon Eye
| FE-MHD-DP2e-20 | Видеокамера 4х форматная (AHD/TVI/CVI/960h) Mix-HD цветная купольная со встроенной ИК-подсветкой (механический ИК фильтр), ДЕНЬ/НОЧЬ; 1/2.9" F23 CMOS 2МП(1920x1080) ; 0,01/0 лк (ИК-подсветка) ; f=3.6 мм; дальность ИК-подсветки 20 м; Экранное меню: 2D/3D DNR, UTC, DWDR; S/N: 41 dB; DC12 В /190 мА; 98 × 62мм; -10°…+60°C.; IP-54; Пластик; Переключение форматов с помощью UTC из регистратора | руб./шт | 1992
| FE-MHD-D2-10 | Видеокамера 4х форматная (AHD/TVI/CVI/960h) Mix-HD цветная купольная уличная со встроенной ИК-подсветкой (механический ИК фильтр), ДЕНЬ/НОЧЬ; 1/2.9" Sony Exmor CMOS IMX323 2МП(1920x1080) ; 0,01/0 лк (ИК-подсветка); f=2.8 мм; дальность ИК-подсветки 10 м; Экранное меню: 2D/3D DNR, UTC, DWDR; S/N: 41 dB; DC12 В /230 мА; 60 × 54 мм; -40°…+60°C.; IP-66; Металл; Переключение форматов с помощью UTC из регистратора | руб./шт | 3476
| FE-MHD-D2-25 | Видеокамера 4х форматная (AHD/TVI/CVI/960h) Mix-HD цветная купольная уличная со встроенной ИК-подсветкой (механический ИК фильтр), ДЕНЬ/НОЧЬ; 1/2.9" Sony Exmor CMOS IMX323 2МП(1920x1080) ; 0,01/0 лк (ИК-подсветка); f=2.8 мм; дальность ИК-подсветки 25 м; Экранное меню: 2D/3D DNR, UTC, DWDR; S/N: 41 dB; DC12 В /230 мА; 102 × 92 мм; -40°…+60°C.; IP-66; Металл; Переключение форматов с помощью UTC из регистратора | руб./шт | 3806
| FE-MHD-DPV2-30 | Видеокамера 4х форматная (AHD/TVI/CVI/960h) Mix-HD цветная купольная со встроенной ИК-подсветкой (механический ИК фильтр), ДЕНЬ/НОЧЬ; 1/2.9" Sony Exmor CMOS IMX323 2МП(1920x1080) ; 0,01/0 лк (ИК-подсветка); f=2,8-12 мм; дальность ИК-подсветки 30 м; Экранное меню: 2D/3D DNR, UTC, DWDR; S/N: 41 dB; DC12 В /260 мА; 112 × 88 мм; -20°…+60°C.; IP-55; Пластик; Переключение форматов с помощью UTC из регистратора | руб./шт | 4710
| FE-MHD-DV2-35 | Видеокамера 4х форматная (AHD/TVI/CVI/960h) Mix-HD цветная купольная уличная со встроенной ИК-подсветкой (механический ИК фильтр), ДЕНЬ/НОЧЬ; 1/2.9" Sony Exmor CMOS IMX323 2МП(1920x1080) ; 0,01/0 лк (ИК-подсветка); f=2,8-12 мм; дальность ИК-подсветки 35 м; Экранное меню: 2D/3D DNR, UTC, DWDR; S/N: 41 dB; DC12 В /430 мА; 120 × 105 мм; -40°…+60°C.; IP-66; Металл; Переключение форматов с помощью UTC из регистратора | руб./шт | 6272
| FE-MHD-DZ2-35 | Видеокамера 4х форматная (AHD/TVI/CVI/960h) Mix-HD цветная купольная уличная со встроенной ИК-подсветкой (механический ИК фильтр), ДЕНЬ/НОЧЬ; 1/2.9" Sony Exmor CMOS IMX323 2МП(1920x1080) ; 0,01/0 лк (ИК-подсветка); f=2,8-12 мм Трансфокатор Автофокус ; дальность ИК-подсветки 35 м; Экранное меню: 2D/3D DNR, UTC, DWDR; S/N: 50 dB; DC12 В /650 мА; 120 × 105 мм; -40°…+60°C.; IP-66; Металл; Переключение форматов с помощью UTC из регистратора и джойстика входящего в комплект поставки камеры | руб./шт | 6101
| FE-MHD-D5-25 | Видеокамера 4х форматная ( AHD, TVI: 5MP/4MP; CVI: 4MP; AHD/TVI/CVI: 1080P; CVBS ) Mix-HD цветная купольная уличная со встроенной ИК-подсветкой (механический ИК фильтр), ДЕНЬ/НОЧЬ; 1/2.8'' SONY STARVIS IMX335 5МП(2592x1944) ; 0,01/0 лк (ИК-подсветка); f=2.8 мм; дальность ИК-подсветки 25 м; Экранное меню: 2D DNR, UTC, DWDR; S/N: 50 dB; DC12 В /270 мА; 102 × 92 мм; -40°…+60°C.; IP-66; Металл; Переключение форматов с помощью UTC из регистратора | руб./шт | 4902
| FE-MHD-DV5-35 | Видеокамера 4х форматная ( AHD, TVI: 5MP/4MP; CVI: 4MP; AHD/TVI/CVI: 1080P; CVBS ) Mix-HD цветная купольная уличная со встроенной ИК-подсветкой (механический ИК фильтр), ДЕНЬ/НОЧЬ; 1/2.8'' SONY STARVIS IMX335 5МП(2592x1944) ; 0,01/0 лк (ИК-подсветка); f=2,8-12 мм; дальность ИК-подсветки 35 м; Экранное меню: 2D/3D DNR, UTC, DWDR; S/N: 50 dB; DC12 В /170 мА; 140 × 105 мм; -40°…+60°C.; IP-66; Металл; Переключение форматов с помощью UTC из регистратора | руб./шт | 7647
1.2.1.19 | Релион
| Релион-Н-Dome-П-5Мп-AHD/TVI/CVI/PAL | Видеокамера (AHD/TVI/CVI/CVBS) Mix-HD цветная купольная уличная антивандальная , ДЕНЬ/НОЧЬ; 1/2.5" КМОП, 5 Мп х 20 к/с, 4 Мп, 1080p х 25 к/с; 0,001лк; f=2.7-13.5 мм трансфокатор; S/N: более 52dB; OSD, DWDR; DC12В/500мА; –40°...+60°C; IP67; Ø159х133мм; Перевод камеры из одного стандарта в другой через OSD меню регистратора; Корпус - нержавеющая сталь; Кабельный ввод в комплект не входят. При заказе указывать тип кабельного ввода; Видеокамера может эксплуатироваться в условиях воздействия щелочных, кислотных и других агрессивных химических сред. В условиях воздействия морской воды и соляного тумана | руб./шт | 138920
1.2.1.20 | SPACE TECHNOLOGY
NEW | ST-S2123 PRO (3.6) | Видеокамера 4х форматная (переключаемый TVI/AHD/CVI/CVBS) Mix-HD цветная (FULL COLOR) уличная купольная уличная со встроенной LED белой подсветкой , ДЕНЬ/НОЧЬ-Цвет; 1/2,9" Progressive Scan CMOS 2МП (1920х1080); 0.1 лк; f= 3.6мм ; дальность белой подсветки 25 м; S/N: 52 dB; DWDR, HLC, 3D DNR; OSD-меню; DC12В/300 мА; IP66; 93.4 х 79.4мм; -45°…+60°C; МЕТАЛЛ | руб./шт | 3850
NEW | ST-2202 (2.8) | Видеокамера 4х форматная (CVI/TVI/AHD/CVBS) Mix-HD цветная купольная со встроенной ИК подсветкой (механический ИК фильтр), ДЕНЬ/НОЧЬ; 1/3" Progressive Scan CMOS 2МП (1920х1080); 0,1/0 лк (ИК-подсветка); f=2,8мм; дальность ИК подсветки 25 м; S/N: 54 dB; DWDR, 2DNR, OSD меню; DC12 В/420 мА; IP54; 0°…+60°C; ПЛАСТИК | руб./шт | 2355
NEW | ST-2004 (2.8) | Видеокамера 4х форматная (CVI/TVI/AHD/CVBS) Mix-HD цветная купольная со встроенной ИК подсветкой (механический ИК фильтр), ДЕНЬ/НОЧЬ; 1/2,9" Progressive Scan CMOS 2МП (1920х1080); 0,01/0 лк (ИК-подсветка); f=2,8мм; дальность ИК подсветки 20 м; S/N: 54 dB; DWDR, 2DNR, OSD меню; DC12 В/300 мА; IP54; -20°…+60°C; ПЛАСТИК | руб./шт | 2631
NEW | ST-2011 (2.8) | Видеокамера 4х форматная (CVI/TVI/AHD/CVBS) Mix-HD цветная купольная уличная со встроенной ИК подсветкой (механический ИК фильтр), ДЕНЬ/НОЧЬ; 1/2,9" Progressive Scan CMOS 2МП (1920х1080); 0,01/0 лк (ИК-подсветка); f=2,8мм; дальность ИК подсветки 10 м; S/N: 48 dB; DWDR, 2DNR, OSD меню; DC12 В/300 мА; IP66; 59х60,7мм; -45°…+60°C; МЕТАЛЛ | руб./шт | 3319
NEW | ST-2012 (2.8-12) | Видеокамера 4х форматная (CVI/TVI/AHD/CVBS) Mix-HD цветная купольная уличная со встроенной ИК подсветкой (механический ИК фильтр), ДЕНЬ/НОЧЬ; 1/2,9" Progressive Scan CMOS 2МП (1920х1080); 0,01/0 лк (ИК-подсветка); f=2,8-12мм; дальность ИК подсветки 30 м; S/N: 48 dB; DWDR, 2DNR, OSD меню; DC12 В/300 мА; IP66; -50°…+60°C; ПЛАСТИК+МЕТАЛЛ | руб./шт | 4850
NEW | ST-4024 (2.8) | Видеокамера 4х форматная (CVI/TVI/AHD/CVBS) Mix-HD цветная купольная со встроенной ИК подсветкой (механический ИК фильтр), ДЕНЬ/НОЧЬ; 1/2,8" Progressive Scan CMOS 5МП (2560х1944); 0,01/0 лк (ИК-подсветка); f=2,8мм; дальность ИК подсветки 20 м; S/N: 52 dB; BLC,DWDR,AWB,MWB,2DNR,3DNR,AGC, OSD меню; DC12 В/300 мА; IP54; -20°…+60°C; ПЛАСТИК | руб./шт | 3300
NEW | ST-4003 (2.8) | Видеокамера 4х форматная (CVI/TVI/AHD/CVBS) Mix-HD цветная купольная со встроенной ИК подсветкой (механический ИК фильтр), ДЕНЬ/НОЧЬ; 1/2,8" Progressive Scan CMOS 5МП (2560х1944); 0,01/0 лк (ИК-подсветка); f=2,8мм; дальность ИК подсветки 20 м; S/N: 52 dB; BLC,DWDR,AWB,MWB,2DNR,3DNR,AGC, OSD меню; DC12 В/300 мА; IP66; -45°…+60°C; МЕТАЛЛ | руб./шт | 3950
1.2.2 | Видеокамеры цилиндрические
1.2.2.1 | Hikvision
| DS-2CE10DF3T-FS(2.8mm) | Профессиональная видеокамера 4х форматная (переключаемый TVI/AHD/CVI/CVBS) Mix-HD цветная уличная со встроенной LED белой подсветкой и встроенным микрофоном (AoC) , ДЕНЬ/НОЧЬ-Цвет (ColorVu); 1/2.7" Progressive Scan CMOS 2МП (1920 × 1080); 0.0005; f=2.8мм ; дальность белой подсветки 20 м; S/N: 65 dB; True WDR 130дБ, 3D DNR, BLC; OSD-меню ; DC12В/250 мА; IP67; 161.1 × 70 × 70 мм; -40°…+60°C | руб./шт | 6390
| DS-2CE10DF3T-FS(3.6mm) | Профессиональная видеокамера 4х форматная (переключаемый TVI/AHD/CVI/CVBS) Mix-HD цветная уличная со встроенной LED белой подсветкой и встроенным микрофоном (AoC) , ДЕНЬ/НОЧЬ-Цвет (ColorVu); 1/2.7" Progressive Scan CMOS 2МП (1920 × 1080); 0.0005; f=3.6мм ; дальность белой подсветки 20 м; S/N: 65 dB; True WDR 130дБ, 3D DNR, BLC; OSD-меню ; DC12В/250 мА; IP67; 161.1 × 70 × 70 мм; -40°…+60°C | руб./шт | 6390
| DS-2CE10HFT-F(3.6mm) | Профессиональная видеокамера 4х форматная (переключаемый TVI/AHD/CVI/CVBS) Mix-HD цветная уличная со встроенной LED белой подсветкой , ДЕНЬ/НОЧЬ-Цвет (ColorVu); 1/2.7" Progressive Scan CMOS 5МП (2560 × 1944); 0.0005; f=3,6мм ; дальность белой подсветки 20 м; S/N: 65 dB; True WDR 130дБ, 3D DNR, BLC; OSD-меню ; DC12В/300 мА; IP67; 68 × 70 × 168.2 мм; -40°…+60°C | руб./шт | 7190
| DS-2CE10HFT-F28(2.8mm) | Профессиональная видеокамера 4х форматная (переключаемый TVI/AHD/CVI/CVBS) Mix-HD цветная уличная со встроенной LED белой подсветкой , ДЕНЬ/НОЧЬ-Цвет (ColorVu); 1/2.7" Progressive Scan CMOS 5МП (2560 × 1944); 0.0005; f=2,8мм ; дальность белой подсветки 20 м; S/N: 65 dB; True WDR 130дБ, 3D DNR, BLC; OSD-меню ; DC12В/300 мА; IP67; 68 × 70 × 168.2 мм; -40°…+60°C | руб./шт | 7190
| DS-2CE12DF3T-FS(2.8mm) | Профессиональная видеокамера 4х форматная (переключаемый TVI/AHD/CVI/CVBS) Mix-HD цветная уличная со встроенной LED белой подсветкой и встроенным микрофоном (AoC) , ДЕНЬ/НОЧЬ-Цвет (ColorVu); 1/2.7" Progressive Scan CMOS 2МП (1920 × 1080); 0.0005; f=2.8мм ; дальность белой подсветки 40 м; S/N: 65 dB; True WDR 130дБ, 3D DNR, BLC; OSD-меню ; DC12В/370 мА; IP67; 194.2 × 78 × 74.5 мм; -40°…+60°C | руб./шт | 7290
| DS-2CE12DF3T-FS(3.6mm) | Профессиональная видеокамера 4х форматная (переключаемый TVI/AHD/CVI/CVBS) Mix-HD цветная уличная со встроенной LED белой подсветкой и встроенным микрофоном (AoC) , ДЕНЬ/НОЧЬ-Цвет (ColorVu); 1/2.7" Progressive Scan CMOS 2МП (1920 × 1080); 0.0005; f=3.6мм ; дальность белой подсветки 40 м; S/N: 65 dB; True WDR 130дБ, 3D DNR, BLC; OSD-меню ; DC12В/370 мА; IP67; 194.2 × 78 × 74.5 мм; -40°…+60°C | руб./шт | 7290
| DS-2CE12DFT-F(6mm) | Профессиональная видеокамера 4х форматная (CVI/TVI/AHD/960h) Mix-HD цветная уличная со встроенной LED подсветкой (механический ИК фильтр), ДЕНЬ/НОЧЬ; 1/2.8" Progressive Scan CMOS 2МП (1920х1080); 0.0005/0 лк (подсветка); f=6мм ; дальность ИК подсветки 40 м; S/N: 65 dB; WDR 120дБ, 3D DNR, BLC; OSD-меню ; DC12В/350 мА; IP67; 223.1х77.1х82.6мм; -40°…+60°C | руб./шт | 6390
| DS-2CE12DFT-PIRXOF(3.6mm) | Профессиональная видеокамера 4х форматная (переключаемый TVI/AHD/CVI/CVBS) Mix-HD цветная уличная со встроенной LED белой подсветкой (механический ИК фильтр), ДЕНЬ/НОЧЬ-Цвет; 1/2.8" Progressive Scan CMOS 2МП (1920х1080); 0.0005; f= 3.6мм ; дальность белой подсветки 40 м; S/N: 65 dB; True WDR 130дБ, 3D DNR, BLC; OSD-меню; сирена; строблампа; PIR-датчик; тревожный выход ; DC12В/700 мА; IP67; 208.9 × 77.1 × 82.6мм; -40°…+60°C | руб./шт | 8290
| DS-2CE12DFT-PIRXOF28(2.8mm) | Профессиональная видеокамера 4х форматная (переключаемый TVI/AHD/CVI/CVBS) Mix-HD цветная уличная со встроенной LED белой подсветкой (механический ИК фильтр), ДЕНЬ/НОЧЬ-Цвет; 1/2.8" Progressive Scan CMOS 2МП (1920х1080); 0.0005; f= 2.8мм ; дальность белой подсветки 40 м; S/N: 65 dB; True WDR 130дБ, 3D DNR, BLC; OSD-меню; сирена; строблампа; PIR-датчик; тревожный выход ; DC12В/700 мА; IP67; 208.9 × 77.1 × 82.6мм; -40°…+60°C | руб./шт | 8290
| DS-2CE12HFT-F(3.6mm) | Профессиональная видеокамера 4х форматная (переключаемый TVI/AHD/CVI/CVBS) Mix-HD цветная уличная со встроенной LED белой подсветкой , ДЕНЬ/НОЧЬ-Цвет (ColorVu); 1/2.7" Progressive Scan CMOS 5МП (2560 × 1944); 0.0005; f=3,6мм ; дальность белой подсветки 40 м; S/N: 65 dB; True WDR 130дБ, 3D DNR, BLC; OSD-меню ; DC12В/420 мА; IP67; 82.6 × 77.1 × 220.4мм; -40°…+60°C | руб./шт | 8490
| DS-2CE12HFT-F28(2.8mm) | Профессиональная видеокамера 4х форматная (переключаемый TVI/AHD/CVI/CVBS) Mix-HD цветная уличная со встроенной LED белой подсветкой , ДЕНЬ/НОЧЬ-Цвет (ColorVu); 1/2.7" Progressive Scan CMOS 5МП (2560 × 1944); 0.0005; f=2,8мм ; дальность белой подсветки 40 м; S/N: 65 dB; True WDR 130дБ, 3D DNR, BLC; OSD-меню ; DC12В/420 мА; IP67; 82.6 × 77.1 × 220.4мм; -40°…+60°C | руб./шт | 8490
| DS-2CE16D3T-ITF (2.8mm) | Профессиональная видеокамера 4х форматная (CVI/TVI/AHD/960h) Mix-HD цветная уличная со встроенной ИК подсветкой (механический ИК фильтр), ДЕНЬ/НОЧЬ; 1/2.7" Progressive Scan CMOS 2МП (1920 × 1080); 0.005/0 лк (ИК-подсветка); f=2.8мм ; дальность ИК подсветки 30 м; S/N: 65 dB; WDR 120дБ, 3D DNR, BLC; OSD-меню , Smart ИК ; DC12В/400 мА; IP67; 158 × 61 × 58мм; -40°…+60°C; Кнопка переключения форматов; Металл | руб./шт | 5690
| DS-2CE16D3T-ITF (3.6мм) | Профессиональная видеокамера 4х форматная (CVI/TVI/AHD/CVBS) Mix-HD цветная уличная со встроенной ИК подсветкой (механический ИК фильтр), ДЕНЬ/НОЧЬ; 1/2.7" Progressive Scan CMOS 2МП (1920 × 1080); 0.005/0 лк (ИК-подсветка); f=3.6мм ; дальность ИК подсветки 30 м; S/N: 65 dB; WDR 120дБ, 3D DNR, BLC; OSD-меню , Smart ИК ; DC12В/400 мА; IP67; 158 × 61 × 58мм; -40°…+60°C; Кнопка переключения форматов; Металл | руб./шт | 5690
| DS-2CE16H8T-ITF (2.8mm) | Профессиональная видеокамера 4х форматная (CVI/TVI/AHD/960h) Mix-HD цветная уличная со встроенной ИК подсветкой (механический ИК фильтр), ДЕНЬ/НОЧЬ; 1/2.7" Progressive Scan CMOS 5МП (2560 × 1944); 0.003/0 лк (ИК-подсветка); f=2.8мм ; дальность ИК подсветки 30 м; S/N: 65 dB; WDR 120дБ, 3D DNR, BLC; OSD-меню , Smart ИК ; DC12В/500 мА; IP67; 58 × 61 × 158,6мм; -40°…+60°C | руб./шт | 7190
| DS-2CE16H8T-ITF (3.6mm) | Профессиональная видеокамера 4х форматная (CVI/TVI/AHD/960h) Mix-HD цветная уличная со встроенной ИК подсветкой (механический ИК фильтр), ДЕНЬ/НОЧЬ; 1/2.7" Progressive Scan CMOS 5МП (2560 × 1944); 0.003/0 лк (ИК-подсветка); f=3.6мм ; дальность ИК подсветки 30 м; S/N: 65 dB; WDR 120дБ, 3D DNR, BLC; OSD-меню , Smart ИК ; DC12В/500 мА; IP67; 58 × 61 × 158,6мм; -40°…+60°C | руб./шт | 7190
| DS-2CE16H8T-ITF (6mm) | Профессиональная видеокамера 4х форматная (CVI/TVI/AHD/960h) Mix-HD цветная уличная со встроенной ИК подсветкой (механический ИК фильтр), ДЕНЬ/НОЧЬ; 1/2.7" Progressive Scan CMOS 5МП (2560 × 1944); 0.003/0 лк (ИК-подсветка); f=6мм ; дальность ИК подсветки 30 м; S/N: 65 dB; WDR 120дБ, 3D DNR, BLC; OSD-меню , Smart ИК ; DC12В/500 мА; IP67; 58 × 61 × 158,6мм; -40°…+60°C | руб./шт | 7190
| DS-2CE19D3T-IT3ZF (2.7-13.5mm) | Профессиональная видеокамера 4х форматная (переключаемый TVI/AHD/CVI/CVBS) Mix-HD цветная уличная со встроенной ИК подсветкой (механический ИК фильтр), ДЕНЬ/НОЧЬ; 1/2.8" Progressive Scan CMOS 2МП (1920х1080); 0.005/0 лк (ИК-подсветка); f= 2.7-13.5мм Трансфокатор, Автофокус ; дальность ИК подсветки 70 м; S/N: 65 dB; True WDR 120дБ, 3D DNR, BLC; OSD-меню ; DC12В/650 мА; IP67; 84.5 × 92 × 255,1мм; -40°…+60°C | руб./шт | 10790
| DS-2CE19H8T-AIT3ZF (2.7-13.5 mm) | Профессиональная видеокамера 4х форматная (CVI/TVI/AHD/960h) Mix-HD цветная уличная со встроенной ИК подсветкой (механический ИК фильтр), ДЕНЬ/НОЧЬ; 1/2.7" Progressive Scan CMOS 5МП (2560 × 1944); 0.003/0 лк (ИК-подсветка); f=2.7-13.5мм Трансфокатор ; дальность ИК подсветки 80 м; S/N: 65 dB; WDR 120дБ, 3D DNR, BLC; OSD-меню , Smart ИК ; DC9.6-14.4В/AC19.2-28.8В/800 мА; IP67; 84,5 × 92 × 255,1мм; -40°…+60°C | руб./шт | 14090
1.2.2.2 | HiWatch
| DS-T200 (B) (2.8 mm) | Бюджетная видеокамера 4х форматная (CVI/TVI/AHD/CVBS) Mix-HD цветная уличная со встроенной ИК подсветкой (механический ИК фильтр), ДЕНЬ/НОЧЬ; 1/2.7" Progressive Scan CMOS 2МП (1920х1080); 0.01/0 лк (ИК-подсветка); f=2,8мм ; дальность EXIR-ИК подсветки 20 м; S/N: 65 dB; OSD, DWDR, BLC, DNR; Smart ИК ; DC12В/330 мА; IP66; 165 х 62 х 58мм; -40°…+60°C | руб./шт | 3090
| DS-T200 (B) (3.6 mm) | Бюджетная видеокамера 4х форматная (CVI/TVI/AHD/CVBS) Mix-HD цветная уличная со встроенной ИК подсветкой (механический ИК фильтр), ДЕНЬ/НОЧЬ; 1/2.7" Progressive Scan CMOS 2МП (1920х1080); 0.01/0 лк (ИК-подсветка); f=3,6мм ; дальность EXIR-ИК подсветки 20 м; S/N: 65 dB; OSD, DWDR, BLC, DNR; Smart ИК ; DC12В/330 мА; IP66; 165 х 62 х 58мм; -40°…+60°C | руб./шт | 3090
| DS-T200 (B) (6 mm) | Бюджетная видеокамера 4х форматная (CVI/TVI/AHD/CVBS) Mix-HD цветная уличная со встроенной ИК подсветкой (механический ИК фильтр), ДЕНЬ/НОЧЬ; 1/2.7" Progressive Scan CMOS 2МП (1920х1080); 0.01/0 лк (ИК-подсветка); f= 6мм ; дальность EXIR-ИК подсветки 20 м; S/N: 65 dB; OSD, DWDR, BLC, DNR; Smart ИК ; DC12В/330 мА; IP66; 165 х 62 х 58мм; -40°…+60°C | руб./шт | 3090
| DS-T200A (2.8 mm) | Бюджетная видеокамера 4х форматная (CVI/TVI/AHD/CVBS) Mix-HD цветная уличная со встроенной ИК подсветкой (механический ИК-фильтр) и встроенным микрофоном (AoC аудио по коаксиальному кабелю), ДЕНЬ/НОЧЬ; 1/2.7" CMOS, 2 МП (1920х1080); 0.01лк/0лк с вкл ИК; f=2.8мм ; S/N: более 62dB; Дальность ИК подсветки до 30 м; OSD, DWDR, BLC, DNR; HLC Smart ИК ; DC12В/330мА; –40°...+60°C; IP66; 58 × 61 × 158.6 мм | руб./шт | 3790
| DS-T200A (3.6 mm) | Бюджетная видеокамера 4х форматная (CVI/TVI/AHD/CVBS) Mix-HD цветная уличная со встроенной ИК подсветкой (механический ИК-фильтр) и встроенным микрофоном (AoC аудио по коаксиальному кабелю), ДЕНЬ/НОЧЬ; 1/2.7" CMOS, 2 МП (1920х1080); 0.01лк/0лк с вкл ИК; f=3.6мм ; S/N: более 62dB; Дальность ИК подсветки до 30 м; OSD, DWDR, BLC, DNR; HLC Smart ИК ; DC12В/330мА; –40°...+60°C; IP66; 58 × 61 × 158.6 мм | руб./шт | 3790
| DS-T200A (6 mm) | Бюджетная видеокамера 4х форматная (CVI/TVI/AHD/CVBS) Mix-HD цветная уличная со встроенной ИК подсветкой (механический ИК-фильтр) и встроенным микрофоном (AoC аудио по коаксиальному кабелю), ДЕНЬ/НОЧЬ; 1/2.7" CMOS, 2 МП (1920х1080); 0.01лк/0лк с вкл ИК; f=6мм ; S/N: более 62dB; Дальность ИК подсветки до 30 м; OSD, DWDR, BLC, DNR; HLC Smart ИК ; DC12В/330мА; –40°...+60°C; IP66; 58 × 61 × 158.6 мм | руб./шт | 3790
| DS-T200L (2.8мм) | Бюджетная видеокамера 4х форматная (переключаемый TVI/AHD/CVI/CVBS) Mix-HD цветная (ColorVu) уличная со встроенной LED белой подсветкой , ДЕНЬ/НОЧЬ-Цвет; 1/3" CMOS 2МП (1920х1080); 0.001; f= 2.8мм ; дальность белой подсветки 20 м; S/N: 65 dB; DWDR, HLC, 3D DNR; OSD-меню; Cтробоскоп (подсветка белым светом), немигающий световой сигнал (подсветка белым светом) ; DC12В/200 мА; IP66; 162.7 × 70 × 70мм; -40°…+60°C | руб./шт | 3690
| DS-T200L (3.6 mm) | Бюджетная видеокамера 4х форматная (переключаемый TVI/AHD/CVI/CVBS) Mix-HD цветная (ColorVu) уличная со встроенной LED белой подсветкой , ДЕНЬ/НОЧЬ-Цвет; 1/3" CMOS 2МП (1920х1080); 0.001; f= 3.6мм ; дальность белой подсветки 20 м; S/N: 65 dB; DWDR, HLC, 3D DNR; OSD-меню; Cтробоскоп (подсветка белым светом), немигающий световой сигнал (подсветка белым светом) ; DC12В/200 мА; IP66; 162.7 × 70 × 70мм; -40°…+60°C | руб./шт | 3690
| DS-T200L (6 mm) | Бюджетная видеокамера 4х форматная (переключаемый TVI/AHD/CVI/CVBS) Mix-HD цветная (ColorVu) уличная со встроенной LED белой подсветкой , ДЕНЬ/НОЧЬ-Цвет; 1/3" CMOS 2МП (1920х1080); 0.001; f= 6мм ; дальность белой подсветки 20 м; S/N: 65 dB; DWDR, HLC, 3D DNR; OSD-меню; Cтробоскоп (подсветка белым светом), немигающий световой сигнал (подсветка белым светом) ; DC12В/200 мА; IP66; 162.7 × 70 × 70мм; -40°…+60°C | руб./шт | 3690
| DS-T200S (2.8 mm) | Бюджетная видеокамера 4х форматная (CVI/TVI/AHD/CVBS) Mix-HD цветная уличная со встроенной ИК подсветкой (механический ИК фильтр), ДЕНЬ/НОЧЬ; 1/2.7" Progressive Scan CMOS 2МП (1920х1080); 0.005/0 лк (ИК-подсветка); f=2,8мм ; дальность EXIR-ИК подсветки 30 м; S/N: 65 dB; WDR 120дБ, HLC, 3D DNR; Smart ИК; OSD-меню ; DC12В/390 мА; IP66; Φ70 × 149.5мм; -40°…+60°C | руб./шт | 3890
| DS-T200S (3.6 mm) | Бюджетная видеокамера 4х форматная (CVI/TVI/AHD/CVBS) Mix-HD цветная уличная со встроенной ИК подсветкой (механический ИК фильтр), ДЕНЬ/НОЧЬ; 1/2.7" Progressive Scan CMOS 2МП (1920х1080); 0.005/0 лк (ИК-подсветка); f=3,6мм ; дальность EXIR-ИК подсветки 30 м; S/N: 65 dB; WDR 120дБ, HLC, 3D DNR; Smart ИК; OSD-меню ; DC12В/390 мА; IP66; Φ70 × 149.5мм; -40°…+60°C | руб./шт | 3890
| DS-T200S (6 mm) | Бюджетная видеокамера 4х форматная (CVI/TVI/AHD/CVBS) Mix-HD цветная уличная со встроенной ИК подсветкой (механический ИК фильтр), ДЕНЬ/НОЧЬ; 1/2.7" Progressive Scan CMOS 2МП (1920х1080); 0.005/0 лк (ИК-подсветка); f=6мм ; дальность EXIR-ИК подсветки 30 м; S/N: 65 dB; WDR 120дБ, HLC, 3D DNR; Smart ИК; OSD-меню ; DC12В/390 мА; IP66; Φ70 × 149.5мм; -40°…+60°C | руб./шт | 3890
| DS-T206(B) (2.8-12 mm) | Бюджетная видеокамера 4х форматная (CVI/TVI/AHD/CVBS) Mix-HD цветная уличная со встроенной ИК подсветкой (механический ИК фильтр), ДЕНЬ/НОЧЬ; 1/2.7" Progressive Scan CMOS 2МП (1920х1080); 0.01/0 лк (ИК-подсветка); f= 2.7-13,5мм ; дальность EXIR-ИК подсветки 40 м; S/N: 65 dB; OSD, DWDR, BLC, DNR; Smart ИК ; DC12В/420 мА; IP66; 256.4 × 83.3 × 78.2мм; -40°…+60°C; Переключение форматов кнопкой | руб./шт | 5090
| DS-T206S (2.7-13,5 mm) | Бюджетная видеокамера 4х форматная (CVI/TVI/AHD/CVBS) Mix-HD цветная уличная со встроенной ИК подсветкой (механический ИК фильтр), ДЕНЬ/НОЧЬ; 1/2.8" Progressive Scan CMOS 2МП (1920х1080); 0.005/0 лк (ИК-подсветка); f= 2.7-13,5мм Трансфокатор Автофокус ; дальность EXIR-ИК подсветки 70 м; S/N: 65 dB; WDR 120дБ, HLC, 3D DNR; Smart ИК; OSD-меню ; DC12В/800 мА; IP67; 92 × 84.8 × 269.6мм; -40°…+60°C | руб./шт | 7190
| DS-T210X (2.8 mm) | Бюджетная видеокамера 4х форматная (CVI/TVI/AHD/CVBS) Mix-HD цветная уличная со встроенной ИК подсветкой (механический ИК-фильтр), PIR-датчик; 1/2.7" Progressive Scan CMOS, 2 МП 1920×1080; 0.01лк(F1.2, AGC вкл)/ 0лк с ИК; f=2.8 мм ; S/N: более 62dB; Дальность ИК подсветки до 40 м (IR-control); DWDR, 2D DNR, HLC, BLC, Smart ИК, PIR-датчик (110° x 11м); строб+сирена ; DC12В/550мА; –40°...+60°C; IP67; 77,1 × 82,6 × 213.2 мм; Функция тревоги совместима с регистраторами Q, U и T-серии | руб./шт | 5190
| DS-T210X (3.6 mm) | Бюджетная видеокамера 4х форматная (CVI/TVI/AHD/CVBS) Mix-HD цветная уличная со встроенной ИК подсветкой (механический ИК-фильтр), PIR-датчик; 1/2.7" Progressive Scan CMOS, 2 МП 1920×1080; 0.01лк(F1.2, AGC вкл)/ 0лк с ИК; f=3.6 мм ; S/N: более 62dB; Дальность ИК подсветки до 40 м (IR-control); DWDR, 2D DNR, HLC, BLC, Smart ИК, PIR-датчик (110° x 11м); строб+сирена ; DC12В/550мА; –40°...+60°C; IP67; 77,1 × 82,6 × 213.2 мм; Функция тревоги совместима с регистраторами Q, U и T-серии | руб./шт | 5190
| DS-T220S (B) (2.8 mm) | Бюджетная видеокамера 4х форматная (CVI/TVI/AHD/CVBS) Mix-HD цветная уличная со встроенной ИК подсветкой (механический ИК фильтр), ДЕНЬ/НОЧЬ; 1/2.7" Progressive Scan CMOS 2МП (1920х1080); 0.005/0 лк (ИК-подсветка); f=2,8мм ; дальность EXIR-ИК подсветки 50 м; S/N: 65 dB; WDR 120дБ, HLC, 3D DNR; Smart ИК; OSD-меню ; DC12В/470 мА; IP67; 81,9 × 86,7 × 217,9 мм; -40°…+60°C | руб./шт | 5090
| DS-T220S (B) (3.6 mm) | Бюджетная видеокамера 4х форматная (CVI/TVI/AHD/CVBS) Mix-HD цветная уличная со встроенной ИК подсветкой (механический ИК фильтр), ДЕНЬ/НОЧЬ; 1/2.7" Progressive Scan CMOS 2МП (1920х1080); 0.005/0 лк (ИК-подсветка); f=3,6мм ; дальность EXIR-ИК подсветки 50 м; S/N: 65 dB; WDR 120дБ, HLC, 3D DNR; Smart ИК; OSD-меню ; DC12В/470 мА; IP67; 81,9 × 86,7 × 217,9 мм; -40°…+60°C | руб./шт | 5090
| DS-T220S (B) (6 mm) | Бюджетная видеокамера 4х форматная (CVI/TVI/AHD/CVBS) Mix-HD цветная уличная со встроенной ИК подсветкой (механический ИК фильтр), ДЕНЬ/НОЧЬ; 1/2.7" Progressive Scan CMOS 2МП (1920х1080); 0.005/0 лк (ИК-подсветка); f=6мм ; дальность EXIR-ИК подсветки 50 м; S/N: 65 dB; WDR 120дБ, HLC, 3D DNR; Smart ИК; OSD-меню ; DC12В/470 мА; IP67; 81,9 × 86,7 × 217,9 мм; -40°…+60°C | руб./шт | 5090
| DS-T500 (С) (2.8 mm) | Бюджетная видеокамера 4х форматная (CVI/TVI/AHD/CVBS) Mix-HD цветная уличная со встроенной ИК подсветкой (механический ИК-фильтр), ДЕНЬ/НОЧЬ; 1/2.5" CMOS, 5 МП 2592x1944 х20к/с, 4 МП 2560x1440/2 МП 1920x1080х25к/с; 0.01лк/0лк с вкл ИК; f=2.8мм ; S/N: более 62dB; Дальность ИК подсветки до 30 м; OSD, DWDR, BLC, DNR, HLC; EXIR Smart ИК ; DC12В/400мА; –40°...+60°C; IP67; 60.9 × 57.9 × 138.8мм | руб./шт | 4390
| DS-T500 (С) (3.6 mm) | Бюджетная видеокамера 4х форматная (CVI/TVI/AHD/CVBS) Mix-HD цветная уличная со встроенной ИК подсветкой (механический ИК-фильтр), ДЕНЬ/НОЧЬ; 1/2.5" CMOS, 5 МП 2592x1944 х20к/с, 4 МП 2560x1440/2 МП 1920x1080х25к/с; 0.01лк/0лк с вкл ИК; f=3.6мм ; S/N: более 62dB; Дальность ИК подсветки до 30 м; OSD, DWDR, BLC, DNR, HLC; EXIR Smart ИК ; DC12В/400мА; –40°...+60°C; IP67; 60.9 × 57.9 × 138.8мм | руб./шт | 4390
| DS-T500 (С) (6 mm) | Бюджетная видеокамера 4х форматная (CVI/TVI/AHD/CVBS) Mix-HD цветная уличная со встроенной ИК подсветкой (механический ИК-фильтр), ДЕНЬ/НОЧЬ; 1/2.5" CMOS, 5 МП 2592x1944 х20к/с, 4 МП 2560x1440/2 МП 1920x1080х25к/с; 0.01лк/0лк с вкл ИК; f=6мм ; S/N: более 62dB; Дальность ИК подсветки до 30 м; OSD, DWDR, BLC, DNR, HLC; EXIR Smart ИК ; DC12В/400мА; –40°...+60°C; IP67; 60.9 × 57.9 × 138.8мм | руб./шт | 4390
| DS-T500(С) (2.4 mm) | Бюджетная видеокамера 4х форматная (CVI/TVI/AHD/CVBS) Mix-HD цветная уличная со встроенной ИК подсветкой (механический ИК-фильтр), ДЕНЬ/НОЧЬ; 1/2.5" CMOS, 5 МП 2592x1944 х20к/с, 4 МП 2560x1440/2 МП 1920x1080х25к/с; 0.01лк/0лк с вкл ИК; f=2.4мм ; S/N: более 62dB; Дальность ИК подсветки до 20 м; OSD, DWDR, BLC, DNR; HLC EXIR Smart ИК ; DC12В/420мА; –40°...+60°C; IP67; 60.9 × 57.9 × 138.8мм | руб./шт | 4490
| DS-T500A (2.8 mm) | Бюджетная видеокамера 4х форматная (CVI/TVI/AHD/CVBS) Mix-HD цветная уличная со встроенной ИК подсветкой (механический ИК-фильтр) и встроенным микрофоном (AoC аудио по коаксиальному кабелю), ДЕНЬ/НОЧЬ; 1/2.5" CMOS, 5 МП 2592x1944 х20к/с, 4 МП 2560x1440/2 МП 1920x1080х25к/с; 0.01лк/0лк с вкл ИК; f=2.8мм ; S/N: более 62dB; Дальность ИК подсветки до 30 м; OSD, DWDR, BLC, DNR; HLC Smart ИК ; DC12В/330мА; –40°...+60°C; IP66; 58 × 61 х 158.6мм | руб./шт | 4690
| DS-T500A (3.6 mm) | Бюджетная видеокамера 4х форматная (CVI/TVI/AHD/CVBS) Mix-HD цветная уличная со встроенной ИК подсветкой (механический ИК-фильтр) и встроенным микрофоном (AoC аудио по коаксиальному кабелю), ДЕНЬ/НОЧЬ; 1/2.5" CMOS, 5 МП 2592x1944 х20к/с, 4 МП 2560x1440/2 МП 1920x1080х25к/с; 0.01лк/0лк с вкл ИК; f=3.6мм ; S/N: более 62dB; Дальность ИК подсветки до 30 м; OSD, DWDR, BLC, DNR; HLC Smart ИК ; DC12В/330мА; –40°...+60°C; IP66; 58 × 61 х 158.6мм | руб./шт | 4690
| DS-T500A (6 mm) | Бюджетная видеокамера 4х форматная (CVI/TVI/AHD/CVBS) Mix-HD цветная уличная со встроенной ИК подсветкой (механический ИК-фильтр) и встроенным микрофоном (AoC аудио по коаксиальному кабелю), ДЕНЬ/НОЧЬ; 1/2.5" CMOS, 5 МП 2592x1944 х20к/с, 4 МП 2560x1440/2 МП 1920x1080х25к/с; 0.01лк/0лк с вкл ИК; f=6мм ; S/N: более 52dB; Дальность ИК подсветки до 30 м; OSD, DWDR, BLC, DNR; HLC Smart ИК ; DC12В/330мА; –40°...+60°C; IP66; 58 × 61 х 158.6мм | руб./шт | 4690
| DS-T500L(2.8mm) | Бюджетная цилиндрическая видеокамера 4х форматная (переключаемый TVI/AHD/CVI/CVBS) Mix-HD цветная (ColorVu) уличная со встроенной LED белой подсветкой и встроенным микрофоном (AoC аудио по коаксиальному кабелю), ДЕНЬ/НОЧЬ-Цвет; CMOS 5МП (2960 × 1665); 0.001; f= 2.8мм ; дальность белой подсветки 20 м; S/N: 65 dB; DWDR, HLC, 3D DNR; OSD-меню; немигающий световой сигнал (подсветка белым светом) ; DC12В/200 мА; IP66; -40°…+60°C; 163×70×70мм. | руб./шт | 5690
| DS-T500L(3.6mm) | Бюджетная цилиндрическая видеокамера 4х форматная (переключаемый TVI/AHD/CVI/CVBS) Mix-HD цветная (ColorVu) уличная со встроенной LED белой подсветкой и встроенным микрофоном (AoC аудио по коаксиальному кабелю), ДЕНЬ/НОЧЬ-Цвет; CMOS 5МП (2960 × 1665); 0.001; f= 3.6мм ; дальность белой подсветки 20 м; S/N: 65 dB; DWDR, HLC, 3D DNR; OSD-меню; немигающий световой сигнал (подсветка белым светом) ; DC12В/200 мА; IP66; -40°…+60°C; 163×70×70мм. | руб./шт | 5690
| DS-T506(D) (2.7-13.5 mm) | Бюджетная видеокамера 4х форматная (CVI/TVI/AHD/CVBS) Mix-HD цветная уличная со встроенной ИК подсветкой (механический ИК-фильтр); 1/2.5" CMOS, 5 МП 2592x1944 -20к/с, 2560х1440, 1920x1080 -25к/с; 0.01лк/0лк с ИК; f= 2.7-13,5 мм Трансфокатор ; S/N: более 62dB; Дальность ИК подсветки до 40 м (IR-control); DWDR; DNR; EXIR Smart ИК; OSD-меню; DC12В/AC24В/750мА; -40°...+60°C; IP67; 92х84.8х269.6 мм | руб./шт | 9990
| DS-T520 (C) (2.8 mm) | Бюджетная видеокамера 4х форматная (CVI/TVI/AHD/CVBS) Mix-HD цветная уличная со встроенной ИК подсветкой (механический ИК-фильтр), ДЕНЬ/НОЧЬ; 1/25" CMOS, 5 МП 2592х1944-20к/с, 4 МП 2560x1440/1920x1080-25к/с; 0.01 лк (F1.2, AGC вкл.)/0лк с вкл ИК; f=2.8мм ; S/N: более 62dB; OSD, DWDR, BLC, DNR; EXIR Smart ИК; Дальность ИК подсветки до 40 м; Видеовыход: HD-TVI ; DC12В/ 420мА; -40°...+60°C; IP67; 78.9 × 75.4 × 184.9мм.; Переключаемые TVI/AHD/CVI/CVBS | руб./шт | 5190
| DS-T520 (C) (3.6 mm) | Бюджетная видеокамера 4х форматная (CVI/TVI/AHD/CVBS) Mix-HD цветная уличная со встроенной ИК подсветкой (механический ИК-фильтр), ДЕНЬ/НОЧЬ; 1/25" CMOS, 5 МП 2592х1944-20к/с, 4 МП 2560x1440/1920x1080-25к/с; 0.01 лк (F1.2, AGC вкл.)/0лк с вкл ИК; f=3.6мм ; S/N: более 62dB; OSD, DWDR, BLC, DNR; EXIR Smart ИК; Дальность ИК подсветки до 40 м; Видеовыход: HD-TVI ; DC12В/ 420мА; -40°...+60°C; IP67; 78.9 × 75.4 × 184.9мм.; Переключаемые TVI/AHD/CVI/CVBS | руб./шт | 5190
| DS-T520 (C) (6 mm) | Бюджетная видеокамера 4х форматная (CVI/TVI/AHD/CVBS) Mix-HD цветная уличная со встроенной ИК подсветкой (механический ИК-фильтр), ДЕНЬ/НОЧЬ; 1/25" CMOS, 5 МП 2592х1944-20к/с, 4 МП 2560x1440/1920x1080-25к/с; 0.01 лк (F1.2, AGC вкл.)/0лк с вкл ИК; f=6мм ; S/N: более 62dB; OSD, DWDR, BLC, DNR; EXIR Smart ИК; Дальность ИК подсветки до 40 м; Видеовыход: HD-TVI ; DC12В/ 420мА; -40°...+60°C; IP67; 78.9 × 75.4 × 184.9мм.; Переключаемые TVI/AHD/CVI/CVBS | руб./шт | 5190
| DS-T800 (3.6 mm) | Бюджетная видеокамера 4х форматная (CVI/TVI/AHD/CVBS) Mix-HD цветная уличная со встроенной ИК подсветкой (механический ИК-фильтр), ДЕНЬ/НОЧЬ; 1/2" CMOS, 8МП 3840 х 2160 х12,5к/с, 4МП 2560x1440/ 2МП 1920x1080х25к/с; 0.01лк/0лк с вкл ИК; f=3.6мм ; S/N: более 62dB; OSD, DWDR, BLC, DNR; HLC, EXIR Smart ИК; Дальность ИК подсветки до 30 м; DC12В/250мА; –40°...+60°C; IP67; 58 × 61 х 158.6 мм | руб./шт | 5890
| DS-T800 (6 mm) | Бюджетная видеокамера 4х форматная (CVI/TVI/AHD/CVBS) Mix-HD цветная уличная со встроенной ИК подсветкой (механический ИК-фильтр), ДЕНЬ/НОЧЬ; 1/2" CMOS, 8МП 3840 х 2160 х12,5к/с, 4МП 2560x1440/ 2МП 1920x1080х25к/с; 0.01лк/0лк с вкл ИК; f=6мм ; S/N: более 62dB; OSD, DWDR, BLC, DNR; HLC, EXIR Smart ИК; Дальность ИК подсветки до 30 м; DC12В/250мА; –40°...+60°C; IP67; 58 × 61 х 158.6 мм | руб./шт | 6290
| DS-T800(B) (2.8 mm) | Бюджетная видеокамера 4х форматная (CVI/TVI/AHD/CVBS) Mix-HD цветная уличная со встроенной ИК подсветкой (механический ИК-фильтр), ДЕНЬ/НОЧЬ; 1/2" CMOS, 8МП 3840 х 2160 х12,5к/с, 4МП 2560x1440/ 2МП 1920x1080х25к/с; 0.01лк/0лк с вкл ИК; f=2.8мм ; S/N: более 62dB; OSD, DWDR, BLC, DNR; HLC, EXIR Smart ИК; Дальность ИК подсветки до 30 м; DC12В/250мА; –40°...+60°C; IP67; 58 × 61 × 158.6 мм | руб./шт | 6290
| DS-T800(B) (3.6 mm) | Бюджетная видеокамера 4х форматная (CVI/TVI/AHD/CVBS) Mix-HD цветная уличная со встроенной ИК подсветкой (механический ИК-фильтр), ДЕНЬ/НОЧЬ; 1/2" CMOS, 8МП 3840 х 2160 х12,5к/с, 4МП 2560x1440/ 2МП 1920x1080х25к/с; 0.01лк/0лк с вкл ИК; f=3.6мм ; S/N: более 62dB; OSD, DWDR, BLC, DNR; HLC, EXIR Smart ИК; Дальность ИК подсветки до 30 м; DC12В/250мА; –40°...+60°C; IP67; 58 × 61 × 158.6 мм | руб./шт | 6290
1.2.2.3 | Байтэрг
| МВК-M720 Street (3,6) | Видеокамера 4х форматная (AHD/TVI/CVI/960h) Mix-HD цветная уличная антивандальная со встроенной ИК подсветкой (механический ИК фильтр), ДЕНЬ/НОЧЬ; 1/3'' CMOS 1,3МП (1280х720); 0,05/0 лк (ИК-подсветка) F1.2; f=3.6 мм; дальность ИК подсветки 20 м; S/N: 48 dB; DC12 В /300 мА; 150х59х66 мм; -45…+50°C.; IP-66/IK-10; Переключение между режимами AHD/HD-TVI/HD-CVI/960h с помощью встроенного джойстика на кабеле | руб./шт | 3139.5
| МВК-MV720 Street (2,8-12) | Видеокамера 4х форматная (AHD/TVI/CVI/960h) Mix-HD цветная уличная антивандальная со встроенной ИК подсветкой (механический ИК фильтр), ДЕНЬ/НОЧЬ; 1/3'' CMOS 1,3МП (1280х720); 0,05/0 лк (ИК-подсветка) F1.2; f=2,8-12 мм; дальность ИК подсветки 20 м; S/N: 48 dB; DC12 В /500 мА; 252х80х83 мм; -45…+50°C.; IP-66/IK-10; Переключение между режимами AHD/HD-TVI/HD-CVI/960h с помощью встроенного джойстика на кабеле | руб./шт | 5738.5
| МВК-M1080 Street (3,6) | Видеокамера 4х форматная (AHD/TVI/CVI/960h) Mix-HD цветная уличная антивандальная со встроенной ИК подсветкой (механический ИК фильтр), ДЕНЬ/НОЧЬ; 1/2,8'' CMOS Sony EXMOR 2МП(1920x1080) ; 0,05/0 лк (ИК-подсветка) F1.2; f=3,6 мм; дальность ИК подсветки 20 м; Экранное меню: AGC, AWB, BLC, D-WDR, DNR, Defog, настройка с джойстика на видеокабеле или удаленно с видеорегистратора ; S/N: 52 dB; DC12 В /300 мА; 150х59х66 мм; -45…+50°C.; IP-66/IK-10; Переключение между режимами AHD/HD-TVI/HD-CVI/960h с помощью съемного джойстика на кабеле | руб./шт | 3602.95
| МВК-MV1080 Street (2,8-12) | Видеокамера 4х форматная (AHD/TVI/CVI/960h) Mix-HD цветная уличная антивандальная со встроенной ИК подсветкой (механический ИК фильтр), ДЕНЬ/НОЧЬ; 1/2,8'' CMOS Sony EXMOR 2МП(1920x1080) ; 0,05/0 лк (ИК-подсветка) F1.2; f=2,8-12 мм; дальность ИК подсветки 40 м; Экранное меню: AGC, AWB, BLC, D-WDR, DNR, Defog, настройка с джойстика на видеокабеле или удаленно с видеорегистратора ; S/N: 52 dB; DC12 В /500 мА; 252х80х83 мм; -45…+50°C.; IP-66/IK-10; Переключение между режимами AHD/HD-TVI/HD-CVI/960h с помощью съемного джойстика на кабеле | руб./шт | 5942.05
| МВК-MV1080 Street (6-22) | Видеокамера 4х форматная (AHD/TVI/CVI/960h) Mix-HD цветная уличная антивандальная со встроенной ИК подсветкой (механический ИК фильтр), ДЕНЬ/НОЧЬ; 1/2,8'' CMOS Sony EXMOR 2МП(1920x1080) ; 0,05/0 лк (ИК-подсветка) F1.2; f=6-22 мм; дальность ИК подсветки 40 м; Экранное меню: AGC, AWB, BLC, D-WDR, DNR, Defog, настройка с джойстика на видеокабеле или удаленно с видеорегистратора ; S/N: 52 dB; DC12 В /500 мА; 252х80х83 мм; -45…+50°C.; IP-66/IK-10; Переключение между режимами AHD/HD-TVI/HD-CVI/960h с помощью съемного джойстика на кабеле | руб./шт | 6187
| МВК-0882 В (2,8-11) | Видеокамера 4х форматная (AHD/TVI/CVI/960h) Mix-HD цветная уличная, ДЕНЬ/НОЧЬ ; 1/3" SONY Starvis 2МП(1920x1080); 0,12/0,06 лк ; f=2,8-12 мм ; S/N: 52 dB ; DC 10,5…13,5В/150 мА; 76х145x178 мм ; –45°...+50°; IP67; Подогрев стекла; Переключение между режимами AHD/HD-TVI/HD-CVI/960h с помощью съемного джойстика на кабеле | руб./шт | 14483.7
| МВК-0882 В (9-22) | Видеокамера 4х форматная (AHD/TVI/CVI/960h) Mix-HD цветная уличная, ДЕНЬ/НОЧЬ ; 1/3" SONY Starvis 2МП(1920x1080); 0,12/0,06 лк ; f=6-22 мм ; S/N: 52 dB ; DC 10,5…13,5В/150 мА; 76х145x178 мм ; –45°...+50°; IP67; Подогрев стекла; Переключение между режимами AHD/HD-TVI/HD-CVI/960h с помощью съемного джойстика на кабеле | руб./шт | 15294.4
| МВК-0882 ВИ (2,8-11) | Видеокамера 4х форматная (AHD/TVI/CVI/960h) Mix-HD цветная уличная с ИК подсветкой, ДЕНЬ/НОЧЬ ; 1/3" SONY Starvis 2МП(1920x1080); 0,12/0 лк (ИК-подсветка) ; f=2,8-12 мм; Дальность ИК подсветки до 20 /40 метров (зависит от установленных линз в подсветке); S/N: 52 dB ; DC 10,5…13,5В/600 мА; 168х145x190 мм ; –50°...+50°; IP67; Переключение между режимами AHD/HD-TVI/HD-CVI/960h с помощью съемного джойстика на кабеле | руб./шт | 24434.74
| МВК-0882 ВИ (9-22) | Видеокамера 4х форматная (AHD/TVI/CVI/960h) Mix-HD цветная уличная с ИК подсветкой, ДЕНЬ/НОЧЬ ; 1/3" SONY Starvis 2МП(1920x1080); 0,12/0 лк (ИК-подсветка) ; f= 6-22 мм; Дальность ИК подсветки до 40 /60 метров (зависит от установленных линз в подсветке); S/N: 52 dB ; DC 10,5…13,5В/600 мА; 168х145x190 мм ; –50°...+50°; IP67; Переключение между режимами AHD/HD-TVI/HD-CVI/960h с помощью съемного джойстика на кабеле | руб./шт | 25608.44
1.2.2.4 | Optimus
| AHD-H012.1(4х) | Видеокамера 4х форматная (AHD, TVI, CVI, 960h) цветная уличная антивандальная со встроенной ИК-подсветкой (механический ИК-фильтр), ДЕНЬ/НОЧЬ; 1/2.8" CMOS Sony IMX291 2МП (1920x1080) ; 0,01/0 лк (ИК-подсветка) F1.2; f=2.8-12 мм ( моторизированный объектив); дальность ИК-подсветки 30 м; Экранное меню: AGC, AWB, BLC, D-WDR, DNR, Defog ; S/N: 52 dB; DC12 В /410 мА; 121 х 55 мм; -20°С...+50°С; IP67 | руб./шт | 6469
| AHD-H012.1(2.8)_V.3 | Видеокамера 4х форматная (AHD/TVI/CVI/CVBS) Mix-HD цветная уличная антивандальная со встроенной ИК подсветкой (механический ИК фильтр) , ДЕНЬ/НОЧЬ; 1/2.9" CMOS Sony IMX323 2,1МП(1920x1080) ; 0.01/0 лк (ИК-подсветка) ; f= 2.8 мм; дальность ИК подсветки 30 м; OSD, DNR 2D, 3D, D-WDR; DC12 В /400 мА; 193х62мм; -45°…+50°C.; IP67 ; Управление: OSD-джойстик | руб./шт | 3393
NEW | AHD-H012.1(2.8)E_V.4 | Видеокамера 4х форматная (AHD/TVI/CVI/CVBS) Mix-HD цветная уличная антивандальная со встроенной ИК подсветкой, ДЕНЬ/НОЧЬ; 1/3" SmartSens Technology CMOS SC2336 2,1МП(1920х1080) ; 0,01/0 лк (ИК-подсветка) ; f=2.8 мм; дальность ИК подсветки 35 м; DNR 3D, 2D, D-WDR, поддержка интерфейса управления параметрами камеры CoC (UTC); S/N: 52 dB; DC12 В /440 мА; 151х60 мм; IP67; -45°…+50°C.; Антивандальный корпус; Управление: UTC (в интерфейсе регистратора) | руб./шт | 2226
| AHD-H012.1(2.8)F | Видеокамера 4х форматная (переключаемый TVI/AHD/CVI/CVBS) Mix-HD цветная (Full Color) уличная со встроенной LED белой подсветкой , ДЕНЬ/НОЧЬ-Цвет; 1/2.9" CMOS 2.1МП (1920х1080); 0.01; f= 2.8мм ; дальность белой подсветки 20 м; S/N: 50 dB; DNR 2D, 3D, D-WDR, поддержка интерфейса управления параметрами камеры CoC (UTC); DC12В/250 мА; 218х80 мм; IP67 ; -45°…+50°C; Антивандальный корпус; Управление: UTC (в интерфейсе регистратора) | руб./шт | 2969
| AHD-H012.1(2.8)I | Видеокамера 4х форматная (AHD/TVI/CVI/CVBS) Mix-HD цветная купольная уличная антивандальная со встроенной ИК подсветкой, ДЕНЬ/НОЧЬ; 1/2.9" CMOS Sony IMX323 2,1МП(1920х1080) ; 0,01/0 лк (ИК-подсветка) ; f=2.8 мм; дальность ИК подсветки 30 м; DNR 3D, 2D, D-WDR, экранное меню Управление с помощью джойстика; S/N: 52 dB; DC12 В /450 мА; 193 х 62 мм; IP67; -45°…+50°C.; Антивандальный корпус | руб./шт | 3819
| AHD-H012.1(2.8-12)_V.2 | Видеокамера 4х форматная (AHD/TVI/CVI/CVBS) Mix-HD цветная уличная антивандальная со встроенной ИК подсветкой (механический ИК фильтр) , ДЕНЬ/НОЧЬ; 1/2.9" CMOS Sony IMX323 2,1МП(1920x1080) ; 0.01/0 лк (ИК-подсветка) ; f= 2.8 -12мм; дальность ИК подсветки 40 м; OSD, DNR 2D, 3D, D-WDR; DC12 В /600 мА; 245х80мм; -45°…+50°C.; IP67 ; Управление: OSD-джойстик | руб./шт | 5516
NEW | AHD-H012.1(2.8-12)E_V.3 | Видеокамера 4х форматная (AHD/TVI/CVI/CVBS) Mix-HD цветная уличная антивандальная со встроенной ИК подсветкой, ДЕНЬ/НОЧЬ; 1/3" SmartSens Technology CMOS SC2336 2,1МП(1920х1080) ; 0,01/0 лк (ИК-подсветка) ; f=2.8-12 мм; дальность ИК подсветки 40 м; DNR 3D, 2D, D-WDR, поддержка интерфейса управления параметрами камеры CoC (UTC); S/N: 52 dB; DC12 В /400 мА; 245х80 мм; IP67; -45°…+50°C.; Антивандальный корпус; Управление: UTC (в интерфейсе регистратора) | руб./шт | 4390
| AHD-H012.1(3.6)_V.3 | Видеокамера 4х форматная (AHD/TVI/CVI/CVBS) Mix-HD цветная уличная антивандальная со встроенной ИК подсветкой (механический ИК фильтр) , ДЕНЬ/НОЧЬ; 1/2.9" CMOS Sony IMX323 2,1МП(1920x1080) ; 0.01/0 лк (ИК-подсветка) ; f= 3.6 мм; дальность ИК подсветки 30 м; OSD, DNR 2D, 3D, D-WDR; DC12 В /400 мА; 193х62мм; -45°…+50°C.; IP67 ; Управление: OSD-джойстик | руб./шт | 3393
NEW | AHD-H012.1(3.6)E_V.4 | Видеокамера 4х форматная (AHD/TVI/CVI/CVBS) Mix-HD цветная уличная антивандальная со встроенной ИК подсветкой, ДЕНЬ/НОЧЬ; 1/3" SmartSens Technology CMOS SC2336 2,1МП(1920х1080) ; 0,01/0 лк (ИК-подсветка) ; f=3.6 мм; дальность ИК подсветки 35 м; DNR 3D, 2D, D-WDR, поддержка интерфейса управления параметрами камеры CoC (UTC); S/N: 52 dB; DC12 В /440 мА; 151х60 мм; IP67; -45°…+50°C.; Антивандальный корпус; Управление: UTC (в интерфейсе регистратора) | руб./шт | 2215
| AHD-H012.1(5-50) | Видеокамера 4х форматная (AHD, TVI, CVI, 960h) Mix-HD цветная уличная антивандальная со встроенной ИК подсветкой, ДЕНЬ/НОЧЬ; 1/2.9" CMOS Sony IMX323 2,1МП (1920х1080); 0,01/0 лк (ИК-подсветка) F1.2; f=5-50 мм; дальность ИК подсветки 70 м; Экранное меню: AGC, AWB, BLC, D-WDR, DNR 2D, 3D; S/N: 52 dB; DC12 В/650 мА; 330х100 мм; -45…+50°C.; IP67 ; Управление OSD джойстиком | руб./шт | 11669
| AHD-H015.0(2.8)_V.3 | Видеокамера 4х форматная AHD/TVI – 5MP, 4MP, 2МР; CVI – 4MP, 2МР; CVBS(960H) Mix-HD цветная уличная со встроенной ИК подсветкой , ДЕНЬ/НОЧЬ; 1/2.5" CMOS JX-K05 5МП ; 0,01/0 лк (ИК-подсветка) F1.2; f=2.8 мм; дальность ИК подсветки 30 м; Экранное меню: DNR 3D, 2D; S/N: 52 dB; DC12 В /450 мА; 193 х 62 мм; -45°…+50°C.; IP-67; Металл ; Переключение форматов-Джойстик на кабеле, СОС | руб./шт | 4008
| AHD-H015.0(2.8)F | Видеокамера 4х форматная (переключаемый TVI/AHD/CVI/CVBS) Mix-HD цветная (Full Color) уличная со встроенной LED белой подсветкой , ДЕНЬ/НОЧЬ-Цвет; 1/2.7" CMOS SC501AI 5Мп (16к9) (2560x1920) 4Мп (2560x1440); 0.01; f= 2.8мм ; дальность белой подсветки 20 м; S/N: 50 dB; DNR 2D/3D, D-WDR; Поддержка интерфейса управления параметрами камеры CoC (UTC) ; DC12В/250 мА; IP67; 218х80мм; -45°…+50°C; Нельзя подключить/добавить джойстик | руб./шт | 5088
| AHD-H015.0(2.8-12)_V.2 | Видеокамера 4х форматная AHD/TVI – 5MP, 4MP, 2МР; CVI – 4MP, 2МР; CVBS(960H) Mix-HD цветная уличная со встроенной ИК подсветкой , ДЕНЬ/НОЧЬ; 1/2.5" CMOS JX-K05 5МП ; 0,01/0 лк (ИК-подсветка) F1.2; f=2.8-12 мм; дальность ИК подсветки 40 м; Экранное меню: DNR 3D, 2D; S/N: 52 dB; DC12 В /450 мА; 245 х 80 мм; -40°…+50°C.; IP-67; Металл ; Переключение форматов-Джойстик на кабеле, СОС | руб./шт | 6045
| AHD-H015.0(3.6)_V.3 | Видеокамера 4х форматная AHD/TVI – 5MP, 4MP, 2МР; CVI – 4MP, 2МР; CVBS(960H) Mix-HD цветная уличная со встроенной ИК подсветкой , ДЕНЬ/НОЧЬ; 1/2.5" CMOS JX-K05 5МП ; 0,01/0 лк (ИК-подсветка) F1.2; f=3.6 мм; дальность ИК подсветки 30 м; Экранное меню: DNR 3D, 2D; S/N: 52 dB; DC12 В /450 мА; 193 х 62 мм; -45°…+50°C.; IP-67; Металл ; Переключение форматов-Джойстик на кабеле, СОС | руб./шт | 3953
| AHD-H018.0(2.8) | Видеокамера 4х форматная (AHD/TVI/CVI/CVBS) Mix-HD цветная уличная со встроенной ИК подсветкой , ДЕНЬ/НОЧЬ; 1/3" GC8053 CMOS 8Mп(3840х2160); CVBS(960H); 0,01/0 лк (ИК-подсветка) F1.2; f=2.8 мм; дальность ИК подсветки 30 м; Экранное меню: DNR 2D, DWDR; S/N: 52 dB; DC12 В /450 мА; 193 х 62 мм; -45°…+50°C.; IP-67; Металл ; Переключение форматов-Джойстик на кабеле, СОС | руб./шт | 5154
| AHD-H018.0(2.8-12) | Видеокамера 4х форматная (AHD/TVI/CVI/CVBS) Mix-HD цветная уличная со встроенной ИК подсветкой , ДЕНЬ/НОЧЬ; 1/3" GC8053 CMOS 8Mп(3840х2160); CVBS(960H); 0,01/0 лк (ИК-подсветка) F1.2; f=2.8-12 мм; дальность ИК подсветки 40 м; Экранное меню: DNR 2D, DWDR; S/N: 52 dB; DC12 В /450 мА; 245 х 80 мм; -45°…+50°C.; IP-67; Металл ; Переключение форматов-Джойстик на кабеле, СОС | руб./шт | 8485
1.2.2.5 | Giraffe
| GF-IR4353AXM2.0 (2.8) | Видеокамера 4х форматная (AHD/TVI/CVI/960h) Mix-HD цветная уличная со встроенной ИК подсветкой, ДЕНЬ/НОЧЬ; 1/2.7" CMOS 2.4 Mpix, 1920х1080, 0.1Лк/ 0Лк(ИК вкл); f=2.8 мм ; Дальность ИК подсветки до 25 метров; DC12V / 180 мА ; 40°…+55°C; Ø59 × 148 мм.; IP66 | руб./шт | 1885
| GF-IR4353AHD2.0 v2 (2.8) | Видеокамера 4х форматная (AHD/TVI/CVI/CVBS) Mix-HD цветная уличная со встроенной ИК подсветкой , ДЕНЬ/НОЧЬ; 1/2.8" CMOS 2МП(1920 х 1080) ; 0,001 лк (при вкл ИК 0 лк) F2.0, f=2.8 мм; дальность ИК подсветки 25 м; S/N: 50 dB; DC12 В /300 мА; 200 x 66 x 65 мм; -40°…+50°C; IP-66 ; Переключение между форматами видеосигнала осуществляется с помощью мини-джойстика на пульте управления камерой | руб./шт | 2860
| GF-IR4353HD5.0 (2.8) | Видеокамера 4х форматная (AHD/TVI/CVI/CVBS) Mix-HD цветная уличная со встроенной ИК подсветкой , ДЕНЬ/НОЧЬ; 1/2.8" CMOS 5МП(2592 х 1944) ; 0,001 лк (при вкл ИК 0 лк) F2.0, f=2.8 мм; дальность ИК подсветки 25 м; S/N: 50 dB; DC12 В /300 мА; 200 x 66 x 65 мм; -40°…+50°C; IP-66 ; Переключение между форматами видеосигнала осуществляется с помощью мини-джойстика на пульте управления камерой | руб./шт | 3705
| GF-IR4353HD5.0-VF | Видеокамера 4х форматная (AHD/TVI/CVI/CVBS) Mix-HD цветная уличная со встроенной ИК подсветкой , ДЕНЬ/НОЧЬ; 1/2.8" CMOS 5МП(2592 х 1944) ; 0,001 лк (при вкл ИК 0 лк) F2.0, f=2.8 - 12 мм; дальность ИК подсветки 40 м; S/N: 50 dB; DC12 В /300 мА; 72х70x240 мм; -40°…+50°C; IP-66 ; Переключение между форматами видеосигнала осуществляется с помощью мини-джойстика на пульте управления камерой | руб./шт | 5005
1.2.2.6 | Infinity
| SRX-HD2000SFVF 2.8-12 | Видеокамера 4х форматная (AHD, TVI, CVI , CVBS) цветная уличная со встроенной ИК подсветкой (механический ИК фильтр), ДЕНЬ/НОЧЬ; 1/2.9" Sony IMX335 CMOS 2 МП (1920x1080) 25 к/с; 0,01/0 лк (ИК-подсветка) F1.2; f= 2,8- 12 мм; дальность ИК подсветки30 м, S/N: 60dB; OSD; AWB, BLC, 2DNR+3DNR; DC12 В /420 мА; 276х82 мм; IP66; -60°…+50°C.; установка режима при помощи DIP-переключаВидеой на проводе | руб./шт | 6397.5
| SRX-HD2000SNAF 5-50 | Видеокамера TVI, AHD 2.0, CVI и CVBS цветная уличная со встроенной ИК подсветкой (механический ИК фильтр), ДЕНЬ/НОЧЬ; 1/2.9" Sony IMX323 CMOS, 2 МП (1920х1080)/CVBS 960H ; 0,01/0 лк (ИК-подсветка); f=5-50 мм, моторизованный с автофокусировкой ; дальность ИК подсветки 70 м, S/N: 60dB; OSD, AWB, AGC, BLC, DNR, D-WDR; DC12 В/420 мА; 288х90 мм; IP66; -40°…+50°C.; Переключение форматов при помощи джойстика | руб./шт | 15247.5
| SRX-HD2000SF 2.8 | Видеокамера 4х форматная (AHD, TVI, CVI , CVBS) цветная уличная со встроенной ИК подсветкой (механический ИК фильтр), ДЕНЬ/НОЧЬ; 1/2.9" Sony IMX335 CMOS 2 МП (1920x1080) 25 к/с; 0,01/0 лк (ИК-подсветка) F1.2; f=2.8 мм; дальность ИК подсветки 20 м, S/N: 60dB; OSD; AWB, BLC, 2DNR+3DNR; DC12 В /420 мА; 200х68 мм; IP66; -60°…+50°C.; установка режима при помощи DIP-переключаВидеой на проводе | руб./шт | 4297.5
1.2.2.7 | SarmatT
| SR-N130V2812IRH | Видеокамера 4х форматная (AHD/TVI/CVI/960h) Mix-HD цветная уличная антивандальная со встроенной ИК подсветкой , ДЕНЬ/НОЧЬ; 1/4" 1.0МП CMOS Sensor(1280x720) ; 0.01/0 лк (ИК-подсветка) ; f=2,8-12 мм; дальность ИК подсветки 60 м; OSD, AWB, AGC, UTC, 3DNR, Sense-up, DWDR ; S/N: 50 dB; DC12 В /1000 мА; 220х80х80 мм; -45…+50°C. | руб./шт | 4200
| SR-N200F28IRH | Видеокамера 3х форматная (AHD/TVI/CVI) Mix-HD цветная уличная со встроенной ИК подсветкой , ДЕНЬ/НОЧЬ; 1/2,9'' Sony CMOS IMX323 Sensor 2.1МП(1920x1080) ; 0.001/0 лк (ИК-подсветка) ; f=2.8 мм; дальность ИК подсветки 20 м; OSD, AWB, AGC, 3DNR, Sense-up, DWDR ; S/N: 50 dB; DC12 В /500 мА; 150х64х60 мм; -40°…+50°C. | руб./шт | 2850
| SR-N200V2812IRH | Видеокамера 3х форматная (AHD/TVI/CVI) Mix-HD цветная уличная антивандальная со встроенной ИК подсветкой , ДЕНЬ/НОЧЬ; 1/2,8'' CMOS Sony CMOS IMX322 Sensor 2.4МП(1920x1080) ; 0.001/0 лк (ИК-подсветка) F1.2; f=2,8-12 мм; дальность ИК подсветки 40 м; OSD, AWB, AGC, 3DNR, Sense-up, DWDR ; S/N: 50 dB; DC12 В /700 мА; 255x80х80 мм; -40…+50°C. | руб./шт | 5850
| SR-N500F36IRH | Видеокамера 4х форматная (AHD/TVI/CVI/960h) Mix-HD цветная уличная со встроенной ИК подсветкой , ДЕНЬ/НОЧЬ; 1/2.7 " 5Мп/4Мп PS5510 CMOS Sensor + NVP2475 ; 0.001/0 лк (ИК-подсветка) ; f=3,6 мм; дальность ИК подсветки 20 м; OSD, AWB, AGC, UTC, 3DNR, Sense-up, DWDR ; S/N: 50 dB; DC12 В /500 мА; 150x64х64 мм; -45°…+50°C | руб./шт | 4350
| SR-N500V2812IRH | Видеокамера 4х форматная (AHD/TVI/CVI/960h) Mix-HD цветная уличная со встроенной ИК подсветкой , ДЕНЬ/НОЧЬ; 1/2.7 " 5Мп/4Мп PS5510 CMOS Sensor + NVP2475 ; 0.001/0 лк (ИК-подсветка) ; f=2,8-12 мм; дальность ИК подсветки 40 м; OSD, AWB, AGC, UTC, 3DNR, Sense-up, DWDR ; S/N: 50 dB; DC12 В /750 мА; 277x95х80 мм; -45°…+50°C | руб./шт | 7350
1.2.2.8 | Dahua
| DH-HAC-HFW1200CP-0280B | Профессиональная видеокамера 4х форматная (CVI/TVI/AHD/CVBS) Mix-HD цветная уличная со встроенной ИК подсветкой (механический ИК фильтр), ДЕНЬ/НОЧЬ; 1/2.7'' CMOS 2МП (1920×1080), 720P (1280×720), 960H (960× 576); 0.02/0 лк (ИК-подсветка) ; f=2,8мм ; дальность ИК подсветки30 м; S/N: 65 dB; DWDR, OSD меню, 2DNR, SMART IR; DC12В/225мА; IP67; 161.3×69.7×70.0 мм; -40°…+60°C ; корпус: металл | руб./шт | 3690
| DH-HAC-HFW1200CP-0360B | Профессиональная видеокамера 4х форматная (CVI/TVI/AHD/CVBS) Mix-HD цветная уличная со встроенной ИК подсветкой (механический ИК фильтр), ДЕНЬ/НОЧЬ; 1/2.7'' CMOS 2МП (1920×1080), 720P (1280×720), 960H (960× 576); 0.02/0 лк (ИК-подсветка) ; f=3,6мм ; дальность ИК подсветки30 м; S/N: 65 dB; DWDR, OSD меню, 2DNR, SMART IR; DC12В/225мА; IP67; 161.3×69.7×70.0 мм; -40°…+60°C ; корпус: металл | руб./шт | 3390
| DH-HAC-HFW1200TP-0280B | Профессиональная видеокамера 4х форматная (CVI/TVI/AHD/960h) Mix-HD цветная уличная со встроенной ИК подсветкой (механический ИК фильтр), ДЕНЬ/НОЧЬ; 1/2.7'' CMOS 2МП (1920х1080)25 к/с; 0.02/0 лк (ИК-подсветка) ; f=2,8мм ; дальность ИК подсветки30 м; S/N: 65 dB; DWDR, OSD меню, 2DNR, SMART IR; DC12В/300мА; IP67; 176×72.4×72.5 мм; -40°…+60°C ; Переключение аналоговых сигналов CVI / AHD / TVI / PAL через меню регистратора | руб./шт | 3790
| DH-HAC-HFW1200TP-0360B | Профессиональная видеокамера 4х форматная (CVI/TVI/AHD/960h) Mix-HD цветная уличная со встроенной ИК подсветкой (механический ИК фильтр), ДЕНЬ/НОЧЬ; 1/2.8'' CMOS 2МП (1920х1080)25 к/с , 50 к/с при 1Мп; 0.02/0 лк (ИК-подсветка) ; f=3,6мм ; дальность ИК подсветки30 м; S/N: 65 dB; DWDR, OSD меню, 2DNR, SMART IR; DC12В/500мА; IP67; 176×72.4×72.5 мм; -40°…+60°C ; Переключение аналоговых сигналов CVI / AHD / TVI / PAL через меню регистратора | руб./шт | 3790
| DH-HAC-HFW1231RP-Z-A | Профессиональная видеокамера 4х форматная (CVI/TVI/AHD/960h) Mix-HD цветная уличная с микрофоном и встроенной ИК подсветкой (механический ИК фильтр), ДЕНЬ/НОЧЬ; 1/2.8" CMOS Starlight 2МП (1920х1080)25 к/с, 50 к/с при 1Мп; 0.002/0 лк (ИК-подсветка); f=2,7-12мм Трансфокатор ; дальность ИК подсветки 80 м; S/N: 65 dB; WDR 130db, 3DNR, OSD меню, SMART IR; DC12В/800мА; IP67; 209.6х90.4х90.4мм; -40°…+60°C ; корпус: металл | руб./шт | 7990
| DH-HAC-HFW1239TLMP-LED-0280B | Профессиональная видеокамера 4х форматная (переключаемый TVI/AHD/CVI/CVBS) Mix-HD цветная уличная со встроенной LED (Full-color Starlight) белой подсветкой (механический ИК фильтр), ДЕНЬ/НОЧЬ-Цвет; 1/2.8" CMOS 2МП (1920х1080); 0.001/0лк (подсветка); f=2.8мм ; дальность белой подсветки 40 м; S/N: 65 dB; WDR(130дБ), OSD меню, 3DNR, SMART дневной свет ; DC12В/420 мА; IP67; 240.7 × 90.7 × 90.4мм; -40°…+60°C; корпус: металл, пластик | руб./шт | 4890
| DH-HAC-HFW1239TLMP-LED-0360B | Профессиональная видеокамера 4х форматная (переключаемый TVI/AHD/CVI/CVBS) Mix-HD цветная уличная со встроенной LED (Full-color Starlight) белой подсветкой (механический ИК фильтр), ДЕНЬ/НОЧЬ-Цвет; 1/2.8" SONY CMOS 2МП (1920х1080); 0.001/0лк (подсветка); f=3.6мм ; дальность белой подсветки 40 м; S/N: 65 dB; WDR(130дБ), OSD меню, 3DNR, SMART дневной свет ; DC12В/420 мА; IP67; 240.7 × 90.7 × 90.4мм; -40°…+60°C | руб./шт | 4890
| DH-HAC-HFW1239TUP-Z-A-LED | Профессиональная видеокамера 4х форматная (переключаемый TVI/AHD/CVI/CVBS) Mix-HD цветная уличная со встроенной LED (Full-color Starlight) белой подсветкой и микрофоном , ДЕНЬ/НОЧЬ-Цвет; 1/2.8" CMOS 2МП (1920х1080); 0.001/0лк (подсветка); f=2.7-13.5мм Трансфокатор ; дальность белой подсветки 60 м; S/N: 65 dB; WDR(130дБ), OSD меню, 3DNR, SMART дневной свет ; DC12В/850 мА; IP67; 244.1× 90.4 × 90.4 мм; -30°…+60°C; корпус: металл, пластик | руб./шт | 11490
| DH-HAC-HFW1500CMP-A-0280B | Профессиональная видеокамера 4х форматная (CVI/TVI/AHD/CVBS) Mix-HD цветная уличная с микрофоном и встроенной ИК подсветкой (механический ИК фильтр), ДЕНЬ/НОЧЬ; 1/2.7'' CMOS Starlight 5МП (2880 × 1620)(16;9); 4MП (2560 × 1440); 1080p (1920 × 1080); 960H (960 × 576); 0.005/0 лк (ИК-подсветка) ; f=2,8; дальность ИК подсветки 30 м; S/N: 65 dB; DWDR, 2DNR,OSD меню, SMART IR; DC12В/300мА; IP67; 166.6×69.7×70мм; -40°…+60°C; корпус: металл | руб./шт | 5090
| DH-HAC-HFW1500CMP-A-0360B | Профессиональная видеокамера 4х форматная (CVI/TVI/AHD/CVBS) Mix-HD цветная уличная с микрофоном и встроенной ИК подсветкой (механический ИК фильтр), ДЕНЬ/НОЧЬ; 1/2.7'' CMOS Starlight 5МП (2880 × 1620)(16;9); 4MП (2560 × 1440); 1080p (1920 × 1080); 960H (960 × 576); 0.005/0 лк (ИК-подсветка) ; f=3,6; дальность ИК подсветки 30 м; S/N: 65 dB; DWDR, 2DNR,OSD меню, SMART IR; DC12В/300мА; IP67; 166.6×69.7×70мм; -40°…+60°C; корпус: металл | руб./шт | 5090
| DH-HAC-HFW1500CP-0280B | Профессиональная видеокамера 4х форматная (CVI/TVI/AHD/CVBS) Mix-HD цветная уличная со встроенной ИК подсветкой (механический ИК фильтр), ДЕНЬ/НОЧЬ; 1/2.7'' CMOS 5MП (2880 × 1620)(16:9); 4MП (2560 × 1440); 1080p (1920 × 1080); 960H (960 × 576); 0.005/0 лк (ИК-подсветка) ; f=2,8; дальность ИК подсветки 30 м; S/N: 65 dB; DWDR, 2DNR,OSD меню, SMART IR; DC12В/300мА; IP67; 161.3×69.7×70мм; -40°…+60°C; корпус: металл | руб./шт | 4290
| DH-HAC-HFW1500CP-0360B | Профессиональная видеокамера 4х форматная (CVI/TVI/AHD/CVBS) Mix-HD цветная уличная со встроенной ИК подсветкой (механический ИК фильтр), ДЕНЬ/НОЧЬ; 1/2.7'' CMOS 5MП (2880 × 1620)(16:9); 4MП (2560 × 1440); 1080p (1920 × 1080); 960H (960 × 576); 0.005/0 лк (ИК-подсветка) ; f=3,6; дальность ИК подсветки 30 м; S/N: 65 dB; DWDR, 2DNR,OSD меню, SMART IR; DC12В/300мА; IP67; 161.3×69.7×70мм; -40°…+60°C; корпус: металл | руб./шт | 4290
| DH-HAC-HFW1500RP-Z-IRE6-A | Профессиональная видеокамера 4х форматная (CVI/TVI/AHD/CVBS) Mix-HD цветная уличная с микрофоном и встроенной ИК подсветкой (механический ИК фильтр), ДЕНЬ/НОЧЬ; 1/2.7'' CMOS 5МП (2880 × 1620); 4MП (2560 × 1440); 1080p (1920 × 1080); 960H (960 × 576); 0.02/0 лк (ИК-подсветка) ; f=2,7-12мм Трансфокатор ; дальность ИК подсветки 60 м; S/N: 65 dB; DWDR, 2DNR,OSD меню, SMART IR; DC12В/820мА; IP67; 209.9×90.4×90.4мм; -30°…+60°C; корпус: металл | руб./шт | 9990
| DH-HAC-HFW1509TP-A-LED-0280B-S2 | Профессиональная видеокамера 4х форматная (переключаемый TVI/AHD/CVI/CVBS) Mix-HD цветная уличная с микрофоном и встроенной LED белой подсветкой , ДЕНЬ/НОЧЬ-Цвет; 1/2.7" Full-color Starlight CMOS 5MП (2880 × 1620); 4MП (2560 × 1440); 1080p (1920 × 1080); 960H (960 × 576); 0.005лк; f=2,8мм ; дальность белой подсветки 20 м; S/N: 65 dB; WDR(120дБ), 3D DNR, BLC; OSD-меню ; DC12В/360 мА; IP67; 174.5 × 70.6 × 72.3мм; -40°…+60°C; корпус: металл | руб./шт | 6290
| DH-HAC-HFW1509TP-A-LED-0360B-S2 | Профессиональная видеокамера 4х форматная (переключаемый TVI/AHD/CVI/CVBS) Mix-HD цветная уличная с микрофоном и встроенной LED белой подсветкой , ДЕНЬ/НОЧЬ-Цвет; 1/2.7" Full-color Starlight CMOS 5MП (2880 × 1620); 4MП (2560 × 1440); 1080p (1920 × 1080); 960H (960 × 576); 0.005лк; f=3,6мм ; дальность белой подсветки 20 м; S/N: 65 dB; WDR(120дБ), 3D DNR, BLC; OSD-меню ; DC12В/360 мА; IP67; 174.5 × 70.6 × 72.3мм; -40°…+60°C; корпус: металл | руб./шт | 6290
| DH-HAC-HFW2241EP-A-0280B | Профессиональная видеокамера 4х форматная (CVI/TVI/AHD/CVBS) Mix-HD цветная уличная со встроенной ИК подсветкой (механический ИК фильтр), встроенный микрофон и 1 вход аудио ( Передача аудиосигнала по коаксиальному кабелю), ДЕНЬ/НОЧЬ; 1/2.8'' CMOS Starlight 2МП (1920х1080)25 к/с , 50 к/с при 1Мп; 0.004/0 лк (ИК-подсветка) ; f=2,8мм ; дальность ИК подсветки 40 м; S/N: 65 dB; WDR 120db, 3DNR,OSD меню, SMART IR; DC12В/600мА; IP67; 179.9 х 70 х 70 мм; -40°…+60°C ; Переключатель аналоговых сигналов CVI / AHD / TVI / CVBS на кабеле; корпус: металл | руб./шт | 7590
| DH-HAC-HFW2241EP-A-0360B | Профессиональная видеокамера 4х форматная (CVI/TVI/AHD/CVBS) Mix-HD цветная уличная со встроенной ИК подсветкой (механический ИК фильтр), встроенный микрофон и 1 вход аудио ( Передача аудиосигнала по коаксиальному кабелю), ДЕНЬ/НОЧЬ; 1/2.8'' CMOS Starlight 2МП (1920х1080)25 к/с , 50 к/с при 1Мп; 0.004/0 лк (ИК-подсветка) ; f=3,6мм ; дальность ИК подсветки 40 м; S/N: 65 dB; WDR 120db, 3DNR,OSD меню, SMART IR; DC12В/600мА; IP67; 179.9 х 70 х 70 мм; -40°…+60°C ; Переключатель аналоговых сигналов CVI / AHD / TVI / CVBS на кабеле | руб./шт | 7590
| DH-HAC-HFW2241EP-A-0600B | Профессиональная видеокамера 4х форматная (CVI/TVI/AHD/CVBS) Mix-HD цветная уличная со встроенной ИК подсветкой (механический ИК фильтр), встроенный микрофон и 1 вход аудио ( Передача аудиосигнала по коаксиальному кабелю), ДЕНЬ/НОЧЬ; 1/2.8'' CMOS Starlight 2МП (1920х1080)25 к/с , 50 к/с при 1Мп; 0.004/0 лк (ИК-подсветка) ; f=6,0мм ; дальность ИК подсветки 40 м; S/N: 65 dB; WDR 120db, 3DNR,OSD меню, SMART IR; DC12В/600мА; IP67; 179.9 х 70 х 70 мм; -40°…+60°C ; Переключатель аналоговых сигналов CVI / AHD / TVI / CVBS на кабеле; корпус: металл | руб./шт | 7590
| DH-HAC-HFW2249TP-I8-A-LED-0360B | Профессиональная видеокамера 4х форматная (переключаемый TVI/AHD/CVI/CVBS) Mix-HD цветная уличная с микрофоном и встроенной LED белой подсветкой , ДЕНЬ/НОЧЬ-Цвет; 1/2.8" Full-color Starlight CMOS 2МП (1920х1080); 0.001лк; f=3,6мм ; дальность белой подсветки 40 м; S/N: 65 dB; WDR 120дБ, 3D DNR, BLC; OSD-меню ; DC12В/550 мА; IP67; 244.1 × 90.4 × 90.4мм; -40°…+60°C; корпус: металл; Переключатель аналоговых сигналов CVI / AHD / TVI / CVBS на кабеле | руб./шт | 10090
| DH-HAC-HFW2249TP-I8-A-LED-0600B | Профессиональная видеокамера 4х форматная (переключаемый TVI/AHD/CVI/CVBS) Mix-HD цветная уличная с микрофоном и встроенной LED белой подсветкой , ДЕНЬ/НОЧЬ-Цвет; 1/2.8" Full-color Starlight CMOS 2МП (1920х1080); 0.001лк; f=6,0мм ; дальность белой подсветки 40 м; S/N: 65 dB; WDR 120дБ, 3D DNR, BLC; OSD-меню ; DC12В/550 мА; IP67; 244.1 × 90.4 × 90.4мм; -40°…+60°C; корпус: металл; Переключатель аналоговых сигналов CVI / AHD / TVI / CVBS на кабеле | руб./шт | 10090
| DH-HAC-ME1509THP-PV-0360B | Профессиональная видеокамера 4х форматная (CVI/TVI/AHD/CVBS) Mix-HD цветная уличная со встроенной LED белой подсветкой; 1/2.7" Full-color Starlight CMOS, 5MП (2880 × 1620); 4MП (2560 × 1440); 1080p (1920 × 1080); 960H (960 × 576); 0.005лк; f=3.6 мм ; S/N: более 62dB; дальность белой подсветки 40 м; DWDR, 2D DNR, HLC, BLC; PIR-датчик (110° x 11м); строб+сирена ; DC12В/650мА; –40°...+60°C; IP67; Ø 90.7 × 240.7 мм; корпус: металл, пластик | руб./шт | 6590
| DH-HAC-ME1509THP-PV-0600B | Профессиональная видеокамера 4х форматная (CVI/TVI/AHD/CVBS) Mix-HD цветная уличная со встроенной LED белой подсветкой; 1/2.7" Full-color Starlight CMOS, 5MП (2880 × 1620); 4MП (2560 × 1440); 1080p (1920 × 1080); 960H (960 × 576); 0.005лк; f=6.0 мм ; S/N: более 62dB; дальность белой подсветки 40 м; DWDR, 2D DNR, HLC, BLC; PIR-датчик (110° x 11м); строб+сирена ; DC12В/650мА; –40°...+60°C; IP67; Ø 90.7 × 240.7 мм; корпус: металл, пластик | руб./шт | 6590
| DH-HAC-HFW1801RP-Z-IRE6-A | Профессиональная видеокамера 4х форматная (CVI/TVI/AHD/960h) Mix-HD цветная уличная с микрофоном и ИК подсветкой (механический ИК фильтр), ДЕНЬ/НОЧЬ; 1/2.7'' CMOS 8Mп; 15к/с х4K, 20к/с х5Мп, 25к/с х4Мп; 0.03/0 лк (ИК-подсветка) ; f=2,7-13,5мм Трансфокатор ; дальность ИК подсветки 60 м; S/N: 65 dB; WDR 120db, 3DNR, HLC, OSD меню, SMART IR; DC12В/920мА; IP67; 209.9×90.4×90.4мм; -40°…+60°C | руб./шт | 12790
1.2.2.9 | RVi
| RVi-1ACT200 (2.8) white | Видеокамера 4х форматная (AHD/TVI/CVI/960h) Mix-HD цветная со встроенной ИК подсветкой (механический ИК фильтр), ДЕНЬ/НОЧЬ; 1/2.7" КМОП 1080P (1920х1080), 25 к/с ; 0,04/0 лк (ИК-подсветка); f=2,8 мм ; дальность ИК подсветки 20 м Smart IR; S/N: 65 dB; OSD Меню, BLC, HLC, DWDR, 2D DNR; DC12 В/230 мА; 149х70х70 мм; -40°…+60°C.; IP-67; Пластик; Цвет белый; Переключение форматов осуществляется через OSD меню или с помощью UTC-01 контроллера. | руб./шт | 2490
| RVi-1ACT202 (2.8) black | Видеокамера 4х форматная (AHD/TVI/CVI/960h) Mix-HD цветная со встроенной ИК подсветкой (механический ИК фильтр), ДЕНЬ/НОЧЬ; 1/2.7” КМОП 1080P (1920×1080), 25 к/с ; 0,02/0 лк (ИК-подсветка); f=2,8 мм ; дальность ИК подсветки 30 м Smart IR; S/N: 65 dB; OSD Меню , BLC , HLC , DWDR, 2D DNR; DC12 В /300 мА; 176.1x72.4 х72.5 мм; -40°…+60°C.; IP-67; Металл; Цвет черный | руб./шт | 3490
| RVi-1ACT202 (2.8) white | Видеокамера 4х форматная (AHD/TVI/CVI/960h) Mix-HD цветная со встроенной ИК подсветкой (механический ИК фильтр), ДЕНЬ/НОЧЬ; 1/2.7” КМОП 1080P (1920×1080), 25 к/с ; 0,02/0 лк (ИК-подсветка); f=2,8 мм ; дальность ИК подсветки 30 м Smart IR; S/N: 65 dB; OSD Меню , BLC , HLC , DWDR, 2D DNR; DC12 В /300 мА; 176.1x72.4 х72.5 мм; -40°…+60°C.; IP-67; Металл; Цвет белый | руб./шт | 3490
| RVi-1ACT202M (2.7-12) black | Видеокамера 4х форматная (AHD/TVI/CVI/960h) Mix-HD цветная со встроенной ИК подсветкой (механический ИК фильтр), ДЕНЬ/НОЧЬ; 1/2.7” КМОП 2МП(1920×1080) ; 0,02/0 лк (ИК-подсветка); f=2,7-12 мм Трансфокатор ; дальность ИК подсветки 60 м Smart IR; S/N: 65 dB; OSD Меню , BLC , HLC , DWDR, 2D DNR; DC12 В /1000 мА; 213.5x90.4 х90.4 мм; -40°…+60°C.; IP-67; Металл | руб./шт | 6790
| RVi-1ACT202M (2.7-12) white | Видеокамера 4х форматная (AHD/TVI/CVI/960h) Mix-HD цветная со встроенной ИК подсветкой (механический ИК фильтр), ДЕНЬ/НОЧЬ; 1/2.7” КМОП 2МП(1920×1080) ; 0,02/0 лк (ИК-подсветка); f=2,7-12 мм Трансфокатор ; дальность ИК подсветки 60 м Smart IR; S/N: 65 dB; OSD Меню , BLC , HLC , DWDR, 2D DNR; DC12 В /1000 мА; 213.5x90.4 х90.4 мм; -40°…+60°C.; IP-67; Металл | руб./шт | 6790
| RVi-HDC421 (6) black | Видеокамера 4х форматная (AHD/TVI/CVI/960h) Mix-HD цветная уличная со встроенной ИК-подсветкой (механический ИК фильтр), ДЕНЬ/НОЧЬ; 1/2.7” КМОП 2МП(1920x1080) ; 0,02/0 лк (ИК-подсветка) F2.0; f=6 мм; дальность ИК-подсветки 20 м; Экранное меню: BLC / HLC / DWDR; S/N: 65 dB; DC12 В /250 мА; 156 × 70 × 70 мм; -40°…+60°C.; IP-67; Для перевода камеры из одного стандарта в другой необходим контроллер RVi-UTC01. Корпус черный. | руб./шт | 2190
1.2.2.10 | Praxis
| PB-7112MHD (III) 2.8 | Видеокамера 4х форматная (AHD/TVI/CVI/960h) Mix-HD цветная цилиндрическая со встроенной ИК подсветкой (механический ИК фильтр), ДЕНЬ/НОЧЬ; 1/3" CMOS + FH8538M; 2МП(1920x1080); 0.01/0 лк (ИК-подсветка) ; f=2,8 мм; дальность ИК подсветки 25 м; Low Illumination, DWDR, 3D NR, OSD меню поддержка функции Control Over Coxial cable ; S/N: 50 dB; DC12 В /700 мА; 66х70х157 мм; -40°…+55°C; Переключение форматов джойстиком. | руб./шт | 3450
| PB-7115MHD (III) 2.8-12 | Видеокамера 4х форматная (AHD/TVI/CVI/CVBS) Mix-HD цветная со встроенной ИК подсветкой (механический ИК фильтр), ДЕНЬ/НОЧЬ; 1/3" CMOS Sensor AHD, TVI: 2 Мп., CVI: 2 Мп., CVBS: 960H ; 0,01/0 лк (ИК-подсветка) ; f=2.8-12.0 мм; дальность ИК подсветки 40 м; Low Illumination, DWDR, 3D NR, OSD меню поддержка функции Control Over Coxial cable ; S/N: 50 dB; DC12 В /750 мА; 220x80x80мм; IP67; -40°…+45°C.; Переключение форматов джойстиком | руб./шт | 5850
| PB-8112MHD 3.6 | Видеокамера 4х форматная (AHD/TVI/CVI/960h) Mix-HD цветная уличная со встроенной ИК подсветкой (механический ИК фильтр), ДЕНЬ/НОЧЬ; 1/2.5" CMOS Sensor AHD, TVI: 5 / 4 / 2 Мп., CVI: 4 / 2 Мп., CVBS: 960H ; 0,1/0 лк (ИК-подсветка) F2.0; f=3,6 мм; дальность ИК подсветки 25 м; поддержка функции Control Over Coxial cable; Экранное меню: Low Illumination, DWDR, 3D NR, OSD меню ; S/N: 50 dB; DC12 В /600 мА; 157x70x66мм; -40°…+45°C.; IP66; Переключение между режимами AHD/HD-TVI/HD-CVI/960h с помощью джойстика на кабеле; Кронштейн с кабель-каналом | руб./шт | 3450
NEW | PB-8112MHD(II) 3.6 | Видеокамера 4х форматная (AHD/TVI/CVI/CVBS) Mix-HD цветная уличная со встроенной ИК подсветкой (механический ИК фильтр), ДЕНЬ/НОЧЬ; 1/2.5" CMOS Sensor AHD, TVI: 5 / 4 / 2 Мп., CVI: 4 / 2 Мп., CVBS: 960H ; 0,001/0 лк (ИК-подсветка) F1.2; f=3.6 мм; дальность ИК подсветки 25 м; поддержка функции Control Over Coxial cable; Экранное меню: Low Illumination, DWDR, 3D NR, OSD меню ; S/N: 50 dB; DC12 В /600 мА; 157x70x66мм; -40°…+55°C.; Переключение между режимами AHD/HD-TVI/HD-CVI/CVBS с помощью джойстика на кабеле; | руб./шт | 3600
1.2.2.11 | DSSL
| AC-H5B5 | Видеокамера 4х форматная (CVI/TVI/AHD/960h) Mix-HD цветная уличная со встроенной ИК подсветкой (механический ИК фильтр), ДЕНЬ/НОЧЬ; 1/2.5" CMOS 5МП (2592х1944); 0,003/0 лк (ИК-подсветка); f=3.6 мм; дальность ИК подсветки 30 м; S/N: 65 dB; DWDR, 2DNR, OSD меню; DC12 В/600 мА; 158х73х76 мм; -40°…+50°C.; IP66; Управление: OSD-джойстик или UTC (в интерфейсе регистратора) | руб./шт | 10550
| AC-H5B6 | Видеокамера 4х форматная (CVI/TVI/AHD/960h) Mix-HD цветная уличная со встроенной ИК подсветкой (механический ИК фильтр), ДЕНЬ/НОЧЬ; 1/2.5" CMOS 5МП (2592х1944); 0,003/0 лк (ИК-подсветка); f=2.8-12 мм; дальность ИК подсветки 40 м; S/N: 65 dB; DWDR, 3DNR, OSD меню; DC12 В/700 мА; 211х90х92 мм; -30°…+50°C.; IP66; Управление: OSD-джойстик или UTC (в интерфейсе регистратора) | руб./шт | 18990
| TR-H2B5 (3.6) | Видеокамера 4х форматная (CVI/TVI/AHD/CVBS) Mix-HD цветная уличная со встроенной ИК подсветкой (механический ИК фильтр), ДЕНЬ/НОЧЬ; 1/3" CMOS 2МП (1920х1080); 0,01/0 лк (ИК-подсветка); f=3,6 мм; дальность ИК подсветки 25 м; S/N: 65 dB; DWDR, 2D DNR; DC12 В/700 мА; 157×73×76 мм; -30°…+60°C.; IP67; Управление: OSD-джойстик или UTC (в интерфейсе регистратора) | руб./шт | 7380
| TR-H2B6 (2.8-12) | Видеокамера 4х форматная (CVI/TVI/AHD/CVBS) Mix-HD цветная уличная со встроенной ИК подсветкой (механический ИК фильтр), ДЕНЬ/НОЧЬ; 1/3" CMOS 2МП (1920х1080); 0,01/0 лк (ИК-подсветка); f=2.8-12 мм; дальность ИК подсветки 40 м; S/N: 65 dB; DWDR, 2DNR, OSD меню; DC12 В/700 мА; 211×90×92 мм; -30°…+60°C.; IP67; Управление: OSD-джойстик или UTC (в интерфейсе регистратора) | руб./шт | 13410
1.2.2.12 | Polyvision
| PVC-A2E-NF2.8 | Видеокамера 4х форматная (AHD/TVI/CVI/CVBS) Mix-HD цветная уличная со встроенной ИК подсветкой , ДЕНЬ/НОЧЬ; 1/3" SOI CMOS (F37); XM330V200 2МП (1920х1080); 0.1/0 лк (ИК-подсветка) ; f=2.8 мм; дальность ИК подсветки 20 м; OSD ( coax), 2DNR, DWDR, BLC ; S/N: 58 dB; DC12 В /500 мА; -40°…+55°C; IP66; 166х58 х58 мм; металл; Управление OSD (3WS, coax) | руб./шт | 2280
| PVC-A2E-NV4 | Видеокамера 4х форматная (переключаемый TVI/AHD/CVI/CVBS) Mix-HD цветная уличная со встроенной ИК подсветкой , ДЕНЬ/НОЧЬ; 1/2.9" CMOS SOI F23, 2МП (1920х1080); 0.1Лк/ 0Лк(ИК вкл); f= 2.8-12мм ; дальность ИК подсветки 40 м; S/N: 50 dB; 2/3DNR, DWDR, BLC/HLC, AES; OSD(coax) ; DC12В/700 мА; IP66; 230x90мм; -40°…+55°C; Металл; Управление через регистратор (Coax) | руб./шт | 3633.28
| PVC-A2F-NF3.6 | Видеокамера 4х форматная (переключаемый TVI/AHD/CVI/CVBS) Mix-HD цветная уличная со встроенной LED белой подсветкой , ДЕНЬ/НОЧЬ-Цвет; 1/2.7" CMOS SOI F33, FH8536H 2МП (1920х1080); 0.001; f= 3.6мм ; дальность белой подсветки 25 м; S/N: 50 dB; DWDR, 2D/3D DNR; OSD(coax) ; DC12В/500 мА; IP66; 170x62x62мм; -40°…+55°C; Пластик+металл; Управление через регистратор (Coax) или джойстик на кабеле камеры | руб./шт | 3162
| PVC-A2H-NF2.8 | Видеокамера 4х форматная (переключаемый TVI/AHD/CVI/CVBS) Mix-HD цветная уличная со встроенной LED белой подсветкой , ДЕНЬ/НОЧЬ-Цвет; 1/2.7" CMOS 2МП (1920х1080); 0.001лк; f= 2.8мм ; дальность белой подсветки 25 м; S/N: 50 dB; DWDR, 2D/3D DNR; OSD(coax) ; DC12В/500 мА; IP66; 170x62x62мм; -40°…+50°C; Металл; Управление через регистратор (Coax) | руб./шт | 3952
| PVC-A2H-NZ4 | Видеокамера 4х форматная (переключаемый TVI/AHD/CVI/CVBS) Mix-HD цветная уличная со встроенной ИК подсветкой , ДЕНЬ/НОЧЬ; 1/2.9" CMOS SOI F23, 2МП (1920х1080); 0.001/0 лк (ИК-подсветка); f= 2.8-12мм Трансфокатор ; дальность ИК подсветки 25 м; S/N: 58 dB; 2/3DNR, DWDR, BLC/HLC, AES; OSD(coax) ; DC12В/750 мА; IP66; 205x69,2x65мм; -40°…+55°C; Металл; Управление через регистратор (Coax) | руб./шт | 6384
| PVC-A5H-NF2.8 | Видеокамера 4х форматная (AHD/TVI/CVI/CVBS) Mix-HD цветная уличная со встроенной LED белой подсветкой , ДЕНЬ/НОЧЬ; 1/2.5" CMOS(K05) ; FH8538M ; AHD/TVI 5МП(2560х1944)х20к/с, 4МП(2560х1520)х25к/с, CVI: 4МП x25к/с; 2МПx25к/с; 0.001 лк ; f=2.8 мм; дальность LED подсветки 25 м; OSD (JS, coax), 2/3DNR, DWDR, BLC/HLC ; S/N: 50 dB; DC12 В /500 мА; -40°…+50°C; IP66; 170x62x62 мм; Металл; Управление OSD (JS, coax) | руб./шт | 4864
| PVC-A5H-NZ4 | Видеокамера 4х форматная (AHD/TVI/CVI/CVBS) Mix-HD цветная уличная со встроенной LED белой подсветкой , ДЕНЬ/НОЧЬ; 1/2.3" CMOS FH8538M+GC5653 ; AHD/TVI 5МП(2560х1944)х20к/с, 4МП(2560х1520)х25к/с, CVI: 4МП x25к/с; 2МПx25к/с; 0.001 лк ; f=2.8-12 мм Трансфокатор; дальность LED подсветки 25 м; OSD ( coax), 2/3DNR, DWDR, BLC ; S/N: 50 dB; DC12 В /750 мА; -40°…+55°C; IP66; 205x69,2x65 мм; Металл; Управление OSD ( coax) | руб./шт | 8147.2
1.2.2.13 | Samsung
1.2.2.14 | Smartec
| STC-HDX3635/3 ULTIMATE | Видеокамера мультиформатная HD-TVI/AHD/HD-CVI/HD-SDI/EX-SDI/960H цветная уличная со встроенной ИК подсветкой (механический ИК фильтр), ДЕНЬ/НОЧЬ; 1/2.8'' Sony Starvis IMX290 CMOS 2МП (1920х1080)/ 720p/ 960H; 0.005/0 лк (ИК-подсветка) ; f=2.8-12мм трансфокатор, автофокус , АРД ; дальность ИК подсветки 30 м; S/N: 52 dB; аппаратный WDR 120дБ, 3D DNR, BLC, HLC; OSD-меню, дет. движения, эл. стабилизация изображения DIS, эл. ZOOM, PrivacyZone, антитуман, управление по коаксиалу UTC только AHD, HD-TVI, HD-CVI ; DC12В/AC24В/750 мА; 160х77х79мм; -40°…+50°C; IP66; Встроенный обогреватель и вентилятор, кронштейн со сквозной проводкой в комплекте | у.е./шт | 313
1.2.2.15 | ComOnyx
| CO-SH01-018v2 | Видеокамера 4х форматная (AHD/TVI/CVI/ CVBS) Mix-HD цветная уличная со встроенной ИК подсветкой (механический ИК фильтр) , ДЕНЬ/НОЧЬ; 1/2.8" CMOS Smartsens SC2335 2МП(1920x1080) ; 0.05/0 лк (ИК-подсветка) ; f= 2.8 мм; дальность ИК подсветки 20 м; BLC, AGC, D-WDR, 2DNR; DC12 В /300 мА; 138,2x69мм; -40°…+50°C.; IP66; Металл; Управление: OSD через COAX (в интерфейсе регистратора), Переключение форматов DIP-переключателями | руб./шт | 3719
| CO-SH02-006v3 | Видеокамера 4х форматная (AHD/TVI/CVI/ CVBS) Mix-HD цветная уличная со встроенной ИК подсветкой (механический ИК фильтр) , ДЕНЬ/НОЧЬ; 1/2.8" CMOS Smartsens SC2335 2МП(1920x1080) ; 0.01/0 лк (ИК-подсветка) ; f= 2.8-12 мм; дальность ИК подсветки 35 м; BLC, AGC, D-WDR, 3DNR; DC12 В /300 мА; 236x83x74мм; -40°…+50°C.; IP66; Металл; Управление: OSD через COAX (в интерфейсе регистратора), Переключение форматов DIP-переключателями | руб./шт | 5946
1.2.2.16 | Болид
| BOLID VCG-120 версия 3 | Профессиональная видеокамера 4х форматная (CVI/TVI/AHD/960h) Mix-HD цветная уличная со встроенной ИК подсветкой (механический ИК фильтр), ДЕНЬ/НОЧЬ; 1/2.7'' КМОП 2МП (1920х1080); 0.04/0 лк (ИК-подсветка) ; f=2,7-12мм ; дальность ИК подсветки 30 м; S/N: 65 dB; DWDR, 2DNR,OSD меню, SMART IR; DC12 В /400 мА; IP67; 213×90,4×90,4мм; -50°…+60°C | руб./шт | 9936
| BOLID VCG-120-01 версия 2 | Профессиональная видеокамера 4х форматная (CVI/TVI/AHD/960h) Mix-HD цветная уличная со встроенной ИК подсветкой (механический ИК фильтр) и микрофоном, ДЕНЬ/НОЧЬ; 1/2.8'' КМОП 2МП (1920х1080); 0.004/0 лк (ИК-подсветка) ; f=2,7-13,5мм Трансфокатор ; дальность ИК подсветки 80 м; S/N: 65 dB; WDR 120db, 2DNR,OSD меню, SMART IR; Аудио вход; DC12 В /700 мА; IP67; 213×90,4×90,4мм; -50°…+60°C | руб./шт | 17210.4
| BOLID VCG-122 версия 2 | Профессиональная видеокамера 4х форматная (HDCVI, HDTVI, AHD, CVBS) 1/2.8" КМОП 2МП (1920х1080); встроенной ИК подсветкой (механический ИК фильтр) до 30 м, ДЕНЬ/НОЧЬ, 0.005/0 лк(ИК-подсветка); f=2.8мм; S/N: 65 dB; DWDR , 2DNR, OSD меню; DC12В/380 мА; IP67; -50...+60°C, 164.7×70×71.6 мм. Перевод камеры из одного стандарта в другой DIP-переключаВидеом | руб./шт | 5632.8
| BOLID VCG-123 версия 2 | Профессиональная видеокамера 4х форматная (HDCVI, HDTVI, AHD, CVBS) 1/2.7" КМОП 2МП (1920х1080); встроенной ИК подсветкой (механический ИК фильтр) до 30 м, ДЕНЬ/НОЧЬ, 0.02/0 лк(ИК-подсветка); f=3.6мм; S/N: 52 dB; DWDR , 2DNR, OSD меню; DC12В/360мА; IP67; -50...+60°C, 164.7×70×71.6 мм. Перевод камеры из одного стандарта в другой DIP-переключаВидеом | руб./шт | 4635.36
1.2.2.17 | EverFocus
| ACE-ABB20XHD | Видеокамера 4х форматная (AHD/TVI/CVI/ CVBS) Mix-HD цветная уличная со встроенной ИК подсветкой, ДЕНЬ/НОЧЬ; 1/3" SONY CMOS Senor 2МП (1920х1080); 0.001/0 лк (ИК-подсветка); f=2,8 мм; дальность ИК подсветки 20 м; OSD, 3D-DNR, D-WDR, BLC; Sense-UP, UTC; Sens-Up (x2-x30) ; S/N: 58 dB; DC12 В/400 мА; -20°…+50°C; IP67; 86x60x55 мм, металл | у.е./шт | 65
| EZA-1540 | Видеокамера 3х форматная (AHD/TVI/CVI) Mix-HD цветная со встроенной ИК подсветкой, ДЕНЬ/НОЧЬ; 1/2,9" SONY STARVIS CMOS 5,0МП (2560 х 1920); 0.001/0 лк (ИК-подсветка); f=3,6 мм; дальность ИК подсветки 25 м; OSD, UTC; AWB, AGS, DNR, T- WDR, HLC, Flip; детектор движения ; S/N: 50 dB; DC12 В/600 мА; IP-66; -10°…+50°C; 157x70 мм; Металл | у.е./шт | 125
| EZA-2580 | Видеокамера 4х форматная (AHD/TVI/CVI/CVBS) Mix-HD цветная уличная со встроенной ИК подсветкой, ДЕНЬ/НОЧЬ; 1/2,9" SONY STARVIS CMOS 5,0МП (2560 х 1920); 0.001/0 лк (ИК-подсветка); f= 2,8-12 мм; дальность ИК подсветки 40 м; OSD, UTC; AWB, AGS, DNR, T- WDR, HLC, Sens-Up x32, Flip; детектор движения ; S/N: 58 dB; DC12B/AC24В/700 мА; IP-66; -40°…+50°C; 280x91,5x84 мм; Металл | у.е./шт | 331.67
1.2.2.18 | Falcon Eye
| FE-MHD-BP2e-20 | Видеокамера 4х форматная (AHD/TVI/CVI/960h) Mix-HD цветная уличная со встроенной ИК-подсветкой (механический ИК фильтр), ДЕНЬ/НОЧЬ; 1/2.9" F23 CMOS 2МП(1920x1080) ; 0,01/0 лк (ИК-подсветка) F1.8; f=3.6 мм; дальность ИК-подсветки 20 м; Экранное меню: 2D/3D DNR, UTC, DWDR; S/N: 41 dB; DC12 В /190 мА; 155 × 58 × 68 мм; -40°…+60°C.; IP-66; Пластик; Переключение форматов с помощью UTC из регистратора | руб./шт | 2084
| FE-MHD-B2-25 | Видеокамера 4х форматная (AHD/TVI/CVI/960h) Mix-HD цветная уличная со встроенной ИК-подсветкой (механический ИК фильтр), ДЕНЬ/НОЧЬ; 1/2.9" Sony Exmor CMOS IMX323 2МП(1920x1080) ; 0,01/0 лк (ИК-подсветка); f=2.8 мм; дальность ИК-подсветки 25 м; Экранное меню: 2D/3D DNR, UTC, DWDR; S/N: 41 dB; DC12 В /230 мА; 155 × 58 × 68 мм; -40°…+60°C.; IP-66; Металл; Переключение форматов с помощью UTC из регистратора | руб./шт | 3574
| FE-MHD-BV2-45 | Видеокамера 4х форматная (AHD/TVI/CVI/960h) Mix-HD цветная уличная со встроенной ИК-подсветкой (механический ИК фильтр), ДЕНЬ/НОЧЬ; 1/2.9" Sony Exmor CMOS IMX323 2МП(1920x1080) ; 0,01/0 лк (ИК-подсветка); f=2,8-12 мм; дальность ИК-подсветки 45 м; Экранное меню: 2D/3D DNR, UTC, DWDR; S/N: 41 dB; DC12 В /530 мА; 235 × 83 × 73 мм; -40°…+60°C.; IP-66; Металл; Переключение форматов с помощью UTC из регистратора | руб./шт | 5949
| FE-MHD-B5-25 | Видеокамера 4х форматная ( AHD, TVI: 5MP/4MP; CVI: 4MP; AHD/TVI/CVI: 1080P; CVBS ) Mix-HD цветная уличная со встроенной ИК-подсветкой (механический ИК фильтр), ДЕНЬ/НОЧЬ; 1/2.8'' SONY STARVIS IMX335 5МП(2592x1944) ; 0,01/0 лк (ИК-подсветка); f=2.8 мм; дальность ИК-подсветки 25 м; Экранное меню: 2D DNR, UTC, DWDR; S/N: 50 dB; DC12 В /270 мА; 155 × 58 × 68 мм; -40°…+60°C.; IP-66; Металл; Переключение форматов с помощью UTC из регистратора | руб./шт | 4776
| FE-MHD-BV5-45 | Видеокамера 4х форматная ( AHD, TVI: 5MP/4MP; CVI: 4MP; AHD/TVI/CVI: 1080P; CVBS ) Mix-HD цветная уличная со встроенной ИК-подсветкой (механический ИК фильтр), ДЕНЬ/НОЧЬ; 1/2.8'' SONY STARVIS IMX335 5МП(2592x1944) ; 0,01/0 лк (ИК-подсветка); f=2,8-12 мм; дальность ИК-подсветки 45 м; Экранное меню: 2D DNR, UTC, DWDR; S/N: 50 dB; DC12 В /430 мА; 210 × 68 мм; -40°…+60°C.; IP-66; Металл; Переключение форматов с помощью UTC из регистратора | руб./шт | 7176
1.2.2.19 | Alteron
| KAB15 Eco | Видеокамера 4х форматная (AHD/TVI/CVI/CVBS) Mix-HD цветная со встроенной ИК подсветкой, ДЕНЬ/НОЧЬ(механический ИК фильтр); 1/2.9" 2МП CMOS Sensor(1920х1080); 0.02/0 лк (ИК-подсветка); f=2.8-12 мм; дальность ИК подсветки 40 м; программный WDR; DNR ; S/N: 50 dB; DC12 В/500 мА; 262х75 мм; -30°…+50°C.; IP66; Металл | руб./шт | 4550
1.2.2.20 | SPACE TECHNOLOGY
NEW | ST-S2111 (3.6) | Видеокамера 4х форматная (переключаемый TVI/AHD/CVI/CVBS) Mix-HD цветная (FULL COLOR) уличная со встроенной LED белой подсветкой , ДЕНЬ/НОЧЬ-Цвет; 1/2,9" Progressive Scan CMOS 2МП (1920х1080); 0.1лк; f= 3.6мм ; дальность белой подсветки 25 м; S/N: 52 dB; BLC,DWDR,AWB,2DNR,3DNR,AGC; OSD-меню; DC12В/200 мА; IP66; -40°…+60°C; Корпус пластик | руб./шт | 3250
NEW | ST-S2125 PRO (2.8-12) | Видеокамера 4х форматная (переключаемый TVI/AHD/CVI/CVBS) Mix-HD цветная (FULL COLOR) уличная со встроенной LED белой подсветкой , ДЕНЬ/НОЧЬ-Цвет; 1/2,9" Progressive Scan CMOS 2МП (1920х1080); 0.1лк; f= 2,8-12мм ; дальность белой подсветки 35 м; S/N: 52 dB; BLC,DWDR,AWB,2DNR,3DNR,AGC; OSD-меню; DC12В/300 мА; IP66; 281,5x99,8 мм -45°…+60°C; Корпус металл | руб./шт | 8300
NEW | ST-2201 (2.8) | Видеокамера 4х форматная (CVI/TVI/AHD/CVBS) Mix-HD цветная уличная со встроенной ИК подсветкой (механический ИК фильтр), ДЕНЬ/НОЧЬ; 1/3" Progressive Scan CMOS 2МП (1920х1080); 0.1/0 лк (ИК-подсветка); f=2,8мм ; дальность ИК подсветки 25 м; S/N: 52 dB; OSD, DWDR, BLC, DNR; Smart ИК ; DC12В/420 мА; IP65; -45°…+60°C; МЕТАЛЛ | руб./шт | 2800
NEW | ST-2013 (2.8-12) (серый) | Видеокамера 4х форматная (CVI/TVI/AHD/CVBS) Mix-HD цветная уличная со встроенной ИК подсветкой (механический ИК фильтр), ДЕНЬ/НОЧЬ; 1/2,9" Progressive Scan CMOS 2МП (1920х1080); 0.01/0 лк (ИК-подсветка); f=2,8-12мм ; дальность ИК подсветки 50 м; S/N: 48 dB; OSD, DWDR, BLC, DNR; Smart ИК ; DC12В/400 мА; IP66; -50°…+60°C; МЕТАЛЛ; цвет серый | руб./шт | 5700
NEW | ST-4023 (2.8-12) (белый) | Видеокамера 4х форматная (CVI/TVI/AHD/CVBS) Mix-HD цветная уличная со встроенной ИК подсветкой (механический ИК фильтр), ДЕНЬ/НОЧЬ; 1/2,8" Progressive Scan CMOS 5МП (2560х1944); 0.01/0 лк (ИК-подсветка); f=2,8-12мм ; дальность ИК подсветки 50 м; S/N: 52 dB; OSD, DWDR, BLC, DNR; Smart ИК ; DC12В/250 мА; IP66; -45°…+60°C; МЕТАЛЛ; цвет белый | руб./шт | 7450
NEW | ST-4023 (2.8-12) (серый) | Видеокамера 4х форматная (CVI/TVI/AHD/CVBS) Mix-HD цветная уличная со встроенной ИК подсветкой (механический ИК фильтр), ДЕНЬ/НОЧЬ; 1/2,8" Progressive Scan CMOS 5МП (2560х1944); 0.01/0 лк (ИК-подсветка); f=2,8-12мм ; дальность ИК подсветки 50 м; S/N: 52 dB; OSD, DWDR, BLC, DNR; Smart ИК ; DC12В/250 мА; IP66; -45°…+60°C; МЕТАЛЛ; цвет серый | руб./шт | 7450
1.2.3 | Видеокамеры корпусные
1.2.3.1 | Samsung
| HCB-6000 | Видеокамера 4х форматная (AHD/TVI/CVI/960h) Mix-HD корпусная День/Ночь (механический ИК фильтр) ; 1/2.8'' Progressive Scan CMOS, 2 МП (1920х1080); цвет 0.09 лк(F1.2)/ монохр. 0.009лк(F1.2); Объектив C/CS, поддержка объективов P-iris; S/N: более 52dB; OSD, BLC, HLC, WB, AGC, WDR 120ДБ, фильтр шумоподавления SSNRIV, маскинг зон (4 зоны), детектор движения (4 зоны), Defog; 1 тревожный выход (детектор движения); RS-485: Samsung T/E, Pelco D/P, Panasonic Bosch, Honeywell, Vicon, GE, AD; Coax : Pelco-C(coaxitron), ACP(AHD Coax Protocol); DC12В /AC 24В/300мА, -10° ...+55°C; 68.4 × 59.6 × 92.7 мм; Передача видео сигнала до 500 м | у.е./шт | 149
| HCB-6000PH | Видеокамера 4х форматная (AHD/TVI/CVI/960h) Mix-HD корпусная День/Ночь (механический ИК фильтр) ; 1/2.8'' Progressive Scan CMOS, 2 МП (1920х1080); цвет 0.09 лк(F1.2)/ монохр. 0.009лк(F1.2); Объектив C/CS, поддержка объективов P-iris; S/N: более 52dB; OSD, BLC, HLC, WB, AGC, WDR 120ДБ, фильтр шумоподавления SSNRIV, маскинг зон (4 зоны), детектор движения (4 зоны), Defog; 1 тревожный выход (детектор движения); RS-485: Samsung T/E, Pelco D/P, Panasonic Bosch, Honeywell, Vicon, GE, AD; Coax : Pelco-C(coaxitron), ACP(AHD Coax Protocol); AC220В /16мА, -10° ...+55°C; 68.4 × 59.6 × 92.7 мм; Передача видео сигнала до 500 м | у.е./шт | 183.12
1.2.3.2 | Smartec
| STC-HDX3085/3 ULTIMATE | Видеокамера корпусная мультиформатная HD-TVI/AHD/HD-CVI/HD-SDI/EX-SDI/960H, День/Ночь (механический ИК фильтр); 1/2.8" Sony Starvis™ CMOS 2МП (1920х1080), 1МП (1280х720), 960Н; SuperLoLight DSS; 0.005/0.001лк; Объектив C/CS; S/N: более 52dB; BLC, HLC, АРД DD, цифровое шумоподавление DNR3, аппаратный WDR, дет. движения, эл. стабилизация изображения DIS, эл. ZOOM, PrivacyZone, антитуман, управление по коаксиалу UTC; вход переключения день/ночь; DC12В/AC24/200мА; -10°...+50°C; 65х52х95мм | у.е./шт | 255
1.2.3.3 | Giraffe
| GF-CZ20HD2.0 | Видеокамера 4х форматная (AHD/TVI/CVI/CVBS) Mix-HD корпусная День/Ночь (механический ИК фильтр) ; 1/2.8" CMOS 2МП(1920 х 1080) ; 0.001 /0.0001 лк(F1.2); f=4.7 - 94мм Трансфокатор, 20X оптическое ( автофокусировка) и 36Х цифровое увеличение; S/N: более 50dB; DC12В /1000мА, -20° ...+50°C; 112 х 51 х 62мм.; RS-485Pelco-D, поддержка функции Control Over Coxial cable; Доступ к меню (OSD) камеры для настройки параметров осуществляется при помощи кнопок на корпусе камеры, а также может осуществляться с регистратора, который имеет функцию Управление OSD по коаксиальному кабелю (Управление по коаксиалу) | руб./шт | 13780
1.2.4 | Видеокамеры поворотные
1.2.4.1 | Smartec
| STC-HDT3922/2 | Видеокамера цветная 3-форматная HD-TVI/AHD/960H поворотная уличная купольная со встроенной ИК подсветкой День/Ночь (механический ИК-фильтр); 1/2,8" Sony Starvis CMOS Progressive scan 2МП (1920х1080); HD-TVI (1080p/720p), AHD (1080p/720p) и 960H; 0,35/0,013 Лк/0лк (ИК подсветка вкл.); f= 4.3-129 мм АРД; Оптическое увеличение 30x (автофокус); Дальность адаптивной ИК подсветки до 300 метров; S/N 50dB; WDR (аппаратный), DNR, ATW, AWB, AWC, BLC; RS485; Тревожные вх/вых 1/1; Детектор движения 8 зон, приватные зоны 8 ; 240 предустановок; AC24B/1600мА ; IP 66; –40°...+65°C.; 158х308мм; Кронштейн настенного крепления - опция (STB-C242) | у.е./шт | 1989
| STC-HDT3919/2 | Видеокамера цветная 3-форматная HD-TVI/AHD/960H поворотная уличная купольная День/Ночь (механический ИК-фильтр); 1/2,8" Sony CMOS Progressive scan 2МП (1920х1080); HD-TVI (1080p), AHD (1080p) и 960H; 0.3лк (цв.)/0.01лк (ч/б)/0.00001лк (ч/б, slow shutter); f= 4.3-129 мм ; Оптическое увеличение 30x (автофокус); S/N 50dB; WDR, DNR, ATW, AWB, AWC, BLC; RS485; Тревожные вх/вых 4/1; Детектор движения 8 зон, приватные зоны 8 ; 240 предустановок; AC24B/916мА ; IP 66; –40°...+50°C.; 262х325мм; Кронштейн настенного крепления в комплекте | у.е./шт | 1688
1.2.4.2 | Praxis
| PS-7114MHD 10Z | Видеокамера цветная 3-форматная AHD/TVI/CVBS поворотная уличная купольная вандалозащищенная со встроенной ИК-подсветкой; ДЕНЬ/НОЧЬ (механический ИК-фильтр); 1/2.8″ Sony IMX322 CMOS + NVP2441H, 2МП (1080p); 0.1/0.02лк, f=5,1-51мм; Дальность ИК-подсветки 50 м; 10X оптическое ( автофокусировка) и 16Х цифровое увеличение; скорость до 220°/сек, обзор 360°/90° с авторазворотом, 220 предустановок ; 3 туров, протокол Pelco-D /-P; S/N>58дБ; ATW, AWC, 3D-DNR,BLC,HSBLC, DC12В / 3000мА; -40... +60°С; 141х206мм; IP66; Настенный кронштейн в комплекте. | руб./шт | 26600
1.2.4.3 | EverFocus
| ACE-EMV18X20HD | Видеокамера цветная 3-форматная AHD/TVI/CVI поворотная уличная купольная вандалозащищенная со встроенной ИК-подсветкой (механический ИК-фильтр); 1/3" Sony CMOS IMX323 2 МП 1920х1080 (1080P); 0.1 Лк /0 Лк (ИК вкл.) ; f= 5.35-93.6мм; S/N: более 50dB; Дальность ИК-подсветки 120 м; IR-CUT, DWDR, 3D NR, OSD, Mirror, BLC, MD ;128 предустановок, 4 режима патрулирования, RS-485 (PELCO D, PELCO P); Управление через коаксиал AHD DVR (AHD 2.0); Контроль и управление системой охлаждения; АC24 /2000мА; -30°С...+50°С; IP66; 347х328х208мм; . | у.е./шт | 700
| ACE-DHV33X20HD | Видеокамера цветная 3-форматная AHD/TVI/CVI поворотная купольная со встроенной ИК-подсветкой (механический ИК-фильтр); 1/3" Sony CMOS IMX291 2 МП 1920х1080 (1080P); 0.1 Лк /0 Лк (ИК вкл.) ; f= 4.6-152мм; S/N: более 50dB; Дальность ИК-подсветки 120 м; IR-CUT, DWDR, 3D NR, OSD, Mirror, BLC, MD ; 128 предустановок, 4 режима патрулирования, RS-485 (PELCO D, PELCO P); АC24 /2000мА; -10°С...+50°С; IP66; 347 x 328 x 208мм; . | у.е./шт | 825
| EPA-6220 | Видеокамера цветная 4-форматная AHD/TVI/CVI/CVBS поворотная уличная купольная со встроенной ИК-подсветкой (механический ИК-фильтр); 1/2,7" Sony CMOS 2 МП 1920х1080 (1080P); 0.01 Лк /0 Лк (ИК вкл.) ; f= 4,6-92 мм; S/N: более 50dB; Дальность ИК-подсветки 150 м; D-WDR; DNR; ATW; AWB; AF; AWC; BLC ; 220 предустановок; вертикаль 0°-93°, горизонталь 0°-360°, скорость вертикаль 0°-240°/c, горизонталь 0°-480°/c, UTC/ RS-485 (PELCO D, PELCO P); AC24В/3,0A, DC12/4,0A; -40°С...+60°С; IP66; 310x310x440мм; БП и кронштейн в комплекте | у.е./шт | 1158
| EPA-6236 | Видеокамера цветная 4-форматная AHD/TVI/CVI/CVBS поворотная уличная купольная со встроенной ИК-подсветкой (механический ИК-фильтр); 1/2,7" Sony CMOS 2 МП 1920х1080 (1080P); 0.001 Лк /0 Лк (ИК вкл.) ; f= 4,6-165 мм; S/N: более 50dB; Дальность ИК-подсветки 150 м; D-WDR; DNR; ATW; AWB; AF; AWC; BLC ; 220 предустановок; вертикаль 0°-93°, горизонталь 0°-360°, скорость вертикаль 0°-240°/c, горизонталь 0°-480°/c, UTC/ RS-485 (PELCO D, PELCO P); AC24В/3,0A, DC12/4,0A; -40°С...+60°С; IP66; 310x310x440мм; БП и кронштейн в комплекте | у.е./шт | 1416.67
1.2.4.4 | Hikvision
| DS-2AE5225TI-A(E) | Профессиональная видеокамера 4х форматная (CVI/TVI/AHD/960h) Mix-HD поворотная уличная вандалозащищенная со встроенной ИК-подсветкой ; 1/2.8’’ Progressive Scan CMOS 2МП( 1920х1080); 0,005 лк (F1.6,AGC вкл.), Ч/Б: 0,001 лк (F1.6,AGC вкл.), 0 лк с ИК; f= 4.8 - 120мм; 25X оптическое увеличение; угол поворота 360°, угол наклона -15°-90°, 256 предустановок; дальность ИК-подсветки 150м, 3D DNR, BLC, True WDR 130дБ, ICR; RS-485 HIKVISION, Pelco-P, Pelco-D; Протокол UTC HIKVISION-C; Тревожные входы/выходы 2/1; AC 24В/1250мА; -40°... +65°C; IP66; Ø208 × 305; грозозащита TVS 4000B | руб./шт | 58690
1.2.4.5 | HiWatch
| DS-T215(C) | Бюджетная видеокамера 4х форматная (CVI/TVI/AHD/CVBS) Mix-HD поворотная уличная со встроенной ИК-подсветкой ; 1/2.8" 2МП Progressive Scan CMOS 1920х1080; 0.005лк/(F1.6, AGC вкл.), 0.001лк/(F1.6, AGC вкл.), 0лк с ИК; f= 5 - 75мм; 15X оптическое увеличение; угол поворота 360°, угол наклона -15°-90°, 256 предустановок; дальность ИК-подсветки 100м; 3D DNR, BLC, WDR 120 дБ, ICR, Smart ИК; 1 HD-TVI-выход; ; Управление по коаксиалу HIKVISION_C; RS 485 Режим полу-дуплекса. Протоколы: HIKVISION, Pelco-P, Pelco-D; DC 12В/1700мА; -35°... +65°C; IP66; D 164.5х295мм; грозозащита TVS 4000B | руб./шт | 35190
| DS-T245(B) | Бюджетная видеокамера 4х форматная (CVI/TVI/AHD/CVBS) Mix-HD поворотная, механический ИК-фильтр ; 1/2.8" Progressive Scan CMOS 2МП 1920×1080; 0.05Лк/F1.4; f= 4-92мм; 23X оптическое увеличение; вращение 360°, вручную: 0.1° - 160°/с, по предустановке: 160°/с; наклон 0° - 90°, вручную: 0.1° - 120°/с, по предустановке: 120°/с; тревожные вход/выход 2/1; RS-485 Протоколы: HIKVISION, Pelco-P, Pelco-D, UTCHIKVISION_C; AC 24В/500мА; -20... +65°C; установка на потолок/в потолок | руб./шт | 38290
1.2.4.6 | Dahua
| DH-SD59232-HC-LA | Профессиональная видеокамера 4х форматная (CVI/TVI/AHD/CVBS) Mix-HD поворотная уличная со встроенной ИК-подсветкой ; 1/2.8’’ STARVIS™ CMOS 2МП( 1920х1080); 0,005 лк (F1.6,AGC вкл.), 0 лк с ИК; f= 4.5 - 144мм; 32X оптическое увеличение; угол поворота 360°, угол наклона -15°-90°, 300 предустановок; дальность ИК-подсветки 150м, 3D DNR, BLC, WDR 120дБ, Smart ИК; управление PTZ: DH, RS485 (PELCO); 1 аудиовход; трев.входы/выходы: 2/1; AC 24В/2500мА; -40°... +70°C; IP66; 310 × 186; грозозащита TVS 6000B | руб./шт | 66790
| DH-SD49225-HC-LA | Профессиональная видеокамера 4х форматная (CVI/TVI/AHD/CVBS) Mix-HD поворотная уличная со встроенной ИК-подсветкой ; 1/2.8’’ STARVIS™ CMOS 2МП( 1920х1080); 0,005 лк (F1.6,AGC вкл.), 0 лк с ИК; f= 4.8 - 120мм; 25X оптическое увеличение; угол поворота 360°, угол наклона -15°-90°, 300 предустановок; дальность ИК-подсветки 150м, 3D DNR, BLC, WDR 120дБ, Smart ИК; управление PTZ: DH, RS485 (PELCO); 1 аудиовход; трев.входы/выходы: 2/1; DC 12В/3000мА; -40°... +70°C; IP66; 295.4 × 160; грозозащита TVS 6000B | руб./шт | 45090
1.2.4.7 | Optimus
| AHD-H092.1(20x) mini | Видеокамера цветная 4-форматная AHD/TVI/CVI/CVBS поворотная уличная купольная вандалозащищенная со встроенной ИК-подсветкой; ДЕНЬ/НОЧЬ (механический ИК-фильтр); 1/2.8″ Sony Starvis CMOS IMX307, 2МП (1080p); цв. 0.01Лк (F1.6), ч/б 0.001 Лк (F1.6) (0Лк при вкл. ИК подсветке), f=4,7-94мм; Дальность ИК-подсветки 100 м; 20X оптическое ( автофокусировка) ; обзор 360° без ограничений, наклон 90° (автопереворот выкл.), Скорость вращения: 200°/Сек.макс; наклона 180°/Сек. макс., 128 предустановок, 4 программируемых тура, 4 шаблона, протокол Pelco-D /-P; S/N>52дБ; ATW, AWC, 3D-DNR,BLC,HSBLC, DC12В / 3000мА; -40... +60°С; 280х128х207мм; IP66; TVS защита; Настенный кронштейн в комплекте. Блок питания в комплекте; Переключение форматов видео через предустановки | руб./шт | 26942
| AHD-H092.1(20x)_v.1 | Видеокамера цветная 4-форматная AHD/TVI/CVI/CVBS поворотная уличная купольная вандалозащищенная со встроенной ИК-подсветкой; ДЕНЬ/НОЧЬ (механический ИК-фильтр); 1/2.8″ Sony Starvis CMOS IMX307, 2МП (1080p); цв. 0.01Лк (F1.6), ч/б 0.001 Лк (F1.6) (0Лк при вкл. ИК подсветке), f=4,7-94мм; Дальность ИК-подсветки 100 м; 20X оптическое ( автофокусировка) ; обзор 360° без ограничений, наклон 90° (автопереворот выкл.), Скорость вращения: 200°/Сек.макс; наклона 180°/Сек. макс., 128 предустановок, 4 программируемых тура, 4 шаблона, протокол Pelco-D /-P; S/N>52дБ; ATW, AWC, 3D-DNR,BLC,HSBLC, DC12В / 3000мА; -40... +60°С; 374х185мм; IP66; Настенный кронштейн в комплекте. Блок питания в комплекте; Переключение форматов видео через предустановки | руб./шт | 31611
1.2.4.8 | Болид
| BOLID VCG-528-00 версия 3 | Профессиональная видеокамера цветная 4х форматная (CVI/TVI/AHD/CVBS) поворотная уличная купольная вандалозащищенная , День/Ночь (механический ИК-фильтр) ; 1/2.8” STARVIS КМОП 2МП 1080p(1920х1080); 0,005 лк/(цвет..)/0,0005 лк (чб) ; f= 4.8-120 25х оптический zoom, 16x цифровой zoom ; S/N: более 55dB; OSD, DWDR ; RS-485: DH-SD, Pelco-P/D ; Аудио вход; Тревожный вход/выход 2/1; Гор: 0° - 360°; Верт:-10° - 90°, 5 шаблонов, 8 туров, 5 автосканирований; AC24/2500мА ; –50°...+60°C; IP67, IK10; 186,2×186,2×253 мм; Кронштейн для установки на стену и Блок питания - в комплекте | руб./шт | 61234.08
1.2.4.9 | Giraffe
| GF-DIRZ04HD2.0 | Видеокамера 4х форматная (CVI/TVI/AHD/CVBS) Mix-HD поворотная купольная со встроенной ИК-подсветкой; ДЕНЬ/НОЧЬ (механический ИК-фильтр) ; 1/2.8" CMOS 2МП 1920×1080; 0.001Лк/0Лк ; f= 2.8 - 12мм; 4X оптическое увеличение; Панорамное вращение: по горизонтали 0°-355°; по вертикали 0°-70°; 220 предустановок; RS-485 Протоколы: Pelco-P, Pelco-D, ; DC 12В/2000мА; -40°... +60°C; 110 x 90 мм; IP67; поддержка функции Control Over Coxial cable | руб./шт | 10075
| GF-SD4330AHD2.0 v2 | Видеокамера 4х форматная (CVI/TVI/AHD/CVBS) Mix-HD поворотная купольная со встроенной ИК-подсветкой; ДЕНЬ/НОЧЬ (механический ИК-фильтр) ; 1/2.8" Sony STARVIS CMOS 2МП 1920×1080; 0.001Лк/0Лк ; f= 4.6 - 166мм; 36X оптическое увеличение; Дальность ИК-подсветки 150 м; Панорамное вращение: по горизонтали 0°-360°; по вертикали 0.1°-93°., Скорость вращения: по горизонтали 0°-200°/с, по вертикали 0°-100°/с ; 220 предустановок; RS-485 Протоколы: Pelco-P, Pelco-D, ; DC 12В/3000мА; -40°... +60°C; 247 x 152 x 140 мм; IP66; поддержка функции Control Over Coxial cable | руб./шт | 35685
1.2.4.10 | SarmatT
NEW | SR-D200V4796PIRX | Видеокамера 4х форматная (CVI/TVI/AHD/CVBS) Mix-HD поворотная уличная со встроенной ИК-подсветкой ; 1/3" 2МП CMOS Sensor SONY307+NVP2441 1920х1080; 0.1лк/ 0лк с ИК; f= 4.7-96.3мм; 15X оптическое увеличение; угол поворота 0°-360°, 0°-93°. Скорость поворота 0-80°/с , 0-40°/с, 256 предустановок; дальность ИК-подсветки 60м; RS 485 Режим полу-дуплекса; DC 12В/3000мА; -40°... +60°C; IP66; Кронштейн и блок питания в комплекте | руб./шт | 18000
1.2.5 | Видеокамеры миниатюрные
1.2.5.1 | Байтэрг
| МВК-7181 (2.8) (черная) | Видеокамера 4х форматная (AHD/TVI/CVI/960h) Mix-HD цветная миниатюрная; 1/3" SONY Starvis 2МП(1920x1080); 0,19 лк; f = 2.8 мм.; S/N: 52 dB ; DC 10,5-13,5В/100 мА; 38х38х70 мм ; –40°...+40°С; Для неотапливаемых помещений; Переключение между режимами AHD/HD-TVI/HD-CVI/960h с помощью съемного джойстика на кабеле | руб./шт | 3680.82
| МВК-7181 (3.6) (черная) | Видеокамера 4х форматная (AHD/TVI/CVI/960h) Mix-HD цветная миниатюрная; 1/3" SONY Starvis 2МП(1920x1080); 0,19 лк; f = 3.6 мм.; S/N: 52 dB ; DC 10,5-13,5В/100 мА; 38х38х70 мм ; –40°...+40°С; Для неотапливаемых помещений | руб./шт | 3680.82
| МВК-7181 (6) (черная) | Видеокамера 4х форматная (AHD/TVI/CVI/960h) Mix-HD цветная миниатюрная; 1/3" SONY Starvis 2МП(1920x1080); 0,19 лк; f = 6 мм.; S/N: 52 dB ; DC 10,5-13,5В/100 мА; 38х38х70 мм ; –40°...+40°С; Для неотапливаемых помещений; Переключение между режимами AHD/HD-TVI/HD-CVI/960h с помощью съемного джойстика на кабеле | руб./шт | 3680.82
| МВК-7181 (8) (черная) | Видеокамера 4х форматная (AHD/TVI/CVI/960h) Mix-HD цветная миниатюрная; 1/3" SONY Starvis 2МП(1920x1080); 0,19 лк; f = 8 мм.; S/N: 52 dB ; DC 10,5-13,5В/100 мА; 38х38х70 мм ; –40°...+40°С; Для неотапливаемых помещений; Переключение между режимами AHD/HD-TVI/HD-CVI/960h с помощью съемного джойстика на кабеле | руб./шт | 3680.82
| МВК-7181 (12) (черная) | Видеокамера 4х форматная (AHD/TVI/CVI/960h) Mix-HD цветная миниатюрная; 1/3" SONY Starvis 2МП(1920x1080); 0,19 лк; f = 12 мм.; S/N: 52 dB ; DC 10,5-13,5В/100 мА; 38х38х70 мм ; –40°...+40°С; Для неотапливаемых помещений; Переключение между режимами AHD/HD-TVI/HD-CVI/960h с помощью съемного джойстика на кабеле | руб./шт | 3680.82
| МВК-7181 (2.8) (белая) | Видеокамера 4х форматная (AHD/TVI/CVI/960h) Mix-HD цветная миниатюрная; 1/3" SONY Starvis 2МП(1920x1080); 0,19 лк; f = 2.8 мм.; S/N: 52 dB ; DC 10,5-13,5В/100 мА; 38х38х70 мм ; –40°...+40°С; Для неотапливаемых помещений; Переключение между режимами AHD/HD-TVI/HD-CVI/960h с помощью съемного джойстика на кабеле | руб./шт | 3680.82
| МВК-7181 (3.6) (белая) | Видеокамера 4х форматная (AHD/TVI/CVI/960h) Mix-HD цветная миниатюрная; 1/3" SONY Starvis 2МП(1920x1080); 0,19 лк; f = 3.6 мм.; S/N: 52 dB ; DC 10,5-13,5В/100 мА; 38х38х70 мм ; –40°...+40°С; Для неотапливаемых помещений; Переключение между режимами AHD/HD-TVI/HD-CVI/960h с помощью съемного джойстика на кабеле | руб./шт | 3680.82
| МВК-7181 (6) (белая) | Видеокамера 4х форматная (AHD/TVI/CVI/960h) Mix-HD цветная миниатюрная; 1/3" SONY Starvis 2МП(1920x1080); 0,19 лк; f = 6 мм.; S/N: 52 dB ; DC 10,5-13,5В/100 мА; 38х38х70 мм ; –40°...+40°С; Для неотапливаемых помещений | руб./шт | 3680.82
| МВК-7181 (8) (белая) | Видеокамера 4х форматная (AHD/TVI/CVI/960h) Mix-HD цветная миниатюрная; 1/3" SONY Starvis 2МП(1920x1080); 0,19 лк; f = 8 мм.; S/N: 52 dB ; DC 10,5-13,5В/100 мА; 38х38х70 мм ; –40°...+40°С; Для неотапливаемых помещений; Переключение между режимами AHD/HD-TVI/HD-CVI/960h с помощью съемного джойстика на кабеле | руб./шт | 3680.82
| МВК-7181 (12) (белая) | Видеокамера 4х форматная (AHD/TVI/CVI/960h) Mix-HD цветная миниатюрная; 1/3" SONY Starvis 2МП(1920x1080); 0,19 лк; f = 12 мм.; S/N: 52 dB ; DC 10,5-13,5В/100 мА; 38х38х70 мм ; –40°...+40°С; Для неотапливаемых помещений; Переключение между режимами AHD/HD-TVI/HD-CVI/960h с помощью съемного джойстика на кабеле | руб./шт | 3680.82
1.2.5.2 | Optimus
| AHD-H052.1(3.6)T_V.2 | Видеокамера 4х форматная (AHD/TVI/CVI/CVBS) Mix-HD цветная миниатюрная со встроенной ИК подсветкой, ДЕНЬ/НОЧЬ; 1/3" CMOS Progressive Scan JX-F37 2МП(1920x1080); 0.01/0 лк (ИК-подсветка); f=3.6 мм; дальность ИК подсветки 10 м; Экранное меню: DWDR, 3DNR, UTC; S/N: 52 dB ; DC 12В/400 мА; 90х78х63 мм ; IP65; –45°...+60°С; Управление: OSD через COAX (в интерфейсе регистратора), Переключение форматов через регистратор | руб./шт | 3162
| AHD-H052.1(3.6)T_AVIA | Видеокамера 4х форматная (AHD/TVI/CVI/CVBS) Mix-HD цветная миниатюрная со встроенной ИК подсветкой, ДЕНЬ/НОЧЬ; 1/2.9" CMOS Progressive Scan JX-F37 2МП(1920x1080); 0.01/0 лк (ИК-подсветка); f=3.6 мм; дальность ИК подсветки 10 м; Экранное меню: DWDR, 3DNR, UTC; S/N: 52 dB ; DC 12В/400 мА; 90х78х63 мм ; IP65; –45°...+60°С; Управление: OSD через COAX (в интерфейсе регистратора), Переключение форматов через регистратор; Разъем ввода/вывода 4pin AVIA(female) | руб./шт | 3162
| AHD-H032.1(3.6)T_AVIA | Видеокамера 4х форматная (AHD/TVI/CVI/CVBS) Mix-HD цветная миниатюрная, ДЕНЬ/НОЧЬ; 1/2.9" CMOS Progressive Scan JX-F23 2МП(1920x1080); Цв. 0.01Лк (F1.2), ч/б 0.001 Лк; f = 3.6 мм.; Экранное меню: DWDR, 3DNR, UTC; S/N: 52 dB ; DC 12В/140 мА; 37х47х50 мм ; –20°...+50°С; Управление: OSD через COAX (в интерфейсе регистратора), Переключение форматов через регистратор; Разъем ввода/вывода 4pin AVIA(female) | руб./шт | 2860
1.3 | AHD-Видеокамеры
1.3.1 | Видеокамеры купольные
1.3.1.1 | EverFocus
| ACE-IAV20HD | Видеокамера AHD цветная купольная уличная антивандальная со встроенной ИК подсветкой, ДЕНЬ/НОЧЬ; 1/3`` SONY 2,4МП; AHD1080p /960H; 0,01/0 лк (при вкл ИК ); f=2,8-12 мм; Дальность ИК подсветки 30 м; S/N: 58dB; OSD,3DNR, D-WDR, BLC, AGC, Sens-UpX30; функция "Mirror" ; DC12 В /400 мА; 131x93 мм ; IP 66; –30...+50°C. | у.е./шт | 85
| ACE-IEV20HD | Видеокамера AHD цветная купольная уличная со встроенной ИК подсветкой, ДЕНЬ/НОЧЬ; 1/3" SONY CMOS 2,4 МП , AHD (1080p)/720p/960H; 0.001Лк/ 0Лк(ИК вкл); f=2,8-12мм; S/N=58dB; OSD, 3D-DNR, D-WDR, BLC; Sense-UP, детектор движения, приватные зоны; функция зеркало; Дальность ИК подсветки 30м; DC12В /400мA; 149x99; IP66; –40...+50°C | у.е./шт | 125
| ACE-IMB20HD | Видеокамера AHD цветная купольная со встроенной ИК подсветкой, ДЕНЬ/НОЧЬ ; 1/3” SONY IMX322+NVP2441H 2,43 МП , AHD (1080p)/(720p)960H; 0.001Лк/ 0Лк(ИК вкл); f= 3,6мм ; S/N: более 58dB; Дальность ИК-подсветки 10м; OSD, ATW, 3DNR, D-WDR, HSBLC, AGC, AWB, Sens-UpX30; детектор движения, приватные зоны 4; DC12В/ 400мА; –35°...+50°C; 60x50мм; IP66 | у.е./шт | 70
| ACE-IMB50SHD | Видеокамера AHD цветная купольная уличная со встроенной ИК подсветкой, ДЕНЬ/НОЧЬ; 1/2,9" SONY CMOS (IMX326+FH8538M) 5 МП , AHD (2560 х 1920) ; 0.001Лк/ 0Лк(ИК вкл); f=3,6мм; S/N=58dB; OSD, 3D-DNR, D-WDR, BLC; Sense-UP, детектор движения, приватные зоны; функция зеркало; Дальность ИК подсветки 15м; DC12В /400мA; D60x50; IP66; –30...+50°C | у.е./шт | 83.33
| ACE-IOV20HD | Видеокамера AHD цветная купольная со встроенной ИК подсветкой, ДЕНЬ/НОЧЬ ; 1/3” SONY IMX322+NVP2441H 2,4 МП , AHD (1080p)/960H; 0.001Лк/ 0Лк(ИК вкл); f= 2,8-12мм ; S/N: более 58dB; Дальность ИК-подсветки 20м; OSD, ATW, 3DNR, D-WDR, Sens-Up; функция зеркало, детектор движения, приватные зоны 4; DC12В/ 400мА; –10°...+50°C; 149x99мм | у.е./шт | 91.67
| ACE-IVB50SHD | Видеокамера AHD цветная купольная уличная со встроенной ИК подсветкой, ДЕНЬ/НОЧЬ; 1/2,9" SONY CMOS (IMX326+FH8538M) 5 МП , AHD (2560 х 1920) ; 0.001Лк/ 0Лк(ИК вкл); f=1,7мм; S/N=58dB; OSD, 3D-DNR, D-WDR, BLC; Sense-UP, детектор движения, приватные зоны; функция зеркало; Дальность ИК подсветки 20м; DC12В /400мA; D140x60; IP66; –30...+50°C | у.е./шт | 86.67
| ACE-OV20HD | Видеокамера AHD цветная купольная , ДЕНЬ/НОЧЬ ; 1/3” SONY IMX322+NVP2441H 2,4 МП , AHD (1080p)/960H; 0.001Лк; f= 2,8-12мм ; S/N: более 58dB; OSD, 3D-DNR, D-WDR, BLC; Sense-UP, детектор движения, приватные зоны; функция зеркало; DC12В/ 400мА; –10°...+50°C; 127x91мм | у.е./шт | 75
| EBD-935F | Видеокамера AHD цветная купольная уличная антивандальная со встроенной ИК подсветкой, ДЕНЬ/НОЧЬ; 1/2,9" SONY CMOS 2,24МП AHD1080p (1920х1080); 0,01/0 лк (при вкл ИК ); f=2,8-12мм; Дальность ИК подсветки 30 м; S/N: 48dB; OSD, FLK, D-WDR, 2-DNR, 3-DNR, HSBLC, ATW, AWC-SET, Sens-UP X30; функция "Mirror" горизонталь, вертикаль; детектор движения 4 зоны; 4 приватных зоны; DC12 В /250 мА; 120x95 мм ; IP 66; –25°...+50°C. | у.е./шт | 225
| ED-910F | Видеокамера AHD цветная купольная, ДЕНЬ/НОЧЬ (механический ИК-фильтр); 1/2,9" SONY CMOS 2,24 МП , AHD (1080p) ; 0.08Лк; f= 2.8-12мм, S/N: более 45dB; OSD; FLK; D-WDR; 2-DNR; 3-DNR; HSBLC; ATW; AWC-SET; Sens-UP X30; функция "Mirror" горизонталь, вертикаль; детектор движения 4 зоны; 4 приватных зоны; DC12В/AC24В/ 160мА; –10°...+50°C; 133x96,6мм | у.е./шт | 198.33
| ED-930F | Видеокамера AHD цветная купольная со встроенной ИК подсветкой, ДЕНЬ/НОЧЬ (механический ИК-фильтр); 1/2,9" SONY CMOS 2,24 МП , AHD (1080p); 0.08Лк/ 0Лк(ИК вкл); f= 2,8-12мм ; S/N: более 45dB; Дальность ИК-подсветки 30м; OSD, FLK, D-WDR, 2-DNR, 3-DNR, HSBLC, ATW, AWC-SET, Sens-UP X30; функция "Mirror" горизонталь, вертикаль; детектор движения 4 зоны; 4 приватных зоны; DC12В/AC24В/ 200мА; –10°...+50°C; 133x96,6мм | у.е./шт | 215
1.3.1.2 | Optimus
| GF-VIR4306AHD2.0-VF v2 | Видеокамера AHD цветная купольная уличная со встроенной ИК-подсветкой, ДЕНЬ/НОЧЬ; 1/2.7" CMOS 2.4МП, (1920х1080), 0.1Лк/ 0Лк(ИК вкл); f=2.8-12 мм ; S/N: более 80dB; Дальность ИК-подсветки до 30 метров; DC12V / 400 мА ; IP66; - 40...+55°C; Ø120х100 мм | руб./шт | 4420
1.3.1.3 | Polyvision
| PD1-A5-B3.6 v.2.3.2 | Видеокамера AHD цветная купольная со встроенной ИК-подсветкой (механический ИК-фильтр), ДЕНЬ/НОЧЬ; 1/2.8" SmartSens CMOS (SC5239), XM (350) 5МП (2592х1944), 4МП(2560х1944) ; 0.1/0 Лк; f= 3.6; S/N: более 42dB; Дальность ИК-подсветки 20 м ; OSD(JS, coax): 2/3DNR, DWDR, BLC/HLC; DC12В /500мА; -10°...+55°C; IP20; 93x68 мм.; пластик; Управление с помощью джойстика на кабеле | руб./шт | 3312
1.3.1.4 | Alteron
| KAD20-IR | Видеокамера AHD цветная купольная со встроенной ИК подсветкой , ДЕНЬ/НОЧЬ; 1/2.8" Sony Exmor Progressive scan CMOS, 2 МП 1080p/720p/960H (переключается джойстиком) 30 к/с; 0,01/0 лк (ИК-подсветка); F1.2 f=3.6 мм; дальность ИК подсветки 10 м, S/N: 58dB; D-WDR; 2D/3D DNR, BLC, Sense-up, Privacy; DC12 В /360 мА; 138х67 мм; -10…+50°C. | руб./шт | 2117.92
| KAD21-IR | Видеокамера AHD цветная купольная со встроенной ИК подсветкой , ДЕНЬ/НОЧЬ; 1/2.8" Sony Exmor Progressive scan CMOS, 2 МП 1080p/720p/960H (переключается джойстиком) 30 к/с; 0,01/0 лк (ИК-подсветка); F1.4 f=2.8-12 мм АРД; дальность ИК подсветки 20 м, S/N: 58dB; D-WDR, 2D/3D DNR, BLC, Sense-up, Privacy; DC12 В /400 мА; 112х81 мм; -10…+50°C. | руб./шт | 3114.58
| KAV20-IR | Видеокамера AHD цветная купольная вандалозащищенная со встроенной ИК подсветкой , ДЕНЬ/НОЧЬ; 1/2.8" Sony Exmor Progressive scan CMOS, 2 МП 1080p 30 к/с; 0,01/0 лк (ИК-подсветка); F1.4 f=2.8-12 мм АРД; дальность ИК подсветки 30 м, S/N: 58dB; D- WDR, 2D/3D DNR, BLC, Sense-up, Privacy; DC12 В /400 мА; 145х134 мм; -10…+50°C. | руб./шт | 2491.67
| KAV01 Eco | Видеокамера AHD цветная купольная уличная вандалозащищенная со встроенной ИК подсветкой , ДЕНЬ/НОЧЬ; 1/4" CMOS, 1 МП 720p(1280х720) ; 0,1/0 лк (ИК-подсветка); F1.4 f=3.6 мм ; дальность ИК подсветки 15 м, S/N: 58dB; программный WDR; DNR; DC12 В /500 мА; 95х73 мм; IP66; -30°…+50°C. | руб./шт | 1245.83
| KAV02 Eco | Видеокамера AHD цветная купольная уличная вандалозащищенная со встроенной ИК подсветкой , ДЕНЬ/НОЧЬ; 1/3" CMOS, 1.3 МП 720p(1280х720) ; 0,05/0 лк (ИК-подсветка); F1.4 f=3.6 мм ; дальность ИК подсветки 20 м, S/N: 58dB; программный WDR; DNR; DC12 В /500 мА; 95х73 мм; IP66; -30°…+50°C. | руб./шт | 1495
1.3.2 | Видеокамеры цилиндрические
1.3.2.1 | EverFocus
| ACE-AAV20HD | Видеокамера AHD цветная уличная со встроенной ИК подсветкой, ДЕНЬ/НОЧЬ; 1/3" SONY CMOS 2,4 МП , AHD (1080p)/720p/960H; 0.001Лк/ 0Лк(ИК вкл); f=2,8-12мм; S/N=58dB; OSD, 3D-DNR, D-WDR, BLC; Sense-UP, детектор движения, приватные зоны; функция зеркало; Дальность ИК подсветки 40м; DC12В /400мA; 228x97x82; IP66; –40...+50°C | у.е./шт | 111.67
| ACE-AAV50SHD | Видеокамера AHD цветная уличная со встроенной ИК подсветкой (механический ИК-фильтр); 1/2,9" SONY CMOS, 5 МП (2560 х 1920) ; 0.001лк/0лк с ИК; f= 2.7-12 мм ; S/N: более 58dB; Дальность ИК подсветки до 40 м (IR-control); OSD, 3D-DNR, D-WDR, BLC; Sense-UP, UTC; Sens-Up; DC12В/1400мА; -40°...+50°C; IP67; 228x97x82 мм | у.е./шт | 141.67
| ACE-CB20HD | Видеокамера AHD цветная миниатюрная ; 1/3” SONY CMOS 2,4 МП; 1080P(1920х1080); 0,001 Лк; f=2.8мм; S/N: более 58dB; 3D-DNR, D-WDR, BLC; DC12В / 400мА; –20°...+50°C; 20 x 62 мм | у.е./шт | 76.67
| ACE-PV20HD | Видеокамера AHD цветная уличная со встроенной ИК подсветкой, ДЕНЬ/НОЧЬ; 1/3" SONY CMOS 2,1 МП , AHD (1080p)/720p/960H; 0.001Лк/ 0Лк(ИК вкл); f=8-20мм; S/N=58dB; OSD, DNR, WDR, BLC; Дальность ИК подсветки 80м; DC12В /450мA; 280x110x100; IP66; –40...+50°C | у.е./шт | 133.33
| EZ-930F | Видеокамера AHD цветная уличная со встроенной ИК подсветкой, ДЕНЬ/НОЧЬ; 1/2,9" SONY CMOS 2,24МП AHD1080p (1920х1080); 0,01/0 лк (при вкл ИК ); f=2,8-12мм; Дальность ИК подсветки 35 м; S/N: 45dB; OSD, FLK, D-WDR, 2-DNR, 3-DNR, HSBLC, ATW, AWC-SET, Sens-UP X30; функция "Mirror" горизонталь, вертикаль; детектор движения 4 зоны; 4 приватных зоны; DC12В/AC24В/ 750мA; 236x84x110 ; IP 66; –40°...+55°C. | у.е./шт | 325
| EZ-950F | Видеокамера AHD цветная уличная со встроенной ИК подсветкой, ДЕНЬ/НОЧЬ; 1/2,9" SONY CMOS 2,24МП AHD1080p (1920х1080); 0,01/0 лк (при вкл ИК ); f=5,0-50мм; Дальность ИК подсветки 50 м; S/N: 45dB; OSD, FLK, D-WDR, 2-DNR, 3-DNR, HSBLC, ATW, AWC-SET, Sens-UP X30; функция "Mirror" горизонталь, вертикаль; детектор движения 4 зоны; 4 приватных зоны; DC12В/AC24В/ 1250мA; 236x84x110 ; IP 66; –40°...+55°C. | у.е./шт | 500
1.3.2.2 | Optimus
| AHD-H082.1(4x) | Видеокамера AHD цветная уличная поворотная со встроенной ИК-подсветкой (механический ИК-фильтр), ДЕНЬ/НОЧЬ; 1/2.8", 2,1МП SONY Exmor CMOS IMX322, разрешение 1920х1080 (1080P); 0.05Лк, Ч/б: 0.01Лк F1.6 (0Лк при включенной ИК подсветке); объектив трансфокатор f=2,8-12 4x Оптическое увеличение; Обзор 0°-250°, наклон 65°, Вращение: 0,5°/сек - 12°/сек., наклон: 0,5°/сек - 10°/сек., 255 предустановок, 1 тур, 1 шаблон; S/N: более 50dB; Дальность ИК-подсветки 50 м; RS-485; OSD, 2/3DNR, AWB, BLC, D-WDR; DC12В/1000мА; -40..+60°C; IP66; 153х93х130мм; настенный алюминиевый кронштейн в комплекте 150х50х59 мм | руб./шт | 18288
| AHD-H082.1(4x)_v.1 | Видеокамера AHD цветная уличная поворотная со встроенной ИК-подсветкой (механический ИК-фильтр), ДЕНЬ/НОЧЬ; 1/2.9", 2,1МП SONY Exmor CMOS IMX322, разрешение 1920х1080 (1080P); 0.05Лк, Ч/б: 0.01Лк F1.6 (0Лк при включенной ИК подсветке); объектив трансфокатор f=2,8-12 4x Оптическое увеличение; Обзор 0°-250°, наклон 65°, Вращение: 0,5°/сек - 12°/сек., наклон: 0,5°/сек - 10°/сек., 255 предустановок, 1 тур, 1 шаблон; S/N: более 50dB; Дальность ИК-подсветки 50 м; RS-485(Протокол Pelco-D/P); OSD, 2/3DNR, AWB, BLC, D-WDR; DC12В/1000мА; -40..+60°C; IP66; 153х93х130мм; настенный алюминиевый кронштейн в комплекте 150х50х59 мм | руб./шт | 18288
1.3.2.3 | Giraffe
| GF-IR4353AHD2.0-VF v2 | Видеокамера AHD цветная уличная со встроенной ИК подсветкой, ДЕНЬ/НОЧЬ; 1/3" CMOS 2.4 Mpix, 1920х1080, 0.1Лк/ 0Лк(ИК вкл); f=2.8-12 мм ; Дальность ИК подсветки до 40 метров; DC12V / 350 мА ; -40...55; Ø92х97х226 мм. | руб./шт | 4745
1.3.2.4 | Alteron
| KAB21 | Видеокамера AHD цветная уличная со встроенной ИК подсветкой, ДЕНЬ/НОЧЬ; 1/2.9" Sony Exmor Progressive scan CMOS, 2 МП 1080p/720p/960H (переключается джойстиком) 30 к/с; 0,01/0 лк (ИК-подсветка); F1.4 f=3.6 мм; дальность ИК подсветки 20 м, S/N: 58dB; D- WDR; 2D/3D DNR, BLC, Sense-up, Privacy; DC12 В /400 мА; 123х70 мм; -30…+50°C; IP66 | руб./шт | 4111.25
| KAB22 | Видеокамера AHD цветная уличная со встроенной ИК подсветкой , ДЕНЬ/НОЧЬ; 1/2.8" Sony Exmor Progressive scan CMOS, 2 МП 1080p/960H (переключается джойстиком) 30 к/с; 0,01/0 лк (ИК-подсветка); F1.4 f=2.8-12 мм АРД; дальность ИК подсветки 40 м, S/N: 58dB; D- WDR; 2D/3D DNR, BLC, Sense-up, Privacy; DC12 В /900 мА; 185х88 мм; -40…+50°C; IP67 | руб./шт | 7848.75
| KAB01 Eco | Видеокамера AHD цветная уличная со встроенной ИК подсветкой , ДЕНЬ/НОЧЬ; 1/3" CMOS, 1.3 МП 720p(1280х720) ; 0,05/0 лк (ИК-подсветка); F1.4 f=3.6 мм ; дальность ИК подсветки 20 м, S/N: 58dB; программный WDR; DNR; DC12 В /500 мА; 170х69 мм; IP66; -30°…+50°C. | руб./шт | 1619.58
| KAB02 Eco | Видеокамера AHD цветная уличная со встроенной ИК подсветкой , ДЕНЬ/НОЧЬ; 1/3" CMOS, 1.3 МП 720p(1280х720) ; 0,05/0 лк (ИК-подсветка); F1.4 f=2.8-12 мм ; дальность ИК подсветки 30 м, S/N: 58dB; программный WDR; DNR; DC12 В /500 мА; 228х84 мм; IP66; -30°…+50°C. | руб./шт | 2616.25
1.3.3 | Видеокамеры миниатюрные
1.3.3.1 | Giraffe
| GF-R4318AHD2.0 | Видеокамера AHD цветная (видеоглазок); 1/2.9" CMOS 2 МП; 1080P (1920х1080); 0,01 Лк; f=1.78мм; S/N: более 50dB; DC12В/400мА; -20°...+50°C; 35х88 мм | руб./шт | 7345
1.3.3.2 | ComOnyx
| CO-PH2-016 | Видеокамера AHD цветная миниатюрная , День/Ночь; 1/2.9" CMOS Sony Exmor IMX323; 2 МП (1920х1080) ; 0,01 Люкс (цв.) / 0,001 Люкс (ч/б); f=3.7мм; S/N: более 50dB; BLC, AGC, D-WDR, 3DNR, Sens-Up, (OSD опционально); DC12В /70мА; 0°...+55°С; 22x118 мм | руб./шт | 3155
1.3.3.3 | Релион
| Релион-М-50-П-БM-AHD-2Мп | Видеокамера AHD цветная антивандальная угловая со встроенной ИК подсветкой, ДЕНЬ/НОЧЬ; 1/2,7" CMOS 2МП(1920x1080) ; 0,1/0 лк (ИК-подсветка) ; f=2.8 мм; дальность ИК подсветки 10 м; S/N: 58 dB; DC12 В /400 мА; IP66; 100x96x76,6 мм; -40°…+60°C.; Корпус из оцинкованной стали с полимерным порошковым покрытием | руб./шт | 17750
1.3.4 | Видеокамеры поворотные
1.3.4.1 | EverFocus
| ACE-ATE2033 | Видеокамера AHD цветная поворотная уличная купольная с ИК подсветкой День/Ночь (механический ИК-фильтр); 1/3" SONY CMOS 2,0МП (1920х1080); 0,1/0,05 Лк; f= 4.7-152 мм АРД; Оптическое увеличение 33x; Дальность ИК- подсветки 150м; S/N 60dB; RS-485 (PELCO D, PELCO P); WDR, DNR, AWB, BLC; 128 предустановок; 4 режима патрулирования; AC24B/1500мА; IP 66; –30°...+50°C.; 347х328х208мм; Защита от перенапряжения, Грозозащита; Кронштейн и адаптер питания в комплекте | у.е./шт | 1066.67
1.3.4.2 | Giraffe
| GF-SD4330AHD2.0 | Видеокамера цветная AHD поворотная уличная купольная вандалозащищенная со встроенной ИК-подсветкой (механический ИК-фильтр); 1/2.8" CMOS 2.4МП 1920x1080 (1080P); 0.01 Лк /0 Лк (ИК вкл.) ; f= 3-90; S/N: более 50dB; Дальность ИК-подсветки 150 м; 2 и 3DNR, AWB, BLC, D-WDR ; RS-485: Pelco D/P; Поворот по гор. 360 град, 0,01-80 град/с. По верт. 180 град, 0,01-80 град/с ; DC12 /4000мА; -40...+50°С; IP66; 470×330×650мм; . Кронштейн для установки на стену - в комплекте | руб./шт | 21450
1.4 | TVI-Видеокамеры
1.4.1 | Видеокамеры купольные
1.4.1.1 | Hikvision
| AE-VC112T-ITS (2.1mm) | Профессиональная видеокамера HD TVI цветная купольная уличная антивандальная с микрофоном и встроенной ИК подсветкой (электронный ИК-фильтр) ; 1/4" Progressive Scan CMOS, 1 МП (1280х720); 0.1лк/0лк с вкл ИК; f=2.1 мм (121.6°); S/N: более 62dB; Дальность ИК подсветки до 3 м; Зеркалирование; Видеовыход: HD-TVI авиационный разъем; DC6-16В/225мА; –30°...+65°C; 74.2 × 64.47 x 71.16мм; Устойчивость к вибрации; Рекомендуется для транспорта | руб./шт | 10890
| AE-VC112T-ITS (2.8mm) | Профессиональная видеокамера HD TVI цветная купольная уличная антивандальная с микрофоном и встроенной ИК подсветкой (электронный ИК-фильтр) ; 1/4" Progressive Scan CMOS, 1 МП (1280х720); 0.1лк/0лк с вкл ИК; f=2.8 мм (92°); S/N: более 62dB; Дальность ИК подсветки до 3 м; Зеркалирование; Видеовыход: HD-TVI авиационный разъем; DC6-16В/225мА; –30°...+65°C; 74.2 × 64.47 x 71.16мм; Устойчивость к вибрации; Рекомендуется для транспорта | руб./шт | 10890
| AE-VC122T-ITS (2.1mm) | Профессиональная видеокамера HD TVI цветная купольная уличная антивандальная с микрофоном и встроенной ИК подсветкой (электронный ИК-фильтр) ; 1/4" Progressive Scan CMOS, 1 МП (1280х720); 0.1лк/0лк с вкл ИК; f=2.1 мм (121.6°); S/N: более 62dB; Дальность ИК подсветки до 30 м; Зеркалирование; Видеовыход: HD-TVI авиационный разъем; DC6-16В/210мА; –40°...+75°C; IP68; 74 × 64.47 x 71.16мм; Устойчивость к вибрации; Рекомендуется для транспорта | руб./шт | 10590
| AE-VC122T-ITS (2.8mm) | Профессиональная видеокамера HD TVI цветная купольная уличная антивандальная с микрофоном и встроенной ИК подсветкой (электронный ИК-фильтр) ; 1/4" Progressive Scan CMOS, 1 МП (1280х720); 0.1лк/0лк с вкл ИК; f=2.8 мм (92°); S/N: более 52dB; Дальность ИК подсветки до 30 м; Зеркалирование; Видеовыход: HD-TVI авиационный разъем; DC6-16В/210мА; –40°...+75°C; IP68; 74 × 64.47 x 71.16мм; Устойчивость к вибрации; Рекомендуется для транспорта | руб./шт | 10590
| AE-VC122T-ITS (3.6mm) | Профессиональная видеокамера HD TVI цветная купольная уличная антивандальная с микрофоном и встроенной ИК подсветкой (электронный ИК-фильтр) ; 1/4" Progressive Scan CMOS, 1 МП (1280х720); 0.1лк/0лк с вкл ИК; f=3.6 мм (70.9°); S/N: более 52dB; Дальность ИК подсветки до 30 м; Зеркалирование; Видеовыход: HD-TVI авиационный разъем; DC6-16В/210мА; –40°...+75°C; IP68; 74 × 64.47 x 71.16мм; Устойчивость к вибрации; Рекомендуется для транспорта | руб./шт | 10590
| DS-2CE57U8T-VPIT (3.6mm) | Профессиональная видеокамера HD TVI цветная купольная уличная со встроенной ИК подсветкой (механический ИК-фильтр); 1/1.8" Progressive Scan CMOS, 8 МП 3840×2160х12.5к/с; 0.003лк(F1.2,AGC вкл.), 0лк с ИК; f=3.6 мм ; S/N: более 62dB; Дальность ИК подсветки до 40 м (IR-control); WDR 120дБ, 3D DNR, BLC; OSD-меню ; Smart ИК; 1 HD-TVI выход, 1 CVBS выход; DC12В/400мА; –40°...+60°C; IP67; IK10; Ø111 × 82.4 мм | руб./шт | 18490
| DS-2CE59U8T-AVPIT3Z (2.8-12 mm) | Профессиональная видеокамера HD TVI цветная купольная уличная со встроенной ИК подсветкой (механический ИК-фильтр); 1/1.8" Progressive Scan CMOS, 8 МП 3840×2160х12к/с; 0.003лк(F1.2,AGC вкл.), 0лк с ИК; f=2.8-12 мм Трансфокатор ; S/N: более 62dB; Дальность ИК подсветки до 60 м (IR-control); WDR 120дБ, 3D DNR, BLC; OSD-меню ; Smart ИК; 1 HD-TVI выход; 1 CVBS выход; DC12В/AC24В/875мА; –40°...+60°C; IP67; IK10; Ø145.2 × 124.1 мм | руб./шт | 26590
| DS-2CE59U8T-VPIT3Z (2.8-12 mm) | Профессиональная видеокамера HD TVI цветная купольная уличная со встроенной ИК подсветкой (механический ИК-фильтр); 1/1.8" Progressive Scan CMOS, 8 МП 3840×2160х12к/с; 0.003лк(F1.2,AGC вкл.), 0лк с ИК; f=2.8-12 мм Трансфокатор ; S/N: более 62dB; Дальность ИК подсветки до 60 м (IR-control); WDR 120дБ, 3D DNR, BLC; OSD-меню ; Smart ИК; 1 HD-TVI выход; 1 CVBS выход; DC12В/750мА; –40°...+60°C; IP67; IK10; Ø145.2 × 124.1 мм | руб./шт | 25090
| DS-2CE78U8T-IT3 (3.6mm) | Профессиональная видеокамера HD TVI цветная купольная уличная со встроенной ИК подсветкой (механический ИК-фильтр); 1/1.8" Progressive Scan CMOS, 8 МП 3840×2160х12к/с; 0.003лк(F1.2,AGC вкл.), 0лк с ИК; f=3.6 мм ; S/N: более 62dB; Дальность ИК подсветки до 60 м (IR-control); WDR 120дБ, 3D DNR, BLC; OSD-меню ; Smart ИК; 1 HD-TVI выход; 1 CVBS выход; DC12В/400мА; –40°...+60°C; IP67; IK10; Ø109.8 × 96.3 мм | руб./шт | 15790
| DS-2CE78U8T-IT3 (6mm) | Профессиональная видеокамера HD TVI цветная купольная уличная со встроенной ИК подсветкой (механический ИК-фильтр); 1/1.8" Progressive Scan CMOS, 8 МП 3840×2160х12к/с; 0.003лк(F1.2,AGC вкл.), 0лк с ИК; f=6 мм ; S/N: более 62dB; Дальность ИК подсветки до 60 м (IR-control); WDR 120дБ, 3D DNR, BLC; OSD-меню ; Smart ИК; 1 HD-TVI выход; 1 CVBS выход; DC12В/400мА; –40°...+60°C; IP67; IK10; Ø109.8 × 96.3 мм | руб./шт | 15790
| DS-2CE79U8T-IT3Z (2.8-12 mm) | Профессиональная видеокамера HD TVI цветная купольная уличная со встроенной ИК подсветкой (механический ИК-фильтр); 1/1.8" Progressive Scan CMOS, 8 МП 3840×2160х12.5к/с; 0.003лк(F1.2,AGC вкл.), 0лк с ИК; f=2.8-12 мм Трансфокатор ; S/N: более 62dB; Дальность ИК подсветки до 80 м (IR-control); WDR 120дБ, 3D DNR, BLC; OSD-меню ; Smart ИК; 1 HD-TVI выход; 1 CVBS выход; DC12В/1160мА; –40°...+60°C; IP67; IK10; Ø134.3 × 123.9 × 111.4 мм | руб./шт | 23290
1.4.1.2 | HiWatch
| DS-T101 (2.8mm) | Бюджетная видеокамера HD TVI цветная купольная со встроенной ИК подсветкой (механический ИК-фильтр) ; 1/4" CMOS, 1 МП (1280х720); 0.1лк/0лк с вкл ИК; f=2.8 мм; S/N: более 52dB; Дальность ИК подсветки до 20 м; Видеовыход: HD-TVI или CVBS; DC12В/330мА; –20°...+45°C | руб./шт | 1990
| DS-T133 (2.8 mm) | Бюджетная видеокамера HD TVI цветная купольная со встроенной ИК подсветкой (механический ИК-фильтр) ; 1/4" Progressive Scan CMOS, 1 МП (1280х720); 0.1лк/0лк с вкл ИК; f=2.8 мм; S/N: более 62dB; Дальность ИК подсветки до 20 м; Smart ИК EXIR; OSD, BLC, DWDR, AGC, DNR; Видеовыход переключаемый HD-TVI или CVBS; DC12В/330мА; –20°...+45°C; 85,4 × 76.12 мм | руб./шт | 1790
| DS-T207P (2.8-12 mm) | Бюджетная видеокамера HD TVI цветная купольная со встроенной ИК подсветкой (механический ИК-фильтр); 1/2.7" CMOS, 2 МП (1920х1080); 0.01лк(F1.2,AGC вкл.), 0лк с ИК; f=2.8-12 мм ; S/N: более 62dB; Дальность ИК подсветки до 30 м (IR-control); BLC; DNR; Smart ИК; DC12В/PoC.af/250мА; –20°...+45°C; Ø136 × 101.94 мм; Коаксиал. Протокол HIKVISION-C(Coaxitron) | руб./шт | 5690
| DS-T213(B) (2.8 mm) | Бюджетная видеокамера HD TVI цветная купольная уличная со встроенной ИК подсветкой (механический ИК-фильтр), PIR-датчик; 1/2.7" Progressive Scan CMOS, 2 МП 1920×1080; 0.01лк(F1.2, AGC вкл)/ 0лк с ИК; f=2.8 мм ; S/N: более 62dB; Дальность ИК подсветки до 20 м (IR-control); WDR, 3D DNR, PIR, MD, зеркалирование, Smart ИК, PIR-датчик (110° x 11м); обнаружение движения; световая сигнализация; выход "сухой контакт" ; DC12В/240мА; –40°...+60°C; IP67; 109.8 мм × 89.75 мм | руб./шт | 3590
| DS-T213(B) (3.6 mm) | Бюджетная видеокамера HD TVI цветная купольная уличная со встроенной ИК подсветкой (механический ИК-фильтр), PIR-датчик; 1/2.7" Progressive Scan CMOS, 2 МП 1920×1080; 0.01лк(F1.2, AGC вкл)/ 0лк с ИК; f=3.6 мм ; S/N: более 62dB; Дальность ИК подсветки до 20 м (IR-control); WDR, 3D DNR, PIR, MD, зеркалирование, Smart ИК, PIR-датчик (110° x 11м); обнаружение движения; световая сигнализация; выход "сухой контакт" ; DC12В/240мА; –40°...+60°C; IP67; 109.8 мм × 89.75 мм | руб./шт | 3590
| DS-T233 (2.8 mm) | Бюджетная видеокамера HD TVI цветная купольная со встроенной ИК подсветкой (механический ИК-фильтр) ; 1/2.7" CMOS, 2 МП (1920х1080); 0.01лк/0лк с вкл ИК; f=2.8 мм; S/N: более 62dB; Дальность ИК подсветки до 40 м; Smart ИК EXIR; OSD, BLC, DWDR, AGC, DNR; Видеовыход HD-TVI; DC12В/330мА; –20°...+45°C; 110 × 94.52 мм | руб./шт | 2890
| DS-T233 (3.6 mm) | Бюджетная видеокамера HD TVI цветная купольная со встроенной ИК подсветкой (механический ИК-фильтр) ; 1/2.7" CMOS, 2 МП (1920х1080); 0.01лк/0лк с вкл ИК; f=3.6 мм; S/N: более 62dB; Дальность ИК подсветки до 40 м; Smart ИК EXIR; OSD, BLC, DWDR, AGC, DNR; Видеовыход HD-TVI; DC12В/330мА; –20°...+45°C; 110 × 94.52 мм | руб./шт | 2890
| DS-T233 (6 mm) | Бюджетная видеокамера HD TVI цветная купольная со встроенной ИК подсветкой (механический ИК-фильтр) ; 1/2.7" CMOS, 2 МП (1920х1080); 0.01лк/0лк с вкл ИК; f=6 мм; S/N: более 62dB; Дальность ИК подсветки до 40 м; Smart ИК EXIR; OSD, BLC, DWDR, AGC, DNR; Видеовыход HD-TVI; DC12В/330мА; –20°...+45°C; 110 × 94.52 мм | руб./шт | 2890
| DS-T251 (2.8mm) | Бюджетная видеокамера HD-TVI цветная купольная со встроенной ИК подсветкой (механический ИК-фильтр) и микрофоном, ДЕНЬ/НОЧЬ; 1/3" CMOS, 2 МП (1920х1080); 0.005лк/0лк с вкл ИК; f=2,8 мм; S/N: более 62dB; Дальность ИК-подсветки до 20 м (Smart IR); OSD, WDR> 120дБ ; DC12В/420мА; –20°...+60°C; 97 х 99.5 х 46.6мм; Аудио выход RCA | руб./шт | 5690
| DS-T513(B) (2.8 mm) | Бюджетная видеокамера HD TVI цветная купольная уличная со встроенной ИК подсветкой (механический ИК-фильтр), PIR-датчик; 1/2,5" CMOS, 5 МП (2592×1944), 4 МП (2560x1440) ; 0.01лк(F1.2, AGC вкл)/ 0лк с ИК; f=2.8 мм ; S/N: более 62dB; Дальность EXIR-ИК подсветки до 20 м (IR-control); OSD-меню, DWDR, 2D DNR, HLC, BLC, Smart ИК, PIR-датчик (110° x 11м); выход "сухой контакт"; DC12В/400мА; –40°...+60°C; IP67; Ø 109,8 × 89,75 мм; Функция тревоги совместима с регистраторами Q, U и T-серии | руб./шт | 4790
| DS-T513(B) (3.6 mm) | Бюджетная видеокамера HD TVI цветная купольная уличная со встроенной ИК подсветкой (механический ИК-фильтр), PIR-датчик; 1/2,5" CMOS, 5 МП (2592×1944), 4 МП (2560x1440) ; 0.01лк(F1.2, AGC вкл)/ 0лк с ИК; f=3.6 мм ; S/N: более 62dB; Дальность EXIR-ИК подсветки до 20 м (IR-control); OSD-меню, DWDR, 2D DNR, HLC, BLC, Smart ИК, PIR-датчик (110° x 11м); выход "сухой контакт"; DC12В/400мА; –40°...+60°C; IP67; Ø 109,8 × 89,75 мм; Функция тревоги совместима с регистраторами Q, U и T-серии | руб./шт | 4790
1.4.2 | Видеокамеры цилиндрические
1.4.2.1 | Hikvision
| DS-2CE16D9T-AIRAZH | Профессиональная видеокамера HD TVI цветная уличная со встроенной ИК подсветкой (механический ИК-фильтр), 1/2.7" Progressive Scan CMOS, 2 МП (1920х1080); 0.01лк; моторизованный вариофокальный объектив 5-50мм (автофокус) ; S/N: более 52dB; Дальность ИК подсветки до 110 м (IR-control); OSD , BLC, 3D DNR, 120дБ WDR, маскирование - 8 зон, обнаружение движения вкл/выкл (4 зоны); DC12В/AC24/1700мА; –40°...+60°; IP66; 313.5x100.8x107.3мм | руб./шт | 22790
| DS-2CE17U8T-IT (6mm) | Профессиональная видеокамера HD TVI цветная уличная со встроенной ИК подсветкой (механический ИК-фильтр); 1/1.8" Progressive Scan CMOS, 8 МП 3840×2160х12.5к/с; 0.003лк(F1.2, AGC вкл)/ 0лк с ИК; f=6 мм ; S/N: более 62dB; Дальность ИК EXIR подсветки до 40 м (IR-control); WDR 120дБ, 3D DNR, BLC; OSD-меню ; Smart ИК; 1 HD-TVI выход, 1 CVBS выход; DC12В/400мА; –40°...+60°C; IP67; IK10; Ø70 × 159.8 мм | руб./шт | 15790
| DS-2CE18U8T-IT3 (3.6mm) | Профессиональная видеокамера HD TVI цветная уличная со встроенной ИК подсветкой (механический ИК-фильтр); 1/1.8" Progressive Scan CMOS, 8 МП 3840×2160х12.5к/с; 0.003лк(F1.2, AGC вкл)/ 0лк с ИК; f=3.6 мм; S/N: более 62dB; Дальность ИК EXIR подсветки до 60 м (IR-control); WDR 120дБ, 3D DNR, BLC; OSD-меню; Smart ИК; 1 HD-TVI выход, 1 CVBS выход; DC12В/400мА; –40°...+60°C; IP67; IK10; Ø70 × 224.7 мм | руб./шт | 16890
| DS-2CE18U8T-IT3 (6mm) | Профессиональная видеокамера HD TVI цветная уличная со встроенной ИК подсветкой (механический ИК-фильтр); 1/1.8" Progressive Scan CMOS, 8 МП 3840×2160х12.5к/с; 0.003лк(F1.2, AGC вкл)/ 0лк с ИК; f=6 мм ; S/N: более 62dB; Дальность ИК EXIR подсветки до 60 м (IR-control); WDR 120дБ, 3D DNR, BLC; OSD-меню ; Smart ИК; 1 HD-TVI выход, 1 CVBS выход; DC12В/400мА; –40°...+60°C; IP67; IK10; Ø70 × 224.7 мм | руб./шт | 16890
1.4.2.2 | HiWatch
| DS-T110 (2.8 mm) | Бюджетная видеокамера HD TVI цветная уличная со встроенной ИК подсветкой (механический ИК-фильтр), ДЕНЬ/НОЧЬ; 1/4" CMOS, 1 МП (1280х720); 0.01лк/0лк с вкл ИК; f=2.8мм ; S/N: более 62dB; Дальность EXIR-ИК подсветки до 20 м; Smart ИК EXIR; OSD, BLC, DWDR, AGC, DNR; Видеовыход: HD-TVI или CVBS; DC12В/330мА; –40°...+60°C; IP66; 70 × 149.5 мм | руб./шт | 2390
| DS-T220 (2.8 mm) | Бюджетная видеокамера HD TVI цветная уличная со встроенной ИК подсветкой (механический ИК-фильтр), ДЕНЬ/НОЧЬ; 1/2.7" Progressive Scan CMOS, 2 МП (1920х1080); 0.01лк/0лк с вкл ИК; f=2.8мм ; S/N: более 62dB; OSD, DNR; Smart ИК EXIR; WDR, BLC, 3D DNR; Дальность ИК подсветки до 40 м; Видеовыход: HD-TVI ; DC12В/330мА; –40°...+60°C; IP66; 75.4 × 230.8 × 152.8 мм | руб./шт | 3690
| DS-T220 (3.6 mm) | Бюджетная видеокамера HD TVI цветная уличная со встроенной ИК подсветкой (механический ИК-фильтр), ДЕНЬ/НОЧЬ; 1/2.7" Progressive Scan CMOS, 2 МП (1920х1080); 0.01лк/0лк с вкл ИК; f=3.6мм ; S/N: более 62dB; OSD, DNR; Smart ИК EXIR; WDR, BLC, 3D DNR; Дальность ИК подсветки до 40 м; Видеовыход: HD-TVI ; DC12В/330мА; –40°...+60°C; IP66; 75.4 × 230.8 × 152.8 мм | руб./шт | 3690
| DS-T220 (6 mm) | Бюджетная видеокамера HD TVI цветная уличная со встроенной ИК подсветкой (механический ИК-фильтр), ДЕНЬ/НОЧЬ; 1/2.7" Progressive Scan CMOS, 2 МП (1920х1080); 0.01лк/0лк с вкл ИК; f= 6мм ; S/N: более 62dB; OSD, DNR; Smart ИК EXIR; WDR, BLC, 3D DNR; Дальность ИК подсветки до 40 м; Видеовыход: HD-TVI ; DC12В/330мА; –40°...+60°C; IP66; 75.4 × 230.8 × 152.8 мм | руб./шт | 3290
| DS-T226S (5-50 mm) | Бюджетная видеокамера HD TVI цветная уличная со встроенной ИК подсветкой (механический ИК-фильтр), 1/2.9" High-Performance CMOS, 2 МП (1920х1080); 0.003 лк (F1.2, AGC вкл.)/0лк с вкл; моторизованный вариофокальный объектив 5-50мм ; S/N: более 62dB; Дальность ИК подсветки до 110 м (IR-control); WDR (120дБ), BLC, 3D DNR; Smart ИК, HSBLC, DNR,цифровой зум (62x), медленный затвор, зеркалирование, антитуман, коррекция дефектных пикселей, SMART D-ZOOM, LSC; DC12В/AC24В/1700мА; –40°...+60°; IP67; 313.5 × 100.8 × 107.3 мм | руб./шт | 13990
| DS-T510(B) (2.8 mm) | Бюджетная видеокамера HD TVI цветная уличная со встроенной ИК подсветкой (механический ИК-фильтр), PIR-датчик; 1/2,5" CMOS, 5 МП (2592×1944), 4 МП (2560x1440) ; 0.01лк(F1.2, AGC вкл)/ 0лк с ИК; f=2.8 мм ; S/N: более 62dB; Дальность EXIR-ИК подсветки до 20 м (IR-control); OSD-меню, DWDR, DNR, BLC, Smart ИК, PIR-датчик (110° x 11м); выход "сухой контакт"; DC12В/400мА; –40°...+60°C; IP67; 68 х 70 х 179,8 мм; Функция тревоги совместима с регистраторами Q, U и T-серии | руб./шт | 4690
| DS-T510(B) (3.6 mm) | Бюджетная видеокамера HD TVI цветная уличная со встроенной ИК подсветкой (механический ИК-фильтр), PIR-датчик; 1/2,5" CMOS, 5 МП (2592×1944), 4 МП (2560x1440) ; 0.01лк(F1.2, AGC вкл)/ 0лк с ИК; f=3.6 мм ; S/N: более 62dB; Дальность EXIR-ИК подсветки до 20 м (IR-control); OSD-меню, DWDR, DNR, BLC, Smart ИК, PIR-датчик (110° x 11м); выход "сухой контакт"; DC12В/400мА; –40°...+60°C; IP67; 68 х 70 х 179,8 мм; Функция тревоги совместима с регистраторами Q, U и T-серии | руб./шт | 4690
1.4.2.3 | Smartec
| STC-HDT3624/1 ULTIMATE | Видеокамера HD-TVI цветная уличная со встроенной ИК подсветкой , ДЕНЬ/НОЧЬ; 1/2.9" Sony Exmor CMOS, 2 МП 1080p/720p/960H ;1/0.1/0.0017лк (SlowShutter On)/0 лк (ИК-подсветка); F1.4 f=3-12 мм АРД; дальность ИК подсветки 30 м, S/N: 50dB; D-WDR, 3D DNR, BLC,HLC, PrivacyZone; DC12 В /600 мА; 112 х 66 мм; -40°C…+50°C; IP66; Настенный кронштейн со сквозной проводкой в комплекте; Встроенный обогреватель | руб./шт | 12162.48
| STC-HDT3684LR/3 ULTIMATE | Видеокамера HD-TVI цветная уличная со встроенной ИК подсветкой, ДЕНЬ/НОЧЬ; 1/2.9" Sony Exmor CMOS, 2 МП 1080p/720p/960H ; 1/0.1/0.0017лк (SlowShutter On)/0 лк (ИК-подсветка); F1.4 f=6-50 мм АРД; дальность регулируемой ИК подсветки 75 м, S/N: 50dB; D-WDR, 3D DNR, BLC, HLC, PrivacyZone; DC12 В/AC24В/1250 мА; 113х95х180 мм; -40°C…+50°C; IP66; Настенный кронштейн со сквозной проводкой в комплекте; Встроенный обогреватель и вентилятор | руб./шт | 24909.76
1.4.3 | Видеокамеры корпусные
1.4.3.1 | Hikvision
| DS-2CC12D8T-AMM | Профессиональная видеокамера HD TVI корпусная День/Ночь , 1/3'' Progressive Scan CMOS, 2 МП (1920х1080), Убираемый ИК-фильтр, 0.005 Лк, Объектив C/CS, S/N: более 52dB, ATW, BLC, AGC, 3D-NR, 120дБ WDR, OSD, маскирование - 4 зоны, обнаружение движения вкл/выкл (4 зоны); DC12В /250мА, -30 °...+50°C, 69.2 × 57.3 × 148.7 мм; 1 HD-TVI выход; 1 CVBS выход | руб./шт | 8090
1.4.3.2 | HiWatch
| DS-T204 (2.8mm) | Бюджетная видеокамера HD-TVI цветная компактная со встроенным PIR-датчиком, ИК подсветкой (механический ИК-фильтр) и микрофоном, ДЕНЬ/НОЧЬ; 1/2.7" CMOS, 2 МП (1920х1080); 0.005лк (F1.2, AGC вкл.)/0лк с вкл ИК; f=2,8 мм; S/N: более 62dB; Дальность ИК-подсветки до 20 м (Smart IR), Дальность PIR-датчика до 8м угол 90° ; OSD, WDR> 120дБ ; DC12В/420мА; –20°...+60°C; 104 х 66 х 41.07мм; Аудио выход RCA | руб./шт | 5090
| DS-T208 (2.8 mm) | Бюджетная видеокамера HD-TVI цветная миниатюрная ДЕНЬ/НОЧЬ (механический ИК-фильтр); 1/2.7" CMOS, 2 МП (1920х1080)/960H; 0,005лк (F1.2, AGC вкл.); f=2,8 мм; S/N: более 62dB; OSD, WDR (120дБ), BLC, 3D DNR ; DC12В/125мА; –10°...+45°C; 32,4 × 32,4 х 26 мм; Переключение TVI / CVBS | руб./шт | 5690
1.4.4 | Видеокамеры поворотные
1.4.4.1 | HiWatch
| DS-T265(C) | Бюджетная видеокамера цветная TVI поворотная уличная купольная вандалозащищенная со встроенной ИК-подсветкой (механический ИК-фильтр) ; 1/2.8’’ Progressive Scan CMOS 2МП 1920х1080/960Н; 0.005лк (F1.6, AGC вкл.)/0.001лк (F1.6, AGC вкл.)/0лк с ИК; f= 4.8 - 120мм; 25X оптическое увеличение; вращение 360°, вручную: 0.1° - 80°/с, по предустановке: 80°/с; наклон -15° - 90°, вручную: 0.1° - 80°/с, по предустановке: 80°/с; Предустановки 256, 5 шаблонов ; EXIR-подсветка до 100 м; 3D DNR, EIS, HLC, WDR 120dB; RS-485- HIKVISION, Pelco-P, Pelco-D/UTC- HIKVISION_C1 ; HD-TVI выход; 1 CVBS выход; AC 24В/1000мА; -40°C... +65°C; IP66; грозозащита TVS 4000B; 164.5х295мм | руб./шт | 43290
1.5 | CVI-Видеокамеры
1.5.1 | Видеокамеры корпусные
1.5.1.1 | Болид
| BOLID VCG-320 | Профессиональная видеокамера HD CVI корпусная День/Ночь (механический ИК-фильтр); 1/3'' КМОП, 2 МП (1920х1080)/CVBS; 0,005 лк (цвет.)/0,0005 лк (ч/б); Объектив CS; S/N: более 52dB; WDR 120 дБ, OSD; Тревожный вход/выход 2 /1; DC12В/ AC24В/200мА; –30°...+60°C; 135,4×74,4×65,5мм | руб./шт | 19870.8
1.5.2 | Видеокамеры поворотные
1.5.2.1 | Болид
| BOLID VCG-528-00 версия 2 | Профессиональная видеокамера цветная HD CVI/CVBS поворотная уличная купольная вандалозащищенная , День/Ночь (механический ИК-фильтр) ; 1/2.8” STARVIS КМОП 2МП 1080p(1920х1080); 0,005 лк/(цвет..)/0,0005 лк (чб) ; f= 4.8-120 20х оптический zoom, 16x цифровой zoom ; S/N: более 50dB; OSD, DWDR ; RS-485: DH-SD, Pelco-P/D ; Аудио вход; Тревожный вход/выход 2/1; Гор: 0° - 360°; Верт:-10° - 90°; AC24/1500мА ; –50°...+70°C; IP67, IK10; 186×253 мм; Кронштейн для установки на стену и Блок питания - в комплекте | руб./шт | 61234.08
| BOLID VCG-528 версия 2 | Профессиональная видеокамера цветная HD CVI поворотная уличная купольная вандалозащищенная со встроенной ИК-подсветкой (механический ИК-фильтр); 1/2.8” STARVIS КМОП 2МП 1080p(1920х1080); 0,05 лк/(цвет..)/0,005 лк (чб)/0 лк (ИК-вкл.) ; f= 4,8−120 25х оптический zoom, 16x цифровой zoom ; S/N: более 55dB; Дальность адаптивной ИК-подсветки 200 м; OSD, Ultra DNR (2D/3D), DWDR ; RS-485: Pelco D/P ; Тревожный вход/выход 2/1; Аудио вход/выход; Гор: 0° - 360°; Верт:-15° - 90°; AC24/3000мА ; –50°...+60°C; IP66; IK10; ∅205×336 мм; Кронштейн для установки на стену и Блок питания - в комплекте | руб./шт | 64206
1.6 | HD-SDI Видеокамеры
1.6.1 | Видеокамеры корпусные
1.6.1.1 | Smartec
| STC-HD3081/3 | 1/3" (2.1Mp Panasonic CMOS Progressive scan) ЦВТ//Ч/Б (Day/Night) HD-SDI Видеокамера; разрешение: 1920х1080 (FullHD), 1280х720 (720p); 1лк (цв.)/0.5лк (ч/б)/0.0008лк (ч/б, slow shutter); расширенный динамический диапазон WDR; 3D DNR; 30fps (FullHD), 60fps (720p); вход/выход переключения Day/Night; 12VDC/24VAC; 6W; 138х74.8х77.6мм | руб./шт | 9999.62
1.6.2 | Видеокамеры наружной установки
1.6.2.1 | Smartec
| STC-HD3633/3 | Видеокамера цветная HD-SDI/EX-SDI уличная со встроенной ИК-подсветкой; 1/3" 2.1МП Panasonic CMOS Progressive scan; 1920х1080 (FullHD), 1280х720 (720p); 1лк (цв.)/0.1лк (ч/б)/0.0017лк (ч/б, slow shutter x8)/0лк (ч/б, ИК вкл.); 30fps (FullHD), 60fps (720p); f= 3-12мм АРД DD; Дальность регулируемой ИК-подсветки до 40м; OSD, WDR; 2D/3D DNR; DC 12В/700мА/АС24В/500мА; 83х82х166мм; -40... +50°C; IP66; встроенный обогреватель, кронштейн со сквозной проводкой в комплекте. | руб./шт | 15404.62
1.7 | CCTV Видеокамеры
1.7.1 | Видеокамеры купольные (с объективом)
1.7.1.1 | Smartec
| STC-3516/1 | 1/3" SONY SuperHADII, (Easy DayNight - без отключения ИК-фильтра) в/к купольная цифровая DSP (Sony EFFIO-E); 610/630ТВЛ, S/N>52дБ, 0.25/0.2лк (F2.0); 3.6мм; 2D DNR, BLC, HLC, ES, ATW/PUSH/USER1/USER2/ANTI CR/MANUAL/PUSH LOCK; 12В (DC); D 118х88мм, потолочный/настенный монтаж, белый цвет | руб./шт | 2624.21
1.7.2 | Видеокамеры наружной установки
1.7.2.1 | Тахион
| ТВК-22 А (2.8-12) | Видеокамера ч/б уличная ; 1/3" Sony Ex-View, 600ТВЛ. 0,005 лк ; f=2.8-12мм, АРД; S/N 48 дБ; DC 24В/1000мА; IP67; -60°C... +50°C; 280х96мм; Кронштейн крепления в комплекте; Исполнение "Артика" | руб./шт | 23265
| ТВК-22 А (5-50) | Видеокамера ч/б уличная ; 1/3" Sony Ex-View, 600ТВЛ. 0,005 лк ; f=5-50мм, АРД; S/N 48 дБ; DC 24В/1000мА; IP67; -60°C... +50°C; 280х96мм; Кронштейн крепления в комплекте; Исполнение "Арктика" | руб./шт | 25320
| ТВК-22 (2.8-12) | В/к ч/б, 1/3" Sony Ex-View, 600ТВЛ. 0,005 лкс, f=2,8-12мм, обогрев 16Вт, U=24 В, IP-67, t= -50...+50. Кронштейн в комплекте | руб./шт | 22117.5
| ТВК-22 (5-50) | в/к ч/б, 1/3" Sony Ex-View, 600ТВЛ. 0,005 лкс, f=5-50 мм, обогрев 16Вт, U=24 В, IP-67, t= -50...+50. Кронштейн в комплекте | руб./шт | 24180
| ТВК-22 ДН А (2.8-12) | Видеокамера цветная уличная , ДЕНЬ/НОЧЬ; 1/3" Super HAD CCD II, 600 ТВЛ, 0.1/0.008 лк ; f=2,8-12мм, АРД; S/N 48 дБ; DC 24В/1000мА; IP66; -60°C... +50°C; 280х96мм; Кронштейн крепления в комплекте | руб./шт | 27457.5
| ТВК-22 ДН А (5-50) | Видеокамера цветная уличная , ДЕНЬ/НОЧЬ; 1/3" Super HAD CCD II, 600 ТВЛ, 0.1/0.008 лк ; f=5-50мм, АРД; S/N 48 дБ; DC 24В/1000мА; IP66; -60°C... +50°C; 280х96мм; Кронштейн крепления в комплекте | руб./шт | 30660
| ТВК-22 ДН (2.8-12) | В/к цв. "день-ночь", 1/3" Sony Super HAD II, 550ТВЛ, д-0,3лкс, н-0,05лкс, f=2,8-12мм, обогрев 16Вт, U=24 В, IP-67, t= -50...+50. Кронштейн в комплекте | руб./шт | 26317.5
| ТВК-22 ДН (5-50) | В/к цв. "день-ночь", 1/3" Sony Super HAD II, 550ТВЛ, д-0,3лкс, н-0,05лкс, f=5-50мм, обогрев 16Вт, U=24 В, IP-67, t= -50...+50. Кронштейн в комплекте | руб./шт | 29520
| ТВК-25 ДН | Видеокамера цветная уличная , ДЕНЬ/НОЧЬ; 1/3" Super HAD CCD II, 600 ТВЛ, 0.1/0.008 лк ; f=5-50мм, АРД; S/N 48 дБ; DC 24В/1000мА; IP66; -60°C... +50°C; 280х96мм; Кронштейн крепления в комплекте | руб./шт | 30202.5
1.7.2.2 | Smartec
| STC-3692SLR/3 ULTIMATE | Видеокамера цветная уличная со встроенной ИК подсветкой, ДЕНЬ/НОЧЬ. 1/3" (SONY 960H EXview HAD CCD II) , DSP (Samsung WINNER6+), SuperLoLight DSS, 700/750ТВЛ, 0.1/0.001лк (F1.2, 50IRE), 0.00002лк (SlowShutter On); f= 10-100мм с АРД (DD), встроенная регулируемая ИК-подсветка до 80м. S/N>52дБ, BLC, HLC, цифровое шумоподавление DNR3, расшир. динамич. диапазон SSDR, дет. движения, эл. стабилизация изображения DIS, эл. ZOOM, PrivacyZone; ; 140 x 113 x240мм, встроенный обогреватель и вентилятор, IP66, АС24В/DC12В, -40°С - +50°С, настенный кронштейн со сквозной проводкой в комплекте | руб./шт | 17577.91
1.7.3 | Видеокамеры миниатюрные
1.7.3.1 | RVi
| RVi-C311T (2.9 мм) | Видеокамера цветная антивандальная угловая, с микрофоном и встроенной ИК подсветкой, День/Ночь (Электронное переключение); 1/3” Sony Super HAD II CCD (960H); 700 ТВЛ (976x582); 0.1 Лк (ИК выкл.) / 0 Лк (ИК вкл.); f=2,9мм (90°); Дальность ИК-подсветки до 10 м, Smart IR; Отношение сигнал/шум: 52 дБ (АРУ выкл.); AWB, BLC, AGC; DC12В/320 мА; 190x140x42.3мм.; IP66; -10…+50°C | руб./шт | 825
1.7.4 | Муляжи видеокамер
1.7.4.1 | Giraffe
| GF-AC11 | Муляж уличной купольной видеокамеры. U-пит. солнечная батарея или 3В/АА 2 шт. (в комплект не входят), габ.размеры 210х70х92 мм | руб./шт | 1040
| GF-AC07 | Муляж уличной купольной видеокамеры. U-пит. 3В/АА 2 шт. (в комплект не входят). D 140х130х240 мм | руб./шт | 845
| GF-AC04 | Муляж ТВ-камеры для помещений. U-пит. 3В/АА 3 шт. (в комплект не входят). Размер вместе с кронштейном 160х60х50 мм | руб./шт | 780
| GF-AC01 | Муляж уличной ТВ камеры. U-пит. 3В/АА 2 шт. (в комплект не входят). Размер вместе с кронштейном 345х110х100 мм | руб./шт | 650
| GF-AC15 | Муляж купольной видеокамеры для помещений. U-пит. 3В/АА 2 шт. (в комплект не входят). 110х110х70 мм, Встроенный светодиод | руб./шт | 455
1.7.4.2 | RVi
| RVi-1DS2b | Защитный купол совместим с камерами: RVi-1NCD2020 (2.8), RVi-1NCD2020 (3.6), RVi-1NCD2062 (2.8), RVi-1NCD2062 (3.6), RVi-1NCD4030 (2.8), RVi-1NCD4030 (3.6), RVi-1NCD4033 (2.8-12), RVi-1NCD4040 (2.8), RVi-1NCD5030 (2.8), RVi-IPC31VS (2.8), RVi-IPC31VS (4), RVi-IPC34VS (2.8), RVi-IPC35VS (2.8) | руб./шт | 1300
| RVi-1DS3w | Защитный купол совместим с камерами: RVi-1NCD2023 (2.8-12), RVi-1NCD2063 (2.7-13.5), RVi-1NCD2065 (2.7-13.5), RVi-1NCD2065 (7-35), RVI-1NCD4043 (2.7-13.5), RVi-1NCD8042 (2.8), RVi-1NCD8042 (4.0), RVi-1NCD8042 (6.0), RVi-1NCD8045 (3.7-11), RVi-1NCRX20604 (2.7-11), RVi-IPC34VM4L V.2 (2.7-13.5), RVi-1ACD102 (2.7-13.5), RVi-1ACD202, RVi-1ACD202M (2.7-12) | руб./шт | 940
| RVi-1DS4w | Защитный купол совместим с камерами: RVi-1NCD2075 (2.7-13.5), RVi-1NCD4065 (2.7-12), RVi-1NCD4075 (2.7-13.5), RVi-IPC32VM4 V.2 (2.7-13.5) | руб./шт | 1400
1.7.4.3 | ComOnyx
| CO-DM021 | Муляж купольной видеокамеры для помещений. U-пит. 3В/АА 2 шт. (в комплект не входят). 115х75 мм | руб./шт | 612
| CO-DM022 | Муляж купольной видеокамеры для помещений. U-пит. 3В/АА 2 шт. (в комплект не входят). 115х65 мм | руб./шт | 587
| CO-DM023 | Муляж купольной видеокамеры с имитацией ИК подсветки для помещений. U-пит. 3В/АА 2 шт. (в комплект не входят). 130х90 мм | руб./шт | 774
| CO-DM024 | Муляж уличной видеокамеры. U-пит. 3В/АА 2 шт. (в комплект не входят). 235х165х80 мм | руб./шт | 824
| CO-DM025 | Муляж уличной видеокамеры. U-пит. 3В/АА 2 шт. (в комплект не входят). 160х70х120 мм | руб./шт | 824
| CO-DM026 | Муляж уличной видеокамеры. U-пит. 3В/АА 2 шт. (в комплект не входят). 160х80х77мм | руб./шт | 1062
| CO-DM027 | Муляж уличной видеокамеры. U-пит. 3В/АА 2 шт. (в комплект не входят). 160х80х77мм | руб./шт | 1062
1.8 | Тепловизоры
1.8.1 | Hikvision
| DS-2TD1117-2/PA | Профессиональная тепловизионная IP-камера купольная; с Deep learning алгоритмом; неохлаждаемый микроболометрический детектор; 320×240 - 25к/с; 1.8 мм; измерение температуры в диапазоне -20...+150°C с точностью ±8°C; H.265/H.264/MJPEG; AGC, DDE, 3DDNR; Smart видеоаналитика; слот для microSD до 256Гб; аудиовход/выход 1/1; тревожные вход/выход 1/1; 1х композитный выход (75 Ом/BNC); RS-485; встроенный динамик и стробоскоп; 1хRJ45 10M/100M Ethernet; DC 12В/PoE(802.3af, class 3); 8Вт; -40 °C...+65 °C; IP66; подавитель напряжения переходных процессов TVS 6000B для грозозащиты. | руб./шт | 88290
| DS-2TD1117-3/PA | Профессиональная тепловизионная IP-камера купольная; с Deep learning алгоритмом; неохлаждаемый микроболометрический детектор; 320×240 - 25к/с; 3.1 мм; измерение температуры в диапазоне -20...+150°C с точностью ±8°C; H.265/H.264/MJPEG; AGC, DDE, 3DDNR; Smart видеоаналитика; слот для microSD до 256Гб; аудиовход/выход 1/1; тревожные вход/выход 1/1; 1х композитный выход (75 Ом/BNC); RS-485; встроенный динамик и стробоскоп; 1хRJ45 10M/100M Ethernet; DC 12В/PoE(802.3af, class 3); 8Вт; -40 °C...+65 °C; IP66; подавитель напряжения переходных процессов TVS 6000B для грозозащиты. | руб./шт | 88290
| DS-2TD1117-6/PA | Профессиональная тепловизионная IP-камера купольная; с Deep learning алгоритмом; неохлаждаемый микроболометрический детектор; 320×240 - 25к/с; 6.2 мм; измерение температуры в диапазоне -20...+150°C с точностью ±8°C; H.265/H.264/MJPEG; AGC, DDE, 3DDNR; Smart видеоаналитика; слот для microSD до 256Гб; аудиовход/выход 1/1; тревожные вход/выход 1/1; 1х композитный выход (75 Ом/BNC); RS-485; встроенный динамик и стробоскоп; 1хRJ45 10M/100M Ethernet; DC 12В/PoE(802.3af, class 3); 8Вт; -40 °C...+65 °C; IP66; подавитель напряжения переходных процессов TVS 6000B для грозозащиты. | руб./шт | 88290
| DS-2TD1217-2/PA | Профессиональная тепловизионная IP-камера купольная двухспектральная; с Deep learning алгоритмом; неохлаждаемый микроболометрический детектор; 320×240 - 25к/с; 1.8 мм; измерение температуры в диапазоне -20...+150°C с точностью ±8°C; 1/2.7" Progressive CMOS; 2.1мм; 0.0176лк-F2.25; 2688 × 1520-25к/с; H.265/H.264/MJPEG,H.265+,H.264+; AGC, DDE, 3DDNR, WDR 120дБ; Smart видеоаналитика; слот для microSD до 256Гб; аудиовход/выход 1/1; тревожные вход/выход 1/1; 1х композитный выход (75 Ом/BNC); встроенный динамик и стробоскоп; 1хRJ45 10M/100M Ethernet; DC 12В/PoE(802.3af, class 3); 8Вт; -40 °C...+65 °C; IP66; подавитель напряжения переходных процессов TVS 6000B для грозозащиты. | руб./шт | 101290
| DS-2TD1217-3/PA | Профессиональная тепловизионная IP-камера купольная двухспектральная; с Deep learning алгоритмом; неохлаждаемый микроболометрический детектор; 320×240 - 25к/с; 3.1 мм; измерение температуры в диапазоне -20...+150°C с точностью ±8°C; 1/2.7" Progressive CMOS; 2.1мм; 0.0176лк-F2.25; 2688 × 1520-25к/с; H.265/H.264/MJPEG,H.265+,H.264+; AGC, DDE, 3DDNR, WDR 120дБ; Smart видеоаналитика; слот для microSD до 256Гб; аудиовход/выход 1/1; тревожные вход/выход 1/1; 1х композитный выход (75 Ом/BNC); встроенный динамик и стробоскоп; 1хRJ45 10M/100M Ethernet; DC 12В/PoE(802.3af, class 3); 8Вт; -40 °C...+65 °C; IP66; подавитель напряжения переходных процессов TVS 6000B для грозозащиты. | руб./шт | 101290
| DS-2TD1217-6/PA | Профессиональная тепловизионная IP-камера купольная двухспектральная; с Deep learning алгоритмом; неохлаждаемый микроболометрический детектор; 320×240 - 25к/с; 6.2 мм; измерение температуры в диапазоне -20...+150°C с точностью ±8°C; 1/2.7" Progressive CMOS; 2.1мм; 0.0176лк-F2.25; 2688 × 1520-25к/с; H.265/H.264/MJPEG,H.265+,H.264+; AGC, DDE, 3DDNR, WDR 120дБ; Smart видеоаналитика; слот для microSD до 256Гб; аудиовход/выход 1/1; тревожные вход/выход 1/1; 1х композитный выход (75 Ом/BNC); встроенный динамик и стробоскоп; 1хRJ45 10M/100M Ethernet; DC 12В/PoE(802.3af, class 3); 8Вт; -40 °C...+65 °C; IP66; подавитель напряжения переходных процессов TVS 6000B для грозозащиты. | руб./шт | 101290
| DS-2TD1217B-3/PA | Профессиональная тепловизионная IP-камера купольная; Неохлаждаемый микроболометрический детектор; 160×120 - 25к/с; 3.1 мм; измерение температуры в диапазоне +30...+45°C с точностью ±0.5°C; H.264; H.265; MJPEG; Аудио вх/вых -1/1; Микрофон; Тревожный вх/вых - 1/1; композитный выход (75 Ом/BNC); RS-485; MicroSD 256 Гб; DC 12/PoE; 7 Вт; IP66; -20...+50°С; 138.3×138.3×123.1 мм. | руб./шт | 596090
| DS-2TD1217B-6/PA | Профессиональная тепловизионная IP-камера купольная; Неохлаждаемый микроболометрический детектор; 160×120 - 25к/с; 6.2 мм; измерение температуры в диапазоне +30...+45°C с точностью ±0.5°C; H.264; H.265; MJPEG; Аудио вх/вых -1/1; Микрофон; Тревожный вх/вых - 1/1; композитный выход (75 Ом/BNC); RS-485; MicroSD 256 Гб; DC 12/PoE; 7 Вт; IP66; -20...+50°С; 138.3×138.3×123.1 мм. | руб./шт | 596090
| DS-2TD2117-10/PA | Профессиональная тепловизионная IP-камера цилиндрическая двухспектральная; с Deep learning алгоритмом; неохлаждаемый микроболометрический детектор; 320×240 - 25к/с; 9.7 мм; измерение температуры в диапазоне -20...+150°C с точностью ±8°C; 1/2.7" Progressive CMOS; 2.1мм; 0.0176лк-F2.25; 2688 × 1520-25к/с; H.265/H.264/MJPEG,H.265+,H.264+; AGC, DDE, 3DDNR, WDR 120дБ; Smart видеоаналитика; слот для microSD до 256Гб; аудиовход/выход 1/1; тревожные вход/выход 2/2; 1х композитный выход (75 Ом/BNC); RS-485; встроенный динамик и стробоскоп; 1хRJ45 10M/100M Ethernet; DC 12В/PoE(802.3af, class 3); 8Вт; -40 °C...+65 °C; IP66; подавитель напряжения переходных процессов TVS 6000B для грозозащиты. | руб./шт | 96990
| DS-2TD2117-3/PA | Профессиональная тепловизионная IP-камера цилиндрическая двухспектральная; с Deep learning алгоритмом; неохлаждаемый микроболометрический детектор; 160×120 - 25к/с; 3.1 мм; измерение температуры в диапазоне -20...+150°C с точностью ±8°C; F2.25; 2688 × 1520-25к/с; H.265/H.264/MJPEG,H.265+,H.264+; AGC, DDE, 3DDNR, WDR 120дБ; Smart видеоаналитика; слот для microSD до 256Гб; аудиовход/выход 1/1; тревожные вход/выход 2/2; 1х композитный выход (75 Ом/BNC); RS-485; встроенный динамик и стробоскоп; 1хRJ45 10M/100M Ethernet; DC 12В/PoE(802.3af, class 3); 8Вт; -40 °C...+65 °C; IP66; подавитель напряжения переходных процессов TVS 6000B для грозозащиты. | руб./шт | 88290
| DS-2TD2617-3/PA | Профессиональная тепловизионная IP-камера цилиндрическая двухспектральная; с Deep learning алгоритмом; неохлаждаемый микроболометрический детектор; 320×240 - 25к/с; 3.1 мм; измерение температуры в диапазоне -20...+150°C с точностью ±8°C; 1/2.7" Progressive CMOS; 4мм; 0.0089лк-F1.6; 2688 × 1520-25к/с; H.265/H.264/MJPEG; AGC, 3DDNR, WDR 120дБ; Smart видеоаналитика; слот для microSD до 256Гб; Микрофон, аудиовход/выход 1/1; тревожные вход/выход 2/2; 1х композитный выход (75 Ом/BNC); RS-485; встроенный динамик и стробоскоп; 1хRJ45 10M/100M Ethernet; DC 12В/PoE(802.3af, class 3); 8Вт; -40 °C...+65 °C; IP66; подавитель напряжения переходных процессов TVS 6000B для грозозащиты. | руб./шт | 101290
| DS-2TD2617B-3/PA | Профессиональная тепловизионная IP-камера цилиндрическая; Неохлаждаемый микроболометрический детектор; 160×120 - 25к/с; 3.1 мм; измерение температуры в диапазоне +30...+45°C с точностью ±0.5°C; H.264; H.265; MJPEG; Аудио вх/вых -1/1; Микрофон; Тревожный вх/вых - 2/2; композитный выход (75 Ом/BNC); RS-485; MicroSD 128 Гб; DC 12/PoE; 10 Вт; IP66; -20...+50°С; 358.3×113.5×115.2 мм. | руб./шт | 596090
| DS-2TD2617B-6/PA | Профессиональная тепловизионная IP-камера цилиндрическая; Неохлаждаемый микроболометрический детектор; 160×120 - 25к/с; 6.2 мм; измерение температуры в диапазоне +30...+45°C с точностью ±0.5°C; H.264; H.265; MJPEG; Аудио вх/вых -1/1; Микрофон; Тревожный вх/вых - 2/2; композитный выход (75 Ом/BNC); RS-485; MicroSD 128 Гб; DC 12/PoE; 10 Вт; IP66; +10...35°С; 358.3×113.5×115.2 мм. | руб./шт | 596090
| DS-2TD2636B-15/P | Профессиональная тепловизионная IP-камера цилиндрическая; Неохлаждаемый микроболометрический детектор; 384×288 - 25к/с; 15 мм; измерение температуры в диапазоне +30...+45°C с точностью ±0.5°C; H.264; H.265; MJPEG; Аудио вх/вых -1/1; Микрофон; Тревожный вх/вых - 2/2; композитный выход (75 Ом/BNC); RS-485; MicroSD 256 Гб; AC 24/DC 12/PoE; 10 Вт; IP66; +10...35°С; 376.1×119.1×118.1 мм. | руб./шт | 1296090
| DS-2TD2637B-10/P | Профессиональная тепловизионная IP-камера цилиндрическая; Неохлаждаемый микроболометрический детектор; 384×288 - 25к/с; 9.7 мм; измерение температуры в диапазоне +30...+45°C с точностью ±0.5°C; H.264; H.265; MJPEG; Аудио вх/вых -1/1; Микрофон; Тревожный вх/вых - 2/2; композитный выход (75 Ом/BNC); RS-485; MicroSD 128 Гб; AC 24/DC 12/PoE; 10 Вт; IP66; +10...35°С; 376.1×119.1×118.1 мм. | руб./шт | 1296090
| DS-2TE127-G4A | Калибратор для юстировки тепловизора, Точность измерения температуры ± 0.1 °C. AC 100-240 В,120×103×170 мм. | руб./шт | 489690
| DS-2TP21B-6AVF/W | Тепловизор ручной; Неохлаждаемый микроболометрический детектор; 160×120 - 25к/с; 6.2 мм; измерение температуры в диапазоне +30...+45°C с точностью ±0.5°C; WIFI; Bluetooth; MicroSD 16 Гб; DC 5; 2 А; IP66; -15...+35°С; 244×100×104 мм. | руб./шт | 576090
| DS-2TP31B-3AUF | Тепловизор ручной; Неохлаждаемый микроболометрический детектор; 160х120 - 25к/с; 3.1 мм; измерение температуры в диапазоне +30...+45°C с точностью ±0,5°C; MicroSD 128 Гб; DC 3.7; 0.4 А; IP66; -15...+50°C; 196х117х59 мм. | руб./шт | 141190
| DS-2TD2617-10/QA | Профессиональная тепловизионная IP-камера цилиндрическая двухспектральная; с Deep learning алгоритмом; неохлаждаемый микроболометрический детектор; 320х240 - 25к/с; 9.7 мм; измерение температуры в диапазоне -20...+150°C с точностью ±8°C; 1/2.7" Progressive CMOS; 8мм; 0.0089лк-F1.6; 2688х1520-25к/с; H.265/H.264/MJPEG; AGC, 3DDNR, WDR 120дБ; Smart видеоаналитика; слот для microSD до 256Гб; Микрофон, аудиовход/выход 1/1; тревожные вход/выход 2/2; 1х композитный выход (75 Ом/BNC); RS-485; встроенный динамик и стробоскоп; 1xRJ45 10M/100M Ethernet; DC 12В/PoE(802.3af, class 3); 8Вт; -40°C...+65°C; IP66; подавитель напряжения переходных процессов TVS 6000B для грозозащиты. | руб./шт | 101290
1.8.2 | HiWatch
| IPT-T012-G2/S | Профессиональная тепловизионная IP-камера купольная; Неохлаждаемый микроболометрический детектор; 160×120 - 25к/с; объектив 3.1 мм; Видимый спектр объектив 4мм; 2688×1520; ИК-15м; измерение температуры в диапазоне +20...+45°C с точностью ±8°C; H.264; H.265; MJPEG; WDR 120дБ; Аудио вх/вых -1/1; Микрофон; Тревожный вх/вых - 1/1; композитный выход (75 Ом/BNC); RS-485; MicroSD 256 Гб; DC 12/PoE; 6.5 Вт; IP66; подавитель напряжения переходных процессов TVS 6000B для грозозащиты; -20...+50°С; 138.3×138.3×123.1 мм. | руб./шт | 75190
1.8.3 | Болид
| BOLID TCI-111 | Тепловизионная IP-камера цилиндрическая; неохлаждаемый микроболометрический детектор; 640×512 - 25к/с; 7.5 мм; слот для microSD до 256Гб; H.265, H.264, H.264H, H.264B, MJPEG; аудиовход/выход 1/1; тревожные вход/выход 2/2; RS-485; видеовыход BNC; 1хRJ45 10M/100M Ethernet; DC 12В/PoE(802.3af); 13Вт; грозозащита 6 кВ; IP67; -40 °C...+70 °C; 291×104×97 мм. | руб./шт | 917202.72
2 | Объективы
2.1 | Стандартные объективы
2.1.1 | Объективы с ручной диафрагмой вариофокальные
2.1.1.1 | Smartec
| STL-3080 | Объектив 1/3", 3.0-8.0 мм, 93°-36°, F1.2-С, ИК-коррекция, Scale, MM, CS | руб./шт | 1263.81
2.1.2 | Объективы с автодиафрагмой вариофокальные
2.1.2.1 | Infinity
| SCV550GIR | Объектив с АРД 1/3", f =5-50 мм, (63 - 6,9) °, DC, F1.4-360, IR-линзы, CS | руб./шт | 6637.5
2.1.2.2 | Smartec
| STL-3080DC | Объектив 1/3", 3.0-8.0 мм, 93°-36°, F0.95-360, асферич., АРД Direct Drive, ИК-коррекция, Scale, MM, CS | руб./шт | 2734
2.2 | Мегапиксельные объективы
2.2.1 | Объективы с автодиафрагмой вариофокальные
2.2.1.1 | BEWARD
| BR02812AIR3 | Объектив 1/2.5"; f = 2.8-12.0 мм; F1.4; День/Ночь; 3 Мп; вариофокальный, с АРД, ИК коррекция, CS. | руб./шт | 4250
2.2.1.2 | Smartec
| STL-3MP2812DC | Объектив 1/2.7", 3 Мп, f= 2.8-12 мм, F1.4-360, АРД Direct Drive, ИК-коррекция, CS. | у.е./шт | 54
| STL-5MP0850DC | Объектив 1/2.7", 5 Мп, 8-50.0 мм, 38.7°-6.4°, F1.6-360, асферич., АРД Direct Drive, ИК-коррекция, CS. | у.е./шт | 214
| STL-6MP1250DC | Объектив 1/1.8", 6 Мп, f= 12-50 мм, F1.5-360, АРД Direct Drive, ИК-коррекция, CS. | у.е./шт | 214
| STL-8MP3610DC | Объектив 1/1.8", 8 Мп, f= 3.6-10 мм, F1.5-360, АРД Direct Drive, ИК-коррекция, CS. | у.е./шт | 115
2.2.1.3 | Giraffe
| GF-LV2812DIR 3M | Объектив вариофокальный; 1/2,7"; АРД; f=2.8-12 мм; DD; F1.4; CS; 3 Мп. | руб./шт | 3000
| GF-LV50500DIR 3M | 1/2,7", f 5.0-50 мм, F1.6, 53.4-5.8°, CS, DDr, D42х70,6х51 мм, 3 MP, вариофокальный с автодиафрагмой. | руб./шт | 5625
2.2.1.4 | Hikvision
| HF3417D-12MPIR | Фиксированный 12Мп объектив . 3.4мм F1.7-С, крепление CS, мин.рабочее расстояние 0.1м, автоматическое управление диафрагмой, ручная фокусировка, размер Ф48.6х52мм, вес 191.6гр, рабочая температура: -10 °C ~ 50 °C. Угол обзора 1/1.7": диагональ: 167°, горизонталь: 129.6°, вертикаль: 95.7° 1/2": диагональ: 144.3°, горизонталь: 123.9°, вертикаль: 67.6° | руб./шт | 44190
| HV1140D-8MPIR | Вариофокальный 8Мп объектив. P-Iris, 11-40мм F1.5-С, крепление CS, мин.рабочее расстояние 0.1м, автоматическое управление диафрагмой, ручная фокусировка и увеличение, размер Ф48х93.3мм, вес 271.1гр, рабочая температура: -10°C…50°C. Угол обзора 1/1.8": диагональ: 45.2°～13.8°, горизонталь: 36.7°～11.5°, вертикаль: 23.9°～7.6° 1/2": диагональ: 41.7°～12.8°, горизонталь: 35.8°～11.2°, вертикаль: 19.6°～6.3° | руб./шт | 43190
| HV3816D-8MPIR | Вариофокальный 8Мп объектив. 3.8-16мм F1.5-С, крепление CS, мин.рабочее расстояние 0.1м, автоматическое управление диафрагмой, размер Ф55х75мм, вес 237гр, рабочая температура: -10°C…50°C. 1/1.8": диагональ: 123.9°～33.5°, горизонталь: 103.1°～28°, вертикаль: 68.5°～18.7° 1/2": диагональ: 115.6°～31.3°, вертикаль: 100.7°～27.3°, горизонталь: 61.3°～15.4° | руб./шт | 25390
| TV2710D-MPIR | Объектив вариофокальный 3Мп, 1/2.7"; 2.7-10мм F1.4-С; крепление CS; мин.рабочее расстояние 0.1м; АРД DC; ИК-коррекция; -20…+60 °C; 42х46.9мм. | руб./шт | 9790
2.2.1.5 | DSSL
| TR-L4M2.7D5-50IR | Объектив вариофокальный; 1/2,7"; управление АРД-DC; f=5-50 мм; F1.4; CS; 4 Мп. | руб./шт | 16250
| TR-L6M2.7D2.7-13.5IR | Объектив 6Мп 1/2.7", CS, с поддержкой АРД, управление АРД-DC, F1.4, zoom 2.7-13.5мм, ; с ИК-коррекцией; 35x62 мм. | руб./шт | 8740
2.2.1.6 | Болид
| BOLID LV-01 | Объектив вариофокальный; 1/2.7"; АРД; f=2.7-12 мм; DD; F1.6; CS; 6 Мп. | руб./шт | 6994.32
| BOLID LV-02 | Объектив вариофокальный; 1/2.7"; АРД; f= 5-50 мм; DD; F1.6; CS; 6 Мп. | руб./шт | 14686.8
3 | Видеорегистраторы
3.1 | Видеорегистраторы NVR (для IP)
3.1.1 | Hikvision
| DS-7104NI-Q1/4P/M(C) | Видеорегистратор IP 4 -х канальный 25 к/с; с 4 POE портами; Разрешение до 4Мп; H.265+/H.265/H.264+/H.264; Выход HDMI, VGA; 1 SATA до 6Тб; USB 2.0 -2 шт.; 1 RJ45 10M/100M Ethernet; Протоколы TCP/IP, DHCP, HIK Cloud P2P, DNS, DDNS, NTP, SADP, SMTP, NFS, iSCSI, UPnP™, HTTPS; Входящий поток 40Мб/с; исходящий поток 60Мб/с; синхр.воспр. 2 канала 2Мп 25 к/с; DC 48В; 50Вт; -10°C...+55°C; вес 1кг; 260×225×48 мм. | руб./шт | 14790
| DS-7108NI-Q1/8P/M(C) | Видеорегистратор IP 8 канальный 25 к/с; 8 POE портов; Разрешение до 4Мп; H.265+/H.265/H.264+/H.264; Выход HDMI, VGA; 1 SATA до 6Тб; USB 2.0 -2 шт.; 1 RJ45 10M/100M Ethernet; Протоколы TCP/IP, DHCP, HIK Cloud P2P, DNS, DDNS, NTP, SADP, SMTP, NFS, iSCSI, UPnP™, HTTPS; Входящий поток 60Мб/с; исходящий поток 60Мб/с; Cинхр.воспр. 4 канала 2Мп 25 к/с; DC 48В; 50Вт; -10°C...+55°C; 260×225×48 мм. | руб./шт | 21090
| DS-7108NI-Q1/M(C) | Видеорегистратор IP 8 -х канальный 25 к/с; Разрешение до 4Мп; H.265+/H.265/H.264+/H.264; Выход HDMI, VGA; 1 SATA до 6Тб; USB 2.0 -2 шт.; 1 RJ45 10M/100M Ethernet; Протоколы TCP/IP, DHCP, HIK Cloud P2P, DNS, DDNS, NTP, SADP, SMTP, NFS, iSCSI, UPnP™, HTTPS; Входящий поток 60Мб/с; исходящий поток 60Мб/с; синхр.воспр. 2 канала 4Мп 25 к/с; DC12В; 10Вт; -10°C...+55°C; вес 1кг; 265×225×48 мм. | руб./шт | 17890
| DS-7604NI-K1(C) | Видеорегистратор IP 4-х канальный 25 к/с; Разрешение до 8Мп; Выход HDMI до 4K, VGA; 1 SATA до 8Тб; аудиовход /выход - 1/1; USB 2.0 -2шт.; 1 RJ45 10/100 Mб Ethernet; Протоколы TCP/IP, DHCP, HIK Cloud P2P, DNS, DDNS, NTP, SADP, SMTP, NFS, iSCSI, UPnP™, HTTPS; Входящий поток 40Мб/с; исходящий поток 80Мб/с; синхр.воспр. 4 канала 4Мп; DC12В; 10Вт (без HDD); -10°C...+55°C; вес 1кг; 260×225×48 мм | руб./шт | 14790
| DS-7604NI-K1/4P(C) | Видеорегистратор IP 4-х канальный 25 к/с, с 4 POE портами (до 300м); POE бюджет 40Вт; Разрешение до 8Мп; Выход HDMI до 4K, VGA; 1 SATA до 6Тб; аудиовход /выход - 1/1; USB 2.0 -2шт; 1 RJ45 10/100/1000 Мб Ethernet; Протоколы TCP/IP, DHCP, HIK Cloud P2P, DNS, DDNS, NTP, SADP, SMTP, NFS, iSCSI, UPnP™, HTTPS; Входящий поток 40Мб/с; исходящий поток 80Мб/с; синхр.воспр. 4 канала 4Мп ; DC48В; 65Вт (без HDD); -10°C...+55°C; вес 1кг; 315×240×48 мм | руб./шт | 20790
| DS-7608NI-I2 | Видеорегистратор IP 8-ми канальный; двустороннее аудио 1 канал RCA; 1 VGA до 1080Р, 1 HDMI до 4К; Входящий поток 80Мб/с; исходящий поток 256Мб/с; разрешение записи до 12Мп; синхр.воспр. 8 каналов 1080р; 2 SATA для HDD до 8Тб; тревожные вход/выход 4/1; 1 RJ45 10M/100M/1000M Ethernet; 2 USB; -10°C...+55°C; DC12В; 15Вт макс (без HDD), ≤1кг (без HDD). | руб./шт | 38590
| DS-7608NI-I2/8P | Видеорегистратор IP 8-ми канальный c PoE; двустороннее аудио 1 канал RCA; 1 VGA до 1080Р, 1 HDMI до 4К; Входящий поток 80Мб/с; исходящий поток 256Мб/с; разрешение записи до 12Мп; синхр.воспр. 8 каналов 1080р; 2 SATA для HDD до 8Тб; тревожные вход/выход 4/1; 8 независимых 100M PoE интерфейсов; 1 RJ45 10M/100M/1000M Ethernet; POE бюджет 120Вт; 2 USB; -10°C...+55°C; AC100-240В; 15Вт макс (без HDD), ≤3кг (без HDD). | руб./шт | 47690
| DS-7608NI-K2 | Видеорегистратор IP 8-ми канальный 25 к/с; Разрешение до 8Мп; Выход HDMI до 4K, VGA; 2 SATA до 8Тб; аудиовход /выход - 1/1; тревожные входы 4/1; USB 2.0 -3шт.; 1 RJ45 10M/100M Ethernet; Протоколы TCP/IP, DHCP, HIK Cloud P2P, DNS, DDNS, NTP, SADP, SMTP, NFS, iSCSI, UPnP™, HTTPS; Входящий поток 80Мб/с; исходящий поток 160Мб/с; синхр.воспр. 4 канала 4Мп ; DC12В; 15Вт (без HDD); -10°C...+55°C; вес 1кг; 385×315×52 мм | руб./шт | 20490
| DS-7608NI-K2/8P | Видеорегистратор IP 8-ми канальный 25 к/с 8 POE(до 300 метров); POE бюджет 120Вт; Разрешение до 8Мп; Выход HDMI до 4K, VGA; 2 SATA до 8Тб; аудиовход /выход - 1/1; USB 2.0 -3шт.; 1 RJ45 10M/100M Ethernet; Протоколы TCP/IP, DHCP, HIK Cloud P2P, DNS, DDNS, NTP, SADP, SMTP, NFS, iSCSI, UPnP™, HTTPS; Входящий поток 80Мб/с; исходящий поток 160Мб/с; синхр.воспр. 4 канала 4Мп ; АС 100-240В; 180 Вт(без HDD); -10°C...+55°C; вес 1кг; 385×315×52 мм | руб./шт | 30090
| DS-7616NI-I2 | Видеорегистратор IP 16-ти канальный до12Мп; двустороннее аудио 1 канал RCA; 1 VGA до 1080Р, 1 HDMI до 4К; Входящий поток 160Мб/с; исходящий поток 256Мб/с; разрешение записи до 12Мп; синхр.воспр. 16 каналов 1080р; 2 SATA для HDD до 8Тб; тревожные вход/выход 4/1; 1 RJ45 10M/100M/1000M Ethernet; 2 USB; -10°C...+55°C; DC12В; 15Вт макс (без HDD), ≤1кг (без HDD). | руб./шт | 45190
| DS-7616NI-I2/16P | Видеорегистратор IP 16-ти канальный c PoE; двустороннее аудио 1 канал RCA; 1 VGA до 1080Р, 1 HDMI до 4К; Входящий поток 160Мб/с; исходящий поток 256Мб/с; разрешение записи до 12Мп; синхр.воспр. 16 каналов 1080р; 2 SATA для HDD до 8Тб; тревожные вход/выход 4/1; 16 независимых 100M PoE интерфейсов; 1 RJ45 10M/100M/1000M Ethernet; POE бюджет 200Вт; 2 USB; -10°C...+55°C; AC100-240В; 15Вт макс (без HDD), 3кг. | руб./шт | 63790
| DS-7616NI-K2 | Видеорегистратор IP 16 -ти канальный 25 к/с; Разрешение до 8Мп; Выход HDMI до 4K, VGA; 2 SATA до 8Тб; аудиовход /выход - 1/1; тревожный вход/выход 4/1; USB 2.0 -2шт.; 1 RJ45 10M/100M/1000М Ethernet; Протоколы TCP/IP, DHCP, HIK Cloud P2P, DNS, DDNS, NTP, SADP, SMTP, NFS, iSCSI, UPnP™, HTTPS; Входящий поток 160Мб/с; исходящий поток 160Мб/с; DC 12В; 15 Вт(без HDD); -10°C...+55°C; вес 1кг; 385×315×52 мм | руб./шт | 24990
| DS-7616NI-K2/16P | Видеорегистратор IP 16 -ти канальный 25 к/с с 16 POE(до 300 метров); POE бюджет 200Вт; Разрешение до 8Мп; Выход HDMI до 4K, VGA(независимые); 2 SATA до 8Тб; аудиовход /выход - 1/1; тревожный вход/выход 4/1; USB 2.0 -2 шт.; 1 RJ45 10M/100M/1000М Ethernet; Протоколы TCP/IP, DHCP, HIK Cloud P2P, DNS, DDNS, NTP, SADP, SMTP, NFS, iSCSI, UPnP™, HTTPS; Входящий поток 160Мб/с; исходящий поток 160Мб/с; синхр.воспр. 4 канала 4Мп 25 к/с; АС 100-240В; Poe бюджет 200 Вт; -10°C...+55°C; вес 1кг; 385×315×52 мм | руб./шт | 43490
| DS-7716NI-I4(B) | Видеорегистратор IP 16-ти канальный до 12Мп; двустороннее аудио 1 канал RCA; видеовыход: 1 VGA до 1080Р, 2 HDMI до 4К, 1 CVBS; RS-485; RS-232; Входящий поток 160Мб/с; исходящий поток 256Мб/с; разрешение записи до 12Мп; синхр.воспр. 16 каналов 1080р; 4 SATA для HDD до 8Тб, 1 eSATA; тревожные вход/выход 16/4; 2 RJ45 10M/100M/1000M Ethernet; 3 USB; -10°C...+55°C; АC100-240В; 20Вт макс (без HDD), ≤5кг (без HDD). | руб./шт | 69990
| DS-7716NI-I4/16P(B) | Видеорегистратор IP 16-ти канальный c PoE; двустороннее аудио 1 канал RCA; видеовыход: 1 VGA до 1080Р, 2 HDMI до 4К, 1 CVBS; Входящий поток 160Мб/с; исходящий поток 256Мб/с; разрешение записи до 12Мп; синхр.воспр. 16 каналов 1080р; 4 SATA для HDD до 8Тб, 1 eSATA; тревожные вход/выход 16/4; 16 независимых 100M PoE интерфейсов; POE бюджет 200Вт; 1 RJ45 10M/100M/1000M Ethernet; 2 USB; -10°C...+55°C; AC100-240В; 20Вт макс (без HDD), ≤5кг (без HDD). | руб./шт | 89490
| DS-7716NI-K4 | Видеорегистратор IP 16 -ти канальный 25 к/с; Разрешение до 8Мп; Выход HDMI до 4K, VGA(независимые); 4 SATA до 8Тб; аудиовход /выход - 1/1; тревожный вход/выход 16/4; USB 2.0 -3шт.; 2 RJ45 10M/100M/1000М Ethernet; RS232, RS485 Протоколы TCP/IP, DHCP, HIK Cloud P2P, DNS, DDNS, NTP, SADP, SMTP, NFS, iSCSI, UPnP™, HTTPS; Входящий поток 160Мб/с; исходящий поток 160Мб/с; 25 к/с; АС 100-240В; 20 Вт(без HDD); -10°C...+55°C; вес 5 кг; 445×400×71 мм | руб./шт | 46590
| DS-7716NI-K4/16P | Видеорегистратор IP 16 -ти канальный 25 к/с с 16 POE(до 300 метров); POE бюджет 200Вт; Разрешение до 8Мп; Выход HDMI до 4K, VGA(независимые); 4 SATA до 8Тб; аудиовход /выход - 1/1; тревожный вход/выход 16/4; USB 2.0 -3шт.; 1 RJ45 10M/100M/1000М Ethernet; RS232, RS 485, Протоколы TCP/IP, DHCP, HIK Cloud P2P, DNS, DDNS, NTP, SADP, SMTP, NFS, iSCSI, UPnP™, HTTPS; Входящий поток 160Мб/с; исходящий поток 160Мб/с; АС 100-240В; 300 Вт(без HDD); -10°C...+55°C; вес 5кг; 445×400×71 мм | руб./шт | 63890
| DS-7732NI-I4(B) | Видеорегистратор IP 32-х канальный; двустороннее аудио 1 канал RCA; 1 VGA до 1080Р, 2 HDMI до 4К, 1 CVBS; Входящий поток 256Мб/с; исходящий поток 256Мб/с; разрешение записи до 12Мп; синхр.воспр. 16 каналов 1080р; 4 SATA для HDD до 8Тб, 1 eSATA; тревожные вход/выход 16/4; 2 RJ45 10M/100M/1000M Ethernet; 3 USB; -10°C...+55°C; АC100-240В; 20Вт макс (без HDD), ≤5кг (без HDD). | руб./шт | 90590
| DS-7732NI-I4/16P(B) | Видеорегистратор IP 32-х канальный c PoE; POE бюджет 200 Вт; двустороннее аудио 1 канал RCA; 1 VGA до 1080Р, 2 HDMI до 4К, 1 CVBS; Входящий поток 256Мб/с; исходящий поток 256Мб/с; разрешение записи до 12Мп; синхр.воспр. 16 каналов 1080р; 4 SATA для HDD до 8Тб, 1 eSATA; тревожные вход/выход 16/4; 16 независимых 100M PoE интерфейсов; 1 RJ45 10M/100M/1000M Ethernet; 2 USB; -10°C...+55°C; AC100-240В; 20Вт макс (без HDD), ≤5кг (без HDD). | руб./шт | 108190
| DS-7732NI-I4/24P | Видеорегистратор IP 32-х канальный до 12Ммп c PoE; двустороннее аудио 1 канал RCA; 1 VGA до 1080Р, 2 HDMI до 4К, 1 CVBS; Входящий поток 256Мб/с; исходящий поток 256Мб/с; разрешение записи до 12Мп; синхр.воспр. 16 каналов 1080р; 4 SATA для HDD до 8Тб, 1 eSATA; тревожные вход/выход 16/4; 24 независимых 100M PoE интерфейсов; POE бюджет 200Вт; 1 RJ45 10M/100M/1000M Ethernet; 2 USB; -10°C...+55°C; AC100-240В; 20Вт макс (без HDD), ≤5кг (без HDD). | руб./шт | 120690
| DS-7732NI-K4 | Видеорегистратор IP 32-х канальный 25 к/с; Разрешение до 8Мп; Выход HDMI до 4K, VGA; 4 SATA до 8Тб; аудиовход /выход - 1/1; тревожный вход/выход 16/4; USB 2.0 -3шт; 2хRJ-45 10M/100M/1000М Ethernet; RS 232, RS485, Протоколы TCP/IP, DHCP, HIK Cloud P2P, DNS, DDNS, NTP, SADP, SMTP, NFS, iSCSI, UPnP™, HTTPS; Входящий поток 256Мб/с; исходящий поток 160Мб/с; синхр.воспр. 4 канала 4Мп 25 к/с; АС 100-240В; 300 Вт(без HDD); -10°C...+55°C; вес 5кг; 445×400×71 мм | руб./шт | 52590
| DS-7732NI-K4/16P | Видеорегистратор IP 32 -х канальный 25 к/с с 16 POE(до 300 метров); POE бюджет 200 Вт;Разрешение до 8Мп; Выход HDMI до 4K, VGA; 4 SATA до 8Тб; аудиовход /выход - 1/1; тревожный вход/выход 16/4; USB 2.0 -3шт.; 1 RJ45 10M/100M/1000М Ethernet; Протоколы TCP/IP, DHCP, HIK Cloud P2P, DNS, DDNS, NTP, SADP, SMTP, NFS, iSCSI, UPnP™, HTTPS; Входящий поток 256Мб/с; исходящий поток 160Мб/с; синхр.воспр. 4 канала 4Мп 25 к/с; АС 100-240В; 300 Вт(без HDD); -10°C...+55°C; вес 5кг; 445×400×71 мм | руб./шт | 79290
| DS-8616NI-K8 | Видеорегистратор IP 16 -ти канальный 25 к/с; Разрешение до 8Мп; Выход HDMIx2, VGAx2(независимые); 8 SATA до 8Тб; eSATA; аудиовход /выход - 1/1; тревожный вход/выход 16/4; USB 2.0 -3шт.; 2 RJ45 10M/100M/1000М Ethernet; RS-485; Протоколы TCP/IP, DHCP, HIK Cloud P2P, DNS, DDNS, NTP, SADP, SMTP, NFS, iSCSI, UPnP™, HTTPS; Входящий поток 160Мб/с; исходящий поток 160Мб/с; синхр.воспр. 4 канала@4Мп 25 к/с; АС 100-240В; 30 Вт(без HDD); -10°C...+55°C; вес 5кг; 445×400×90 мм. | руб./шт | 83890
| DS-8632NI-K8 | Видеорегистратор IP 32 -ти канальный 25 к/с; Разрешение до 8Мп; Выход HDMIx2, VGAx2(независимые); 8 SATA до 8Тб; eSATA; аудиовход /выход - 1/1; тревожный вход/выход 16/4; USB 2.0 -3шт.; 2 RJ45 10M/100M/1000М Ethernet; RS-485; Протоколы TCP/IP, DHCP, HIK Cloud P2P, DNS, DDNS, NTP, SADP, SMTP, NFS, iSCSI, UPnP™, HTTPS; Входящий поток 256Мб/с; исходящий поток 160Мб/с; синхр.воспр. 2 канала8Мп 25 к/с; АС 100-240В; 30 Вт(без HDD); -10°C...+55°C; вес 5кг; 445×400×90 мм. | руб./шт | 99690
| DS-8664NI-I8 | Видеорегистратор IP 64 канальный; 12 Мп; Входная пропускная способность 320Мб/с; выходная пропускная способность 256Мб/с; двустороннее аудио: 1 RCA (2.0 Vp-p, 1KΩ), Вых.видео: 1 VGA1 (2560x1440р), HDMI1 (3840x2160р), VGA2/HDMI2 (1920x1080р), аудио вых.: 2 RCA, 8 SATA до 10 ТБ, 1 eSATA; 2 х USB2.0, 1 х USB3.0, 2х RJ45 10M / 100M / 1000M Ethernet интерфейс, RAID0, RAID1, RAID5, RAID6 и RAID10 (минимум 4 ТБ для каждого HDD); RS-232 и RS-485, тревожный вход/выход 16/4, AC 100-240 В; 445×400×90 мм. | руб./шт | 146590
| DS-9632NI-I16 | Видеорегистратор 32 IP-Камеры, Входная пропускная способность 320Мб/с, выходная пропускная способность 256Мб/с (или 200мб/с при вкл. RAID), Вых.видео: VGA1/ HDMI1 (3840x2160р), VGA2/HDMI2 (2560x1440р), аудио вых.: 2 RCA, Разрешение при зап./воспр. 12MP/8MP/ 6MP/5MP/4MP/3MP/1080p/UXGA/ 720p/VGA/ 4CIF/DCIF/2CIF/ CIF/QCIF, H.265/H.264/MPEG4, Синхр.воспр. 4 кан. 4K или 16 кан. -1080P, 16 SATA интерфейсов до 6 ТБ, 1 eSATA, Тип массива: RAID0, RAID1, RAID5, RAID6, RAID10, видеоаналитика, двустороннее аудио: 1 RCA (2.0 Vp-p, 1KΩ), (2 х USB2.0, 1 х USB3.0, 2 RJ45 10M / 100M / 1000M Ethernet интерфейс, RS-232 и RS-485, тревожный вход/выход 16/8, 445×496×146 мм, питание 100-240В АC, 12.5 кг (без HDD) | руб./шт | 278090
| DS-9632NI-I8 | Видеорегистратор 32 IP-Камеры, Входная пропускная способность 320Мб/с (или 200мб/с при вкл. RAID), выходная пропускная способность 256Мб/с (или 200мб/с при вкл. RAID), двустороннее аудио: 1 RCA (2.0 Vp-p, 1KΩ), Вых.видео: 1 VGA1 (2560х1440р), HDMI1 (3840х2160р), VGA2/HDMI2 (1920х1080р), аудио вых.: 2 RCA, Разрешение при зап./воспр. 12MP/8MP/6MP/5MP/4MP/3MP/1080p/UXGA/720p/VGA/4CIF/DCIF/2CIF/CIF/QCIF, Синхр.воспр. 4 кан. 8Мп, 16 кан. -1080P, 8 SATA интерфейсов для 8 HDD до 6 ТБ, 1 eSATA, Тип массива: RAID0, RAID1, RAID5, RAID6, RAID10, 2 х USB2.0, 1 х USB3.0, 2 RJ45 10M/100M/1000M Ethernet интерфейс, RS-232 и RS-485, тревожный вход/выход 16/4, 445х470х90 мм, питание 100-240В АC, 10 кг (без HDD) | руб./шт | 207690
| DS-9664NI-I16 | Видеорегистратор 64 IP-Камеры, Входная пропускная способность 320Мб/с, выходная пропускная способность 256Мб/с (или 200мб/с при вкл. RAID), Вых.видео: VGA1/ HDMI1 (3840x2160р), VGA2/HDMI2 (2560x1440р), аудио вых.: 2 RCA, Разрешение при зап./воспр. 12MP/8MP/ 6MP/5MP/4MP/3MP/1080p/UXGA/ 720p/VGA/ 4CIF/DCIF/2CIF/ CIF/QCIF, H.265/H.264/MPEG4, Синхр.воспр. 4 кан. 4K или 16 кан. -1080P, 16 SATA интерфейсов до 6 ТБ, 1 eSATA, Тип массива: RAID0, RAID1, RAID5, RAID6, RAID10, видеоаналитика, двустороннее аудио: 1 RCA (2.0 Vp-p, 1KΩ), (2 х USB2.0, 1 х USB3.0, 2 RJ45 10M / 100M / 1000M Ethernet интерфейс, RS-232 и RS-485, тревожный вход/выход 16/8, 445×496×146 мм, питание 100-240В АC, 12.5 кг (без HDD) | руб./шт | 438090
| DS-9664NI-I8 | Видеорегистратор 64 IP-Камеры, Входная пропускная способность 320Мб/с (или 200мб/с при вкл. RAID), выходная пропускная способность 256Мб/с (или 200мб/с при вкл. RAID), двустороннее аудио: 1 RCA (2.0 Vp-p, 1KΩ), Вых.видео: 1 VGA1 (2560x1440р), HDMI1 (3840x2160р), VGA2/HDMI2 (1920x1080р), аудио вых.: 2 RCA, Разрешение при зап./воспр. 12MP/8MP/ 6MP/5MP/4MP/3MP/1080p/UXGA/720p/VGA/ 4CIF/DCIF/2CIF/ CIF/QCIF, Синхр.воспр. 4 кан. 8Мп, 16 кан. -1080P, 8 SATA интерфейсов для 8 HDD до 6 ТБ, 1 eSATA, Тип массива: RAID0, RAID1, RAID5, RAID6, RAID10, 2 х USB2.0, 1 х USB3.0, 2 RJ45 10M / 100M / 1000M Ethernet интерфейс, RS-232 и RS-485, тревожный вход/выход 16/4, 445×470×90 мм, питание 100-240В АC, 10 кг (без HDD) | руб./шт | 272490
| DS-7104NI-Q1/M(C) | Видеорегистратор IP 4 -х канальный 25 к/с; Разрешение до 4Мп; H.265+/H.265/H.264+/H.264; Выход HDMI, VGA; 1 SATA до 6Тб; USB 2.0 -2 шт.; 1 RJ45 10M/100M Ethernet; Протоколы TCP/IP, DHCP, HIK Cloud P2P, DNS, DDNS, NTP, SADP, SMTP, NFS, iSCSI, UPnP™, HTTPS; Входящий поток 60Мб/с; исходящий поток 40Мб/с; синхр.воспр. 2 канала 4Мп 25 к/с; DC12В; 10Вт; -10°C...+55°C; вес 1кг; 260×225×48 мм. | руб./шт | 9190
3.1.2 | HiWatch
| DS-N204(C) | Видеорегистратор IP 4 канальный, камеры до 4 Мп; Битрейт вход/вых - 40/60 Мбит/с; H.265+/H.265/H.264+/H.264; HDMI, VGA; 1 SATA 6 ТБ; 2х USB; 1х RJ45 10/100M Ethernet; DC 12 В, 1.5 А; -10°C ...+55°C; 200 × 200 × 48мм. | руб./шт | 7690
| DS-N204P(C) | IP видеорегистратор 4 канальный с 4 портами РоЕ до 4МП; VGA/HDMI до 1080Р; Аудиовыход; 1 канал RCA сквозной; Видеосжатие H.265+/H.265/H.264+/H.264; Входящий поток 40 Мбит/с; Исходящий поток 60Мбит/с; поддержка режима передачи до 250м, 10Мбит/с; 1 SATA III для HDD до 6 Тб; POE бюджет 36Вт; 2хUSB; -10°C до +55°C; 48В DC; 50Вт макс (без HDD). | руб./шт | 12590
| DS-N208(C) | Видеорегистратор IP 8 канальный, камеры до 4 Мп; Битрейт вход/вых - 40/60 Мбит/с; H.265+/H.265/H.264+/H.264; HDMI, VGA; 1 SATA 6 ТБ; 2х USB; 1х RJ45 10/100M Ethernet; DC 12 В, 1.5 А; -10°C ...+55°C; 200 × 200 × 48мм. | руб./шт | 10290
| DS-N208P(C) | Видеорегистратор IP 8-ми канальный c 8 PoE; Поддержка камер до 4 Мп; VGA, HDMI; Входящий/Исходящий поток 60 Мб/с; Аудио вх/вых - 1/1; 1 SATA HDD до 6Тб, 10M/100M Ethernet; -10°C до +55°C; 220В АC; 120Вт макс (без HDD); POE бюджет 75Вт; 285×215×48мм. | руб./шт | 18390
| DS-N304(C) | Бюджетный видеорегистратор IP 4 канальный; камеры до 8 Мп; битрейт вход/вых - 40/80 Мбит/с; H.265+/H.265/H.264+/H.264; HDMI 4К, VGA; 1 SATA 8 ТБ; аудио вх/выход 1/1; 2х USB; 12 DC/1.3A; -10°C ...+55°C; 320х240х48 мм. Облачный сервис HIK-Connekt. | руб./шт | 12990
| DS-N304P(C) | Видеорегистратор IP 4 канальный с 4 канальным РоЕ коммутатором; EXTEND PoE до 250 м; Камеры до 8 Мп; Битрейт вход/вых - 40/80 Мбит/с; H.265+/H.265/H.264+/H.264; HDMI, VGA; 1 SATA 8 ТБ; Поддержка нескольких VCA-событий; Аудио вх/выход 1/1; Тревожные входы/выходы 4/1; 2х USB; POE бюджет 50 Вт; DC 48В; -10°C ...+55°C; 320х240х48 мм. Адаптер питания в комплекте. HIK Cloud P2P. | руб./шт | 18490
| DS-N304W(B) | Видеорегистратор IP 4-х канальный с WIFI; подключение IP камер до 4 Мп; Максимальный битрейт 50 Мб/с; H.265+/H.265/ H.264+/H.264; HDMI-1/VGA-1; 1 SATA3 до 6Тб; 1 порт 100Mb; 2 USB порта 2.0; Аудиовыход 1 шт; 2 антенны MIMO; Питание: DC12В/1.6 A; -10°C ... +55°C; 265×245×48 мм. | руб./шт | 12690
| DS-N308(C) | Видеорегистратор IP 8 канальный; Камеры до 8 Мп; Битрейт вход/вых - 80/80 Мбит/с; H.265+/H.265/H.264+/H.264; Сетевой интерфейс 1 RJ-45 10M/ 100M Ethernet; HDMI, VGA; 1 SATA 8 ТБ;Тревожные входы/выходы 4/1; Аудио вх/выход 1/1; 2х USB; 12 DC; -10°C ...+55°C; 320 × 240 × 48 мм. Адаптер питания в комплекте. HIK Cloud P2P. | руб./шт | 14490
| DS-N308/2(C) | Бюджетный видеорегистратор IP 8 канальный; камеры до 8 Мп; битрейт вход/вых - 80/80 Мбит/с; H.265+/H.265/H.264+/H.264; HDMI 4К, VGA; 2 SATA 8 ТБ; аудио вх/выход 1/1; 2х USB; 12 DC/2.1A; -10°C ...+55°C; 385х315х52 мм. Облачный сервис HIK-Connekt. | руб./шт | 16290
| DS-N308/2P(C) | Видеорегистратор IP 8-ми канальный с 8 РоЕ; камеры до 8 Мп; Битрейт вход/вых - 80/80 Мбит/с; H.265+/H.265/H.264+/H.264; HDMI 4К, VGA; 2 SATA 8 ТБ; Аудио вх/выход 1/1; Тревожные вход/выход 4/1; 2х USB; Сеть 10M/100M; POE бюджет 80Вт; DC 48В; -10°C ...+55°C; 385×315×52 мм.Облачный сервис HIK-Connekt. | руб./шт | 22990
| DS-N308P(С) | Видеорегистратор IP 8-ми канальный c 8 PoE; Поддержка камер до 8 Мп; VGA, HDMI до 4К; Входящий/Исходящий поток 80 Мб/с; H.265+/H.265/H.264+/H.264; Аудио вх/вых - 1/1; тревожные вход/выход 4/1; 1 SATA HDD до 8Тб, 10M/100M/Ethernet; 2хUSB 2.0; -10°C до +55°C; 220В АC; POE бюджет 75Вт; 320×240×48 мм. Поддержка режима передачи до 250м - 10Мб/с, по кабелю UTP CAT5e. | руб./шт | 21790
| DS-N308W(B) | Видеорегистратор IP 8-х канальный с WIFI; подключение IP камер до 4 Мп; Максимальный битрейт 50 Мб/с; H.265+/H.265/ H.264+/H.264; HDMI-1/VGA-1; 1 SATA3 до 6Тб; 1 порт 100Mb; 2 USB порта 2.0; Аудиовыход 1 шт; 2 антенны MIMO; Питание: DC12В/1.6A; -10°C ... +55°C; 265×245×48 мм. | руб./шт | 14090
| DS-N316(C) | Бюджетный видеорегистратор IP 16 канальный; камеры до 8 Мп; битрейт вход/вых - 160/80 Мбит/с; H.265+/H.265/H.264+/H.264; HDMI 4К, VGA; 1 SATA 8 ТБ; аудио вх/выход 1/1; тревожные вход/выход 4/1; 2х USB; 12 DC/2.1A; -10°C ...+55°C; 385х315х52 мм. Облачный сервис HIK-Connekt. | руб./шт | 16590
| DS-N316/2(C) | Бюджетный видеорегистратор IP 16 канальный; камеры до 8 Мп; битрейт вход/вых - 160/80 Мбит/с; H.265+/H.265/H.264+/H.264; HDMI 4К, VGA; 2 SATA 8 ТБ; аудио вх/выход 1/1;тревожные вход/выход 4/1; 2х USB; 12 DC/2.1A; -10°C ...+55°C; 385х315х52 мм. Облачный сервис HIK-Connekt. | руб./шт | 18690
| DS-N316/2P(C) | Бюджетный видеорегистратор IP 16-ти канальный с 16 РоЕ; Камеры до 8 Мп; Битрейт вход/вых - 160/80 Мбит/с; H.265+/H.265/H.264+/H.264; HDMI 4К, VGA; 2 SATA 8 ТБ; Аудио вх/выход 1/1; тревожные вход/выход 4/1; 2х USB; Сеть 10M/100M/1000M; AC100-240В; EXTEND PoE до 250 м 10 Мбит Cat 5e; -10°C ...+55°C; 385×315×52 мм.Облачный сервис HIK-Connekt. | руб./шт | 41390
| DS-N332/2(B) | 32-х канальный IP-регистратор Видеовход: 32 IP до 8Мп; Аудиовход: 1 канал RCA; Видеовыход: 1 VGA и 1 HDMI до 1080Р (независимые); Аудиовыход; 1 канал RCA; ВидеосжатиеH.265+/H.265/H.264+/H.264; Входящий поток 256 Мбит/с; Исходящий поток 160 Мбит/с. Разрешение записи: до 8Мп. Синхр.воспр. 4 канала 4Mp, 8 каналов 1080P; 2 SATA для HDD до 10Тб, 1 10M/100M/1000M Ethernet интерфейс; тревожные вход/выход 4/1; 1 х USB 3.0; 1 х USB 2.0, -10°C до +55°C; 12В DC; 15Вт макс (без HDD). | руб./шт | 32490
| NVR-208M-K | Видеорегистратор IP 8-ми канальный 25 к/с; Разрешение до 8Мп; Выход HDMI до 4K, VGA; 2 SATA до 10Тб; аудиовход /выход - 1/1; тревожные входы 4/1; Поддержка тревоги VCA-обнаружения от камер; USB 2.0 -3шт.; 1 RJ45 10/100/1000M Ethernet; Протоколы TCP/IP, DHCP, HIK Connect P2P, DNS, DDNS, NTP, SADP, SMTP, NFS, iSCSI, UPnP™, HTTPS; Входящий поток 80Мб/с; исходящий поток 160Мб/с; синхр.воспр. 8 каналов 2Мп ; DC12В; 15Вт (без HDD); -10°C...+55°C; 385×315×52 мм. | руб./шт | 21490
| NVR-208M-K/8P | Профессиональный видеорегистратор IP 8-ми канальный с 8 РоЕ; камеры до 8 Мп; POE бюджет 120Вт; Битрейт вход/вых - 80/160 Мбит/с; H.265+/H.265/H.264+/H.264; HDMI 4К, VGA; 2 SATA 10 ТБ; Аудио вх/выход 1/1; тревожные вход/выход 4/1; 2х USB; Сеть 10M/100M/1000M; AC100-240В; -10°C ...+55°C; 385×315×52 мм.Облачный сервис HIK-Connekt. | руб./шт | 31490
| NVR-216M-K | Видеорегистратор IP 16-ти канальный 25 к/с; Разрешение до 8Мп; Выход HDMI до 4K, VGA; 2 SATA до 10Тб; аудиовход /выход - 1/1; тревожные входы 4/1; Поддержка тревоги VCA-от камер; USB 2.0 -3шт.; 1 RJ45 10/100/1000M Ethernet; Протоколы TCP/IP, DHCP, HIK Connect P2P, DNS, DDNS, NTP, SADP, SMTP, NFS, iSCSI, UPnP™, HTTPS; Входящий поток 160Мб/с; исходящий поток 160Мб/с; синхр.воспр. 8 каналов 2Мп ; DC12В; 15Вт (без HDD); -10°C...+55°C; 385×315×52 мм. | руб./шт | 26190
| NVR-216M-K/16P | Профессиональный видеорегистратор IP 16-ти канальный с 16 РоЕ; камеры до 8 Мп; Битрейт вход/вых - 160/160 Мбит/с; H.265+/H.265/H.264+/H.264; HDMI 4К, VGA; 2 SATA 10 ТБ; Аудио вх/выход 1/1; тревожные вход/выход 4/1; 2х USB; POE бюджет 200Вт; Сеть 10M/100M/1000M; AC100-240В; -10°C ...+55°C; 385×315×52 мм.Облачный сервис HIK-Connekt. | руб./шт | 45590
| NVR-416M-K | Профессиональный видеорегистратор IP 16-ти канальный; камеры до 8 Мп; Битрейт вход/вых - 160/160 Мбит/с; H.265+/H.265/H.264+/H.264; HDMI 4К, VGA; 4 SATA 10 ТБ; Аудио вх/выход 1/1; тревожные вход/выход 16/4; 3х USB;RS-485,RS-232; Сеть 2 RJ45 10M/100M/1000M; AC100-240В; -10°C ...+55°C; 445×400×71 мм.Облачный сервис HIK-Connekt. | руб./шт | 48790
| NVR-416M-K/16P | Профессиональный видеорегистратор IP 16-ти канальный 16 PoE; камеры до 8 Мп; Битрейт вход/вых - 160/160 Мбит/с; H.265+/H.265/H.264+/H.264; HDMI 4К, VGA; 4 SATA 10 ТБ; Аудио вх/выход 1/1; тревожные вход/выход 16/4; 3х USB;RS-485,RS-232; POE бюджет 200Вт; Сеть 2 RJ45 10M/100M/1000M; AC100-240В; -10°C ...+55°C; 445×400×71 мм.Облачный сервис HIK-Connekt. | руб./шт | 66890
| NVR-432M-K | Профессиональный видеорегистратор IP 32-ти канальный; камеры до 8 Мп; Битрейт вход/вых - 256/160 Мбит/с; H.265+/H.265/H.264+/H.264; HDMI 4К, VGA; 4 SATA 10 ТБ; Аудио вх/выход 1/1; тревожные вход/выход 16/4; 3хUSB; RS-485,RS-232; Сеть 2 RJ45 10M/100M/1000M; AC100-240В; -10°C ...+55°C; 445×400×71 мм.Облачный сервис HIK-Connekt. | руб./шт | 55090
| NVR-432M-K/16P | Профессиональный видеорегистратор IP 32-х канальный с 16 PoE портами; камеры до 8 Мп; Битрейт вход/вых - 256/160 Мбит/с; H.265+/H.265/H.264+/H.264; HDMI 4К, VGA; 4 SATA 10 ТБ; Аудио вх/выход 1/1; тревожные вход/выход 16/4; 3х USB;RS-485,RS-232; POE бюджет 200Вт; Поддержка тревоги VCA; Сеть 2 RJ45 10M/100M/1000M; AC100-240В; -10°C ...+55°C; 445×400×71 мм.Облачный сервис HIK-Connekt. | руб./шт | 82990
3.1.3 | RVi
| RVi-1NR05110 | Видеорегистратор IP 5 канальный; разрешение до 6 Мп (3072×2048); выход HDMI до 4K, VGA; максимальный входящий битрейт 50 Мбит/с, исходящий 40 Мбит/с; H.264; H.264B; H.264H; H.265; H.264+; H.265+; MJPEG; 1 SATA до 8 ТБ; USB х2; 1хRJ45 10M/100M Ethernet; ARP; TCP/IP; IPv4; IPv6; UDP; RTP; RTCP; RTSP; HTTP; DHCP; DDNS; DNS; UPnP; NTP; ICMP; IGMP; QoS; RTMP; ONVIF Profile S (клиент/устройство), ONVIF Profile T (клиент/устройство), SDK (Tiandy); поддержка видеоаналитики с IP камер RVI; DC 12 В, 10 Вт; -10°C...+55°C; 200×200×43 мм. Облачный сервис RVi Connect. | руб./шт | 4990
| RVi-1NR05120 | Видеорегистратор IP 5 канальный; разрешение до 6 Мп (3072×2048); выход HDMI до 4K, VGA; максимальный входящий битрейт 50 Мбит/с, исходящий 40 Мбит/с; H.264; H.264B; H.264H; H.265; H.264+; H.265+; MJPEG; 1 SATA до 10 ТБ; USB х2; 1хRJ45 10M/100M Ethernet; ARP; TCP/IP; IPv4; IPv6; UDP; RTP; RTCP; RTSP; HTTP; DHCP; DDNS; DNS; UPnP; NTP; ICMP; IGMP; QoS; RTMP; ONVIF Profile S (клиент/устройство), ONVIF Profile T (клиент/устройство), SDK (Tiandy); поддержка видеоаналитики с IP камер RVI; аудиовыход 1×RCA; DC 12 В, 10 Вт; -10°C...+55°C; вес 0.8 кг; 255×231×45 мм. Облачный сервис RVi Connect. | руб./шт | 5990
| RVi-1NR08241 | Видеорегистратор IP 8 канальный; разрешение записи камер до 8 Мп (3840×2160); битрейт вход/выход - 160/64 Мбит/с; H.264, H.264B, H.264H, H.265, H.264+, H.265+, MJPEG, AI-кодек; HDMI 4К, VGA 2К; 2 SATA до 10 ТБ; ONVIF Profile S/T/G; аудио вход/выход 1/1; тревожные входы/выходы: 4/2; 2хUSB; 12 DC, 10Вт; -10°C ...+55°C; 56 х282.4х375 мм. | руб./шт | 29490
| RVi-1NR10120 | Видеорегистратор IP 10 канальный; разрешение до 6 Мп (3072×2048); выход HDMI до 4K, VGA; максимальный входящий битрейт 50 Мбит/с, исходящий 40 Мбит/с; H.264; H.264B; H.264H; H.265; H.264+; H.265+; MJPEG; 1 SATA до 10 ТБ; USB х2; 1хRJ45 10M/100M Ethernet; ARP; TCP/IP; IPv4; IPv6; UDP; RTP; RTCP; RTSP; HTTP; DHCP; DDNS; DNS; UPnP; NTP; ICMP; IGMP; QoS; RTMP; ONVIF Profile S (клиент/устройство), ONVIF Profile T (клиент/устройство), SDK (Tiandy); поддержка видеоаналитики с IP камер RVI; аудиовыход 1×RCA; DC 12 В, 10 Вт; -10°C...+55°C; вес 0.8 кг; 255×231×45 мм. Облачный сервис RVi Connect. | руб./шт | 7390
| RVi-1NR10140 | Видеорегистратор IP 10 канальный; разрешение до 8 Мп (3840×2160); выход HDMI до 4K, VGA; максимальный входящий битрейт 80 Мбит/с, исходящий 80 Мбит/с; H.264; H.264B; H.264H; H.265; H.264+; H.265+; MJPEG; 1 SATA до 10 ТБ; USB х2; 1хRJ45 10M/100M Ethernet; ARP; TCP/IP; IPv4; IPv6; UDP; RTP; RTCP; RTSP; HTTP; DHCP; DDNS; DNS; UPnP; NTP; ICMP; IGMP; QoS; RTMP; ONVIF Profile S (клиент/устройство), ONVIF Profile T (клиент/устройство), SDK (Tiandy); поддержка видеоаналитики с IP камер RVI; аудиовход /выход - 1х3.5мм Jack/1х RCA; тревожный вход/выход 4/1; DC 12 В, 10 Вт; -10°C...+55°C; вес 0.9 кг; 255×231×45 мм. Облачный сервис RVi Connect. | руб./шт | 8990
| RVi-1NR10140-P | Видеорегистратор IP 8 POE портов RJ45 +2 IP камеры(через внешний коммутатор); разрешение до 6 Мп (3072×2048); выход HDMI до 4K, VGA; максимальный входящий битрейт 50 Мбит/с, исходящий 40 Мбит/с; H.264; H.264B; H.264H; H.265; H.264+; H.265+; MJPEG; 1 SATA до 10 ТБ; USB х2; 1хRJ45 10M/100M Ethernet; ARP; TCP/IP; IPv4; IPv6; UDP; RTP; RTCP; RTSP; HTTP; DHCP; DDNS; DNS; UPnP; NTP; ICMP; IGMP; QoS; RTMP; ONVIF Profile S (клиент/устройство), ONVIF Profile T (клиент/устройство), SDK (Tiandy); поддержка видеоаналитики с IP камер RVI; аудиовход /выход - 1х3.5мм Jack/1х RCA; тревожный выход 1; PoE бюджет 120 Вт, 8 Портов PoE (802.3 af/at); DC 48 В, 140 Вт; -10°C...+55°C; вес 1 кг; 255×231×45 мм. Облачный сервис RVi Connect. | руб./шт | 14190
| RVi-1NR16841 | Видеорегистратор IP 16 канальный; разрешение записи камер до 12 Мп (4000×3000); битрейт вход/выход - 320/320 Мбит/с; H.264; H.265; H.264+; H.265+; MJPEG; HDMI 4К-2шт, VGA 2К- 2шт; 8 SATA до 10 ТБ; поддержка RAID: 0; 1; 5; 6; ONVIF Profile S/T/G; аудио вход/выход 1/2; тревожные входы/выходы: 16/6; 2хUSB2.0, 2хUSB 3.0; RS-485; RS-232; поддержка функций встроенной аналитики видеокамер; AC 100-240 В, 17Вт; -10°C ...+55°C; 94 х440х446 мм. | руб./шт | 42900
| RVi-1NR20180 | Видеорегистратор IP 20 канальный; разрешение до 8 Мп (3840×2160); выход HDMI до 4K, VGA; максимальный входящий битрейт 80 Мбит/с, исходящий 80 Мбит/с; H.264; H.264B; H.264H; H.265; H.264+; H.265+; MJPEG; 1 SATA до 10 ТБ; USB х2; 1хRJ45 10M/100M Ethernet; ARP; TCP/IP; IPv4; IPv6; UDP; RTP; RTCP; RTSP; HTTP; DHCP; DDNS; DNS; UPnP; NTP; ICMP; IGMP; QoS; RTMP; ONVIF Profile S (клиент/устройство), ONVIF Profile T (клиент/устройство), SDK (Tiandy); поддержка видеоаналитики с IP камер RVI; аудиовыход 1х RCA; DC 12 В, 10 Вт; -10°C...+55°C; вес 0.8 кг; 255×231×45 мм. Облачный сервис RVi Connect. | руб./шт | 9490
| RVi-1NR20240-P | Видеорегистратор IP 16 POE портов RJ45 + 4 IP камеры(через внешний коммутатор); разрешение до 8 Мп (3840×2160); выход HDMI до 4K, VGA; максимальный входящий битрейт 120 Мбит/с, исходящий 100 Мбит/с; H.264; H.264B; H.264H; H.265; H.264+; H.265+; MJPEG; 2 SATA до 10 ТБ; USBх2; 1хRJ45 10M/100M/ Ethernet; ARP; TCP/IP; IPv4; IPv6; UDP; RTP; RTCP; RTSP; HTTP; DHCP; DDNS; DNS; UPnP; NTP; ICMP; IGMP; QoS; RTMP; ONVIF Profile S (клиент/устройство), ONVIF Profile T (клиент/устройство), SDK (Tiandy); поддержка видеоаналитики с IP камер RVI; аудиовход /выход - 1х3.5мм Jack/1х RCA; nтревожные входы/выходы - 4/1; PoE бюджет 200 Вт, 16 Портов PoE (802.3 af/at); AC 100-240 В, 225 Вт; -10°C...+55°C; вес 3 кг; 440×277×45 мм. Облачный сервис RVi Connect. | руб./шт | 29990
| RVi-1NR20280 | Видеорегистратор IP 20 канальный; разрешение до 8 Мп (3840×2160); выход HDMI до 4K, VGA; максимальный входящий битрейт 120 Мбит/с, исходящий 100 Мбит/с; H.264; H.264B; H.264H; H.265; H.264+; H.265+; MJPEG; 2 SATA до 10 ТБ; USBх2; 1хRJ45 10M/100M/1000М Ethernet; ARP; TCP/IP; IPv4; IPv6; UDP; RTP; RTCP; RTSP; HTTP; DHCP; DDNS; DNS; UPnP; NTP; ICMP; IGMP; QoS; RTMP; ONVIF Profile S (клиент/устройство), ONVIF Profile T (клиент/устройство), SDK (Tiandy); поддержка видеоаналитики с IP камер RVI; аудиовход /выход - 1х3.5мм Jack/1х RCA; nтревожные входы/выходы - 4/1; DC 12 В, 10 Вт; -10°C...+55°C; вес 3 кг; 341×273×47 мм. Облачный сервис RVi Connect. | руб./шт | 14490
| RVi-1NR32260 | Видеорегистратор IP 32 канальный; Максимальное разрешение записи на канал: 12 Мп (4000×3000); Максимальный входящий битрейт: 320 Мбит/с; Поддерживаемые видеокодеки: H.264; H.265; H.264+; H.265+; MJPEG; Видеовыходы: 1 FullHD (1920×1080) / 1 UltraHD 4K (3840×2160); Тревожные входы/выходы: 4/2; Количество, тип, максимальный объем HDD: 2 SATA до 10 ТБ; -10 ... 55 °С; AC 220; 282.38х375х56 мм | руб./шт | 39990
| RVi-1NR32860 | Видеорегистратор IP 32 канальный; Максимальное разрешение записи на канал: 12 Мп (4000×3000); Максимальный входящий битрейт: 320 Мбит/с; Поддерживаемые видеокодеки: H.264; H.265; H.264+; H.265+; MJPEG; Видеовыходы: 2 FullHD (1920х1080) / 2 UltraHD 4K (3840×2160); Тревожные входы/выходы: 16/6; Количество, тип, максимальный объем HDD: 8 SATA до 10 ТБ каждый; Поддержка RAID: 1; 5; 6; 10; 446.5 х 440 х 93.64 мм | руб./шт | 91990
| RVi-1NR40280 | Видеорегистратор IP 40 канальный; разрешение до 12 Мп (4000×3000); выход HDMI до 4K, VGA; максимальный входящий битрейт 320 Мбит/с, исходящий 320 Мбит/с; H.264; H.264B; H.264H; H.265; H.264+; H.265+; MJPEG; 2 SATA до 10 ТБ; USB2.0х1, USB3.0х1, RS-485, RS-232; 2хRJ45 10M/100M/ 1000М Ethernet; ARP; TCP/IP; IPv4; IPv6; UDP; RTP; RTCP; RTSP; HTTP; DHCP; DDNS; DNS; UPnP; NTP; ICMP; IGMP; QoS; RTMP; ONVIF Profile S (клиент/устройство), ONVIF Profile T (клиент/устройство), SDK (Tiandy); поддержка видеоаналитики с IP камер RVI, поддержка Fish Eye раскладок; аудиовход /выход - 1х3.5мм Jack/1х RCA; nтревожные входы/выходы - 16/4; DC 12 В, 25 Вт; -10°C...+55°C; вес 3 кг; 440×277×47 мм. Облачный сервис RVi Connect. | руб./шт | 35990
| RVi-1NR40480 | Видеорегистратор IP 40 канальный; разрешение до 12 Мп (4000×3000); выход HDMI до 4K, VGA; максимальный входящий битрейт 320 Мбит/с, исходящий 320 Мбит/с; H.264; H.264B; H.264H; H.265; H.264+; H.265+; MJPEG; 4 SATA до 10 ТБ, поддержка RAID 0; 1; 5; 6; 10; USB2.0х1, USB3.0х1, RS-485, RS-232; 2хRJ45 10M/100M/ 1000М Ethernet; ARP; TCP/IP; IPv4; IPv6; UDP; RTP; RTCP; RTSP; HTTP; DHCP; DDNS; DNS; UPnP; NTP; ICMP; IGMP; QoS; RTMP; ONVIF Profile S (клиент/устройство), ONVIF Profile T (клиент/устройство), SDK (Tiandy); поддержка видеоаналитики с IP камер RVI, поддержка Fish Eye раскладок; аудиовход /выход - 1х3.5мм Jack/1х RCA; тревожные входы/выходы - 16/4; DC 12 В, 40 Вт; -10°C...+55°C; вес 3.8 кг; 440×347×75 мм. Облачный сервис RVi Connect. | руб./шт | 75990
3.1.4 | DSSL
| TRASSIR DuoStation AF Pro 16-RE | Видеорегистратор TRASSIR MiniNVR AF Pro RE 16 канальный, регистрация, воспроизведение до 16 IP-видеокамер до 8Мп; TRASSIR, TRASSIR Eco, ActiveCam, ActiveCam Eco, HiWatch, Hikvision, Wisenet, Dahua, при наличии DualStream; H.265, H.265+, Н.264, MPEG4, MJPEG; 2хRJ45 10/100/1000Мбит/с; установка до 4-х HDD 3.5/2.5"; 1хHDMI; 1xDSub; AC 220В; 75Вт; +10 …+30 °C; 440.0×390×70 мм. Доп опция: TRASSIR ActivePOS, TRASSIR PeopleCounter, TRASSIR ActiveDome и др(приобретается отдельно). | руб./шт | 112245
| TRASSIR DuoStation AF Pro 32-RE | Видеорегистратор TRASSIR MiniNVR AF Pro RE 32 канальный, регистрация, воспроизведение до 32 IP-видеокамер до 8Мп; TRASSIR, TRASSIR Eco, ActiveCam, ActiveCam Eco, HiWatch, Hikvision, Wisenet, Dahua, при наличии DualStream; H.265, H.265+, Н.264, MPEG4, MJPEG; 2хRJ45 10/100/1000Мбит/с; установка до 4-х HDD 3.5/2.5"; 1хHDMI; 1xDSub; AC 220В; 75Вт; +10 …+30 °C; 440х390х70 мм. Доп опция: TRASSIR ActivePOS, TRASSIR PeopleCounter, TRASSIR ActiveDome и др(приобретается отдельно). | руб./шт | 144795
| TRASSIR MiniNVR 2204R | Видеорегистратор IP 4 канальный 25 к/с; Разрешение до 8Мп; H.264, H.265; Выход HDMI, VGA; 2 SATA до 8Тб; аудиовход /выход - 1/1; USB 2.0/3.0 -2/1 шт.; 1 RJ45 10M/100M/1000М Ethernet; Протоколы TCP/IP, Cloud P2P; Суммарный битрейт 256Мбит/с; DС 12 В; 30 Вт(без HDD); -0°C...+45°C; 380x327x48 мм. Только для камер Hikvision, ActiveCam, Hiwatch, Dahua, TRASSIR. | руб./шт | 30870
| TRASSIR MiniNVR 2209R | Видеорегистратор IP 9 канальный 25 к/с; Разрешение до 8Мп; H.264, H.265; Выход HDMI, VGA; 2 SATA до 8Тб; аудиовход /выход - 1/1; USB 2.0/3.0 -2/1 шт.; 1 RJ45 10M/100M/1000М Ethernet; Протоколы TCP/IP, Cloud P2P; Суммарный битрейт 256Мбит/с; DС 12 В; 30 Вт(без HDD); -0°C...+45°C; 380x327x48 мм. Только для камер Hikvision, ActiveCam, Hiwatch, Dahua, TRASSIR. | руб./шт | 52395
| TRASSIR DuoStation 2416R-16P | Сетевой видеорегистратор для IP-видеокамер c 16-ю портами PoE до 12 MП; суммарный поток до 256 Мбит/сек), лицензии на подключение видеокамер в комплекте. Вывод видео с разрешением до 4K. Поддержка кодеков H.264 / H.265; до 4-х HDD/SSD 3.5" объёмом до 8 ТБ каждый; 1 RJ-45 10M/100M/1000M Ethernet. 1 x HDMI, 1 x VGA выходы (независимые). 1 x USB 2.0, 1 x USB 3.0; 380х330х45 мм. | руб./шт | 152145
| TRASSIR DuoStation AF 16 | Видеорегистратор IP 16 канальный; До 8 Мп; Битрейт 512 Мбит/с; 4 HDD/SDD 3.5" любого объема; 1хVGA; 1хHDMI; 2 RJ-45t 10/100/1000 Мбит/с; 220 АС; +10°...+30°C; 185×185×232 мм. Работает только с TRASSIR, TRASSIR Eco, ActiveCam, ActiveCam Eco, HiWatch, Hikvision, Wisenet, Dahua. Опционально поддерживается (приобретается отдельно): TRASSIR PeopleCounter, TRASSIR ActivePOS и др. | руб./шт | 98805
| TRASSIR DuoStation AF 16-RE | Видеорегистратор IP 16 канальный; Суммарный поток до 512 Мбит/сек; Работает только с ActiveCam и/или Hikvision; 4 HDD/SSD 3.5" любой емкости; 2 независимых видео выхода 1 x HDMI/DVI, 1 x VGA; USB 3.0; +10 ...+30°C; 440x390x70 мм. Бесплатный сетевой клиент (в т.ч. мобильные приложения). Поддерживается (приобретается отдельно): TRASSIR PeopleCounter, TRASSIR ActivePOS и др. РАБОТАЕТ ТОЛЬКО С КАМЕРАМИ HIKVISION, HIWATCH И ACTIVECAM! Монтаж в 19" стойку. | руб./шт | 90195
| TRASSIR DuoStation AF 32 | Видеорегистратор IP 32 канальный; До 8 Мп; Битрейт 512 Мбит/с; 4 HDD/SDD 3.5" любого объема; 1хVGA; 1хHDMI; 2 RJ-45t 10/100/1000 Мбит/с; 220 АС; +10°...+30°C; 185×185×232 мм. Работает только с TRASSIR, TRASSIR Eco, ActiveCam, ActiveCam Eco, HiWatch, Hikvision, Wisenet, Dahua. Опционально поддерживается (приобретается отдельно): TRASSIR PeopleCounter, TRASSIR ActivePOS и др. | руб./шт | 105000
| TRASSIR DuoStation AF 32-RE | Видеорегистратор IP 32 канальный; Суммарный поток до 512 Мбит/сек; Работает только с ActiveCam и/или Hikvision; 4 HDD/SSD 3.5" любой емкости; 2 независимых видео выхода 1 x HDMI/DVI, 1 x VGA; USB 3.0; +10 ...+30°C; 440x390x70 мм. Бесплатный сетевой клиент (в т.ч. мобильные приложения). Поддерживается (приобретается отдельно): TRASSIR PeopleCounter, TRASSIR ActivePOS и др. РАБОТАЕТ ТОЛЬКО С КАМЕРАМИ TRASSIR, TRASSIR Eco, ActiveCam, ActiveCam Eco, HiWatch, Hikvision, Wisenet, Dahua! Монтаж в 19" стойку. | руб./шт | 99645
| TRASSIR DuoStation AnyIP 16 | Видеорегистратор IP 16 канальный AnyIP; До 8 Мп; Битрейт 512 Мбит/с; 4 HDD/SDD 3.5" любого объема; 1хVGA; 1хHDMI; 2 RJ-45t 10/100/1000 Мбит/с; 220 АС; +10°...+30°C; 185×185×232 мм. Опционально поддерживается (приобретается отдельно): TRASSIR PeopleCounter, TRASSIR ActivePOS и др. | руб./шт | 118545
| TRASSIR DuoStation AnyIP 16-RE | Видеорегистратор IP 16 канальный; До 5 Мп; Битрейт 512 Мбит/с; 4 HDD/SDD 3.5" любого объема; суммарно 150 Вт; 1 х VGA; 1 х HDMI; RCA; 220 АС; +10°...+30°C; 440х390х70 мм. Лицензии TRASSIR для подключения IP-камер в комплекте. Монтаж в 19" стойку. | руб./шт | 135345
| TRASSIR DuoStation AnyIP 24 | Видеорегистратор IP 24 канальный AnyIP; До 8 Мп; Битрейт 512 Мбит/с; 4 HDD/SDD 3.5" любого объема; 1хVGA; 1хHDMI; 2 RJ-45t 10/100/1000 Мбит/с; 220 АС; +10°...+30°C; 185×185×232 мм. Опционально поддерживается (приобретается отдельно): TRASSIR PeopleCounter, TRASSIR ActivePOS и др. | руб./шт | 140595
| TRASSIR DuoStation AnyIP 24-16P | Видеорегистратор IP 24 канальный с РоЕ; До 5 Мп; Битрейт 512 Мбит/с; 4 HDD/SDD 3.5" любого объема; 16 портов с РоЕ, суммарно 150 Вт; 1 х VGA; 1 х HDMI; RCA; 220 АС, 300 Вт; +10°...+30°C; 440х390х70 мм. | руб./шт | 177345
| TRASSIR DuoStation AnyIP 24-RE | Видеорегистратор IP 24 канальный; До 5 Мп; Битрейт 512 Мбит/с; 4 HDD/SDD 3.5" любого объема; суммарно 150 Вт; 1 х VGA; 1 х HDMI; RCA; 220 АС, 300 Вт; +10°...+30°C; 440х390х70 мм. Лицензии TRASSIR для подключения IP-камер в комплекте. Монтаж в 19" стойку. | руб./шт | 161595
| TRASSIR DuoStation AnyIP 32 | Видеорегистратор IP 32 канальный AnyIP; До 8 Мп; Битрейт 512 Мбит/с; 4 HDD/SDD 3.5" любого объема; 1хVGA; 1хHDMI; 2 RJ-45t 10/100/1000 Мбит/с; 220 АС; +10°...+30°C; 185×185×232 мм. Опционально поддерживается (приобретается отдельно): TRASSIR PeopleCounter, TRASSIR ActivePOS и др. | руб./шт | 174195
| TRASSIR DuoStation AnyIP 32-RE | 32-х канальный сетевой IP видеорегистратор (Standalone NVR); Linux TRASSIR OS; Разрешение записи до 5 Мп; Архив HDD SATA - 4 шт (приобретаются отдельно); 1 х Ethernet 10/100/1000 Мбит/с (поток до 512 Мбит/сек); 2 х HDMI, 1 х DVI-выходы, подключение VGA через переходник DVI-VGA (в комплект не входит); USB 3.0; 220 АС, 200 Вт; +10...+30°C; 482х380х88 мм. Крепление в 19" стойку, 2U, без салазок в комплекте. Бесплатный сетевой клиент (в т.ч. мобильные приложения). Опция расширенная видеоаналитика: 1 канал SIMT (ActiveSearch+, ActiveDome+) или AutoTRASSIR. | руб./шт | 195195
| TRASSIR DuoStation AnyIP 32-16P | Видеорегистратор IP 32 канальный с РоЕ; До 5 Мп; Битрейт 512 Мбит/с; 4 HDD/SDD 3.5" любого объема; 16 портов с РоЕ, суммарно 150 Вт; 1 х VGA; 1 х HDMI; RCA; 220 АС, 300 Вт; +10°...+30°C; 440х390х70 мм. | руб./шт | 210945
| TRASSIR MiniNVR 2216R | Видеорегистратор IP 16 канальный; Суммарный поток до 256 Мбит/сек; Работает только с ActiveCam, Dahua, Hikvision, HiWatch, TRASSIR, Wisenet до 12Мп(лицензии на подключение камер входят в комплектацию видеорегистратора); 2 HDD/SSD 3.5" до 8Тб; 2 независимых видео выхода 1 x HDMI/D-SUB; H.265, H.264; 1х Ethernet 10/100/1000 Мбит/с; USB 2.0; +10 ...+30°C; DC 12В; 382×332×47 мм. Бесплатный сетевой клиент (в т.ч. мобильные приложения). Доп. опция TRASSIR ActivePOS, TRASSIR PeopleCounter, TRASSIR ActiveDome и др(приобретается отдельно). | руб./шт | 71295
| TRASSIR MiniNVR 2216R-16P | Сетевой видеорегистратор для IP-видеокамер c 16-ю портами PoE до 12 MП; суммарный поток до 256 Мбит/сек), лицензии на подключение камер TRASSIR, ActiveCam, HiWatch, Hikvision, Dahua входят в комплект поставки видеорегистратора. Вывод видео с разрешением до 4K. Поддержка кодеков H.264 / H.265; до 2-х HDD/SSD 3.5" объёмом до 8 ТБ каждый; 1 RJ-45 10M/100M/1000M Ethernet. 1 x HDMI, 1 x VGA выходы (независимые). 1 x USB 2.0, 1 x USB 3.0; 380х330х45 мм. | руб./шт | 87045
| TRASSIR MiniNVR AF 16 | Сетевой видеорегистратор 16 канальный для IP-видеокамер на базе ПО Трассир; Разрешение до 8 Мп; Суммарный поток до 256 Мбит; до 2х HDD любого объема; HDMI, VGA; USB 3.0; Возможна установка в стойку 19", 1U; DC 12 В, 30 Вт; поставляется с БП и мышью; +10...+30 ºС; 440x293.6x44.5 мм. Бесплатный сетевой клиент, система восстановления TRASSIR Recovery. РАБОТАЕТ ТОЛЬКО С КАМЕРАМИ TRASSIR, TRASSIR Eco, ActiveCam, ActiveCam Eco, HiWatch, Hikvision, Wisenet, Dahua. | руб./шт | 56805
| TRASSIR MiniNVR AF 16+2 | Видеорегистратор IP 16 канальный; Подключение только камер TRASSIR, TRASSIR Eco, ActiveCam, ActiveCam Eco, HiWatch, Hikvision, Wisenet, Dahua; суммарный поток до 256 Мбит/сек; Разрешение до 8 Мп; 2 SATA HDD 3.5" любого объема; Возможна установка в стойку 19", 1U. DC 12В, 30 Вт, Блок питания (5A) и мышь в комплекте; 440x293.6x44.5 мм. Лицензии на подключение камер TRASSIR, TRASSIR Eco, ActiveCam, ActiveCam Eco, Hikvision, Wisenet, Dahua входят в комплект поставки. | руб./шт | 58065
| TRASSIR MiniNVR AF 32 v2 | Видеорегистратор IP 32 канальный; рассчитан на 32 IP-камеры TRASSIR, TRASSIR Eco, ActiveCam, ActiveCam Eco, HiWatch, Hikvision, Wisenet, Dahua, любого разрешения (от 8 Мп — с аппаратным ускорением); 2 независимых видео выхода 1xHDMI, 1xD-SUB; H.265+, H.265, H.264, MJPEG; суммарный поток до 256 Мбит/сек; 1 Ethernet 10/100/1000 Мбит/с; 2 HDD размером 2.5''/3.5'' любого объема; возможна установка в стойку 19", 1U; DC 12В, 30 Вт; -10...+30ºС; 440 x 293.6 x 44.5 мм. Trassir client, с мобильного клиента Android/iOS. Облачное подключение TRASSIR Cloud. | руб./шт | 60480
| TRASSIR MiniNVR AF Pro 16 | Видеорегистратор TRASSIR MiniNVR AF Pro 16 канальный, регистрация, воспроизведение до 16 IP-видеокамер до 8Мп; TRASSIR, TRASSIR Eco, ActiveCam, ActiveCam Eco, HiWatch, Hikvision, Wisenet, Dahua, при наличии DualStream; H.265, H.265+, Н.264, MPEG4, MJPEG; 1хRJ45 10/100/1000Мбит/с; установка до 2-х HDD 3.5/2.5"; 1хHDMI; 1xDSub; DC 12В; 30Вт; +10 …+30 °C; 440.0×44.5×293.6 мм. Доп опция: TRASSIR ActivePOS, TRASSIR PeopleCounter, TRASSIR ActiveDome и др(приобретается отдельно). | руб./шт | 69195
| TRASSIR MiniNVR AF Pro 32 v2 | Сетевой видеорегистратор 32 канальный для IP-видеокамер на базе ПО Трассир; Разрешение до 8 Мп; Суммарный поток до 256 Мбит; до 2х HDD любого объема; HDMI, VGA; USB 3.0; Звуковая USB-карта ORIENT AU-01N; Возможна установка в стойку 19", 1U; DC 12 В, 30 Вт; поставляется с БП и мышью; +10...+30 ºС; 440х293.6х44.5 мм. Бесплатный сетевой клиент, система восстановления TRASSIR Recovery, People Counter, ActivePOS, . РАБОТАЕТ ТОЛЬКО С КАМЕРАМИ TRASSIR, TRASSIR Eco, ActiveCam, ActiveCam Eco, HiWatch, Hikvision, Wisenet, Dahua (лицензии на подключение камер входят в комплект). | руб./шт | 105945
| TRASSIR MiniNVR AnyIP 9 | Сетевой видеорегистратор 9 канальный AnyIP; до 9 сетевых видеокамер любого поддерживаемого производителя, разрешение записи — до 8 Мп. Лицензии TRASSIR AnyIP в комплекте битрейт до 256 Мбит/с; 1 х Ethernet 10/100/1000 Мбит/с; до 2х HDD любого объема; HDMI, VGA; 2xUSB 2.0; Аудиовход/выход 1/1; DC 12В, 30Вт; +10...+30 ºС; 440х293.6х44.5 мм. Бесплатный сетевой клиент, система восстановления TRASSIR Recovery. Поддерживаемые интеллектуальные модули (приобретается отдельно) TRASSIR ActivePOS, TRASSIR PeopleCounter, TRASSIR ActiveDome и др. | руб./шт | 67935
| TRASSIR NeuroStation | Сетевой видеорегистратор 128 канальный; TRASSIR NeuroStation (на базе Linux); Н.265, H.265+, Н.264, MPEG4, MJPEG; 3 видеовыхода 1 DVI-D,1 Display Port, 1 HDMII; суммарный поток до 720 Мбит/сек; 8хHDD любой емкости (приобретаются отдельно); 6xUSB, PS2; 2х 10/100/1000BASE-T; монтаж в 19'' стойку, 4U; AC 220В, 570 Вт; 482×550×89 мм. Салазки в комплекте. USB-ключ защиты в комплекте. С поддержкой видеоаналитики на основе нейронных сетей: детектор людей TRASSIR Human Detector до 40 каналов (входит в стоимость), подсчет людей в очереди TRASSIR Queue Detector до 100 каналов (опционально), TRASSIR Queue Monitor — прекрасное дополнение детектора очередей, сервис визуального отображения очередей по кассам. Установленные в прикассовой зоне мониторы информируют посетиВидеой о состоянии очередей. (лицензии для подключения IP-видеокамер приобретаются отдельно(230839). | руб./шт | 297675
| TRASSIR NeuroStation 8800R/64 | Видеорегистратор IP 64 канальный с поддержкой видеоаналитики (приобретается отдельно): Face Recognition, AutoTRASSIR, Neuro Detector, Crowd Detector, Direction Detector, Wear Detector, Hardhat Detector, Neuro Counter, Queue Detector, Staff Tracker, Face Mask Detector, Social Distance Detector. Подробное описание модулей смотрите в разделе ПО TRASSIR. Поддержка Offload-аналитики (приём и обработка изображений передаваемых с других серверов TRASSIR). Регистрация, воспроизведение до 64 IP-видеокамер любого поддерживаемого производителя (лицензии для подключения IP-видеокамер приобретаются отдельно), при наличии DualStream; H.265, H.265+, Н.264, MPEG4, MJPEG; 2хRJ45 10/100/1000/2500 Мбит/с; битрейт 720 Мбит/с; установка до 8-х HDD 3.5". Подключение до 3-х мониторов, HDMI; Displayport; D-sub; крепление в 19" стойку, 4U; AC 220В; 500Вт; +10 …+30 °C; 485×555×90 мм. | руб./шт | 234675
| TRASSIR NeuroStation Compact RE | Видеорегистратор IP 16 канальный с поддержкой видеоаналитики (приобретается отдельно): Face Recognition, AutoTRASSIR, Neuro Detector, Crowd Detector, Direction Detector, Wear Detector, Hardhat Detector, Neuro Counter, Queue Detector, Staff Tracker, Heat Map on Map. Подробное описание модулей смотрите в разделе ПО TRASSIR. Поддержка Offload-аналитики (приём и обработка изображений передаваемых с других серверов TRASSIR). 2 SATA HDD 3.5"; Возможна установка в стойку 19", 2U. 430 x 380 x 88 мм. | руб./шт | 113925
| TRASSIR NVR-1104 V2 | Видеорегистратор IP 4 канальный; разрешение записи до 6 Mp,H.265 / H.264; 1 SATA HDD 3.5";1х VGA, 1xHDMI выходы; 2 USB-2.0; 258x206x45.5 мм. | руб./шт | 19740
| TRASSIR NVR-1104P V2 | Видеорегистратор IP 4 канальный с РоЕ; разрешение записи до 6 Mp; 1 SATA HDD 3.5"; 1хVGA, 1xHDMI выходы; 2хUSB 2.0; DC 48В; 96Вт; -10...+55°C; 258x206x45.5 мм. | руб./шт | 30870
| TRASSIR NVR-7800R/128-S | Видеорегистратор IP 128 канальный, регистрация, воспроизведение до 128 IP-видеокамер любого поддерживаемого производителя(лицензии для подключения IP-видеокамер приобретаются отдельно), при наличии DualStream; H.265, H.265+, Н.264, MPEG4, MJPEG; 1хRJ45 10/100/1000Мбит/с, 1хRJ45 10/100/1000/2500 Мбит/с; установка до 8-х HDD 3.5". Позволяет организовать АРМ оператора, до 6-ти мониторов, 2хHDMI; 2хDisplayport, 2xDVI; Крепление в 19" стойку, 2U; AC 220В; 560Вт; +10 …+30 °C; 437х876х89мм. | руб./шт | 425775
| TRASSIR TR-N1108 | Сетевой видеорегистратор, поддержка до 8-ми IP-видеокамер с разрешением до 8Мп, совместим с камерами ActiveCam, TRASSIR, Hikvision, HiWatch, Dahua и другими камерами, работающими по протоколам ONVIF и RTSP. Поддержка аппаратного детектора движения камер; H.264/H.265; 1 HDD/SSD 3.5" до 8 ТБ; 1 RJ-45 10M/100M/1000M Ethernet; 1xHDMI 4K,1xVGA (дублирующие); 2xUSB 2.0; Аудио входы/выходы - 1/1; Тревожный вход/выход 4/1; DС 12В, 4А; 250х230х45 мм. Бесплатный сетевой клиент (в т.ч. мобильные приложения). Поддержка TRASSIR Cloud. Подключение в ПО TRASSIR по лицензии DVR/NVR для записи архива видеорегистратора на центральный сервер. | руб./шт | 10990
| TRASSIR TR-N1108P | Сетевой видеорегистратор с РОЕ, поддержка до 8-ми IP-видеокамер с разрешением до 8Мп, совместим с камерами ActiveCam, TRASSIR, Hikvision, HiWatch, Dahua и другими камерами, работающими по протоколам ONVIF и RTSP. Поддержка аппаратного детектора движения камер; H.264/H.265; 1 HDD/SSD 3.5" до 8 ТБ; 1 RJ-45 10M/100M/1000M Ethernet; 8 РОЕ портов RJ-45 10M/100M Ethernet; 1xHDMI 4K,1xVGA (дублирующие); 2xUSB 2.0; Аудио входы/выходы - 1/1; Тревожный вход/выход 4/1; DС 48В, 4А; 250х230х45 мм. Бесплатный сетевой клиент (в т.ч. мобильные приложения). Поддержка TRASSIR Cloud. Подключение в ПО TRASSIR по лицензии DVR/NVR для записи архива видеорегистратора на центральный сервер. | руб./шт | 21990
| TRASSIR TR-N1216 | Сетевой видеорегистратор, поддержка до 16-ти IP-видеокамер с разрешением до 8Мп, по протоколам ONVIF, RTSP. Поддержка аппаратного детектора движения камер; H.264/H.265; 2 HDD/SSD 3.5" до 8 ТБ; 1 RJ-45 10M/100M/1000M Etherne; 1xHDMI 4K,1xVGA (дублирующие); 2xUSB 2.0; Аудио входы/выходы - 1/1; DС 12В, 4А; 355х288х111 мм.Бесплатный сетевой клиент (в т.ч. мобильные приложения). Поддержка TRASSIR Cloud. Подключение в ПО TRASSIR по лицензии DVR/NVR для записи архива видеорегистратора на центральный сервер. | руб./шт | 24675
| TRASSIR TR-N1216P | Сетевой видеорегистратор с РОЕ, поддержка до 16-ти IP-видеокамер с разрешением до 8Мп, совместим с камерами ActiveCam, TRASSIR, Hikvision, HiWatch, Dahua и другими камерами, работающими по протоколам ONVIF и RTSP. Поддержка аппаратного детектора движения камер; H.264/H.265; 2 HDD/SSD 3.5" до 8 ТБ; 1 RJ-45 10M/100M/1000M Ethernet; 16 РОЕ портов RJ-45 10M/100M Ethernet; 1xHDMI 4K,1xVGA (дублирующие); 2xUSB 2.0; Аудио входы/выходы - 1/1; Тревожный вход/выход 4/1; DС 48В, 4А; 326х243х52 мм. Бесплатный сетевой клиент (в т.ч. мобильные приложения). Поддержка TRASSIR Cloud. Подключение в ПО TRASSIR по лицензии DVR/NVR для записи архива видеорегистратора на центральный сервер. | руб./шт | 45990
| TRASSIR UltraStation 16/3 | Cетевой 128 канальный видеорегистратор; Embedded OS; Суммарный битрейт 700 мбит/сек; Отображение на 3-х мониторах (2 независимых видеовыхода: 1 VGA, 1 DVI/HDMI; Архив 35.47 Тб (16 серверных дисков 3 Тб повышенной надежности в комплекте); HotSwap; RAID 5; SAS; 2 х 10/100/1000Base-T; 19'' Rack Mount 3U; 220 АС Redundant PSU(Блок питания с двойным резервированием); 437х132х648 мм. (без салазок в комплекте). Лицензии и ПО видеоаналитики приобретается отдельно. | руб./шт | 1921710
| TRASSIR UltraStation 16/4 | Cетевой 128 канальный видеорегистратор; Embedded OS; Суммарный битрейт 700 Мбит/сек; Отображение на 3-х мониторах (2 независимых видеовыхода: 1 VGA, 1 DVI/HDMI; Архив 47.29 Тб (16 серверных дисков 4 Тб повышенной надежности в комплекте); HotSwap; RAID 5; SAS; 2 х 10/100/1000Base-T; 19'' Rack Mount 3U; 220 АС Redundant PSU(Блок питания с двойным резервированием); 437х132х648 мм. (салазки в комплекте). Лицензии и ПО видеоаналитики приобретается отдельно. | руб./шт | 2105355
3.1.5 | BEWARD
| BK0104H2-P4 | Видеорегистратор NVR 4-канальный с 4 РоЕ; 3072x2048 (6 Мп), до 120 к/с; 4хRJ-45, 10/100 Мбит/с (PoE) IEEE 802.3af 50Вт; Н.264; ONVIF, P2P; 1хSATA HDD 6Тб'; iOS/Android; 2хUSB 2.0; VGA, HDMI; 48 DC, 1.4 А; 0 ...+55°С; 215x45x235 мм. | руб./шт | 19300
| BK2832H | Видеорегистратор IP 32-канальный; 3072x2048 (6 Мп), до 200 Мбит/с, до 960 к/с; H.265/Н.264; ONVIF, P2P; 8хSATA HDD 3.5'' до 80 ТБ суммарно; iOS/Android; 2хUSB 2.0; VGA, HDMI; 12 DC, 3.3 А; 0 ...+55°С; 441x88x447 мм. | руб./шт | 79000
| BRVS2 | IP-видеорегистратор 36 канальный; 1920х1080 - 300 к/с; SSD 64 Гб, 5 x 2 Тб HDD SATA, 220AC; 500 Вт; +5...+50°С; 190х428х500 мм; Бесплатное профессиональное ПО в комплекте. | руб./шт | 75000
| BS1112 | Видеорегистратор IP 12 канальный; 1080р/720р - 9/12 каналов; Н.264; ONVIF; Битрейт 50 Мбит/сек; 1хSATA HDD, 3.5'; VGA, HDMI; USB; 12 DC, 2 А; 0 ...+40°С; 260x180x45 мм. Блок питания в комплекте. | руб./шт | 12500
| BS1208 | Сетевой 8 канальный видеорегистратор ТОЛЬКО для камер BEWARD серии B; 1920х1080 - 200 к/с; Н.264, MJPEG; ONVIF; 2xSATA HDD до 3 Тб; 2xUSB 2.0; VGA, HDMI; 12 DC/220 АС; 0... +40°C; 350х265х50 мм. | руб./шт | 17300
3.1.6 | Линия (ДевЛайн)
| Линия NVR 16-2U Linux | Видеосервер IP 16 канальный до 10 Мп; по протоколу ONVIF/RTSP; H.265, H.264, MJPEG; 1хVGA; 1хHDMI независимые; 4 HDD 3.5" до 12Тб; 1хRJ-45 10/100/1000 Ethernet TCP/IP, RSTP (прием/передача), DNS, DDNS, NTP, SMTP, FTP, SMB, HTTP; ПО «Линия» 8 версия; полноценное локальное и удаленное администрирование, Web-сервер на базе HTML5, Аналитика: объектно ориентированный детектор движения по всем каналам, Линия Облако,USB: 4x 2.0; 4x3.1; 1x PS/2; 3x Audio jack, АС 220В; +5°...+50°C; 425х483х89 мм. Монтаж в 19" стойку. | руб./шт | 90000
| Линия NVR 32-2U Linux | Видеорегистратор IP 32 канальный до 10 Мп; по протоколу ONVIF/RTSP; H.265, H.264, MJPEG; 1хVGA; 1хHDMI независимые; 4 HDD 3.5" до 12Тб; 1хRJ-45 10/100/1000 Ethernet TCP/IP, RSTP (прием/передача), DNS, DDNS, NTP, SMTP, FTP, SMB, HTTP; ПО «Линия» 8 версия; полноценное локальное и удаленное администрирование, Web-сервер на базе HTML5, Аналитика: объектно ориентированный детектор движения по всем каналам, Линия Облако,USB: 6x 2.0; 2x3.2; 1x PS/2; 3x Audio jack, АС 220В; +5°...+50°C; 425х483х89 мм. Монтаж в 19" стойку. | руб./шт | 120000
| Линия NVR 64-2U Linux | Видеорегистратор IP 64 канальный до 10 Мп; по протоколу ONVIF/RTSP; H.265, H.264, MJPEG; 1хVGA; 1хHDMI независимые; 4 HDD 3.5" до 12Тб; 2х RJ-45 10/100/1000 Ethernet TCP/IP, RSTP (прием/передача), DNS, DDNS, NTP, SMTP, FTP, SMB, HTTP; ПО «Линия» 8 версия; полноценное локальное и удаленное администрирование, Web-сервер на базе HTML5, Аналитика: объектно ориентированный детектор движения по всем каналам, Линия Облако,USB: 4x 2.0; 4x3.2; 1x PS/2; 3x Audio jack, АС 220В; +5°...+50°C; 425х483х89 мм. Монтаж в 19" стойку. | руб./шт | 230000
| Линия NVR-128 1U | Видеорегистратор IP 128-канальный; 4 HDD SATA; 2 RJ-45 1000BASE-T; Аппаратный RAID; Поддержка протоколов ONVIF и RTSP; Корпус 19", 1U. | руб./шт | 1537500
| Линия NVR-128 Linux SuperStorage | Видеосервер Линия NVR 128 Linux SuperStorage решение на базе Линия 8.0. До 128 IP видеокамер разрешение не ограничено при задействовании второго потока с камеры не выше 640х360; Лицензия Линия IP в комплекте. Н.265, H.264, MJPEG; 2 x LAN 10/100/1000/10000 Mbit Ethernet; полноценное локальное и удаленное администрирование; Web-сервер на базе HTML5; детектор движения по всем каналам. аналитика в архиве по всем каналам (умный поиск); Сетевой клиент для Windows, Linux, MacOS, iOS, Android; Крепёж на Видеоскопических рельсах для установки в стойку 19” в комплекте; Используется 2xSSD объединённые в RAID 1 для уменьшения риска выхода из строя; Установлены основной и резервный модули питания мощностью 1000 Вт с горячей заменой; 16xSATA HDD (поставляется без дисков), при подключении большого количества камер необходимо задействовать 16 HDD для распределения нагрузки; 437x132x647 мм. | руб./шт | 1931500
| Линия NVR-16 1U | IP-видеосервер 16 канальный; 4 HDD SATA; 1U;0…+40°C. Один источник питания. | руб./шт | 508000
| Линия NVR-32 1U | IP-видеосервер 32 канальный; 4 HDD SATA; 1U;0…+40°C. Один источник питания. | руб./шт | 573500
| Линия NVR-32 SuperStorage | IP видеосервер 32-х канальный; 8 HDD SATA; 2 RJ-45 1000BASE-T; Корпус 19", 4U; Hot Swap корзины 3,5 для горячей замены жестких дисков; Аппаратный RAID. Панель управления жесткими дисками. | руб./шт | 1239500
| Линия NVR-48 SuperStorage | IP видеосервер 48-ми канальный; 8 HDD SATA; 2 RJ-45 1000BASE-T; Корпус 19", 4U; Hot Swap корзины 3,5 для горячей замены жестких дисков; Аппаратный RAID. Панель управления жесткими дисками. | руб./шт | 1271000
| Линия NVR-64 SuperStorage | Видеорегистратор IP 64-канальный; 8 HDD SATA; 2 RJ-45 1000BASE-T; Аппаратный RAID; Поддержка протоколов ONVIF и RTSP; Корпус 19", 4U. | руб./шт | 1303000
| Линия Observer 32 (4 монитора) | Удаленное рабочее место (Клиент) на 32 канала/4 монитора; RJ-45 1000BASE-T. | руб./шт | 182000
| Линия Observer 64 (8 мониторов 2 Lan) | Удаленное рабочее место (Клиент) на 64 канала/8 мониторов; 2 RJ-45 1000BASE-T. | руб./шт | 338000
| Линия NVR-64 1U | IP-видеосервер 64 канальный; 4 HDD SATA; 1U;0…+40°C. Один источник питания. | руб./шт | 637000
3.1.7 | Optimus
| NVR-5101_V.1 | Видеорегистратор IP 10 канальный; камеры до 8 Мп, 25 к/с; битрейт вход 72 Мбит/с; H.265/H.264; HDMI 4К, VGA; 1 SATA 14 ТБ; поддержка 3G, Wi-Fi через USB порт*; детекция движения, потеря сигнала, закрытие камеры, обнаружение лиц*, обнаружение людей*; аудиовыход 1 Jack 3.5мм; 2х USB; 12 DC/2A; 0°C ...+55°C; 255х225х42 мм. Облачный сервис P2P. | руб./шт | 7426
| NVR-5101-4P | Видеорегистратор IP 10 канальный; камеры до 8 Мп, 25 к/с; 4 порта 10/100 Mб/с RJ-45 с поддержкой PoE, PoE бюджет 60Вт, до 30 Вт на порт, 1 порт 10/100 Mб/с RJ-45 Uplink; битрейт вход 72 Мбит/с; H.265/H.264; HDMI 4К, VGA; 1 SATA 14 ТБ; поддержка 3G, Wi-Fi через USB порт*; детекция движения, потеря сигнала, закрытие камеры, обнаружение лиц*, обнаружение людей*; аудиовыход 1 Jack 3.5мм; 2х USB; внешний БП 100-264В АС/52В DC; 0°C ...+55°C; 255х225х42 мм. Облачный сервис P2P. | руб./шт | 11775
| NVR-5101-8P | Видеорегистратор IP 10 канальный; камеры до 8 Мп, 25 к/с; 8 портов 10/100 Mб/с RJ-45 с поддержкой PoE, до 30 Вт на порт, 1 порт 10/100 Mб/с RJ-45 Uplink; битрейт вход 72 Мбит/с; H.265/H.264; HDMI 4К, VGA; 1 SATA 14 ТБ; поддержка 3G, Wi-Fi через USB порт*; детекция движения, потеря сигнала, закрытие камеры, обнаружение лиц*, обнаружение людей*; аудиовыход 1 Jack 3.5мм; 2х USB; внешний БП 100-264В АС/52В DC; 0°C ...+55°C; 255х225х42 мм. Облачный сервис P2P. | руб./шт | 12242
NEW | NVR-5101-8P_V.1 | Видеорегистратор IP 10-ти канальный; камеры до 8 Мп, 30 к/с; битрейт 72 Мбит/с; 8 POE портов 10/100Mbps RJ-45 af/at, POE бюджет 120Вт; H.265/H.264; HDMI 4К, VGA; 1 SATA 14 ТБ; Видеоаналитика: обнаружение лиц/людей от камер серии Р; поддержка 3G, Wi-Fi(через USB порт); 3х USB; ONVIF,RTSP; AC 220В, 5А; 0°C ...+40°C; 378х326х66 мм. Облачный сервис P2P. | руб./шт | 12242
| NVR-5161_V.1 | Видеорегистратор IP 16 канальный; камеры до 8 Мп, 25 к/с; битрейт вход 76 Мбит/с; H.265/H.264; HDMI 4К, VGA; 1 SATA 14 ТБ; поддержка 3G, Wi-Fi через USB порт*; детекция движения, потеря сигнала, закрытие камеры, обнаружение лиц*, обнаружение людей*; аудиовыход 1 Jack 3.5мм; 2х USB; 12 DC/2A; 0°C ...+55°C; 255х225х42 мм. Облачный сервис P2P. | руб./шт | 8209
| NVR-5161-8P | Видеорегистратор IP 16 канальный; камеры до 8 Мп, 25 к/с; 8 портов 10/100 Mб/с RJ-45 с поддержкой PoE, PoE бюджет 120Вт, до 20 Вт на порт, 1 порт 10/100 Mб/с RJ-45 Uplink; битрейт вход 72 Мбит/с; H.265/H.264; HDMI 4К, VGA; 1 SATA 14 ТБ; поддержка 3G, Wi-Fi через USB порт*; детекция движения, потеря сигнала, закрытие камеры, обнаружение лиц*, обнаружение людей*; аудиовыход 1 Jack 3.5мм; 2х USB; внешний БП 100-264В АС/52В DC; 0°C ...+55°C; 255х225х42 мм. Облачный сервис P2P. | руб./шт | 16336
| NVR-5322_V.2 | Видеорегистратор IP 32 канальный 25 к/с; H265,H264; Разрешение до 8Мп; Выход HDMI-4К, VGA; 2 SATA до 14Тб; аудиовыход - 1; USB 2.0 -2шт.; 1 RJ45 10M/100M Ethernet; Протоколы TCP/IP, DHCP, Cloud P2P(Поддержка IPEYE); Входящий поток 300Мб/с; поддержка 3G, Wi-Fi (через USB порт); DC 12В; 4 А(без HDD); -0°C...+40°C; вес 4кг; 355×255×55 мм. | руб./шт | 17800
| NVR-5324_V.1 | Видеорегистратор IP 32 канальный; H265,H264; разрешение до 8Мп; Выход HDMI-4К, VGA; 4 SATA до 8 Тб; аудиовход /выход - 1/1; тревожный вход/выход 16/4; USB 2.0 -2шт.; 1 RJ45 10M/100M Ethernet; Протоколы TCP/IP, DHCP, Cloud P2P(Поддержка IPEYE); ONVIF; Входящий поток 300Мб/с; поддержка 3G, Wi-Fi (через USB порт); DC 12В; 6 А; -0°C...+55°C; 357х352х85 мм. | руб./шт | 24396
| NVR-5648 | Видеорегистратор IP 64 канальный 25 к/с; H265,H264; Разрешение до 5Мп; Выход HDMI-4К, VGA; 8 SATA до 8Тб; аудиовыход - 1; USB 2.0 -2шт.; 1 RJ45 10M/100M Ethernet; Тревожные входы/выходы 16/4; Протоколы TCP/IP, DHCP, Cloud P2P; Входящий поток 384Мб/с; поддержка 3G, Wi-Fi (через USB порт); AC 220В; 4 А(без HDD); -0°C...+40°C; вес 4кг; 443×427×92мм. | руб./шт | 80598
NEW | NVR-8081_v.2 | Видеорегистратор IP 8 канальный 25 к/с; H265,H264; Разрешение до 8Мп; Выход HDMI-4К, VGA; 1 SATA до 8Тб; аудиовыход - 1; тревож.входы/выходы 8/1; USB 2.0 -2шт.; 1 RJ45 10M/100M Ethernet; Протоколы TCP/IP, DHCP, Cloud P2P, DNS, ONVIF,RTSP, HTTPS; Входящий поток 60Мб/с; DC 12В; 2 А(без HDD); -0°C...+40°C; вес 4кг; 300×213×53 мм. | руб./шт | 14441
NEW | NVR-8162 | Видеорегистратор IP 16-ти канальный; камеры до 8 Мп, 25 к/с; битрейт вход 200 Мбит/с; H.265/H.264; HDMI 4К, VGA; 2 SATA 8 ТБ; Тревожный вх/вых-16/1; 3х USB; DC 12В, 5А; 0°C ...+40°C; 300х302х54 мм. Облачный сервис P2P. | руб./шт | 22997
NEW | NVR-8164_v.1 | Видеорегистратор IP 16-ти канальный; камеры до 8 Мп, 25 к/с; битрейт вход 256 Мбит/с; H.265/H.264; HDMI 4К, VGA; 4 SATA 8 ТБ; Тревожный вх/вых-16/4; 3х USB; ONVIF,RTSP,DROPBOX; DC 12В, 5А; 0°C ...+40°C; 378х326х66 мм. Облачный сервис P2P. | руб./шт | 39795
NEW | NVR-8324 | Видеорегистратор IP 32-х канальный; камеры до 8 Мп, 30 к/с; битрейт вход 256 Мбит/с; H.265/H.264; 2хHDMI 4К, VGA; 4 SATA 8 ТБ; Тревожный вх/вых-16/4; 2xRJ45 1000 Мб/с; 3х USB; ONVIF,RTSP,DROPBOX, GOOGLE; DC 12В, 5А; 0°C ...+40°C; 378х326х66 мм. Облачный сервис P2P. | руб./шт | 47994
NEW | NVR-8328_v.1 | Видеорегистратор IP 32-х канальный; камеры до 8 Мп, 30 к/с; битрейт вход 256 Мбит/с; H.265/H.264; 2хHDMI 4К, VGA; 8 SATA 8 ТБ; Тревожный вх/вых-16/4; 2xRJ45 1000 Мб/с; 3х USB; ONVIF,RTSP,DROPBOX, GOOGLE; DC 12В, 5А; 0°C ...+40°C; 378х326х66 мм. Облачный сервис P2P. | руб./шт | 81756
NEW | NVR-8648 | Видеорегистратор IP 64-х канальный; камеры до 8 Мп, 30 к/с; битрейт 640 Мбит/с; H.265/H.264; 2хHDMI 4К, VGA; 8 SATA 8 ТБ; Тревожный вх/вых-16/4; 2xRJ45 1000 Мб/с; 3х USB; ONVIF,RTSP,DROPBOX, GOOGLE; DC 12В, 5А; 0°C ...+40°C; 378х326х66 мм. Облачный сервис P2P. | руб./шт | 95541
3.1.8 | Samsung
| QRN-810S | Видеорегистратор IP 8-ми канальный 25 к/с с 8 POE; Разрешение до 8Мп; Выход HDMI до 4K; 1 SATA до 6Тб; USB 2.0 -2шт.; 1 RJ45 10M/100M/1000М Ethernet; Протоколы TCP/IP, DHCP, Hanwha Security DDNS; P2P, DNS, DDNS, NTP, SADP, SMTP, NFS, iSCSI, UPnP™, HTTPS; H.265, H.264, MJPEG; Входящий поток 80Мб/с; DC 54В; 2А (без HDD);POE бюджет 50Вт; -10°C...+40°C; 47×300×208 мм. | у.е./шт | 406.56
| XRN-1610SA | Видеорегистратор IP 16 канальный 25 к/с с 16 POE; Разрешение до 12Мп; Выход HDMI до 4K; 4 SATA до 6Тб; USB 2.0 -2шт.; 2хRJ45 10M/100M/1000М Ethernet; Протоколы TCP/IP, DHCP, Hanwha Security DDNS; P2P, DNS, DDNS, NTP, SADP, SMTP, NFS, iSCSI, UPnP™, HTTPS; H.265, H.264, MJPEG; тревожные входы 8/4; RS-232C; Входящий поток 180Мб/с; AC 100-240В; 2А (без HDD);POE бюджет 220 Вт; -10°C...+40°C; 88×440×384 мм. | у.е./шт | 1737.44
3.1.9 | Infinity
| NS-431 PE | Видеорегистратор IP 4 канальный с 4 портами РоЕ; OS Linux; 1920х1080 - 100 к/с; H.264; Поддержка камер 5 Мп; Битрейт 24 Мбит/с; HDMI/VGA; 1×SATA HDD до 6Тб; 48 DC, 70 Вт; 255x235x47.5 мм. БП в комплекте. | руб./шт | 8832
| VRF-IP1628PE | Видеорегистратор IP 16 канальный с 8 POE - 25 к/с; Разрешение до 8 Мп; Выход HDMI, VGA; 2 SATA до 6Тб; e-Sata; аудиовход /выход - 1/1; тревожные входы 8/1; RS485; USB 2.0 -3шт.; 1 RJ45 10M/100 Ethernet; Протоколы TCP/IP, DHCP; Входящий поток 320 Мб/с; DC 48В; 98Вт; -0°C...+45°C; вес 3,2кг; 380x430x50 мм. | руб./шт | 36397.5
| VRF-IP3286PE | Видеорегистратор IP 32 канальный с 16 POE - 25 к/с; Разрешение до 8 Мп; Выход HDMI, VGA; 8 SATA до 6Тб; e-Sata; аудиовход /выход - 1/1; тревожные входы 16/1; RS485; USB 2.0 -3шт.; 1 RJ45 10M/100/1000 Ethernet; Протоколы TCP/IP, DHCP; Входящий поток 320 Мб/с; AC 220В; 380Вт; -0°C...+45°C; вес 10 кг; 440x460x99 мм. | руб./шт | 76650
3.1.10 | BestNVR
| BestNVR-400 | Видеорегистратор IP 4-х канальный. Поддержка IP-камер с разрешением до 2Mpxl (1080p), ONVIFи более 20 протоколов поддерживаемых IP-камер. Запись: 4 канала*1080p/Real time, MPEG-4/H.264 (High Profile), Dualstream, суммарный обрабатываемый поток 32Mbps. Видеовыходы: BNC, VGA, HDMI (1920х1080p). 4 канала аудио (IP), 1 аудиовход (RCA), 1 аудиовыход (RCA). Поддержка 1 SATA-диска объемом до 6Tb (до месяца записи по детектору движения), синхронное воспроизведение: 2 канала*1080p/Real time. Сетевой порт 1*RJ45 (10/100Mbit), 2 USB 2.0 порта. TCP/IP, UDP, HTTP, RTP/RTSP, DHCP, PPPOE, DDNS, SMTP, SNTP, FTP, UPnP, P2P, 3G. Удаленный доступ BestVMS + WEB (полный функционал), быстрое P2P-подключение со смартфона по QR-коду. Мышь в комплекте. 12В/2А, Миниатюрный пластиковый корпус 215х215х50мм, 0,8кг (без HDD). Особенности: настройка IP-камер с регистратора; "Облачные технологии" - отправка тревожных кадров на Dropbox или Google drive; Push-уведомления о тревожных событиях на смартфон. | руб./шт | 7096.65
| BestNVR-800 | Видеорегистратор IP 8-ми канальный. Поддержка IP-камер с разрешением до 2Mpxl (1080p), ONVIF и более 20 протоколов поддерживаемых IP-камер. Запись: 8 каналов*1080p/Real time, MPEG-4/H.264 (High Profile), Dualstream, суммарный обрабатываемый поток 64Mbps. Видеовыходы: BNC, VGA, HDMI (1920х1080p). 8 каналов аудио (IP), 1 аудиовыход (BNC). Поддержка 2х SATA-дисков объемом до 6Tb каждый (до 12Tb -до 2х месяцев записи по детектору движения), синхронное воспроизведение: 2 канала*1080p/Real time. Сетевой порт 1*RJ45 (10/100Mbit), 2 USB 2.0 порта, 4 трев. входов, 1 трев. выход. TCP/IP, UDP, HTTP, RTP/RTSP, DHCP, PPPOE, DDNS, SMTP, SNTP, FTP, UPnP, P2P, 3G. Удаленный доступ BestVMS + WEB (полный функционал), быстрое P2P-подключение со смартфона по QR-коду. Мышь и ИК-пульт в комплекте. 12В/3,3А, Корпус 1U-размера 360х260х48мм, 2кг (без HDD). Особенности: настройка IP-камер с регистратора; "Облачные технологии" - отправка тревожных кадров на Dropbox или Google drive; Push-уведомления о тревожных событиях на смартфон. | руб./шт | 12687.95
| BestNVR-1600 | Видеорегистратор IP 16-ти канальный. Поддержка IP-камер с разрешением до 6Mpxl, ONVIF и более 20 протоколов поддерживаемых IP-камер. Запись: 16 каналов*2/3/4/5/6Mpxl/Real time, MPEG-4/H.264 (High Profile), Dualstream, суммарный обрабатываемый поток 128Mbps. Видеовыходы: BNC, VGA, HDMI (1920х1080p). 16 каналов аудио (IP), 1 аудиовход (BNC), 1 аудиовыход (BNC). Поддержка 2х SATA-дисков объемом до 6Tb каждый (до 12Tb - до месяца записи по детектору движения), синхронное воспроизведение: 6 каналов*1080p/Real time. Сетевой порт 1*RJ45 (10/100/1000Mbit), 2 USB 2.0 порта, 8 трев. входов, 3 трев. выхода. TCP/IP, UDP, HTTP, RTP/RTSP, DHCP, PPPOE, DDNS, SMTP, SNTP, FTP, UPnP, P2P, 3G. Удаленный доступ BestVMS + WEB (полный функционал), быстрое P2P-подключение со смартфона по QR-коду. Мышь и ИК-пульт в комплекте. 12В/3,3А, Корпус 1U-размера 360х260х48мм, 2кг (без HDD). Особенности: ДЕТЕКТОР ЛИЦ (1 КАНАЛ)/SMART-ДЕТЕКТОР ПЕРИМЕРТА (2 КАНАЛА), настройка IP-камер с регистратора; "Облачные технологии" - отправка тревожных кадров на Dropbox или Google drive; Push-уведомления о тревожных событиях на смартфон. | руб./шт | 16558.85
| BestNVR-400 Poe | Видеорегистратор IP 4-х канальный. Встроенный POE коммутатор 4*POE порта (работа в отдельной подсети). Поддержка IP-камер с разрешением до 2Mpxl (1080p), ONVIFи более 20 протоколов поддерживаемых IP-камер. Запись: 4 канала*1080p/Real time, MPEG-4/H.264 (High Profile), Dualstream, суммарный обрабатываемый поток 48Mbps. Видеовыходы: VGA, HDMI (1920х1080p). 4 канала аудио (IP). Поддержка 1 SATA-диска объемом до 6Tb (до месяца записи по детектору движения), синхронное воспроизведение: 2 канала*1080p/Real time. Сетевой порт 5*RJ45 (10/100/1000Mbit), 2 USB 2.0 порта. TCP/IP, UDP, HTTP, RTP/RTSP, DHCP, PPPOE, DDNS, SMTP, SNTP, FTP, UPnP, P2P, 3G. Удаленный доступ BestVMS + WEB (полный функционал), быстрое P2P-подключение со смартфона по QR-коду. Мышь в комплекте. DC48В/1,35А (PoE), Корпус 215х235х45мм, 1,5кг (без HDD). Особенности: настройка IP-камер с регистратора; "Облачные технологии" - отправка тревожных кадров на Dropbox или Google drive; Push-уведомления о тревожных событиях на смартфон. | руб./шт | 10322.4
| BestNVR-800 Poe | Видеорегистратор IP 8-ми канальный. Встроенный POE коммутатор: 8*POE портов (работа в отдельной подсети). Поддержка IP-камер с разрешением до 6Mpxl, ONVIF и более 20 протоколов поддерживаемых IP-камер. Запись: 8 каналов*1080p/Real time, MPEG-4/H.264 (High Profile), Dualstream, суммарный обрабатываемый поток 96Mbps. Видеовыходы: BNC, VGA, HDMI (1920х1080p). 8 каналов аудио (IP), 1 аудиовход (RCA), 1 аудиовыход (RCA). Поддержка SATA-диска объемом до 6Tb (до месяца записи по детектору движения), синхронное воспроизведение: 6 каналов*1080p/Real time. Сетевой порт 9*RJ45 (10/100/1000Mbit), 2 USB 2.0 порта, TCP/IP, UDP, HTTP, RTP/RTSP, DHCP, PPPOE, DDNS, SMTP, SNTP, FTP, UPnP, P2P, 3G. Удаленный доступ BestVMS + WEB (полный функционал), быстрое P2P-подключение со смартфона по QR-коду. Мышь в комплекте. DC48В/1,875А (PoE), Корпус 215х235х45мм, 1,5кг (без HDD). Особенности: ДЕТЕКТОР ЛИЦ (1 КАНАЛ)/SMART-ДЕТЕКТОР ПЕРИМЕРТА (2 КАНАЛА), настройка IP-камер с регистратора; "Облачные технологии" - отправка тревожных кадров на Dropbox или Google drive; Push-уведомления о тревожных событиях на смартфон. | руб./шт | 18709.35
| BestNVR-1600 Poe | Видеорегистратор IP 16-ти канальный. Встроенный POE коммутатор: 16*POE-портов (работа в отдельной подсети). Поддержка IP-камер с разрешением до 6Mpxl, ONVIF и более 20 протоколов поддерживаемых IP-камер. Запись: 16 каналов*2/3/4/5/6Mpxl/Real time, MPEG-4/H.264 (High Profile), Dualstream, суммарный обрабатываемый поток 200Mbps. Видеовыходы: VGA, HDMI (1920х1080p). 16 каналов аудио (IP), 1 аудиовход (RCA), 1 аудиовыход (RCA). Поддержка 2х SATA-дисков объемом до 6Tb каждый (до 12Tb - до месяца записи по детектору движения), синхронное воспроизведение: 6 каналов*1080p/Real time. Сетевой порт 17*RJ45 (10/100/1000Mbit), 2 USB 2.0 порта, TCP/IP, UDP, HTTP, RTP/RTSP, DHCP, PPPOE, DDNS, SMTP, SNTP, FTP, UPnP, P2P, 3G. Удаленный доступ BestVMS + WEB (полный функционал), быстрое P2P-подключение со смартфона по QR-коду. Мышь и ИК-пульт в комплекте. AC 220В, Корпус 1U-размера 360х260х48мм, 2кг (без HDD). Особенности: ДЕТЕКТОР ЛИЦ (1 КАНАЛ)/SMART-ДЕТЕКТОР ПЕРИМЕРТА (2 КАНАЛА), настройка IP-камер с регистратора; "Облачные технологии" - отправка тревожных кадров на Dropbox или Google drive; Push-уведомления о тревожных событиях на смартфон. | руб./шт | 36558.5
3.1.11 | EverFocus
| ACE-8264S | IP-видеорегистратор 64 канальный ; камеры 2Мп - 25 к/с; Битрейт 320 Mb/s; H.264; Аудио вх/вых; Тревожный вх/вых - 16/4; 8 HDD/SSD; TCP-IP, DHCP, PPPoE, DDNS, UDP, SMTP, RTP, RTSP, NTP, P2P, FTP; ONVIF, RTSP; 2 USB2.0; RS-485; 1xHDMI, 1xVGA; AC 220 В; 120 Вт; 0 ...+45С; 443х428х4492 мм. | у.е./шт | 1183.33
| IRONGUARD 16 PoE | IP-видеорегистратор 16 канальный POE; камеры 8Мп - 25 к/с; Битрейт 320 Mb/s; H.264/H.265; Аудио вх/вых; Тревожный вх/вых - 16/4; 2х HDD/SSD/esata; TCP-IP, DHCP, PPPoE, DDNS, UDP, SMTP, RTP, RTSP, NTP, P2P, FTP; ONVIF, RTSP; 2 USB2.0; RS-485; 1xHDMI (4К), 1xVGA; видеоаналитика - распознавание лиц, проникновение в зону периметра, обнаружение при пересечении контрольной линии, обнаружение оставленных предметов; поддержка PTZ протоколы: EverFocus, Pelco D/P, Samsung, Transparent; GUI, UTC; AC 220 В; 120 Вт; 0 ...+45С; 380х340х50мм. | у.е./шт | 1260
| IRONGUARD 8 PoE | IP-видеорегистратор 8 канальный POE; камеры 8Мп - 25 к/с; Битрейт 50 Mb/s; H.264/H.265; Аудио вх/вых; Тревожный вх/вых - 16/4; 2х HDD/SSD/esata; TCP-IP, DHCP, PPPoE, DDNS, UDP, SMTP, RTP, RTSP, NTP, P2P, FTP; ONVIF, RTSP; 2 USB2.0; RS-485; 1xHDMI (4К), 1xVGA; видеоаналитика - распознавание лиц, проникновение в зону периметра, обнаружение при пересечении контрольной линии, обнаружение оставленных предметов; поддержка PTZ протоколы: EverFocus, Pelco D/P, Samsung, Transparent; GUI, UTC; AC 220 В; 120 Вт; 0 ...+45С; 380х340х50мм. | у.е./шт | 700
3.1.12 | Praxis
| VDR-8104IP | Видеорегистратор IP 4-х канальный+ 4 канала звука; подключение IP камер до 5Мп; Максимальный битрейт 2-12 Мбит/с; 100 к/сек (5MP/4MP/3MP/1080P/960P/720P); H.264, H265; HDMI; 1 SATA до 6Тб; Сеть: 1порт 10/100/1000 Мбит/с; USB: 3 порта; ONVIF; Питание: DC12В б/п в комплекте; -10+55; 255х210х42; CMS. | руб./шт | 7125
| VDR-8216IP | Видеорегистратор IP 16 канальный; 1920х1080 - 400 к/сек, скорость записи 400 к/сек (5MP / 4MP / 3MP / 1080P / 960P / 720P@25 / 30fps); H.264 / H.265; BitRate 2-12Мбит/с ( общий до 128Mbps) ; ONVIF 2.4 ; HDD 2хSATA до 6 ТБ, E-SATA x 1шт, порт USB2.0х2шт,USB3.0х1шт, Ethernet 10/100 х 1шт, HDMI ×1шт тревожные и управляющие вх/вых — 16/0, ~100-240В (б/п в комплекте), 300х270х55мм | руб./шт | 15525
| VDR-8832IP | IP видеорегистратор 32 канальный; До 5 Мп; 800 к/сек; Битрейт 256 Мбит/с; ONVIF 2.4; 8 х SATA до 6 ТБ; 2х E-SATA; USB 2.0, 3.0; 2 х HDMI независимые 4К и 2К; VGA; Тревожные вх/вых - 8/4; RS-485; 100...240В АС; 430х450х90 мм. | руб./шт | 58950
| VDR-8864IP | IP видеорегистратор 64 канальный; До 5 Мп; 1600 к/сек; Битрейт 320 Мбит/с; ONVIF 2.4; 8 х SATA до 6 ТБ; 2х E-SATA; USB2.0, 3.0; 2 х HDMI независимые 4К и 2К; VGA; Тревожные вх/вых - 8/4; RS-485; 100...240В АС; 430х450х90 мм. | руб./шт | 69525
NEW | VDR-8232IP | Видеорегистратор IP 32 -х канальный 25 к/с; Разрешение камер до 8Мп; Выход HDMI до 4K, VGA ; 2 SATA до 8Тб; аудиовход /выход - 1/1; Тревожный вход/выход 4/1; USB 2.0 -2шт., 2 RS-485; 1 RJ45 10M/100M/1000М Ethernet; Протоколы TCP/IP, DHCP, ONVIF, PRAXIS CLOUD P2P ; Входящий поток 160Мб/с; исходящий поток 64Мб/с; DC 12В; 15 Вт(без HDD); -0°C...+40°C; 380×268×52 мм. | руб./шт | 17925
NEW | VDR-8108IP | Видеорегистратор IP 8 -ми канальный 25 к/с; Разрешение камер до 5Мп; Выход HDMI до 4K; 1 SATA до 6Тб; аудиовход /выход - 0/1; USB 2.0 -2шт.; 1 RJ45 10M/100M/1000М Ethernet; Протоколы TCP/IP, DHCP, ONVIF, PRAXIS CLOUD P2P ; Входящий поток 160Мб/с; исходящий поток 64Мб/с; DC 12В; 15 Вт(без HDD); -0°C...+40°C; 300×250×45 мм. | руб./шт | 8850
3.1.13 | Smartec
| STNR-0441-N | Видеорегистратор NVR 4 канальный; H.264; 1080р - 120 к/с; 2 HDD (в комплекте нет HDD); Максимально на канал 4 Мбит/с; Тревожный вх/вых - 4/1; HDMI, VGA; RS-485; 2 USB; Ethernet 100Mbit; 12 DC. Адаптер питания в комплекте. Совместим со всеми камерами Smartec OPTi/NEYRO + со сторонними камерами через ONVIF/RTSP; полная поддержка видеоаналитики от камер Smartec NEYRO (при активации аналитики на камерах). ПО NVR Manager в комплекте. | руб./шт | 3000.05
| STNR-0442P | IP видеорегистратор 4 канальный; 1920х1080 - 120 к/с; Встроенный SATA HDD не менее 2Tb, 2 порта SATA; Тревожный вх/вых - 4/1; HDMI/VGA FullHD, 1 Spot BNC; RS-485; 2 USB; e-SATA; 2 порта Ethernet 1Gbit) + 4 порта Ethernet 10/100Mbps; 12 DC/220 АС. Совместим со всеми камерами Smartec OPTi/NEYRO + со сторонними камерами через ONVIF/RTSP, полная поддержка видеоаналитики от камер Smartec NEYRO (при активации аналитики на камерах), ПО NVR Manager в комплекте. | руб./шт | 8000.03
| STNR-1633 | IP видеорегистратор 16 каналов с 16 РоЕ портами; H.265/H.264; 4 HDD (в комплекте нет HDD); Битрейт 160Мб/с; Камеры до 12 Мп; 400 к/с при 1080p и до 120к/с при 8Мп; ALARM-IN(16)/OUT(4); 1 HDMI/VGA/BNC и 1 HDMI (с поддержкой 4К); 2xUSB 2.0, 1xUSB 3.0; Совместим со всеми камерами Smartec OPTi/NEYRO + со сторонними камерами через ONVIF; ПО EZ Station в комплекте; мобильные клиенты для iOS/Android; P2P сервис; 442х86х425 мм. | у.е./шт | 861
| STNR-1660 | IP видеорегистратор (NVR) H.264 16 канальный с 16 РоЕ портами; 2 HDD (в комплекте нет HDD); Битрейт - 128Мб/с; Камеры до 5Мп и ниже; Скорость 120к/с (5Мп), 360к/с (3Мп); ALARM-IN(8)/OUT(1); 1 HDMI/VGA; RS-485 (управление от системной клавиатуры STT-2405U); 2xUSB 2.0, 1xUSB 3.0; e-SATA, iSCSI; 220VAC; Совместим со всеми камерами Smartec OPTi/NEYRO + со сторонними камерами через ONVIF/RTSP; работа в крупных системах совместно с виртуальной матрицей STNR-6462; функция WARP (доступ к просмотру видео и настройке других в/регистраторов Delta-серии без ПК); ПО Titanium 2.0 в комплекте; мобильные клиенты для iOS/Android; P2P сервис; 378x47x317 мм. | у.е./шт | 723
| STNR-1661 | IP видеорегистратор 16 канальный с 16 РоЕ портами; 4 HDD (в комплекте нет HDD); Битрейт - 160Мб/с; Камеры до 4K(8Мп) и ниже; Скорость 480к/с (8Мп); ALARM-IN(16)/OUT(1); 1 HDMI(с поддержкой 4K)/VGA; RS-485 (управление от системной клавиатуры STT-2405U); 2xUSB 2.0, 1xUSB 3.0; e-SATA, iSCSI; 220VAC; Совместим со всеми камерами Smartec OPTi/NEYRO + со сторонними камерами через ONVIF/RTSP; работа в крупных системах совместно с виртуальной матрицей STNR-6462; функция WARP (доступ к просмотру видео и настройке других в/регистраторов Delta-серии без ПК); ПО Titanium 2.0 в комплекте; мобильные клиенты для iOS/Android; P2P сервис; 436х89х356 мм. | у.е./шт | 946
| STNR-3233 | IP видеорегистратор 32 канала с 16 РоЕ портами; H.265/H.264; 4 HDD (в комплекте нет HDD); Битрейт - 320Мб/с; Камеры до 12Мп; 400 к/с при 1080p и до 120к/с при 8Мп; ALARM-IN(16)/OUT(4); 1 HDMI/VGA/BNC и 1 HDMI (с поддержкой 4К); 2xUSB 2.0, 1xUSB 3.0; 220VAC; совместим со всеми камерами Smartec OPTi/NEYRO + со сторонними камерами через ONVIF; ПО EZ Station в комплекте; мобильные клиенты для iOS/Android; P2P сервис; 442х86х425 мм. | у.е./шт | 943
| STNR-A1630 | IP видеорегистратор 16 канальный с 8 РоЕ портами; SATA 3.5x5 HDD; Битрейт - 64Мб/с; Камеры до 8Мп; Скорость 480к/с (8Мп); Аудио вход/выход-1/1; Тревожный вход/выход-2/1; 1хHDMI(4K)/1хVGA; RS-485, RS-232; 3xUSB 2.0; 2xRJ-45-10/100/1000 мб; e-SATA, H264, H265; БП DC 12В 100Вт + БП DC 52В 100Вт (оба в комплекте); мобильные клиенты для iOS/Android; P2P сервис IPIMS; 430x89x367 мм. | у.е./шт | 1950
3.1.14 | Giraffe
| GF-NV2403UHD v2 | Видеорегистратор IP 32 канальный; Камеры до 8 Мп; Режимы работы: 8х8Мп/25х5Мп/32х3Мп/32х2Мп-25 к/с; HDMI-4K, VGA; 2 SATA х 8 ТБ; 3хUSB; Ethernet 10/100/1000 Мб; Аудио вход/выход 1/1; 3G, WIFIM; YEYE P2P; ONFIF; 12 DC; 4А; -0°C ...+55°C; 350х297х45 мм. | руб./шт | 12415
| GF-NV2403UHD v3 | Видеорегистратор IP 32 канальный; Камеры до 8 Мп; Режимы работы: 8х8Мп/25х5Мп/32х3Мп/32х2Мп-25 к/с; HDMI-4K, VGA; 4 SATA х 8 ТБ; 3хUSB; Ethernet 10/100/1000 Мб; Аудио вход/выход 1/1; 3G, WIFIM; YEYE P2P; ONFIF; 12 DC; 4А; -0°C ...+55°C; 400х400х60 мм. | руб./шт | 26650
| GF-NV2404UHD | Видеорегистратор IP 32 канальный; Камеры до 8 Мп; Режимы работы: 16х8Мп/32х5Мп/32х3Мп/32х2Мп-25 к/с; 2хHDMI-4K(независимые), VGA; 8 SATA х 8 ТБ; 3хUSB; 2хEthernet 10/100/1000 Мб; Аудио вход/выход 1/1; Тревожный вход/выход 16/4; 3G, WIFIM; YEYE P2P; ONFIF; AC 220 В; 15 Вт; -0°C ...+55°C; 443х428х92 мм. | руб./шт | 44135
| GF-NV1601HD v2 | Видеорегистратор IP 16 -ти канальный с 8 POE портами; POE бюджет 100Вт; разрешение до 8Мп; выход HDMI , VGA; 1 SATA до 14Тб; аудиовыход - 0/1; USB 2.0 -2 шт.; 1 RJ45 10M/100M Ethernet; 52В DC/2.3А; 0°C...+55°C; 255х230х42 мм. | руб./шт | 11180
| GF-NV1601HD v3 | Видеорегистратор IP 16 -ти канальный; разрешение до 8Мп; выход HDMI , VGA; 1 SATA до 14Тб; аудиовыход - 0/1; USB 2.0 -2 шт.; 1 RJ45 10M/100M Ethernet; 12В DC/2А; 0°C...+55°C; 255х230х42 мм. | руб./шт | 6110
3.1.15 | Alteron
| KN046-IP | Видеорегистратор IP 4 канальный с РоЕ; до 4 Мп; Битрейт 24Мбит/с; 4 порта 802.3at; Аудиовход/выход; HDMI/VGA; 1USB 2.0 + 1USB 3.0; 1 HDD; ONVIF v2.4; 48 DC; 360х254х44 мм. | руб./шт | 13953.33
| KN086-IP | Видеорегистратор IP 8 канальный со встроенным PoE+ (802.3at) коммутатором на 8 портов; Камеры до 6 Мп; Макс. входящий поток 64 Мбит/с; VGA, HDMI; 1 SATA HDD; аудио вх/вых; ONVIF; 1USB 2.0 + 1USB 3.0; 48 DC; 94 Вт; -10…+50°C; 360х254х44 мм. | руб./шт | 17940
| KN087-IP | Видеорегистратор IP 8-ми канальный; H.264; Поддерживаемые разрешения:5MP/3MP/1080P/960P/720P@25/30FPS; макс. входящий трафик 100Мбит/с; воспроизведение 8 каналов одновременно; 1Гб порт; внешний аудиовход/аудиовыход; выходы монитора HDMI/VGA; 2USB 2.0 + 1USB 3.0; поддержка 1 HDD (без HDD в комплекте); 12VDC, адаптер питания в комплекте; 300х227х53 мм; ONVIF v2.4; ПО QT CMS в комплекте; P2P сервис | руб./шт | 7225.83
| KN166-IP | Видеорегистратор IP 16 канальный с РоЕ; до 4 Мп; Битрейт 128 Мбит/с; 8 портов 802.3at; Аудиовход/выход; HDMI/VGA; 1USB 2.0 + 1USB 3.0; 2 HDD; ONVIF v2.4; 48 DC; 360х254х44 мм. | руб./шт | 17192.5
| KN167-IP | Видеорегистратор IP 16-ти канальный; H.264; Поддерживаемые разрешения:5MP/3MP/1080P/960P/720P@25/30FPS; макс. входящий трафик 200Мбит/с; воспроизведение 16 каналов одновременно; 1Гб порт; внешний аудиовход/аудиовыход; выходы монитора HDMI/VGA; 2USB 2.0 + 1USB 3.0; поддержка 2 HDD (без HDD в комплекте); 12VDC, адаптер питания в комплекте; 380х340х50 мм; ONVIF v2.4; ПО QT CMS в комплекте; P2P сервис | руб./шт | 11337.08
| KN168-IP | IP-видеорегистратор 16-канальный с 8 портами РоЕ (802.3af); Поддержка до 4К; ONVIF v2.4; Битрейт 320 МБит/С; H.265/H.264; HDMI (4K)/VGA; 2USB 2.0, Аудио вх/вых; 1USB 3.0; 2 HDD; 48 DC; 380х340х50 мм. Адаптер питания в комплекте. | руб./шт | 27906.67
| KN168X-IP | IP-видеорегистратор 16-канальный; Поддержка до 4К; ONVIF v2.4; Битрейт 320 МБит/С; H.265/H.264; HDMI (4K)/VGA; 2USB 2.0, Аудио вх/вых; 1USB 3.0; 2 HDD; 48 DC; 380х340х50 мм. Адаптер питания в комплекте. | руб./шт | 18687.5
| KN326-IP | Видеорегистратор IP 32 канальный; до 4 Мп; Битрейт 200 Мбит/с; Аудиовход/выход; HDMI/VGA; 1USB 2.0 + 1USB 3.0; 2 HDD; ONVIF v2.4; 12 DC; 360х254х44 мм. | руб./шт | 24293.75
| KN327-IP | Видеорегистратор IP 32 канальный; до 4 Мп; Битрейт 200 Мбит/с; Аудиовход/выход; Тревожный вх/вых - 8/2; HDMI/VGA; 1USB 2.0 + 1USB 3.0; 8 HDD; ONVIF v2.4; RS485/232; 220 AC; 442х421х86 мм. | руб./шт | 43578.41
3.1.16 | Polyvision
| PVDR-IP5-32M4 v.5.9.1 Black | Видеорегистратор IP 32-х канальный; H.264/H.265; Поддержка видеокамер 32х5M/16х3M/8х8М (4K); Воспр.одновр. - 4/2/1; Выходы - HDMI (4K), VGA, RCA; Аудиовыход: Трев.входы/выходы - 16/4; HDD - 4 SATA (до 10ТБ каждый); Сеть - 1 Гб (RJ45); DC 12В (6А); корпус с монтажом в стойку | руб./шт | 36960
| PVDR-IP8-04M1 v.5.9.1 | Видеорегистратор IP 4-х кан., NETIP, ONVIF, Linux; H.264/H.265; DSP - Hisilicon Hi3798M; Поддержка IP-камер - 4x4K(8M)/4M/3M, 8x1080p-25 к/с; HDMI (4K), VGA(1080p); Сеть - 100 МБит/с; HDD - 1 SATA до 10ТБ; DC12В (2A) | руб./шт | 9632
| PVNR-85-10F1 | Видеорегистратор 10-ти канальный; H.264,H.265; поддержка IP-камер - 10x8Mп; видеовыходы - HDMI 4K , VGA; Аудиовыход; HDD - 1xSATA до 10ТБ; DC 12В/2А(БП в комплекте); -10…+55 °С; 255x208x44 мм. | руб./шт | 6049
| PVNR-85-10F1-1HDD1 | IP Видеорегистратор 10-ти канальный; H.264/H.265; Поддержка IP-камер - 10x8Mп; Видеовыходы: HDMI(4К), VGA; Аудиовыход; HDD - 1 SATA (1ТБ в комплекте); Облачный сервис; -10…+55 °С; DC 12В (2А); 255x222x42 мм. | руб./шт | 10449
| PVNR-85-10F1-1HDD2 | IP Видеорегистратор 10-ти канальный; H.264/H.265; Поддержка IP-камер - 10x8Mп; Видеовыходы: HDMI(4К), VGA; Аудиовыход; ONVIF; HDD - 1 SATA (2ТБ в комплекте); Облачный сервис; -10…+55 °С; DC 12В (2А); 255x222x42 мм. | руб./шт | 12149
| PVNR-85-16F1 | Видеорегистратор 16-ти канальный; H.264,H.265; Поддержка IP-камер - 16x8Mп; Видеовыходы - HDMI, VGA; Аудиовыход; HDD - 1 SATA (до 10ТБ); -10…+55 °С; DC 12В (2А); 255x236x45 мм. | руб./шт | 8216
| PVNR-85-16F1-1HDD1 | IP Видеорегистратор 16-ти канальный; H.264/H.265; Поддержка IP-камер - 16x8Mп; Видеовыходы: HDMI(4К), VGA; Аудиовыход; HDD - 1 SATA (1ТБ в комплекте); Облачный сервис; -10…+55 °С; DC 12В (2А); 255x222x42 мм. | руб./шт | 12616
| PVNR-85-16F1-1HDD2 | IP Видеорегистратор 16-ти канальный; H.264/H.265; Поддержка IP-камер - 16x8Mп; Видеовыходы: HDMI(4К), VGA; Аудиовыход; HDD - 1 SATA (2ТБ в комплекте); Облачный сервис; -10…+55 °С; DC 12В (2А); 255x222x42 мм. | руб./шт | 14316
| PVNR-87-32E1 | Видеорегистратор IP 32-х канальный; H.264/H.265/H.265+; Поддержка видеокамер 8x4K/32x5M/32x1080p; Воспр.одновр. - 1/2/4; Выходы - HDMI(4K), VGA (1080p), RCA 1/1; HDD - 1 SATA (до 10ТБ); RTSP, ONVIF; RS-485, DC 12В (2А); 255x236x45 мм. | руб./шт | 16800
| PVNR-87-32E1-1HDD2 | IP Видеорегистратор 32-х канальный; H.264/H.265; Поддержка IP-камер - 32x5Mп; Видеовыходы: HDMI(4К), VGA; Аудио вход/выход-1/1; HDD - 1 SATA (2ТБ в комплекте); ONVIF, RTSP, RS-485; Сеть 2х RJ45 10/100/1000 Мб; Облачный сервис; -10…+55 °С; DC 12В (2А); 255x222x42 мм. | руб./шт | 22900
| PVNR-87-32E1-1HDD4 | IP Видеорегистратор 32-х канальный; H.264/H.265/H.265+; Поддержка IP-камер - 32x5Mп; Видеовыходы: HDMI(4К), VGA; Аудио вход/выход-1/1; HDD - 1 SATA (4ТБ в комплекте); ONVIF, RTSP, RS-485; Сеть 2х RJ45 10/100/1000 Мб; Облачный сервис; -10…+55 °С; DC 12В (2А); 255x222x42 мм. | руб./шт | 24400
| PVNR-87-32E2 | Видеорегистратор IP 32 канальный; поддержка IP-камер до 8 Мп, 32х5M-25к/с, 8х8Мп-25 к/с; Битрейт вход/вых - 300/240 Мбит/с; H.265/H.264; HDMI-1(4К), VGA-1(FullHD); 1xRJ-45-10/100/1000 Мбит; 2 SATA до 10 ТБ; Аудио вх/выход 1/1; 2х USB; NETIP, ONVIF, Cloud(P2P/DSS); DC 12В; 4А; -0°C ...+55°C; 310x298x60 мм. | руб./шт | 21168
| PVNR-87-32E2-2HDD2 | IP Видеорегистратор 32-х канальный; H.264/H.265/H.265+; Поддержка IP-камер - 32x5Mп; Видеовыходы: HDMI(4К), VGA; Аудио вход/выход-1/1; HDD - 2 SATA (2ТБ в комплекте); ONVIF, RTSP, RS-485; Сеть 2х RJ45 10/100/1000 Мб; Облачный сервис; -10…+55 °С; DC 12В (4А); 255x222x42 мм. | руб./шт | 33368
| PVNR-87-32E2-2HDD4 | IP Видеорегистратор 32-х канальный; H.264/H.265/H.265+; Поддержка IP-камер - 32x5Mп; Видеовыходы: HDMI(4К), VGA; Аудио вход/выход-1/1; HDD - 2 SATA (4ТБ в комплекте); ONVIF, RTSP, RS-485; Сеть 2х RJ45 10/100/1000 Мб; Облачный сервис; -10…+55 °С; DC 12В (4А); 255x222x42 мм. | руб./шт | 36368
| PVNR-95-04E1 | IP Видеорегистратор 4х канальный; H.264/H.265/H.264+/H.265+; Поддержка IP-камер - 4x6Mп; Видеовыходы: HDMI, VGA; Аудиовыход; HDD - 1 SATA (до 8ТБ); Поддержка ONVIF (Profile S); Облачный сервис SuperCam Plus; -10…+55 °С; DC 12В (1.5А); 255x222x42 мм. | руб./шт | 6720
| PVNR-95-08E1 | IP Видеорегистратор 8-ми канальный; H.264/H.265/H.264+/H.265+; Поддержка IP-камер - 8x6Mп; Видеовыходы: HDMI, VGA; Аудиовыход; HDD - 1 SATA (до 8ТБ); Поддержка ONVIF (Profile S); Облачный сервис SuperCam Plus; -10…+55 °С; DC 12В (1.5А); 255x222x42 мм. | руб./шт | 7395
| PVNR-95-32F2 | IP Видеорегистратор 32-х канальный; H.264/H.265/H.264+/H.265+; Поддержка IP-камер - 32x8Mп; Видеовыходы: HDMI(4К), VGA; Аудиовыход; HDD - 2 SATA (до 8ТБ); Поддержка ONVIF (Profile S); Тревожный вход/выход - 4/1; RS-485; Облачный сервис SuperCam Plus; -10…+55 °С; DC 12В (3А); 380×268x45 мм. | руб./шт | 23182
| PVNR-95-32F4 | IP Видеорегистратор 32-х канальный; H.264/H.265/H.264+/H.265+; Поддержка IP-камер - 32x8Mп; Видеовыходы: HDMI(4К), VGA; Аудиовыход; HDD - 4 SATA (до 8ТБ); Поддержка ONVIF (Profile S); Тревожный вход/выход - 4/1; RS-485; Облачный сервис SuperCam Plus; -10…+55 °С; AC 220В; 380×268x45 мм. | руб./шт | 38636
| PVNR-97-16F1 | IP Видеорегистратор 16-ти канальный; H.264/H.265/H.264+/H.265+; Поддержка IP-камер - 16x8Mп; Видеовыходы: HDMI(4К), VGA; Аудиовыход; HDD - 1 SATA (до 8ТБ); Поддержка ONVIF (Profile S); Облачный сервис SuperCam Plus; -10…+55 °С; DC 12В (1.5А); 255x222x42 мм. | руб./шт | 14440
| PVNR-97-32H2 | IP Видеорегистратор 32-х канальный; H.264/H.265/H.264+/H.265+; Поддержка IP-камер - 32x8Mп; Видеовыходы: HDMI(4К), VGA; Аудиовыход; HDD - 2 SATA (до 10ТБ); Поддержка ONVIF (Profile S); Видеоаналитика; Тревожный вход/выход - 4/1; RS-485; Облачный сервис SuperCam Plus; -10…+55 °С; DC 12В (3А); 380×268x45 мм. | руб./шт | 30573
| PVNR-97-64F8 | IP Видеорегистратор 64-х канальный; H.264/H.265/H.264+/H.265+; Поддержка IP-камер - 64x12Mп; Видеовыходы: HDMI(4К), VGA; Аудиовыход; HDD - 8 SATA (до 8ТБ); Поддержка RAID0/1/5/6/10; ONVIF (Profile S); Тревожный вход/выход - 4/1; RS-485; Сеть 2х RJ45 10/100/1000 Мб; Облачный сервис SuperCam Plus; -10…+55 °С; AC 220В; 440×390x70 мм. | руб./шт | 90710
| PVNR-99-128H16 | IP Видеорегистратор 128-ми канальный; H.264/H.265/H.264+/H.265+; Поддержка IP-камер - 128x12Mп; Видеовыходы: 4xHDMI(4К+FULLHD), VGA; Аудиовыход; HDD - 16 SATA (до 10ТБ); +1eSata; Поддержка RAID0/1/5/6/10; ONVIF (Profile S); Тревожный вход/выход - 24/8; RS-485; RS-232; Сеть 2х RJ45 10/100/1000 Мб; Видеоаналитика: Детекция лиц(4 канала, База лиц до 10000 лиц); Облачный сервис SuperCam Plus; -10…+55 °С; AC 220В; 437×486x146 мм. | руб./шт | 268798
3.1.17 | ComOnyx
| CO-RNI0401 | Видеорегистратор IP 4 канальный до 8Мп; Выход HDMI, VGA; Максимальный битрейт: 50 Мбит/с; H.264; H.265; ONVIF; P2P Surveillance client; 1 HDD SATA до 8 ТБ; Аудио вых - 1; DC 12 В; 10 Вт; -10°C...+55°C; 300×46×218 мм. | руб./шт | 17272
| CO-RNI0401Ai | Видеорегистратор IP 4 канальный; Выход HDMI, VGA; Максимальный битрейт: 50 Мбит/с; H.264; H.265; ONVIF; P2P; 1 HDD SATA до 8 ТБ; Тревожные вх/вых - 4/1; DC 12 В; 10 Вт; -10°C...+55°C; 300×218×53 мм. | руб./шт | 23435
| CO-RNI0401P | Видеорегистратор IP 4 канальный до 8Мп с POE; Выход HDMI, VGA; 4xRJ-45 POE(42Вт) ;Максимальный битрейт: 50 Мбит/с; H.264; H.265; ONVIF; P2P Surveillance client; 1 HDD SATA до 8 ТБ; Аудио вых - 1; DC 48 В; 10 Вт; -10°C...+55°C; 300×53×218 мм. | руб./шт | 28465
| CO-RNI0401PAi | Видеорегистратор IP 4 канальный с РоЕ; Выход HDMI, VGA; Максимальный битрейт: 50 Мбит/с; H.264; H.265; ONVIF; P2P; 1 HDD SATA до 8 ТБ; Тревожные вх/вых - 4/1; DC 48 В; 10 Вт; -10°C...+55°C; 300×218×53 мм. | руб./шт | 30130
| CO-RNI0801Ai | Видеорегистратор IP 8 канальный; Выход HDMI, VGA; Максимальный битрейт: 100 Мбит/с; H.264; H.265; ONVIF; P2P; 1 HDD SATA до 8 ТБ; Тревожные вх/вых - 8/1; DC 12 В; 10 Вт; -10°C...+55°C; 300×218×53 мм. | руб./шт | 27391
| CO-RNI0801P | Видеорегистратор IP 8 канальный до 8Мп с POE; Выход HDMI, VGA; 8xRJ-45 POE;Максимальный битрейт: 80 Мбит/с; H.264; H.265; ONVIF; P2P Surveillance client; 1 HDD SATA до 8 ТБ; Аудио вых - 1; DC 48 В; 10 Вт; -10°C...+55°C; 300×53×218 мм. | руб./шт | 31334
| CO-RNI0801PAi | Видеорегистратор IP 8 канальный до 8Мп с POE; Выход HDMI, VGA; 8xRJ-45 POE(58Вт);Максимальный битрейт: 128 Мбит/с; H.264; H.265; Видеоаналитика: Интеллектуальные детекторы Распознавание лица FACE recognition, Охрана периметра, Пересечение линии, Оставленные предметы, Нахождение человека в кадре, Пересечение охранной зоны; ONVIF; P2P Surveillance client; 1 HDD SATA до 8 ТБ; Аудио вых - 1; DC 48 В; 10 Вт; -10°C...+55°C; 300×53×218 мм. | руб./шт | 36533
| CO-RNI0802PAi | Видеорегистратор IP 8 канальный до 8Мп с POE; Выход HDMI, VGA; 8xRJ-45 POE(67Вт);Максимальный битрейт: 128 Мбит/с; H.264; H.265; Видеоаналитика: Интеллектуальные детекторы Распознавание лица FACE recognition, Охрана периметра, Пересечение линии, Оставленные предметы, Нахождение человека в кадре, Пересечение охранной зоны; ONVIF; P2P Surveillance client; 2HDD SATA до 8 ТБ+1x E-SATA; RS-485; Аудио вход/вых - 1/1; DC 48 В; 10 Вт; -10°C...+55°C; 380×50×340 мм. | руб./шт | 46026
| CO-RNI1601 | Видеорегистратор IP 16 канальный до 8Мп; Выход HDMI, VGA;Максимальный битрейт: 80 Мбит/с; H.264; H.265; ONVIF; P2P Surveillance client; 1 HDD SATA до 8 ТБ; Аудио вых - 1; DC 12 В; 10 Вт; -10°C...+55°C; 300×53×227 мм. | руб./шт | 21734
| CO-RNI1601PAi | Видеорегистратор IP 16 канальный до 8Мп с POE; Выход HDMI, VGA; 16xRJ-45 POE(140Вт);Максимальный битрейт: 168 Мбит/с; H.264; H.265; Видеоаналитика: Интеллектуальные детекторы Распознавание лица FACE recognition, Охрана периметра, Пересечение линии, Оставленные предметы, Нахождение человека в кадре, Пересечение охранной зоны; ONVIF; P2P Surveillance client; 1 HDD SATA до 8 ТБ; Аудио вых - 1; DC 48 В; 10 Вт; -10°C...+55°C; 300×54×302 мм. | руб./шт | 43834
| CO-RNI1602Ai | Видеорегистратор IP 16 канальный; Выход HDMI, VGA; Максимальный битрейт: 320 Мбит/с; H.264; H.265; ONVIF; P2P; 2 HDD SATA до 8 ТБ; Тревожные вх/вых - 16/1; DC 12 В; 10 Вт; -10°C...+55°C; 378×330×52 мм. | руб./шт | 35711
| CO-RNI1602PAi | Видеорегистратор IP 16 канальный до 8Мп с POE; Выход HDMI, VGA; 16xRJ-45 POE(156Вт);Максимальный битрейт: 168 Мбит/с; H.264; H.265; Видеоаналитика: Интеллектуальные детекторы Распознавание лица FACE recognition, Охрана периметра, Пересечение линии, Оставленные предметы, Нахождение человека в кадре, Пересечение охранной зоны; ONVIF; P2P Surveillance client; 2HDD SATA до 8 ТБ; Аудио вход/вых - 1/1; DC 48 В; 10 Вт; -10°C...+55°C; 300×54×302 мм. | руб./шт | 48734
| CO-RNI6408 | Видеорегистратор IP 64 канальный; Выход HDMI, VGA; Максимальный битрейт: 640 Мбит/с; H.264; H.265; ONVIF; P2P; 8 HDD SATA до 8 ТБ; Тревожные вх/вых - 16/4; AC 220 В; 10 Вт; -10°C...+55°C; 460×440×100 мм. | руб./шт | 94487
3.1.18 | Болид
| BOLID RGI-0412 версия 2 | IP Видеорегистратор до 4х каналов; 80 Мбит/с; разрешение записи до 8Мп; H.265/H.264/MJPEG; Аудио вх/вых 1/1; VGA, HDMI - 3840×2160; 1 SATA II порта 6Тб; 2 USB2.0; Compact 1U; P2P Easy4ip; DC12В/2A; -10°C…+55°C; 260×220×45 мм. | руб./шт | 12528
| BOLID RGI-0412P04 версия 2 | Видеорегистратор IP 4 -х канальный 25 к/с c POE; Разрешение до 8Мп; H.265/H.264/MJPEG; Выход HDMI, VGA; 1 SATA до 6Тб; USB 2.0 -2 шт.; 1 RJ45 10M/100M Ethernet; POE бюджет 50Вт; Протоколы HTTP/HTTPS, TCP/IP, IPv4/IPv6, RTSP, UDP, NTP, DHCP, DNS, IP Filter, DDNS, P2P Easy4ip; DC48В; 10Вт; -10°C...+55°C; вес 1кг; 260×224×48 мм. | руб./шт | 18288
| BOLID RGI-0812 версия 2 | IP Видеорегистратор до 8х каналов; 80 Мбит/с; разрешение записи до 6Мп; Smart H.264/H.265/MJPEG; 1 HDMI, 1 VGA; 1 SATA х 6Тб; 2 USB2.0; Compact 1U; DC12 В/2A; -10°C…+55°C; 260×224,9×47,6 мм. | руб./шт | 14553.36
| BOLID RGI-0812P08 версия 2 | IP Видеорегистратор до 8х каналов с PoE (IEEE802.3at/af); 80 Мбит/с; разрешение записи до 6Мп; Smart H.264+/H.264/MJPEG; 1 SATA х 6Тб; 2 USB2.0; Compact 1U; DC48В/2A; -10°C…+55°C. | руб./шт | 26062.8
| BOLID RGI-0822P08 версия 2 | Видеорегистратор IP 8 -ти канальный 25 к/с 8 POE (IEEE802.3at/af)117Вт; Разрешение камер до 8Мп; H.265/H.264/MJPEG; Выход 1хHDMI-4К,1хVGA; 2 SATA до 10Тб; USB 2.0 -2шт.; 1 RJ45 10M/100M Ethernet; Аудиовход /выход - 1/1; Тревожный вход/выход - 4/2; Протоколы HTTP, HTTPS, TCP/IP, IPv4/IPv6, UPnP, RTSP, UDP, SMTP, NTP, HCP, DNS, IP Filter, PPPoE,DDNS, FTP, IP Search, Easy4ip; Скорость записи 200 Мб/с; АС 100-240В; POE бюджет 80 Вт; -10°C...+55°C; вес 2.6 кг; 375×327,5×53 мм. | руб./шт | 37442.4
| BOLID RGI-0848 | Видеорегистратор IP 8 -ти канальный 25 к/с; Разрешение камер до 12Мп; H.265/H.264/MJPEG; Выход 2хHDMI-4К,2хVGA; 4 SATA до 10Тб; USB 2.0 -3шт.; 1хRJ45 10M/100M/1000М Ethernet; eSATA; RS-232, RS-485; Аудиовход /выход - 1/1; Тревожный вход/выход - 16/6; Протоколы HTTP, HTTPS, TCP/IP, IPv4/IPv6, UPnP, RTSP, UDP, SMTP, NTP, HCP, DNS, IP Filter, PPPoE,DDNS, FTP, IP Search, Easy4ip; Скорость записи 320 Мб/с; АС 100-240В; 16.7 Вт(без HDD); -10°C...+55°C; вес 4.3 кг; 440×411,1×76 мм. | руб./шт | 64302
| BOLID RGI-1612 версия 3 | IP Видеорегистратор до 16х каналов, камеры разрешение записи до 8 Мп; битрейт вход 80 Мбит/с; HDMI 4К, VGA;; H.265/H.264/MJPEG; аудио вх/выход 1/1; 1 SATA порт до 10 Тб; 2х USB2.0; DC12V/2A; -10°C…+55°C, 204.6х204.6х45.6 мм | руб./шт | 16926.72
| BOLID RGI-1622 версия 3 | IP Видеорегистратор до 16х каналов; 160 Мбит/с; разрешение записи до 8Мп; H.264/Н.265/MJPEG; 1 HDMI (3840×2160), 1 VGA; 2 SATA порта до 10Тб; 2 USB2.0; Аудио вход/выход 1/1; Тревожный вх/вых - 4/2; 1U; DC12В/4A; -10°C…+55°C; 375×282×53 мм. | руб./шт | 23698.8
| BOLID RGI-1622P16 версия 3 | IP Видеорегистратор до 16х каналов с POE(16 портов (IEEE802.3at/af)); 160 Мбит/с; разрешение записи до 8Мп; H.264/Н.265/MJPEG; 1 HDMI (3840×2160), 1 VGA; 2 SATA порта до 10Тб; 2 USB2.0; Аудио вход/выход 1/1; Тревожный вх/вых - 4/2; 1U; DC12В/4A; -10°C…+55°C; 375×327×54 мм. | руб./шт | 43992.48
| BOLID RGI-1648 | Видеорегистратор IP 16 -ти канальный 25 к/с; Разрешение камер до 12Мп; H.265/H.264/MJPEG; Выход 2хHDMI-4К,2хVGA; 4 SATA до 8Тб; USB 2.0 -3шт.; 1хRJ45 10M/100M/1000М Ethernet; eSATA; RS-232, RS-485; Аудиовход /выход - 1/2; Тревожный вход/выход - 16/6; Протоколы HTTP, HTTPS, TCP/IP, IPv4/IPv6, UPnP, RTSP, UDP, SMTP, NTP, HCP, DNS, IP Filter, PPPoE,DDNS, FTP, IP Search, Easy4ip; Скорость записи 320 Мб/с; АС 100-240В; 16.7 Вт(без HDD); -10°C...+55°C; вес 4.3 кг; 440×411,1×76 мм. | руб./шт | 67686
| BOLID RGI-1648P16 | Видеорегистратор IP 16 -ти канальный 25 к/с 16 POE; Разрешение камер до 12Мп; H.265/H.264/MJPEG; Выход 2хHDMI-4К,2хVGA; 4 SATA до 10Тб; USB 2.0 -3шт.; 1хRJ45 10M/100M/1000М Ethernet; eSATA; RS-232, RS-485; Аудиовход /выход - 1/2; Тревожный вход/выход - 16/6; Протоколы HTTP, HTTPS, TCP/IP, IPv4/IPv6, UPnP, RTSP, UDP, SMTP, NTP, HCP, DNS, IP Filter, PPPoE,DDNS, FTP, IP Search, Easy4ip; Скорость записи 320 Мб/с; АС 100-240В; 17.5 Вт(без HDD); -10°C...+55°C; вес 4.6 кг; 440×411,1×76 мм. | руб./шт | 94752
| BOLID RGI-1688 | Видеорегистратор IP 16 -ти канальный 25 к/; Разрешение камер до 12Мп; H.265/H.264/MJPEG; Выход 2хHDMI-4К,2хVGA; 8 SATA до 8Тб; USB 2.0 -4шт.; 1хRJ45 10M/100M/1000М Ethernet; eSATA; RS-232, RS-485; Аудиовход /выход - 1/2; Тревожный вход/выход - 16/6; Протоколы HTTP, HTTPS, TCP/IP, IPv4/IPv6, UPnP, RTSP, UDP, SMTP, NTP, HCP, DNS, IP Filter, PPPoE,DDNS, FTP, IP Search, Easy4ip; Скорость записи 320 Мб/с; АС 100-240В; 17.5 Вт(без HDD); -10°C...+55°C; вес 4.6 кг; 440×450×95мм. | руб./шт | 93740.88
| BOLID RGI-3228 версия 2 | IP Видеорегистратор до 32х каналов; 320 Мбит/с; разрешение записи до 12Мп; H.265/H.264/MJPEG/MPEG4; 2 SATA порта до 10 Тб; 1 HDMI, 1 VGA; 1 USB2.0; 1 USB3.0; RS232; Аудио вход/выход 1/1; Тревожный вход/выход- 4/2; 1U; DC12В, ; -10°C…+55°C; 375х281,5х56 мм. | руб./шт | 48738
| BOLID RGI-3248 | Видеорегистратор IP 32 канальный 25 к/; Разрешение камер до 12Мп; H.265/H.264/MJPEG; Выход 2хHDMI-4К,2хVGA; 4 SATA до 10Тб; USB 2.0 -3шт.; 1хRJ45 10M/100M/1000М Ethernet; eSATA; RS-232, RS-485; Аудиовход /выход - 1/2; Тревожный вход/выход - 16/6; Протоколы HTTP, HTTPS, TCP/IP, IPv4/IPv6, UPnP, RTSP, UDP, SMTP, NTP, HCP, DNS, IP Filter, PPPoE,DDNS, FTP, IP Search, Easy4ip; Скорость записи 320 Мб/с; АС 100-240В; 17.5 Вт(без HDD); -10°C...+55°C; вес 4.3 кг; 440×411×76мм. | руб./шт | 74458.08
| BOLID RGI-3288 | Видеорегистратор IP 32 канальный 25 к/; Разрешение камер до 12Мп; H.265/H.264/MJPEG; Выход 2хHDMI-4К,2хVGA; 8 SATA до 8Тб; USB 2.0 -4шт.; 1хRJ45 10M/100M/1000М Ethernet; eSATA; RS-232, RS-485; Аудиовход /выход - 1/2; Тревожный вход/выход - 16/6; Протоколы HTTP, HTTPS, TCP/IP, IPv4/IPv6, UPnP, RTSP, UDP, SMTP, NTP, HCP, DNS, IP Filter, PPPoE,DDNS, FTP, IP Search, Easy4ip; Скорость записи 320 Мб/с; АС 100-240В; 17.5 Вт(без HDD); -10°C...+55°C; вес 4.3 кг; 440×450×95 мм. | руб./шт | 105588.48
| BOLID RGI-6448 версия 2 | IP Видеорегистратор до 64х каналов; 320 Мбит/с; разрешение записи до 12Мп; H.265/H.264/MJPEG; 4 SATA III по 10Тб; 1 eSATA порт; 3 порта USB, RS-232; U-пит.100...240 В; -10...+55°C, 440х411.2х76 мм | руб./шт | 81228.48
| BOLID RGI-6488 | Видеорегистратор IP 64 канальный 25 к/; Разрешение камер до 12Мп; H.265/H.264/MJPEG; Выход 2хHDMI-4К,2хVGA; 8 SATA до 10Тб; USB 2.0 -4шт.; 1хRJ45 10M/100M/1000М Ethernet; eSATA; RS-232, RS-485; Аудиовход /выход - 1/2; Тревожный вход/выход - 16/6; Протоколы HTTP, HTTPS, TCP/IP, IPv4/IPv6, UPnP, RTSP, UDP, SMTP, NTP, HCP, DNS, IP Filter, PPPoE,DDNS, FTP, IP Search, Easy4ip; Скорость записи 320 Мб/с; АС 100-240В; 17.5 Вт(без HDD); -10°C...+55°C; вес 6.5 кг; 440×450×95 мм. | руб./шт | 124538.4
3.1.19 | Dahua
| DHI-NVR2104-4KS2 | Видеорегистратор IP 4-х канальный 8Мп; Входящий поток на запись: до 80Мбит/с; Запись : разрешение до 8Мп; HDD: 1 SATA3 до 6Тб; декодирование: 4кн х 1080Р/1кн х 8Мп; Видеовыходы: 1 HDMI, 1 VGA; Сеть: 1 порт 100Mb; USB: 2 порта 2.0; Аудио вх. вых 1/1 для дуплексной связи; P2P,ONVIF; Поддержка: iOS, Android, Windows Phone; Питание: DC 12В/ 3Вт | руб./шт | 8790
| DHI-NVR2104HS-P-4KS2 | Видеорегистратор IP 4-х канальный 8Мп c 4 РОЕ портами; Входящий поток на запись: до 80Мбит/с; Запись : разрешение до 8Мп; декодирование:4кн х 1080Р/1кн х 8Мп; HDD: 1 SATA3 до 6Тб; 4 POE порта; Видеовыходы:1 HDMI, 1 VGA; Сеть: 1 порт 100Mb; USB: 2 порта 2.0;Аудио вх. вых 1/1 для дуплексной связи; P2P,ONVIF; Поддержка: iOS, Android, Windows Phone; Питание: DC 48В | руб./шт | 14490
| DHI-NVR2104-I | Видеорегистратор IP 4-х канальный 4K; Входящий поток на запись: до 80Мбит/с; Поддерживаемые форматы сжатия: H.264/H.265/Smart H.264+/Smart H.265+/MJPEG; Запись: разрешение до 12Мп; HDD: 1 SATA3 до 6Тб; Декодирование: 4кн х 1080Р х 30к/с/1кн х 8Мп х 30к/с; Видеовыходы: 1 HDMI, 1 VGA. Сеть: 1 порт 100Мбит/с; USB: 2 порта 2.0; Аудио вх./вых.: 1/1 для дуплексной связи; Easy4IP, ONVIF; Моб.ОС: iOS, Android; Питание: DC 12В/ 1.5A. Видеоаналитика: 1-канальное распознавание лиц (AI от NVR); или 2-канала защита периметра (AI по NVR); или 4-канала SMD (AI от NVR); до 10 баз данных лиц и 5000 изображений лиц,поддержка: обнаружение и сравнение лиц, защита периметра и SMD | руб./шт | 12790
| DHI-NVR2108HS-8P-I | Видеорегистратор IP 8-и канальный 4K; Входящий поток на запись: до 200Мбит/с; Поддерживаемые форматы сжатия: H.264/H.265/Smart H.264+/Smart H.265+/MJPEG; Запись: разрешение до 12Мп; HDD: 1 SATA3 до 8Тб; Декодирование: 4кн х 1080Р х 30к/с/1кн х 8Мп х 30к/с; Видеовыходы: 1 HDMI, 1 VGA. Сеть: 1 порт 1000Мбит/с; USB: 2 порта 2.0; Аудио вх./вых.: 1/1 для дуплексной связи; Easy4IP, ONVIF; Моб.ОС: iOS, Android; Питание: DC 53В/ 1.8A. 8 портов PoE (IEEE802.3at/af) макс. 72Вт. Видеоаналитика: 1-канальное распознавание лиц (AI от NVR); или 2-канала защита периметра (AI по NVR); или 4-канала SMD (AI от NVR); до 10 баз данных лиц и 5000 изображений лиц,поддержка: обнаружение и сравнение лиц, защита периметра и SMD | руб./шт | 23290
| DHI-NVR2208-I | Видеорегистратор IP 8-и канальный 4K; Входящий поток на запись: до 80Мбит/с; Поддерживаемые форматы сжатия: H.264/H.265/Smart H.264+/Smart H.265+/MJPEG; Запись: разрешение до 12Мп; HDD: 2 SATA3 до 8Тб; Декодирование: 4кн х 1080Р х 30к/с/1кн х 8Мп х 30к/с; Видеовыходы: 1 HDMI, 1 VGA. Сеть: 1 порт 100Мбит/с; USB: 2 порта 2.0; Аудио вх./вых.: 1/1 для дуплексной связи; Easy4IP, ONVIF; Моб.ОС: iOS, Android; Питание: DC 12В/ 4A. Видеоаналитика: 1-канальное распознавание лиц (AI от NVR); или 2-канала защита периметра (AI по NVR); или 4-канала SMD (AI от NVR); до 10 баз данных лиц и 5000 изображений лиц,поддержка: обнаружение и сравнение лиц, защита периметра и SMD | руб./шт | 19090
| DHI-NVR4108-4KS2/L | Видеорегистратор IP 8-и канальный 4K; Входящий поток на запись: до 80Мбит/с; Поддерживаемые форматы сжатия: H.264/H.265/Smart H.264+/Smart H.265+; Запись: разрешение до 8Мп; HDD: 1 SATA3 до 6Тб; Декодирование: 8кн х 1080Р х 30к/с Видеовыходы: 1 HDMI, 1 VGA. Сеть: 1 порт 100Мбит/с; USB: 2 порта 2.0; Аудио вх./вых.: 1/1 для дуплексной связи; Easy4IP, ONVIF; Моб.ОС: iOS, Android; Питание: DC 12В/ 2А Видеоаналитика: работает с камерами с функцией SMD (Классификация объектов, быстрый поиск по типу объекта) | руб./шт | 15190
| DHI-NVR4108-8P-4KS2/L | Видеорегистратор IP 8-и канальный 4K; Входящий поток на запись: до 80Мбит/с; Поддерживаемые форматы сжатия: H.264/H.265/Smart H.264+/Smart H.265+; Запись: разрешение до 8Мп; HDD: 1 SATA3 до 6Тб; Декодирование: 8кн х 1080Р х 30к/с Видеовыходы: 1 HDMI, 1 VGA. Сеть: 1 порт 100Мбит/с; USB: 2 порта 2.0; Аудио вх./вых.: 1/1 для дуплексной связи; Easy4IP, ONVIF; Моб.ОС: iOS, Android; Питание: DC 48В/ 2А (53В/1.8А) 8 портов PoE макс. 72Вт. Видеоаналитика: работает с камерами с функцией SMD (Классификация объектов, быстрый поиск по типу объекта) | руб./шт | 23290
| DHI-NVR4116-4KS2/L | Видеорегистратор IP 16-и канальный 4K; Входящий поток на запись: до 80Мбит/с; Поддерживаемые форматы сжатия: H.264/H.265/Smart H.264+/Smart H.265+; Запись: разрешение до 8Мп; HDD: 1 SATA3 до 6Тб; Декодирование: 16кн х 720Р х 30к/с Видеовыходы: 1 HDMI, 1 VGA. Сеть: 1 порт 1000Мбит/с; USB: 2 порта 2.0; Аудио вх./вых.: 1/1 для дуплексной связи; Easy4IP, ONVIF; Моб.ОС: iOS, Android; Питание: DC 12В/ 2А. Видеоаналитика: работает с камерами с функцией SMD (Классификация объектов, быстрый поиск по типу объекта) | руб./шт | 14790
| DHI-NVR4116HS-4KS2/L | Видеорегистратор IP 16-и канальный 4K; Входящий поток на запись: до 80Мбит/с; Поддерживаемые форматы сжатия: H.264/H.265/Smart H.264+/Smart H.265+; Запись: разрешение до 8Мп; HDD: 1 SATA3 до 8Тб; Декодирование: 16кн х 720Р х 30к/с Видеовыходы: 1 HDMI, 1 VGA. Сеть: 1 порт 1000Мбит/с; USB: 2 порта 2.0; Аудио вх./вых.: 1/1 для дуплексной связи; Easy4IP, ONVIF; Моб.ОС: iOS, Android; Питание: DC 12В/ 2А.Видеоаналитика: работает с камерами с функцией SMD (Классификация объектов, быстрый поиск по типу объекта) | руб./шт | 15490
| DHI-NVR4208-4KS2/L | Видеорегистратор IP 8-и канальный 4K; Входящий поток на запись: до 128Мбит/с; Поддерживаемые форматы сжатия: H.264/H.265/Smart H.264+/Smart H.265+; Запись: разрешение до 8Мп; HDD: 2 SATA3 до 8Тб; Декодирование: 8кн х 1080Р х 30к/с Видеовыходы: 1 HDMI, 1 VGA. Сеть: 1 порт 1000Мбит/с; USB: 2 порта 2.0; Трев. Вх./Вых. 4/2; Аудио вх./вых.: 1/1 для дуплексной связи; Easy4IP, ONVIF; Моб.ОС: iOS, Android; Питание: DC 12В/ 4А Видеоаналитика: работает с камерами с функцией SMD (Классификация объектов, быстрый поиск по типу объекта) | руб./шт | 17990
| DHI-NVR4208-8P-4KS2/L | Видеорегистратор IP 8-и канальный 4K; Входящий поток на запись: до 128Мбит/с; Поддерживаемые форматы сжатия: H.264/H.265/Smart H.264+/Smart H.265+; Запись: разрешение до 8Мп; HDD: 2 SATA3 до 8Тб; Декодирование: 8кн х 1080Р х 30к/с Видеовыходы: 1 HDMI, 1 VGA. Сеть: 1 порт 1000Мбит/с; USB: 2 порта 2.0; Трев. Вх./Вых. 4/2; Аудио вх./вых.: 1/1 для дуплексной связи; Easy4IP, ONVIF; Моб.ОС: iOS, Android; Питание: АC 220В/ 3.5А (53В/1.8А) 8 портов PoE макс. 117Вт. Видеоаналитика: работает с камерами с функцией SMD (Классификация объектов, быстрый поиск по типу объекта) | руб./шт | 27790
| DHI-NVR4216-16P-4KS2/L | Видеорегистратор IP 16-и канальный 4K; Входящий поток на запись: до 128Мбит/с; Поддерживаемые форматы сжатия: H.264/H.265/Smart H.264+/Smart H.265+; Запись: разрешение до 8Мп; HDD: 2 SATA3 до 8Тб; Декодирование: 16кн х 720Р х 30к/с Видеовыходы: 1 HDMI, 1 VGA. Сеть: 1 порт 1000Мбит/с; USB: 2 порта 2.0; Трев. Вх./Вых. 4/2; Аудио вх./вых.: 1/1 для дуплексной связи; Easy4IP, ONVIF; Моб.ОС: iOS, Android; Питание: АC 220В/ 3.5А. 16 портов PoE до 117Вт.Видеоаналитика: работает с камерами с функцией SMD (Классификация объектов, быстрый поиск по типу объекта) | руб./шт | 38490
| DHI-NVR4216-4KS2/L | Видеорегистратор IP 16-и канальный 4K; Входящий поток на запись: до 128Мбит/с; Поддерживаемые форматы сжатия: H.264/H.265/Smart H.264+/Smart H.265+; Запись: разрешение до 8Мп; HDD: 2 SATA3 до 8Тб; Декодирование: 16кн х 720Р х 30к/с Видеовыходы: 1 HDMI, 1 VGA. Сеть: 1 порт 1000Мбит/с; USB: 2 порта 2.0; Трев. Вх./Вых. 4/2; Аудио вх./вых.: 1/1 для дуплексной связи; Easy4IP, ONVIF; Моб.ОС: iOS, Android; Питание: DC 12В/ 4А. Видеоаналитика: работает с камерами с функцией SMD (Классификация объектов, быстрый поиск по типу объекта) | руб./шт | 21890
| DHI-NVR4232-4KS2/L | Видеорегистратор IP 32 канальный; входящий поток 160Мб/с; разрешение до 8Мп; выход HDMI до 4K, VGA; 2 SATA до 10Тб; аудиовход /выход - 1/1; тревожные вход/выход 4/2; USB 2.0 -2шт; 1 RJ45 10M/100M Ethernet; Smart H.265+/H.265/Smart H.264+/H.264; протоколы TCP/IP, ONVIF и RTSP; видеоаналитика с камер: IVS, детектор лиц, тепловая карта, подсчет людей, интеллектуальный поиск; синхр.воспр. 8 канала 2Мп, 2 канала 8Мп ; DС 12В, 4А ; -10°C...+55°C; 375x283x53 мм. | руб./шт | 26590
| DHI-NVR5216-16P-I/L | Видеорегистратор IP 16-ти канальный 16 POE портов; входящий поток 320Мб/с; POE бюджет 130Вт; разрешение до 24Мп; выход HDMI до 4K, VGA; 2 SATA до 10Тб; аудиовход /выход - 1/1; тревожные вход/выход 4/2; USB 2.0 -2шт; 1 RJ45 10M/100M Ethernet; Smart H.265+/H.265/Smart H.264+/H.264; протоколы TCP/IP, DHCP, DNS, DDNS, NTP, SMTP, NFS, HTTPS; видеоаналитика: 4кн детектор лиц и распознавание лиц (16лиц/с), 12кн охрана периметра, IVS, 16кн детектор лиц и распознавание лиц, распознавание номеров ТС, тепловая карта, подсчет людей, интеллектуальный поиск, POS, поддержка тепловизионных (TPC) и мультиматричных камер; синхр.воспр. 4 канала 8Мп ; АС 100-240В; -10°C...+55°C; 375x327.5x53 мм. | руб./шт | 130590
| DHI-NVR5216-4KS2 | Видеорегистратор IP 16-ти канальный 4K ; подключение IP камер до 12 Мп; Максимальный битрейт 320 Мб/с; 1080p 100к/с; H.264/ H.264+; HDMI-(3840x2160) VGA-1; 2 SATA до 10 Тб; Сеть: 1порт 10/100/1000Мбит/с; Тревожные вх. вых 4/2; USB: 2 порта 2.0; RS232; RS485; ONVIF; Питание: DC12В; 9.5ВТ; -10x+55; 375мм×281.5мм×56мм | руб./шт | 37090
| DHI-NVR5216-8P-I/L | Видеорегистратор IP 16-ти канальный 8 POE портов; входящий поток 320Мб/с; POE бюджет 130Вт; разрешение до 16Мп; выход HDMI до 4K, VGA; 2 SATA до 10Тб; аудиовход /выход - 1/1; тревожные вход/выход 4/2; USB 2.0 -2шт; 1 RJ45 10M/100M Ethernet; Smart H.265+/H.265/Smart H.264+/H.264; протоколы TCP/IP, DHCP, DNS, DDNS, NTP, SMTP, NFS, HTTPS; видеоаналитика: 4кн детектор лиц и распознавание лиц (16лиц/с), 12кн охрана периметра, IVS; видеоаналитика с камер: 16кн детектор лиц и распознавание лиц, распознавание номеров ТС, тепловая карта, подсчет людей, интеллектуальный поиск, POS, поддержка тепловизионных (TPC) и мультиматричных камер; синхр.воспр. 4 канала 8Мп ; АС 100-240В; -10°C...+55°C; 375x327.5x53 мм. | руб./шт | 115590
| DHI-NVR5232-4KS2 | Видеорегистратор IP 32-х канальный; камеры до 12 Мп; Максимальный битрейт 320 Мб/с; H.265+/Н.265/Н.264+/H.264; HDMI-4К/VGA; 2 SATA3 до 8Тб; 1 порт 100/1000Mб; Easy4IP,ONVIF; 2 USB порта 2.0; Аудио вход/выход 1/1; Тревожный вход/выход 4/2; DC 12В; 9.5ВТ; -10 ... +55°C; 375×281×56 мм. | руб./шт | 42790
| DHI-NVR5432-4KS2 | Видеорегистратор IP 32-х канальный 4K u H.265; Входящий поток на запись: до 320Mb/s; Запись : разрешение до 12MP; HDD: 4 SATA3 до 24Тб; декодирование: 4ch х 4K,16ch x 1080P; Видеовыходы:2 HDMI, 1 VGA; Сеть: 2 порта 1000Mb; ESATA; USB:1 порт 2.0, 2 порта 3.0; Аудио вх. вых 1/1 для дуплексной связи; Трев. вх. вых. 16/6; P2P,ONVIF; 100...240 AC, 16.7 Вт. Поддержка: iOS, Android, Windows Phone. | руб./шт | 72890
| DHI-NVR5864-4KS2 | Видеорегистратор IP 64 канальный; входящий поток 320Мб/с; разрешение до 8Мп; выход 2хHDMI до 4K, 2хVGA; 8 SATA до 10Тб; аудиовход /выход - 1/2; тревожные вход/выход 16/6; USB 2.0 -2шт; Smart H.265+/H.265/Smart H.264+/H.264/MJPEG; протоколы TCP/IP, ONVIF и RTSP; видеоаналитика с камер: IVS, детектор лиц, тепловая карта, подсчет людей, интеллектуальный поиск, подсчет людей; стереоанализ; распространение толпы; синхр.воспр. 16 канала 2Мп, 4 канала 8Мп; 2 RJ-45 (10/100/1000Мбит/с); АС 100-240В; -10°C...+55°C; 440x453x95 мм. | руб./шт | 116990
3.1.20 | Falcon Eye
| FE-NVR5108 | Видеорегистратор IP 8-ти канальный; Входящий поток 40Мб/с; исходящий поток 20Мб/с; VGA/HDMI 1920х1080; разрешение записи до 5Мп; синхр.воспр. 4 каналов 1080р; H.265+/H.265 /H.264+/H.264; Аудио вход/выход 1/1; 1 SATA для HDD до 10Тб; Протокол ONVIF, RTSP, P2P; 1 RJ45 10M/100M Ethernet; 2 USB; -10°C...+55°C; DC12В; 2А; 250x230x45 мм. | руб./шт | 7082
| FE-NVR8216 | Видеорегистратор IP 16-ти канальный; Входящий поток 160Мб/с; исходящий поток 80Мб/с; VGA- 1920×1080/HDMI-4К; разрешение записи до 8Мп; синхр.воспр. 4 каналов 1080р; H.265+/H.265 /H.264+/H.264; Аудио вход/выход 1/1;Тревожный вход/выход 8/1;2 SATA для HDD до 10Тб; Протокол ONVIF, RTSP, P2P; 1 RJ45 10M/100M Ethernet; 2 USB; -10°C...+55°C; DC 12В; 4А; 326х243х52 мм. | руб./шт | 12884
3.1.21 | Элеста
| Юпитер-7412 | Персональный видеорегистратор; CMOS - 1920x1080 - 30 к/с(848х480); угол обзора 120°; H264, MPEG4; Фото-Jpeg 2688x1512, Встроенный архив 32 ГБ; дисплей 5 дюймов, при полной зарядке запись в течение 8 часов(при температуре 0 °); Led подсветка, микрофон+динамик, глонасc/gps; аккумулятор 6 000мАч; IP65; -30...+50°C; 89x58x18 мм. | руб./шт | 35576
| Юпитер-7420 на 10 мобильных аудио-видеорегистраторов | Терминал предназначен для выгрузки, обработки, архивации и последующей передачи в ЦОД данных с МАВР "Юпитер-7412", а также для зарядки и хранения 10-ти видеорегистраторов после 12 часового рабочего дня, AC 220В, 1950х550х640 мм, 123кг. | руб./шт | 929235
| Юпитер-7420 на 20 мобильных аудио-видеорегистраторов | Терминал предназначен для выгрузки, обработки, архивации и последующей передачи в ЦОД данных с МАВР "Юпитер-7412", а также для зарядки и хранения 20-ти видеорегистраторов после 12 часового рабочего дня, AC 220В, 1950х550х640 мм, 123кг. | руб./шт | 981706
| Юпитер-7420 на 30 мобильных аудио-видеорегистраторов | Терминал предназначен для выгрузки, обработки, архивации и последующей передачи в ЦОД данных с МАВР "Юпитер-7412", а также для зарядки и хранения 30-ти видеорегистраторов после 12 часового рабочего дня, AC 220В, 1950х550х640 мм, 123кг. | руб./шт | 1034806
| Док-станция для Юпитер-7412 | Док-станция для зарядки мобильного аудио-видеорегистратора «Юпитер-7412» ЕАСД.202169.003. | руб./шт | 5279.82
3.1.22 | VIGUARD
| HUNTER mini | Персональный видеорегистратор; 1920x1080 - 30 к/с(720p/480р); угол обзора 140°; Ик-подсветка 10 м; MP4, Видео-mp4; Фото-Jpeg, Микрофон; Встроенный архив до64 ГБ; при полной зарядке запись в течение 15 часов; аккумулятор 3600мАч; USB зарядка; IP67; 91x60x28 мм. | руб./шт | 18900
| HUNTER | Персональный видеорегистратор с GPS, ГЛОНАСС; 2304х1296, 1920х1080, 1440х1080, 1280х720 - 20 к/с; угол обзора 120°; Ик-подсветка 5 м; MP4, Видео-mp4; Фото-Jpeg, Микрофон; Дисплей 2"; Встроенный архив до64 ГБ; LED – фонарик; встроенный лазерный указатель; при полной зарядке запись в течение 9 часов; аккумулятор 3600мАч; USB зарядка; IP67; 91x60x28 мм. | руб./шт | 35000
| DATA STATION ONE | Станция для синхронизации данных и зарядки носимых регистраторов HUNTER и HUNTER mini. Автоматическая выгрузка архива. Настройка регистраторов. Управление и мониторинг архива. Синхронизация времени. Программное обеспечение (на русском языке) в комплекте. Поддержка автомобильной зарядки. Анти скользящее нижнее покрытие. | руб./шт | 7000
| DATA STATION | Станция для синхронизации данных и зарядки носимых регистраторов. Поддерживает одновременно 10 устройств (6 – ячеек + 4 – USB 3.0). Автоматическая выгрузка архива (одновременно с 10 устройств). Настройка регистраторов. Управление и мониторинг архива. Синхронизация времени. Программное обеспечение (на русском языке) и электронный ключ защиты в комплекте. | руб./шт | 53000
| Data station mobile | Мобильный сервер хранения данных. Осуществляет автоматическую зарядку и выгрузку данных с носимого видеорегистратора Hunter. За счет своей мобильности, позволяет установить в любое для вас место где есть сеть 220в. Просмотр данных и управление осуществляется на встроенном 10 дюймовом мониторе с функцией Touch Screen. Поддержка выгрузки информации на удаленный сервер. Экран - 10 дюймов с разрешением 1920*1200. Оперативная память - 2 Гб. Поддержка жестких дисков - 2 шт. до 8 ТБ. Интернет 1xRJ45; USBx4. Количество слотов - 8. Электропитание - AC 220 В. | руб./шт | 210000
| Комплект ВР | Комплект ВР (Носимый видеорегистратор HUNTER- 6 шт.; ViGUARD DATA STATION Станция для синхронизации данных и зарядки носимых регистраторов - 1шт) | руб./компл | 175000
| Комплект ВР mini | Комплект ВР mini (Носимый видеорегистратор HUNTER mini - 6 шт.; ViGUARD DATA STATION Станция для синхронизации данных и зарядки носимых регистраторов - 1шт) | руб./компл | 105000
3.1.23 | Ivideon
| Ivideon Bridge B1610 | IP видеосервер 16 каналов до 5 Мп; для подключения любых камер и видеорегистраторов к сервису Ivideon, Видеовыход HDMI; 1-RJ45 10/100 Мб; Суммарный битрейт до 32 Мбит/с; 2xUSB 2.0; Сетевой клиент P2P Ivideon; Внешний HDD до 1Тб/ SD карта до 128Gb; DC 5В; 100х100х15 мм; 0°…+55°C. Подключение IP камер по протоколу: RTSP, ONVIF, Dahua, Hikvision. Особенность Ivideon Bridge B1610 работает только с платными тарифами Ivideon, запись в облачный сервис/внешний HDD. | руб./шт | 6000
3.1.24 | KENO
NEW | KN-PRO24/2-4K | Видеорегистратор IP 24-х канальный; подключение IP камер до 8 Мп; максимальный битрейт 240 Мб/с; H.265/ H.265+/ H.264/ H.264+/ MPEG4/ MJPEG; Onvif Profile-S/G/T; HDMI-1(4K)/VGA-1; 2 HDD без ограничения объема диска; 1xRJ45 10/100/1000 Мбит/с; 2 USB порта 2.0; RS-485; тревожный вход/выход - 8/4, аудио вход/выход -1xRCA/1xRCA; DC 12 В/3.3 А; -10°C ... +55°C; 360×262×48 мм. | руб./шт | 17490
NEW | KN-PRO24/2-8P-4K | Видеорегистратор IP 24-х канальный; подключение IP камер до 8 Мп; 8 POE портов, 8xRJ45 10/100 Мбит/с(IEEE802.3at/af) 80Вт; максимальный битрейт 240 Мб/с; H.265/ H.265+/ H.264/ H.264+/ MPEG4/ MJPEG; Onvif Profile-S/G/T; HDMI-1(4K)/VGA-1; 2 HDD без ограничения объема диска; 1xRJ45 10/100/1000 Мбит/с; 2 USB порта 2.0; RS-485; тревожный вход/выход - 8/4, аудио вход/выход -1xRCA/1xRCA; DC 52 В/96 Вт; -10°C ... +55°C; 360×262×48 мм. | руб./шт | 29990
| KN-PRO32/2-16P-4K | Видеорегистратор IP 32-х канальный; подключение IP камер до 8 Мп; 16 POE портов; Максимальный битрейт 256 Мб/с; H.265/ H.265+/ H.264/ H.264+/ MPEG4; HDMI-2(4K)/VGA-1; 2 HDD до 16 Тб; 1 порт 1000Mb; 2 USB порта 2.0; RS-485; Аудио вход/выход -1/1 шт; DC48В/5A; 10ВТ; -10°C ... +60°C; 360×260×48 мм. | руб./шт | 54490
| KN-PRO32/2-4K | Видеорегистратор IP 32-х канальный Smart; подключение IP камер до 8 Мп; Максимальный битрейт 160 Мб/с; H.265/ H.265+/ H.264/ H.264+/ MPEG4; HDMI-1(4К)/VGA-1; 2 HDD до 8 Тб; 1 порт 1000Mb; 2 USB порта 2.0; RS-485; Аудио вход/выход -1/1 шт; DC12В/3A; 20ВТ; -10°C ... +55°C; 360×260×48 мм. | руб./шт | 29990
| KN-RECORD32/8-4K | Видеорегистратор IP 32-х канальный Smart; подключение IP камер до 12 Мп; Максимальный битрейт 200 Мб/с; H.265/ H.264; HDMI-2(4К)/VGA-1; 8 HDD до 8 Тб; 2 порт 1000Mb; 2 USB порта 2.0; RS-485; Аудио вход/выход -1/1 шт; AC220В; -10°C ... +55°C; 441×448×88 мм. | руб./шт | 64990
| KN-RECORD64/8-4K | Видеорегистратор IP 64-х канальный Smart; подключение IP камер до 12 Мп; Максимальный битрейт 320 Мб/с; H.265/ H.264; HDMI-2(4К)/VGA-1/BNC-1; 8 HDD до 8 Тб; 2 порт 1000Mb; 2 USB порта 2.0; RS-485; Аудио вход/выход -1/1 шт; AC220В; -10°C ... +55°C; 441×448×88 мм. | руб./шт | 77990
| KN-WIFI4/1 | Видеорегистратор IP 4-х канальный с WIFI; подключение IP камер до 4 Мп; Максимальный битрейт 48 Мб/с; H.264+/H.264/MPEG4; HDMI-1/VGA-1; 1 HDD до 8Тб; 1 порт 100Mb; 2 USB порта 2.0; RS-485; Аудиовыход 1 шт; 2 антенны wifi; DC12В/2A; 10ВТ; -10°C ... +60°C; 215×260×48 мм. | руб./шт | 17000
3.1.25 | Тахион
NEW | РСП-16 (2,5) | Промышленный видеорегистратор IP 16 канальный; камеры до 2 Мп 16 каналов, до 5Мп 4 канала 24к/с; H.264/H.265; HDMI, VGA; 1 SATA 2.5" до 14 ТБ; аудио выход 3.5 мм; 2хUSB; установка на DIN-рейку; 12 DC/2 A; 0°C ...+55°C; 45х135х95.2 мм. Облачный сервис XMEye . | руб./шт | 10050
NEW | РСП-16 (3,5) | Промышленный видеорегистратор IP 16 канальный; камеры до 2 Мп 16 каналов, до 5Мп 4 канала 24к/с; H.264/H.265; HDMI, VGA; 1 SATA 3.5" до 14 ТБ; аудио выход 3.5 мм; 2хUSB; установка на DIN-рейку; 12 DC/2 A; 0°C ...+55°C; 60х185х127 мм. Облачный сервис XMEye . | руб./шт | 10050
NEW | РСП-32 (2,5) | Промышленный видеорегистратор IP 32 канальный; камеры до 2 Мп 32 канала, до 8Мп 8 каналов 24к/с; H.264/H.265; HDMI, VGA; 1 SATA 2.5" до 14 ТБ; аудио вход/выход 3.5 мм; 2хUSB; установка на DIN-рейку; 12 DC/2 A; 0°C ...+55°C; 45х135х95.2 мм. Облачный сервис XMEye . | руб./шт | 15900
NEW | РСП-32 (3,5) | Промышленный видеорегистратор IP 32 канальный; камеры до 2 Мп 32 канала, до 8Мп 8 каналов 24к/с; H.264/H.265; HDMI, VGA; 1 SATA 3.5" до 14 ТБ; аудио вход/выход 3.5 мм; 2хUSB; установка на DIN-рейку; 12 DC/2 A; 0°C ...+55°C; 60х185х127 мм. Облачный сервис XMEye . | руб./шт | 15900
| УСВР-4PoE | Видеорегистратор уличного исполнения: неуправляемый коммутатор 4хRJ45 порта 10/100/1000Мб с POE (af/at/bt); POE бюджет до 60Вт; установлен HDD 1ТБ 2.5"; поддерживает камеры до 5Мп по ONVIF; система обогрева с терморегулятором 22Вт;корпус из ABS пластика; IP66; -40…+50°С; AC 220В, 123 Вт; гермоввод PGA7; 300х230х110 мм. | руб./шт | 31500
| УСВР-4PoE/Wi-Fi | Видеорегистратор уличного исполнения с WIFI: неуправляемый коммутатор 4хRJ45 порта 10/100/1000Мб с POE (af/at/bt); POE бюджет до 60Вт; установлен HDD 1ТБ 2.5"; поддерживает камеры до 5Мп по ONVIF; система обогрева с терморегулятором 22Вт;корпус из ABS пластика; IP66; -40…+50°С; AC 220В, 123 Вт; гермоввод PGA7; 300х230х110 мм. | руб./шт | 35250
| УСВР-8PoE | Видеорегистратор уличного исполнения: неуправляемый коммутатор 8хRJ45 портов 10/100/1000Мб с POE (af/at/bt); POE бюджет до 120Вт; установлен HDD 1ТБ 2.5"; поддерживает камеры до 5Мп по ONVIF; система обогрева с терморегулятором 40Вт;корпус из ABS пластика; IP66; -40…+50°С; AC 220В, 180 Вт; гермоввод PGA7; 300х320х132 мм. | руб./шт | 36900
| УСВР-8PoE/GSM/Wi-Fi | Видеорегистратор уличного исполнения c 3G/4G с WIFI: неуправляемый коммутатор 8хRJ45 портов 10/100/1000Мб с POE (af/at/bt); POE бюджет до 120Вт; установлен HDD 1ТБ 2.5"; поддерживает камеры до 5Мп по ONVIF; система обогрева с терморегулятором 40Вт;корпус из ABS пластика; IP66; -40…+50°С; AC 220В, 180 Вт; гермоввод PGA7; 300х320х132 мм. | руб./шт | 50775
3.1.26 | SPACE TECHNOLOGY
NEW | ST-NVR-S09081 | Видеорегистратор IP 9 канальный; камеры до 8 Мп, 25 к/с; 1 порт 10/100 Mб/с RJ-45 Uplink; Общий битрейт 128 Мбит/с; H.265/H.264; 1хHDMI 4К, 1хVGA; 1 SATA 10 ТБ; Onvif; 2х USB; DC 12В, 10Вт; -10°C ...+55°C; 200х200х42 мм. Облачный сервис P2P. | руб./шт | 7617
NEW | ST-NVR-S16051 | Видеорегистратор IP 16 канальный; камеры до 5 Мп, 25 к/с; 1 порт 10/100 Mб/с RJ-45 Uplink; Общий битрейт 80 Мбит/с; H.265/H.264; 1хHDMI 4К, 1хVGA; 1 SATA 10 ТБ; Onvif; 2х USB; DC 12В, 10Вт; -10°C ...+55°C; 255х210х42 мм. Облачный сервис P2P. | руб./шт | 8762
NEW | ST-NVR-S16083 | Видеорегистратор IP 16 канальный; камеры до 8 Мп, 25 к/с; 1 порт 10/100 Mб/с RJ-45 Uplink; Общий битрейт 128 Мбит/с; H.265/H.264; 1хHDMI 4К, 1хVGA; 1 SATA 10 ТБ; Onvif; 2х USB; DC 12В, 10Вт; -10°C ...+55°C; 255х210х42 мм. Облачный сервис P2P. | руб./шт | 9476
NEW | ST-NVR-S3208 | Видеорегистратор IP 32 канальный; камеры до 8 Мп, 25 к/с; 1 порт 10/100/1000 Mб/с RJ-45 Uplink; Общий битрейт 540 Мбит/с; H.265/H.264; 1хHDMI 4К, 1хVGA; Аудио вход/выход 1/1; 2 SATA 14 ТБ; Onvif; 2х USB; DC 12В, 7Вт; -10°C ...+55°C; 326х243х53 мм. Облачный сервис P2P. | руб./шт | 20000
NEW | ST-NVR-V0506K15 PRO | Видеорегистратор IP 5 канальный; камеры до 6 Мп, 25 к/с; 1 порт 10/100 Mб/с RJ-45 Uplink; Общий битрейт 90 Мбит/с; H.265/H.264; 1хHDMI 4К, 1хVGA; 1 SATA 8 ТБ; Onvif (Profile S,T); 2х USB; DC 12В, 10Вт; -10°C ...+55°C; 200х200х42 мм. Облачный сервис P2P. | руб./шт | 6500
NEW | ST-NVR-V1006K15 PRO | Видеорегистратор IP 10 канальный; камеры до 6 Мп, 25 к/с; 1 порт 10/100 Mб/с RJ-45 Uplink; Общий битрейт 90 Мбит/с; H.265/H.264; 1хHDMI 4К, 1хVGA; 1 SATA 8 ТБ; Onvif; 2х USB; DC 12В, 10Вт; -10°C ...+55°C; 200х200х42 мм. Облачный сервис P2P. | руб./шт | 8100
NEW | ST-NVR-V16082 | Видеорегистратор IP 16 канальный; камеры до 8 Мп, 25 к/с; 1 порт 10/100 Mб/с RJ-45 Uplink; Общий битрейт 256 Мбит/с; H.265/H.264; 1хHDMI 4К, 1хVGA; Аудио вход/выход 1/1; 2 SATA 10 ТБ; Onvif; 2х USB; DC 12В, 7Вт; -10°C ...+55°C; 380х315х53 мм. Облачный сервис P2P. | руб./шт | 20250
NEW | ST-NVR-V32081 | Видеорегистратор IP 32 канальный; камеры до 8 Мп, 25 к/с; 1 порт 10/100/1000 Mб/с RJ-45 Uplink; Общий битрейт 258 Мбит/с; H.265/H.264; 1хHDMI 4К, 1хVGA; Аудио вход/выход 1/1; 2 SATA 10 ТБ; Onvif; 2х USB; DC 12В, 15Вт; -10°C ...+55°C; 380х315х53 мм. Облачный сервис P2P. | руб./шт | 25000
3.1.27 | Nobelic
NEW | NBLR-NVR-0402 c PoE | IP видеорегистратор 4 канальный с 4 портами РоЕ; разрешение камер до 8Мп; VGA/HDMI до 4К; аудиовыход 1хRCA; H.265+/H.265/H.264; входящий поток 80 Мбит/с, исходящий поток 64 Мбит/с; ONVIF профиль S, G, T; 1 SATA до 8 Тб; POE бюджет 54Вт, макс. 30 Вт на один порт; 48В DC; 63Вт, -10°C... +55°C; 260×240×47 мм. Поддержка платного облачного сервиса Ivideon. | руб./шт | 9990
NEW | NBLR-NVR-0802 c PoE | IP видеорегистратор 8 канальный с 8 портами РоЕ; разрешение камер до 8Мп; VGA/HDMI до 4К; аудиовыход 1хRCA; H.265+/H.265/H.264; входящий поток 80 Мбит/с, исходящий поток 64 Мбит/с; ONVIF профиль S, G, T; 1 SATA до 8 Тб; POE бюджет 75Вт, макс. 30 Вт на один порт; 52В DC; 83Вт, -10°C... +55°C; 260×240×47 мм. Поддержка платного облачного сервиса Ivideon. | руб./шт | 14990
NEW | NBLR-NVR-1602 c PoE | IP видеорегистратор 16 канальный с 16 портами РоЕ; разрешение камер до 8Мп; VGA/HDMI до 4К; аудиовыход 1хRCA; H.265+/H.265/H.264; входящий поток 160 Мбит/с, исходящий поток 64 Мбит/с; ONVIF профиль S, G, T; 2 SATA до 10 Тб; POE бюджет 240Вт, макс. 30 Вт на один порт; тревожный вход/выход 4/1; 100-240 АC; 250 Вт, -10°C... +55°C; 380×315×53 мм. Поддержка платного облачного сервиса Ivideon. | руб./шт | 24990
NEW | NBLR-NVR-0402L без PoE | IP видеорегистратор 4 канальный; разрешение камер до 8Мп; VGA/HDMI до 4К; аудиовыход 1хRCA; H.265+/H.265/H.264; входящий поток 80 Мбит/с, исходящий поток 64 Мбит/с; ONVIF профиль S, G, T; 1 SATA до 8 Тб; 12В DC; 8Вт, -10°C... +55°C; 260×240×47 мм. Поддержка платного облачного сервиса Ivideon. | руб./шт | 7990
NEW | NBLR-NVR-0802L без PoE | IP видеорегистратор 8 канальный; разрешение камер до 8Мп; VGA/HDMI до 4К; аудиовыход 1хRCA; H.265+/H.265/H.264; входящий поток 64 Мбит/с, исходящий поток 64 Мбит/с; ONVIF профиль S, G, T; 1 SATA 8 Тб; 12В DC; 8Вт, -10°C... +55°C; 260×240×47 мм. Поддержка платного облачного сервиса Ivideon. | руб./шт | 8990
NEW | NBLR-NVR-1602L без PoE | IP видеорегистратор 16 канальный; разрешение камер до 8Мп; VGA/HDMI до 4К; аудиовыход 1хRCA; H.265+/H.265/H.264; входящий поток 64 Мбит/с, исходящий поток 64 Мбит/с; ONVIF профиль S, G, T; 1 SATA 8 Тб; 12В DC; 8Вт, -10°C... +55°C; 260×240×47 мм. Поддержка платного облачного сервиса Ivideon. | руб./шт | 9990
3.2 | Видеорегистраторы мультиформатные
3.2.1 | RVi
| RVi-1HDR2041KI | Видеорегистратор (AHD/CVI/TVI/IP/CVBS) 4 канала видео+ 1 аудио (Поддержка передачи звука от камеры к регистратору через коаксиальный кабель в формате CVI)) + 1хIP 2МП или до 5 (при полном замещении аналоговых видеовходов); Linux OS, H.264; H.265; H.264+; H.265+; MJPEG; AI-кодек, Пентаплекс; ; Максимальная скорость записи на канал: IP - 25 к/с при разрешении 2 Мп; CVI - 25 к/с при разрешении 1080N; TVI - 25 к/с при разрешении 1080N; AHD - 25 к/с при разрешении 1080N; PAL - 25 к/с при разрешении 960H; Видеовыходы: VGA(1920х1080) , HDMI ; 1хSATA HDD до 10Tб (поставляется без дисков); USB2.0х2; Ethernet 10/100MB, Сетевые протоколы: TCP/IP; IPv4; IPv6; UDP; RTP; RTCP; RTSP; HTTP; DHCP; DDNS; DNS;UPnP; FTP; SFTP; NTP; SNMP; SMTP; ICMP; IGMP; P2P ; DC 12В/850мА (б/п в комплекте); 204.6x210.9 x45.6 мм; Встроенная видеоаналитика: Детектор движения, Детектор закрытия, Классификация объектов (человек/транспортное средство) | руб./шт | 8090
| RVi-1HDR2041L | Видеорегистратор (AHD/CVI/TVI/IP/CVBS) 4 канала видео+ 1 аудио (Поддержка передачи звука от камеры к регистратору через коаксиальный кабель в формате CVI)) + 2хIP 6МП или до 6 (при полном замещении аналоговых видеовходов); Linux OS, H.264; H.264B; H.264H; H.265; H.264+; H.265+; MJPEG; AI-кодек, Пентаплекс; ; Максимальная скорость записи на канал: IP - 25 к/с при разрешении 6 Мп; CVI - На первом канале - 5M-N х20 к/с, 1080Pх 25 к/с; остальные - 5M-N х7 к/с, 1080P х7 к/с ; TVI - На первом канале - 5M-N х 20 к/с, 1080P х 25 к/с; остальные - 5M-N х 7 к/с, 1080P х 7 к/с ; AHD - На первом канале - 5M-N х 20 к/с, 1080P х 25 к/с; остальные - 5M-N х7 к/с, 1080Pх 7 к/с ; PAL - 25 к/с при разрешении 960H; Видеовыходы: VGA(1920х1080) , HDMI ; 1хSATA HDD до 10Tб (поставляется без дисков); USB2.0х2; Ethernet 10/100MB, Сетевые протоколы: TCP/IP; IPv4; IPv6; UDP; RTP; RTCP; RTSP; HTTP; DHCP; DDNS; DNS;UPnP; FTP; SFTP; NTP; SNMP; SMTP; ICMP; IGMP; P2P ; DC 12В/850мА (б/п в комплекте); 203x197 x41.5 мм; Встроенная видеоаналитика:Детектор движения; Детектор закрытия; Классификация объектов на всех каналах (человек/транспортное средство) | руб./шт | 5500
3.2.2 | Optimus
| AHDR-3004HE_V.1 | Видеорегистратор AHD/TVI/CVI/CVBS 5M-N, 4M-N, 1080P, 960H 4 канала видео + 1 аудио; Пентаплекс; ОС Embedded Linux; H.265/H.264; Работа в 3 режимах DVR/HVR/NVR. Скорость записи NVR: 8х5МП(200 к/с) / 16х1080P(400 к/с); HVR: 4 камеры 5M-N AHD/TVI/CVI + 2 IP-камеры 2MП (100 к/с) ; Скорость записи: 5M-N AHD/TVI/CVIх 20к/с на канал, 4M-N AHD/TVI/CVIх25к/с на канал, 1080P AHD/TVI/CVI/CVBS х25к/с на канал; Видео выход VGA, HDMI (1920х1080); 2xUSB 2.0; 1х HDD SATA до 14 Тб (в комплект не входит); Поддержка 3G, Wi-Fi, iCloud, P2P Optimus Connect ; DC 12В/2A (адаптер в комплекте); 260х230х42мм | руб./шт | 6482
| AHDR-3008E_V.2 | Видеорегистратор AHD/TVI/CVI/CVBS 5M-N, 4M-N, 1080P, 960H 8 каналов видео + 1 аудио; Пентаплекс; ОС Embedded Linux; H.265/H.264; Работа в 3 режимах DVR/HVR/NVR. Скорость записи NVR: 8х5МП(200 к/с) / 16х1080P(400 к/с); HVR: 8 камер 5M-N AHD/TVI/CVI + 4 IP-камеры 2MП (100 к/с) ; Скорость записи DVR: 5M-N AHD/TVI/CVIх 12к/с на канал, 4M-N AHD/TVI/CVIх16к/с на канал, 1080N AHD/TVI/CVI/CVBS х25к/с на канал; Видео выход HDMI (2560 x 1440), VGA (1920х1080); 2xUSB 2.0; 1х HDD SATA до 14 Тб (в комплект не входит); Поддержка 3G, Wi-Fi, iCloud, P2P Optimus Connect ; DC 12В/2A (адаптер в комплекте); 260х230х42мм | руб./шт | 8485
| AHDR-3016E | Видеорегистратор AHD/TVI/CVI/CVBS 5M-N, 4M-N, 1080P, 960H 16 каналов видео + 6 аудио; Пентаплекс; ОС Embedded Linux; H.265/H.264; Работа в 3 режимах DVR/HVR/NVR. Скорость записи NVR: 8х5МП(200 к/с) / 16х1080P(400 к/с); HVR: 16 камер 5M-N AHD/TVI/CVI + 4 IP-камеры 2MП ; Скорость записи: 5M-N AHD/TVI/CVIх 6к/с на канал, 4M-N AHD/TVI/CVIх8к/с на канал, 1080P AHD/TVI/CVI/CVBS х15к/с на канал; Видео выход VGA, HDMI (3840х2160); 2xUSB 2.0, RS-485; Тревожные входы/выходы 4/1; 2х HDD SATA до 14 Тб (в комплект не входит); Поддержка 3G, Wi-Fi, iCloud, P2P Optimus Connect ; DC 12В/2A (адаптер в комплекте); 260х230х42мм | руб./шт | 16758
| AHDR-4004 | Видеорегистратор AHD/TVI/CVI/CVBS 8MП, 5MП, 4MП, 3MП, 1080P, 960H 4 канала видео + 1 аудио; Пентаплекс; ОС Embedded Linux; H.265/H.264; Работа в 3 режимах DVR/HVR/NVR. Скорость записи NVR: 8х5МП(200 к/с) / 16х1080P(400 к/с); HVR: 4 камеры 8МП AHD/TVI/CVI + 4 IP-камеры 8MП (100 к/с) ; Скорость записи: 8MП AHD/TVI/CVIх 9к/с на канал, 5MП AHD/TVI/CVIх16к/с на канал, 4MП AHD/TVI/CVIх21к/с на канал, 3MП , 1080P AHD/TVI/CVI/CVBS х25к/с на канал; Видео выход VGA, HDMI (4K); 2xUSB 2.0; 1х HDD SATA до 14 Тб (в комплект не входит); Поддержка 3G, Wi-Fi, iCloud, P2P Optimus Connect ; DC 12В/2A (адаптер в комплекте); 255х215х44мм | руб./шт | 12093
| AHDR-4004L | Видеорегистратор AHD/TVI/CVI/CVBS 8M-N, 5MП, 4MП, 3MП, 1080P, 960H 4 канала видео + 1 аудио; Пентаплекс; ОС Embedded Linux; H.265/H.264; Работа в 3 режимах DVR/HVR/NVR. Скорость записи NVR: 8х5МП(200 к/с) / 16х1080P(400 к/с); HVR: 4 камеры 5МП AHD/TVI/CVI + 4 IP-камеры 5MП (100 к/с) ; Скорость записи: 8M-N AHD/TVI/CVIх 15к/с на канал, 5MП AHD/TVI/CVIх12к/с на канал, 4MП AHD/TVI/CVIх15к/с на канал, 3MП AHD/TVI/CVIх18к/с на канал, 1080P AHD/TVI/CVI/CVBS х25к/с на канал; Видео выход VGA, HDMI (4K); 2xUSB 2.0; 1х HDD SATA до 14 Тб (в комплект не входит); Поддержка 3G, Wi-Fi, iCloud, P2P Optimus Connect ; DC 12В/2A (адаптер в комплекте); 255х215х44мм | руб./шт | 7212
NEW | AHDR-4004L_V.1 | Видеорегистратор AHD/TVI/CVI/CVBS 8M-N, 5MП, 4MП, 3MП, 1080P, 960H 4 канала видео + 1 аудио; Пентаплекс; ОС Embedded Linux; H.265/H.264; Работа в 3 режимах DVR/HVR/NVR. Скорость записи NVR: 8х5МП(200 к/с) / 16х1080P(400 к/с); HVR: 4 камеры 5МП AHD/TVI/CVI + 4 IP-камеры 5MП (100 к/с) ; Скорость записи: 8M-N AHD/TVI/CVIх 15к/с на канал, 5MП AHD/TVI/CVIх12к/с на канал, 4MП AHD/TVI/CVIх15к/с на канал, 3MП AHD/TVI/CVIх18к/с на канал, 1080P AHD/TVI/CVI/CVBS х25к/с на канал; Видео выход VGA, HDMI (4K); 2xUSB 2.0; 1х HDD SATA до 14 Тб (в комплект не входит); Поддержка 3G, Wi-Fi, iCloud, P2P Optimus Connect ; DC 12В/2A (адаптер в комплекте); 255х215х44мм | руб./шт | 7212
| AHDR-4008 | Видеорегистратор AHD/TVI/CVI/CVBS 8M-N, 5MП, 4MП, 1080P, 960H 8 каналов видео + 1 аудио; Пентаплекс; ОС Embedded Linux; H.265/H.264; Работа в 3 режимах DVR/HVR/NVR. Скорость записи NVR: 8х5МП(200 к/с) / 16х1080P(400 к/с); HVR: 8 камеры 5МП AHD/TVI/CVI + 4 IP-камеры 5MП (100 к/с) ; Скорость записи DVR: 8M-N AHD/TVI/CVIх 9к/с на канал, 5MП AHD/TVI/CVIх 8к/с на канал, 4MП AHD/TVI/CVIх 10к/с на канал, 3MП , 1080P AHD/TVI/CVI/CVBS х18к/с на канал; Видео выход VGA, HDMI (4K); 2xUSB 2.0; 1х HDD SATA до 14 Тб (в комплект не входит); Поддержка 3G, Wi-Fi, iCloud, P2P Optimus Connect ; DC 12В/2A (адаптер в комплекте); 255х215х44мм | руб./шт | 18456
| AHDR-4016L | Видеорегистратор AHD/TVI/CVI/XVI/CVBS 8M, 5M, 4MП, 3MП, 1080P, 960H 16 каналов видео + 2 аудио; Пентаплекс; ОС Embedded Linux; H.265/H.264; Работа в 3 режимах DVR/HVR/NVR. Скорость записи NVR: 16х8МП(4 к/с на канал) HVR: 16 камер 8МП AHD/TVI/CVI + 16 IP-камер 8MП; Скорость записи: 8M AHD/TVI/CVIх 4к/с на канал, 5MП AHD/TVI/CVIх6к/с на канал, 4MП AHD/TVI/CVIх 9 к/с на канал, 3MП AHD/TVI/CVIх10 к/с на канал, 1080P AHD/TVI/CVI/CVBS х16к/с на канал; Видео выход VGA, HDMI (4K); 2xUSB 2.0; 1х HDD SATA до 14 Тб (в комплект не входит); Поддержка 3G, Wi-Fi, iCloud, P2P Optimus Connect ; DC 12В/2A (адаптер в комплекте); 255х240х42мм. | руб./шт | 28429
3.2.3 | Polyvision
| PVDR-85-16E1 | Видеорегистратор AHD/IP/TVI/CVI 16 каналов видео + 4 IP до 5Мп + 2 аудио; AHD:16х5M-N 6к/с; AHD/TVI/CVI: 16х4M-N 8к/с; 16х1080p 8к/с; Linux OS, H.265/ H.264 ; Видеовыходы: HDMI(4K), VGA; 2 USB2.0; RS-485; UTC (Видеометрия по коаксиалу); Ethernet 10/100 Мб; Сетевые протоколы ONVIF, Cloud, TCP/IP, HTTP, DHCP, PPPoE, FTP, DDNS, NTP, RTSP, SMTP, ARSP; Web-интерфейс; ПО для ПК (Windows, MacOS), ПО для мобильных устройств (Android, iOS); 1х HDD SATA до 14Тб; DC12 В/4000 мА (адаптер питания в комплекте); 255x236x45 мм; -10°...+55°C | руб./шт | 14449
| PVDR-85-16E1-1HDD1 | Видеорегистратор AHD/IP/TVI/CVI/CVBS 16 каналов видео + 4 IP до 2Мп + 2 аудио; AHD:16х5M-N 6к/с; AHD/TVI/CVI: 16х4M-N 8к/с; 16х1080p 8к/с; Linux OS, H.265/ H.264 ; Видеовыходы: HDMI(4K), VGA; 2 USB2.0; RS-485; UTC (Видеометрия по коаксиалу); Ethernet 10/100 Мб; Сетевые протоколы ONVIF, Cloud, TCP/IP, HTTP, DHCP, PPPoE, FTP, DDNS, NTP, RTSP, SMTP, ARSP; Web-интерфейс; ПО для ПК (Windows, MacOS), ПО для мобильных устройств (Android, iOS); 1х HDD SATA до 14Тб(1ТБ в комплекте); DC12 В/4000 мА (адаптер питания в комплекте); 255x236x45 мм; -10°...+55°C | руб./шт | 18849
| PVDR-85-16E1-1HDD2 | Видеорегистратор AHD/IP/TVI/CVI/CVBS 16 каналов видео + 4 IP до 2Мп + 2 аудио; AHD:16х5M-N 6к/с; AHD/TVI/CVI: 16х4M-N 8к/с; 16х1080p 8к/с; Linux OS, H.265/ H.264 ; Видеовыходы: HDMI(4K), VGA; 2 USB2.0; RS-485; UTC (Видеометрия по коаксиалу); Ethernet 10/100 Мб; Сетевые протоколы ONVIF, Cloud, TCP/IP, HTTP, DHCP, PPPoE, FTP, DDNS, NTP, RTSP, SMTP, ARSP; Web-интерфейс; ПО для ПК (Windows, MacOS), ПО для мобильных устройств (Android, iOS); 1х HDD SATA до 14Тб(2ТБ в комплекте); DC12 В/4000 мА (адаптер питания в комплекте); 255x236x45 мм; -10°...+55°C | руб./шт | 20549
| PVDR-85-16E2 | Видеорегистратор AHD/IP/TVI/CVI 16 каналов видео + 4 IP до 5Мп + 6 аудио; AHD:16х5M-N 6к/с; AHD/TVI/CVI: 16х4M-N 8к/с; 16х1080p 8к/с; Linux OS, H.265/ H.264 ; Видеовыходы: HDMI(4K), VGA; 2 USB2.0; RS-485; UTC (Видеометрия по коаксиалу); Тревожные вх/вых 4/1; Ethernet 10/100 Мб; Сетевые протоколы ONVIF, Cloud, TCP/IP, HTTP, DHCP, PPPoE, FTP, DDNS, NTP, RTSP, SMTP, ARSP; Web-интерфейс; ПО для ПК (Windows, MacOS), ПО для мобильных устройств (Android, iOS); 2х HDD SATA до 14Тб; DC12 В/4000 мА (адаптер питания в комплекте); 350x296x45 мм; -10°...+55°C | руб./шт | 21153
| PVDR-85-16E2-2HDD4 | Видеорегистратор AHD/IP/TVI/CVI/CVBS 16 каналов видео + 4 IP до 2Мп + 6 аудио; AHD:16х5M-N 6к/с; AHD/TVI/CVI: 16х4M-N 8к/с; 16х1080p 8к/с; Linux OS, H.265/ H.264 ; Видеовыходы: HDMI(4K), VGA; 2 USB2.0; RS-485; Тревожные вх/вых4/1; UTC (Видеометрия по коаксиалу); Ethernet 10/100 Мб; Сетевые протоколы ONVIF, Cloud, TCP/IP, HTTP, DHCP, PPPoE, FTP, DDNS, NTP, RTSP, SMTP, ARSP; Web-интерфейс; ПО для ПК (Windows, MacOS), ПО для мобильных устройств (Android, iOS); 2х HDD SATA до 14Тб(2х 4ТБ в комплекте); DC12 В/4000 мА (адаптер питания в комплекте); 350x296x45 мм; -10°...+55°C | руб./шт | 36353
| PVDR-85-32E2 | Видеорегистратор AHD/IP/TVI/CVI/CVBS 32 канала видео + 16 IP до 5Мп + 16 аудио; AHD:32х5M-N 6к/с; AHD/TVI/CVI: 32х4M-N 8к/с; 32х1080p 8к/с; Linux OS, H.265+/H.265/H.264 ; Видеовыходы: HDMI(4K), VGA; 2 USB2.0; RS-485; Тревожные входы/выходы - 8/1; UTC (Видеометрия по коаксиалу); Ethernet 10/1000 Мб; Сетевые протоколы ONVIF, Cloud, TCP/IP, HTTP, DHCP, PPPoE, FTP, DDNS, NTP, RTSP, SMTP, ARSP; Web-интерфейс; ПО для ПК (Windows, MacOS), ПО для мобильных устройств (Android, iOS); 2х HDD SATA до 10Тб; DC12 В/4000 мА (адаптер питания в комплекте); 440x290x50 мм; -10°...+55°C | руб./шт | 56448
| PVDR-85-32E2-2HDD2 | Видеорегистратор AHD/IP/TVI/CVI/CVBS 32 канала видео + 16 IP до 5Мп + 16 аудио; AHD:32х5M-N 6к/с; AHD/TVI/CVI: 32х4M-N 8к/с; 32х1080p 8к/с; Linux OS, H.265+/H.265/H.264 ; Видеовыходы: HDMI(4K), VGA; 2 USB2.0; RS-485; Тревожные входы/выходы - 8/1; UTC (Видеометрия по коаксиалу); Ethernet 10/1000 Мб; Сетевые протоколы ONVIF, Cloud, TCP/IP, HTTP, DHCP, PPPoE, FTP, DDNS, NTP, RTSP, SMTP, ARSP; Web-интерфейс; ПО для ПК (Windows, MacOS), ПО для мобильных устройств (Android, iOS); 2х HDD SATA до 10Тб(2ТБ в комплекте); DC12 В/4000 мА (адаптер питания в комплекте); 440x290x50 мм; -10°...+55°C | руб./шт | 68648
| PVDR-87-16F1 | Видеорегистратор AHD/IP/TVI/CVI/CVBS 16 каналов видео + 16 IP до 4Мп +2 аудио, гибридный режим AHD: AHD:16х5MП 6к/с; AHD/TVI/CVI: 16х4K-N 4к/с; 16х4MП 9к/с, 16х1080p 16к/с; AHD:16х4MП 6к/с +IP:16х 4MП; Linux OS, H.265/ H.264 ; Скорость записи AHD/TVI/CVI: 16х4K-N 7к/с; 16х4MП 8к/с, 16х1080p 12к/с ; Видеовыходы: HDMI(4K), VGA; 2 USB2.0; RS-485; UTC (Видеометрия по коаксиалу); 100 Мбит/с Ethernet; Сетевые протоколы ONVIF, Cloud, TCP/IP, HTTP, DHCP, PPPoE, FTP, DDNS, NTP, RTSP, SMTP, ARSP; Web-интерфейс; ПО для ПК (Windows, MacOS), ПО для мобильных устройств (Android, iOS); 1х HDD SATA до 10Тб; DC12 В/4000 мА (адаптер питания в комплекте); 350x296x45 мм; -10°...+55°C | руб./шт | 26209
| PVDR-87-16F1-1HDD1 | Видеорегистратор AHD/IP/TVI/CVI/CVBS 16 каналов видео + 16 IP до 4Мп + 2 аудио, гибридный режим AHD: AHD:16х5MП 6к/с; AHD/TVI/CVI: 16х4K-N 4к/с; 16х4MП 9к/с, 16х1080p 16к/с; AHD:16х4MП 6к/с +IP:16х 4MП; Linux OS, H.265/ H.264 ; Скорость записи AHD/TVI/CVI: 16х4K-N 7к/с; 16х4MП 8к/с, 16х1080p 12к/с ; Видеовыходы: HDMI(4K), VGA; 2 USB2.0; RS-485; UTC (Видеометрия по коаксиалу); 100 Мбит/с Ethernet; Сетевые протоколы ONVIF, Cloud, TCP/IP, HTTP, DHCP, PPPoE, FTP, DDNS, NTP, RTSP, SMTP, ARSP; Web-интерфейс; ПО для ПК (Windows, MacOS), ПО для мобильных устройств (Android, iOS); 1х HDD SATA до 10Тб(1ТБ в комплекте); DC12 В/4000 мА (адаптер питания в комплекте); 350x296x45 мм; -10°...+55°C | руб./шт | 30609
| PVDR-87-16F2 | Видеорегистратор AHD/IP/TVI/CVI/CVBS 16 каналов видео + 16 IP до 4Мп + 4 аудио, гибридный режим AHD: AHD:16х5MП 6к/с; AHD/TVI/CVI: 16х4K-N 4к/с; 16х4MП 9к/с, 16х1080p 16к/с; AHD:16х4MП 6к/с +IP:16х 4MП; Linux OS, H.265/ H.264 ; Скорость записи AHD/TVI/CVI: 16х4K-N 7к/с; 16х4MП 8к/с, 16х1080p 12к/с ; Видеовыходы: HDMI(4K), VGA; 2 USB2.0; RS-485; UTC (Видеометрия по коаксиалу); Тревожные вх/вых 6/1; 100 Мбит/с Ethernet; Сетевые протоколы ONVIF, Cloud, TCP/IP, HTTP, DHCP, PPPoE, FTP, DDNS, NTP, RTSP, SMTP, ARSP; Web-интерфейс; ПО для ПК (Windows, MacOS), ПО для мобильных устройств (Android, iOS); 2х HDD SATA до 10Тб; DC12 В/4000 мА (адаптер питания в комплекте); 350x296x45 мм; -10°...+55°C | руб./шт | 32928.8
| PVDR-88-08F2 | Видеорегистратор AHD/IP/TVI/CVI/CVBS 8 каналов видео + 8 IP до 8Мп + 8 аудио, гибридный режим AHD: AHD:8х8MП + IP 8х8MП; AHD/TVI/CVI: 8х4K-8к/с; 8х5MП 14к/с, 8х4МП 18к/с; 8х1080p 25к/с ; Linux OS, H.265/ H.264 ; Видеовыходы: HDMI(4K), VGA; 2 USB2.0; RS-485; UTC (Видеометрия по коаксиалу); Тревожные вх/вых 4/1; 100 Мбит/с Ethernet; Сетевые протоколы ONVIF, Cloud, TCP/IP, HTTP, DHCP, PPPoE, FTP, DDNS, NTP, RTSP, SMTP, ARSP; Web-интерфейс; ПО для ПК (Windows, MacOS), ПО для мобильных устройств (Android, iOS); 1х HDD SATA до 14Тб; DC12 В/4000 мА (адаптер питания в комплекте); 350x296x45 мм; -10°...+55°C | руб./шт | 31917
| PVDR-A2-04P1 v.3.4.1 | Видеорегистратор AHD/IP/TVI/CVI/CVBS 4 канала видео или 4 IP до 5Мп + 1 аудио, гибридный режим AHD: 4x1080pх15к/с; 2x1080P(AHD)+2x1080P(IP); 4x1080N(AHD)+4x960p(IP); IP: 16x1080P; 4x5Мп; Linux OS, H.264; Скорость записи AHD/TVI/CVI: 4х1080p 15к/с ; Видеовыходы: HDMI, VGA; 2 USB2.0; UTC (Видеометрия по коаксиалу); 10/100 Мбит/с Ethernet; Сетевые протоколы ONVIF, Cloud, TCP/IP, HTTP, DHCP, PPPoE, FTP, DDNS, NTP, RTSP, SMTP, ARSP; Web-интерфейс; ПО для ПК (Windows, MacOS), ПО для мобильных устройств (Android, iOS, Blackberry, Symbian, Windows Mobile); 1х HDD SATA до 10Тб; DC12 В/2000 мА (адаптер питания в комплекте); 210x200x49 мм; -10°...+55°C | руб./шт | 6216
| PVDR-A2-04P1 v.3.4.1-1HDD2 | Видеорегистратор AHD/IP/TVI/CVI/CVBS 4 канала видео или 4 IP до 5Мп + 1 аудио, гибридный режим AHD: 4x1080pх15к/с; 2x1080P(AHD)+2x1080P(IP); 4x1080N(AHD)+4x960p(IP); IP: 16x1080P; 4x5Мп; Linux OS, H.264; Скорость записи AHD/TVI/CVI: 4х1080p 15к/с ; Видеовыходы: HDMI, VGA; 2 USB2.0; UTC (Видеометрия по коаксиалу); 10/100 Мбит/с Ethernet; Сетевые протоколы ONVIF, Cloud, TCP/IP, HTTP, DHCP, PPPoE, FTP, DDNS, NTP, RTSP, SMTP, ARSP; Web-интерфейс; ПО для ПК (Windows, MacOS), ПО для мобильных устройств (Android, iOS); 1х HDD SATA до 10Тб ( 2ТБ в комплекте); DC12 В/2000 мА (адаптер питания в комплекте); 210x200x49 мм; -10°...+55°C | руб./шт | 12316
| PVDR-A2-08P1 v.2.4.1 | Видеорегистратор AHD/IP/TVI/CVI/CVBS 8 каналов видео или 4 IP до 5Мп + 1 аудио, гибридный режим 4AHD-H+4IPx1080p; 8IPx1080p+8IPx960p; 16IPx960p; 4IPx5M; Linux OS, H.264; Скорость записи AHD/TVI/CVI: 8х1080p 12к/с ;Видеовыходы: HDMI, VGA; 2 USB2.0;10/100 Мбит/с Ethernet; Сетевые протоколы ONVIF, Cloud, TCP/IP, HTTP, DHCP, PPPoE, FTP, DDNS, NTP, RTSP, SMTP, ARSP; Web-интерфейс; ПО для ПК (Windows, MacOS), ПО для мобильных устройств (Android, iOS, Blackberry, Symbian, Windows Mobile); 1х HDD SATA до 10Тб; DC12 В/2000 мА (адаптер питания в комплекте); 210x200x49 мм; -10°...+55°C | руб./шт | 9481
| PVDR-A2-08P1 v.2.4.1-1HDD2 | Видеорегистратор AHD/IP/TVI/CVI/CVBS 8 каналов видео или 4 IP до 5Мп + 1 аудио, гибридный режим 4AHD-H+4IPx1080p; 8IPx1080p+8IPx960p; 16IPx960p; 4IPx5M; Linux OS, H.264; Скорость записи AHD/TVI/CVI: 8х1080p 12к/с ;Видеовыходы: HDMI, VGA; 2 USB2.0;10/100 Мбит/с Ethernet; Сетевые протоколы ONVIF, Cloud, TCP/IP, HTTP, DHCP, PPPoE, FTP, DDNS, NTP, RTSP, SMTP, ARSP; Web-интерфейс; ПО для ПК (Windows, MacOS), ПО для мобильных устройств (Android, iOS); 1х HDD SATA до 10Тб(2ТБ в комплекте); DC12 В/2000 мА (адаптер питания в комплекте); 210x200x49 мм; -10°...+55°C | руб./шт | 15581
| PVDR-A5-04M1 v.1.9.1 | Видеорегистратор AHD/IP/TVI/CVI/CVBS 4 канала видео или 4 IP до 5Мп + 1 аудио, гибридный режим AHD: AHD:4х5Мп (6к/с); 4х4Мп (8к/с); 2х4Mп(AHD)+2х4Mп (IP); IP:16х1080P; 9х1080P; 16х960P; 4х5M; Linux OS, H.264/H.265/H.265+; Скорость записи AHD/TVI/CVI: 4х5МП 6к/с 4х4Мп 8к/с ; Видеовыходы: HDMI(4K), VGA; 2 USB2.0; RS-485; UTC (Видеометрия по коаксиалу); 10/100 Мбит/с Ethernet; Сетевые протоколы ONVIF, Cloud, TCP/IP, HTTP, DHCP, PPPoE, FTP, DDNS, NTP, RTSP, SMTP, ARSP; Web-интерфейс; ПО для ПК (Windows, MacOS), ПО для мобильных устройств (Android, iOS, Blackberry, Symbian, Windows Mobile); 1х HDD SATA до 10Тб; DC12 В/2000 мА (адаптер питания в комплекте); 255x225x45 мм; -10°...+55°C | руб./шт | 9408.8
| PVDR-A5-08M1 v.2.9.1 | Видеорегистратор AHD/IP/TVI/CVI/CVBS 8 каналов видео или 4 IP до 4Мп + 1 аудио; Linux OS, H.264/ H.265/ H.264+/ H.265+; Гибридный режим AHD: 8х5МПх12к/с; 8х4МПх15к/с, AHD/TVI/CVI: 8х1080pх25к/с, 4AHD 4МПх 15к/с + 4IP 4МПх18к/с 8 IP 1080P+8 IP 960P; 4 IP х5МП; Видеовыходы: HDMI (4K), VGA; 2 USB2.0; 1 RS-485, UTC (Видеометрия по коаксиалу); 10/100 Мбит/с Ethernet; Сетевые протоколы ONVIF, Cloud, TCP/IP, HTTP, DHCP, PPPoE, FTP, DDNS, NTP, RTSP, SMTP, ARSP; ПО для ПК (Windows, MacOS), ПО для мобильных устройств (Android, iOS); 1х HDD SATA до 10Тб; DC12 В/2000 мА (адаптер питания в комплекте); 255х236х45мм; -10...+55°C | руб./шт | 13104.8
| PVDR-A8-04M1 v.2.9.1 | Видеорегистратор AHD/IP/TVI/CVI/CVBS 4 канала видео или 2 IP до 8МП + 4 аудио (G.711А), гибридный режим 4(AHD) 5MПx14к/с + 4(IP) 5MПx25к/с; 2(AHD) 8МПx15к/с + 2(IP)8МПх15к/с; Linux OS, H.264/H.264+/H.265/H.265+ ; Скорость записиAHD: 5МПх11к/с; 4MПх15к/с; AHD/TVI/CVI: 4х8МП-8к/с, 4х5MП-14к/с, 4х1080P-25к/с, 4х720P-25к/с ; Видеовыходы: 1хHDMI 4K Max; 1хVGA 1080p Max; 2 USB2.0; 1 RS-485 , UTC (Видеометрия по коаксиалу); 10/100 Мбит/с Ethernet; Сетевые протоколы NETIP, ONVIF, Cloud(P2P/DSS), TCP/IP, HTTP, DHCP, PPPoE, FTP, DDNS, NTP, RTSP, SMTP, PMS, POS; ПО для ПК (Windows, MacOS), ПО для мобильных устройств (Android, iOS, Blackberry, Symbian, Windows Mobile); 1xSATA до 10ТБ каждый (при подключении дисков свыше 4Тб необходимо заменить БП на ток 4А); DC12 В/2000 мА (адаптер питания в комплекте); 255x225x45; -10°...+55°C | руб./шт | 13440
3.2.4 | Praxis
| VDR-7104MF(II) | Видеорегистратор TVI/AHD : 5MP/4MP/3MP/1080P/720P/WD1, CVI : 4MP/3MP/1080P/720P, WD1960H 4 канала видео+ 1 аудио, с гибридным режимом NVR (поддержка IP камер 2 канала, до 5MP, ONVIF 2.4 )(до 6 с замещением аналоговых); Поддержка функции Control Over Coxial cable; Linux OS, H.265 , Пентаплекс; Разрешение и скорость записи до 100 к/сек (5MP LITE - 40 к/с, 4MP LITE/1080P — 50к/c, 720P — 100к/c); режимы записи: ручной, по расписанию, по движению; одновременное воспроизведение до 4 видеоканалов; Видеовыходы: HDMI × 1(1920x1080)/VGA/BNC × 1 ; 1хSATA HDD до 10ТБ (поставляется без дисков); USB2.0х2,RS-485 х 1; Ethernet 100MB, WEB-интерфейс (IPHONE, Android ); русифицированное меню; управление: ИК контроллер, мышь USB (в комплекте); DC 12В/2000мА (б/п в комплекте); 255 × 222 × 42 мм | руб./шт | 8400
NEW | VDR-7216MF(II) | Видеорегистратор TVI/AHD : 5MP/4MP/3MP/1080P/720P/WD1, CVI : 4MP/3MP/1080P/720P, WD1960H 16 каналов видео+ 8 аудио, с гибридным режимом NVR (поддержка IP камер 8 каналов, до 5MP, ONVIF 2.4) (до 16 с замещением аналоговых); Поддержка функции Control Over Coxial cable; Linux OS, H.265, Пентаплекс; Разрешение и скорость записи до 400 к/сек (5MP LITE - 160 к/с, 4MP LITE-192 к/с, 1080P — 200к/c, 720P — 400к/c); режимы записи: ручной, по расписанию, по контактам, по движению; одновременное воспроизведение до 16 видеоканалов; Видеовыходы: HDMI х 1 (1920х1080)/VGA/BNC х 1 ; 2xSATA HDD до 10ТБ (поставляется без дисков); USB2.0х2, RS-485х1;Тревожные входы/выходы 16/4; Ethernet 10/100/1000MB, WEB-интерфейс (IPHONE, Android, ); русифицированное меню; управление: ИК контроллер, мышь USB (в комплекте); DC 12В/4000мА (б/п в комплекте); 380х268х52 мм | руб./шт | 28200
NEW | VDR-8216MF (II) | Видеорегистратор TVI/AHD : 8MP/5MP/4MP/3MP/1080P/720P/WD1, CVI : 4MP/3MP/1080P/720P, WD1960H 16 каналов видео+ 8 аудио, с гибридным режимом NVR (поддержка IP камер 8 каналов, до 8MP, ONVIF 2.4) (до 16 с замещением аналоговых); Поддержка функции Control Over Coxial cable; Linux OS, H.265, Пентаплекс; Разрешение и скорость записи 8MP - 128 к/с, 5MP-192 к/с, 4MP -192 к/с, 1080P — 400к/c, 720P — 400к/c); режимы записи: ручной, по расписанию, по контактам, по движению; одновременное воспроизведение до 16 видеоканалов; Видеовыходы: HDMI × 1(4K/ до 3840 × 2160)/VGA/BNC х 1 ; 2xSATA HDD до 10ТБ (поставляется без дисков); USB2.0х2, RS-485х1;Тревожные входы/выходы 16/4; Ethernet 10/100/1000MB, WEB-интерфейс (IPHONE, Android, ); русифицированное меню; управление: ИК контроллер, мышь USB (в комплекте); DC 12В/4000мА (б/п в комплекте); 380 × 270 × 45 мм | руб./шт | 46650
| VDR-7108MF(II) | Видеорегистратор TVI/AHD : 5MP/4MP/3MP/1080P/720P/WD1, CVI : 4MP/3MP/1080P/720P, WD1960H 8 каналов видео+ 1 аудио, с гибридным режимом NVR (поддержка IP камер 4 канала, до 5MP, ONVIF 2.4) (до 12 с замещением аналоговых); Поддержка функции Control Over Coxial cable; Linux OS, H.265, Пентаплекс; Разрешение и скорость записи до 200 к/сек (5MP LITE - 80 к/с, 4MP LITE/1080P — 100к/c, 720P — 200к/c); режимы записи: ручной, по расписанию, по движению; одновременное воспроизведение до 8 видеоканалов; Видеовыходы: HDMI х 1 (1920х1080)/VGA/BNC х 1 ; 1xSATA HDD до 10ТБ (поставляется без дисков); USB2.0х2, RS-485х1; Ethernet 100MB, WEB-интерфейс (IPHONE, Android, ); русифицированное меню; управление: ИК контроллер, мышь USB (в комплекте); DC 12В/2000мА (б/п в комплекте); 255 × 222 × 42 мм | руб./шт | 12600
| VDR-7432MF | Видеорегистратор (AHD/CVI/TVI/IP/CVBS) 32 каналов видео+ 16 аудио + 8хIP 5МП или до 24 (при полном замещении аналоговых видеовходов); Linux OS, H.264, Пентаплекс; Максимальное разрешение, суммарная скорость записи: IP - 25 к/с при разрешении 5 Мп; CVI, TVI, AHD -5MP LITE - 320 к/с, 4MP LITE - 480к/с, 1080P — 400к/c, 720P — 800к/c; Одновременное воспроизведение до 16 видеоканалов ; Видеовыходы: HDMI × 1(1920x1080)/VGA/BNC × 1; 4хSATA HDD до 8Tб (поставляется без дисков); USB2.0х2, RS-485; Поддержка функции Control Over Coxial cable; Тревожные входы/выходы 16/4; Ethernet 10/1000MB, WEB-интерфейс (IPHONE, Android, Blackberry,Google phone, Symbian and Windows mobile ), ОС на flash memory; AC 100-240В; 430х390х70 мм; Управление: ИК контроллер, мышь USB (в комплекте) | руб./шт | 63750
| VDR-8208MF(II) | Видеорегистратор TVI/AHD : 8MP/5MP/4MP/3MP/1080P/720P/WD1, CVI : 4MP/3MP/1080P/720P, WD1960H 8 каналов видео+ 8 аудио, с гибридным режимом NVR (поддержка IP камер 8-16 каналов, до 8MP, ONVIF 2.4 ); Поддержка функции Control Over Coxial cable; Linux OS, H.265 , Пентаплекс; Разрешение и скорость записи до 200 к/сек (5MP — 100к/c); режимы записи: ручной, по расписанию, по контактам, по движению; одновременное воспроизведение до 8 видеоканалов; Видеовыходы: VGA(1280х1024) , HDMI (4K/ до 3840 × 2160), BNC ; Тревожные вх/вых 8/2; 2хSATA HDD до 10ТБ (поставляется без дисков); USB2.0х2,RS-485 х 1; Ethernet 1000MB, WEB-интерфейс (iOS, Android); русифицированное меню; управление: ИК контроллер, мышь USB (в комплекте); AC 100-240В (б/п в комплекте); 380 × 270 × 45 мм | руб./шт | 29400
3.2.5 | Infinity
| VRF-HD1625M (II) | Видеорегистратор AHD/CVI/TVI/IP/CVBS 16 каналов видео + 16 аудио, Поддержка IP камер 4 IP до 4Мп; Linux OS, H.265,H.264; Скорость записи 5M-N х12 к/с; 4M-N х16к/с; 1080Pх15 к/с ; 720P/960H х25к/с ; Видеовыходы: HDMI, VGA ; 2 х USB 2.0; RS485, e-SATA; Тревожные входы/выходы - 16/1; Ethernet 1000Мбит/с; SNMP ONVIF 2.0 ; iOS, Android; 2х HDD SATA до 8Тб; DC12 В/5000 мА (адаптер питания в комплекте); 378 x 340 x 50 мм; +5°...+40°C | руб./шт | 27000
| VRF-HD425L | Видеорегистратор AHD/CVI/TVI/IP/CVBS 4 канала видео + 4 аудио, Поддержка IP камер 2 IP до 5Мп; Linux OS, H.265,H.264; Скорость записи 5MP Lite х12к/с; 1080P х13к/с ; 720P/960H х25к/с ; Видеовыходы: HDMI, VGA; 2 х USB 2.0; RS485; 10Base-T/100Base-TX Ethernet порт; SNMP ONVIF 2.0 ; iOS, Android; 1х HDD SATA до 6Тб; DC12 В/2000 мА (адаптер питания в комплекте); 300 х 227 х 53мм; +5°...+40°C | руб./шт | 8797.5
| VRF-HD425L (II) | Видеорегистратор AHD/CVI/TVI/IP/CVBS 4 канала видео + 4 аудио, Поддержка IP камер 2 IP до 5Мп; Linux OS, H.265,H.264; Скорость записи 5MP Lite х12к/с; 1080P х13к/с ; 720P/960H х25к/с ; Видеовыходы: HDMI, VGA, BNC; 2 х USB 2.0; RS485;Тревожные входы / выходы 4/1; 10Base-T/100Base-TX Ethernet порт; SNMP ONVIF 2.0 ; 1х HDD SATA до 8Тб; DC12 В/2000 мА (адаптер питания в комплекте); 300 х 227 х 53мм; +5°...+40°C | руб./шт | 9900
| VRF-HD825M (II) | Видеорегистратор AHD/CVI/TVI/IP/CVBS 8 каналов видео + 8 аудио, Поддержка IP камер 4 IP до 4Мп; Linux OS, H.265,H.264; Скорость записи 5M-N х12 к/с; 4M-N х16к/с; 1080Pх15 к/с ; 720P/960H х25к/с ; Видеовыходы: HDMI, VGA, BNC; 2 х USB 2.0; RS485, e-SATA; Тревожные входы/выходы - 8/1; Ethernet 100Мбит/с; SNMP ONVIF 2.0 ; iOS, Android; 1х HDD SATA до 8Тб; DC12 В/5000 мА (адаптер питания в комплекте); 300х227х53 мм; +5°...+40°C | руб./шт | 14002.5
| VRF-UHD1628M | Видеорегистратор AHD/CVI/TVI/IP/CVBS 16 каналов видео + 16 аудио, Поддержка IP камер 8 IP до 4Мп; Linux OS, H.265,H.264; Скорость записи 8МП х7 к/с; 5MP х10к/с; 4MP х15к/с; 1080P / 720P/960H х25к/с ; Видеовыходы: HDMI, VGA; 2 х USB 2.0; RS485; Тревожные входы/выходы - 16/1; Ethernet 1000Мбит/с; SNMP ONVIF 2.0 ; iOS, Android; 2х HDD SATA до 8Тб; DC12 В/5000 мА (адаптер питания в комплекте); 378х340х50 мм; +5°...+40°C | руб./шт | 42000
| VRF-UHD428M (II) | Видеорегистратор AHD/CVI/TVI/IP/CVBS 4 канала видео + 4 аудио, Поддержка IP камер 2 IP до 4Мп; Linux OS, H.265,H.264; Скорость записи 8MPx 6к/с; 5MP х8к/с; 1080P / 720P/960H х25к/с ; Видеовыходы: HDMI, VGA; BNC; 2 х USB 2.0; RS485;Тревожные входы/выходы - 4/1; 10Base-T/100Base-TX Ethernet порт; SNMP ONVIF 2.0 ; 1х HDD SATA до 8Тб; DC12 В/2000 мА (адаптер питания в комплекте); 300 х 227 х 53мм; +5°...+40°C | руб./шт | 12502.5
| VRF-UHD828M | Видеорегистратор AHD/CVI/TVI/IP/CVBS 8 каналов видео + 8 аудио, Поддержка IP камер 4 IP до 4Мп; Linux OS, H.265,H.264; Скорость записи 8МП х7 к/с; 5MP х10к/с; 4MP х15к/с; 1080P / 720P/960H х25к/с ; Видеовыходы: HDMI, VGA; 2 х USB 2.0; RS485; Тревожные входы/выходы - 8/1; 10Base-T/100Base-TX Ethernet порт; SNMP ONVIF 2.0 ; iOS, Android; 1х HDD SATA до 8Тб; DC12 В/2000 мА (адаптер питания в комплекте); 300 x 227 x 53 мм; +5°...+40°C | руб./шт | 21697.5
| VRF-UHD828M (II) | Видеорегистратор AHD/CVI/TVI/IP/CVBS 8 каналов видео + 8 аудио, Поддержка IP камер 4 IP до 4Мп; Linux OS, H.265,H.264; Скорость записи 8MPx 7к/с; 5MP х10к/с; 1080P / 720P/960H х25к/с ; Видеовыходы: HDMI, VGA,BNC; 2 х USB 2.0; RS485;Тревожные входы/выходы - 8/1; 10Base-T/100Base-TX Ethernet порт; SNMP ONVIF 2.0 ; 1х HDD SATA до 8Тб; DC12 В/2000 мА (адаптер питания в комплекте); 300 х 227 х 53мм; +5°...+40°C | руб./шт | 21997.5
3.2.6 | Smartec
| STR-HD0835 | Видеорегистратор AHD/HD-TVI/HD-CVI/CVBS 8 каналов видео или 8 IP до 8Мп + 4 аудио; Linux OS, H264/H265; Скорость записи AHD/HD-TVI/HD-CVI/CVBS 25к/с на канал (1080p), 25к/с на канал (720p и ниже); Видеовыходы: HDMI, VGA, 1 Spot - BNC; 2 USB2.0; 1 RS-485; Тревожные вх/вых 8/1; 10/100/1000 Мбит/с Ethernet; ПО DVR Manager (Win, Mac). Поддержка P2P. Мобильное ПО (Android, iOS); 2х HDD SATA до 6Тб; DC12 В/5000 мА (адаптер питания в комплекте); 340х68х300; 0...+45°C | у.е./шт | 604
| STR-HD1635 | Видеорегистратор AHD/HD-TVI/HD-CVI/CVBS 16 каналов видео или 16 IP до 8Мп + 4 аудио; Linux OS, H264/H265; Скорость записи AHD/HD-TVI/HD-CVI/CVBS 25к/с на канал (1080p), 25к/с на канал (720p и ниже); Видеовыходы: HDMI, VGA, 1 Spot - BNC; 2 USB2.0; 1 RS-485; Тревожные вх/вых 16/1; 10/100/1000 Мбит/с Ethernet; ПО DVR Manager (Win, Mac). Поддержка P2P. Мобильное ПО (Android, iOS); 2х HDD SATA до 6Тб; DC12 В/5000 мА (адаптер питания в комплекте); 340х68х300; 0...+45°C | у.е./шт | 819
3.2.7 | Giraffe
| GF-DV0404 v3 | Видеорегистратор AHD/TVI/CVI/CVBS/IP 4 канала видео + 1 аудио; Пентаплекс; Virus free Linux; H.264; Скорость записи : 5M-Nх8к/с; х1080Pх15к/с; 4-1080Nх25к/с; Гибрид: 2-1080P(аналог) +2-1080P(ip); 4-1080N(аналог) +4-960P(ip). IP: 4-5MПх25к/с; 16-1080Pх25к/с ; Видео выход VGA, HDMI (1920х1080); 2xUSB 2.0; LAN RJ-45, 10M / 100M; 1х HDD SATA до 8 Тб (в комплект не входит); Поддержка iCloud (P2P), iOS, Android ; DHCP, FTP, DNS, DDNS, NTP, UPNP, EMAIL ; DC 12В/2A (адаптер в комплекте); 0°...+55°C; 210x200x49мм | руб./шт | 5005
| GF-DV0404AHD5.0 | Видеорегистратор AHD 5МП, 4МП, 3МП, 1080P /TVI/CVI 1080P, 720P, 960H 4 канала видео + 4 аудио; Пентаплекс; Virus free Linux; H.264+/H.264; Работа в 3 режимах DVR/HVR/NVR. Скорость записи NVR: 8x1080P+ 8x960P; 4x5MП; 4x3MП; HVR: 2х5MП (аналог)+2х5MП (IP); Аналоговый режим работы: 4х5MП-11к/с(AHD); 4х4MП-15к/с(AHD); 4х3M-18к/с (AHD); 4х1080P-25к/с(5 в 1); Видео выход VGA, HDMI (1920х1080); 2xUSB 2.0, RS485; 1х HDD SATA до 8 Тб (в комплект не входит); Поддержка iCloud (P2P), iOS, Android ; DHCP, FTP, DNS, DDNS, NTP, UPNP, EMAIL ; DC 12В/3A (адаптер в комплекте); 0°...+55°C; 255х236х44мм | руб./шт | 12675
| GF-DV0802AHD v3 | Видеорегистратор AHD/TVI/CVI /CVBS 8 каналов видео + 1 аудио; Пентаплекс; Virus free Linux; H.264/H265; Работа в 3 режимах DVR/HVR/NVR. Скорость записи Аналог: 8M-N x7к/с; 5МП x6к/с; 4MП x8к/с; 1080P x15к/с. Гибрид: 8х4МП(analog)+8х4МП(ip). IP: 4х5MП; 16х1080P; Видео выход VGA, HDMI (1920х1080); 2xUSB 2.0; 1х HDD SATA до 8 Тб (в комплект не входит); Поддержка iCloud (P2P), iOS, Android ; DHCP, FTP, DNS, DDNS, NTP, UPNP, EMAIL ; DC 12В/3A (адаптер в комплекте); 255x236x44мм | руб./шт | 10530
| GF-DV0804AHD5.0 | Видеорегистратор AHD /TVI/CVI/CVBS 8 каналов видео + 4 аудио; Пентаплекс; Virus free Linux; H.265/H.264; Работа в 3 режимах DVR/HVR/NVR. Скорость записи Аналог: 8MП х8к/с; 5MПх13к/с; 4MПх18к/с; 1080Pх25к/с; Гибрид:8х5MП (аналог)+8х5MП (IP). Режим Пользователя. IP: 16х1080P; 4х5MП; 4х8МП; Видео выход VGA, HDMI (4K); 2xUSB 2.0, RS485; 1х HDD SATA до 8 Тб (в комплект не входит); LAN RJ-45, 10M / 100M; Поддержка iCloud (P2P), iOS, Android ; DHCP, FTP, DNS, DDNS, NTP, UPNP, EMAIL ; DC 12В/3A (адаптер в комплекте); 0°...+50°C; 255х236х44мм | руб./шт | 21385
| GF-DV1602AHD v3 | Видеорегистратор AHD , 4МП, 3МП, 1080P /TVI/CVI 1080P, 720P, 960H 16 каналов видео + 6 аудио; Пентаплекс; Virus free Linux; H.264+/H.264; Работа в 3 режимах DVR/HVR/NVR. Скорость записи NVR: 4x5MП; 8x3MП; HVR: 8х5MП (аналог)+8х5MП (IP); Аналоговый режим работы: 16х4MП-8к/с(AHD); 16х3MП-10к/с(AHD); 16х1080P-15к/с(5 в 1);Тревожные входы /выходы 4/1; Видео выход VGA, HDMI (1920х1080); 3xUSB 2.0, RS485; 2х HDD SATA до 8 Тб (в комплект не входит); Поддержка iCloud (P2P), iOS, Android ; DHCP, FTP, DNS, DDNS, NTP, UPNP, EMAIL ; DC 12В/3A (адаптер в комплекте); 0°...+50°C; 350х297х45мм | руб./шт | 20605
| GF-DV1604AHD5.0 | Видеорегистратор AHD , 5МП, 4МП, 3МП, 1080P /TVI/CVI 1080P, 720P, 960H 16 каналов видео + 16 аудио; Пентаплекс; Virus free Linux; H.264+/H.264; Работа в 3 режимах DVR/HVR/NVR. Скорость записи NVR: 8x5MП; 16x3MП; 32х1080P; HVR: 4х5MП (аналог)+4х5MП (IP); Аналоговый режим работы: 16х5MП-11к/с(AHD); 16х 4MП-15к/с(AHD), 16х3MП-18к/с(AHD); 16х1080P-15к/с(5 в 1); Видео выход VGA, HDMI (4K); 3xUSB 2.0, RS485; Тревожные входы/выходы 8/1; 2х HDD SATA до 8 Тб (в комплект не входит); LAN RJ-45, 10M /100M/1000M; Поддержка iCloud (P2P), iOS, Android ; DHCP, FTP, DNS, DDNS, NTP, UPNP, EMAIL ; DC 12В/3A (адаптер в комплекте); 0°...+50°C; 440х 290х504мм | руб./шт | 41990
| GF-DV0803 v4 | Видеорегистратор AHD/TVI/CVI 5M-N, 4M-N,1080N, 720P, 960H 8 каналов видео + 1 аудио + 4хIP 2МП или до 8 5MP(при полном замещении аналоговых видеовходов); Пентаплекс; Virus free Linux; H.265/H.265X; Работа в 3 режимах DVR/HVR/NVR; Аналоговый режим работы: AHD/TVI/CVI 5M-N 96 к/с, 4M-N 120 к/с , 1080N 200 к/с ; Видео выход VGA, HDMI (1920х1080); 2xUSB 2.0; 1х HDD SATA до 8 Тб (в комплект не входит); LAN RJ-45, 10M / 100M. USB2.0 ; DC 12В/2A (адаптер в комплекте); 210 x 200 x 49мм | руб./шт | 5850
3.2.8 | Dahua
| DHI-XVR4104C-I (DH-XVR4104C-I) | Видеорегистратор HDCVI/CVBS/HDTVI/AHD 4 канала видео + 1 аудио (Поддержка передачи звука от камеры к регистратору через коаксиальный кабель), Поддержка IP камер 1 IP до 2Мп (с замещением аналоговых камер 5 IP); Linux OS, AI-Coding/ H.265+/H.265/H.264+/H.264; Скорость записи CVI, TVI, AHD: 4х1080N -25 к/с; 4х720P - 25 к/с; Аналоговый сигнал (PAL) : 4х960H - 25 к/с ; Видеоаналитика: 4кн интеллектуальный детектор движения SMD Plus, интеллектуальный поиск; Видеовыходы: HDMI, VGA; 2 USB2.0; 10Base-T/100Base-TX Ethernet порт; Сетевые протоколы HTTP, HTTPS, TCP / IP, IPv4 / IPv6, 3G / 4G, UPnP, RTSP, UDP, SMTP, NTP, DHCP, DNS, IP-фильтр, PPPoE, DDNS, FTP, сервер сигнализации, P2P, поиск IP (поддерживает Dahua IP камера, видеорегистратор, NVS и т. д.), Поддержка: iOS, Android ; 1х HDD SATA до 6Тб; DC12 В/1500 мА (адаптер питания в комплекте); 205х211х45мм; -10°...+45°C | руб./шт | 9190
| DHI-XVR4108C-I (DH-XVR4108C-I) | Видеорегистратор HDCVI/CVBS/HDTVI/AHD 8 каналов видео + 1 аудио (Поддержка передачи звука от камеры к регистратору через коаксиальный кабель), Поддержка IP камер 2 IP до 6Мп (с замещением аналоговых камер 10 IP); Linux OS, AI-Coding/ H.265+/H.265/H.264+/H.264; Скорость записи CVI, TVI, AHD: Первый канал1080N -25 к/с; 8х720P - 15 к/с; Аналоговый сигнал (PAL) : 8х960H - 25 к/с ; Видеоаналитика: 8кн интеллектуальный детектор движения SMD Plus, интеллектуальный поиск; Видеовыходы: HDMI, VGA; 2 USB2.0; 10Base-T/100Base-TX Ethernet порт; Сетевые протоколы HTTP, HTTPS, TCP / IP, IPv4 / IPv6, 3G / 4G, UPnP, RTSP, UDP, SMTP, NTP, DHCP, DNS, IP-фильтр, PPPoE, DDNS, FTP, сервер сигнализации, P2P, поиск IP (поддерживает Dahua IP камера, видеорегистратор, NVS и т. д.), Поддержка: iOS, Android ; 1х HDD SATA до 6Тб; DC12 В/1500 мА (адаптер питания в комплекте); 204.6х210.9х45.6мм; -10°...+45°C | руб./шт | 11490
| DHI-XVR4116HS-I (DH-XVR4116HS-I) | Видеорегистратор HDCVI/CVBS/HDTVI/AHD 16 каналов видео + 1 аудио (Поддержка передачи звука от камеры к регистратору через коаксиальный кабель), Поддержка IP камер 2 IP до 6Мп (с замещением аналоговых камер 18 IP); Linux OS, AI-Coding, H.265+, H.265, H.264+, H.264; Скорость записи первый канал 1080N/720P- 25 к/с, остальные каналы 1080N/720Р -15к/с/960H/D1-25к/с на канал; Видеоаналитика: 8кн интеллектуальный детектор движения SMD Plus, интеллектуальный поиск; Видеовыходы: HDMI, VGA; 2 USB2.0, RS-485; 10Base-T/100Base-TX Ethernet порт; Сетевые протоколы: HTTP, HTTPS, TCP / IP, IPv4 / IPv6, Wi-Fi, 3G / 4G , UPnP, RTSP, UDP, SMTP, NTP, DHCP, DNS, IP-фильтр, PPPoE, DDNS, FTP, Сервер аварийных сигналов, P2P, Поиск IP (Поддержка Dahua IP-камеры, DVR, NVS и т. Д.) , Поддержка: iOS, Android ; 1х HDD SATA до 10Тб; DC12 В/2000 мА (адаптер питания в комплекте); 260 × 236 × 48мм; -10°...+45°C | руб./шт | 15390
| DHI-XVR5104C-4KL-I3 (DH-XVR5104C-4KL-I3) | Видеорегистратор HDCVI/CVBS/HDTVI/AHD 4 канала видео + 1 аудио (Поддержка передачи звука от камеры к регистратору через коаксиальный кабель), Поддержка IP камер 4 IP до 8Мп (с замещением аналоговых камер 8 IP); Linux OS, AI-Coding/ H.265+/H.265/H.264+/H.264; Скорость записи 8Мп - 7 к/с, 6Мп-10 к/с , 5Мп-12к/с, 3Мп-15к/с, 1080P,1080N/720Р -25к/с на канал , Аналоговый сигнал (PAL) : 4х960H - 25 к/с ; Поддержка SMD Plus (Интеллектуальный анализ движения) - 4 канала, Защита периметра - 1 канал (до 10 правил на канал), детекция лица (FD), распознавание лица (FR): 8лиц/с, 1 кн из потока с аналоговых камер; контроль кассовых операций; Видеовыходы: HDMI, VGA; 2 USB2.0х2, RS485; 10Base-T/100Base-TX Ethernet порт; HTTP, HTTPS, TCP/IP, IPv4/IPv6, Wi-Fi, 3G/4G, SNMP, UPnP, RTSP, UDP, SMTP, NTP, DHCP, DNS, IP Filter, PPPoE, DDNS, FTP, Alarm Server, P2P, IP Search (Supports Dahua IP camera, DVR, NVS, etc.) ; 1х HDD SATA до 10Тб; DC12 В/2000 мА (адаптер питания в комплекте); 204.6 × 210.9 × 45.6мм; -10°...+45°C | руб./шт | 14790
| DHI-XVR5104HS-I3 (DH-XVR5104HS-I3) | Видеорегистратор HDCVI/CVBS/HDTVI/AHD 4 канала видео + 1 аудио (Поддержка передачи звука от камеры к регистратору через коаксиальный кабель), Поддержка IP камер 2 IP до 6Мп (с замещением аналоговых камер 6 IP); Linux OS, AI-Coding/ H.265+/H.265/H.264+/H.264; Скорость записи 5M-N - 10 к/с, 4M-N/1080P-15к/с,1080N/720Р -25к/с на канал , Аналоговый сигнал (PAL) : 4х960H - 25 к/с ; Поддержка SMD Plus (Интеллектуальный анализ движения) - 4 канала, Защита периметра - 1 канал (до 10 правил на канал), детекция лица (FD), распознавание лица (FR): 8лиц/с, 1 кн из потока с аналоговых камер; контроль кассовых операций; Видеовыходы: HDMI, VGA; 2 USB2.0х2, RS485; 10Base-T/100Base-TX Ethernet порт; HTTP, HTTPS, TCP/IP, IPv4/IPv6, Wi-Fi, 3G/4G, SNMP, UPnP, RTSP, UDP, SMTP, NTP, DHCP, DNS, IP Filter, PPPoE, DDNS, FTP, Alarm Server, P2P, IP Search (Supports Dahua IP camera, DVR, NVS, etc.) ; 1х HDD SATA до 6Тб; DC12 В/1500 мА (адаптер питания в комплекте); 260.0 × 237.9 × 47.6мм; -10°...+45°C | руб./шт | 12690
| DHI-XVR5108HE-I3 (DH-XVR5108HE-I3) | Видеорегистратор HDCVI/CVBS/HDTVI/AHD 8 каналов видео + 8 аудио (Поддержка передачи звука от камеры к регистратору через коаксиальный кабель), Поддержка IP камер 4 IP до 6Мп (с замещением аналоговых камер 12 IP); Linux OS, AI-Coding/ H.265+/H.265/H.264+/H.264; Скорость записи 5M-N - 10 к/с, 4M-N/1080P-15к/с,1080N/720Р -25к/с на канал , Аналоговый сигнал (PAL) : 4х960H - 25 к/с ; Поддержка SMD Plus (Интеллектуальный анализ движения) - 8 каналов, Защита периметра - 1 канал (до 10 правил на канал), детекция лица (FD), распознавание лица (FR): 8лиц/с, 1 кн из потока с аналоговых камер; контроль кассовых операций;Тревожные входы/выходы 8/3; Видеовыходы: HDMI, VGA; 2 USB2.0х2, RS485; 10Base-T/100Base-TX Ethernet порт; HTTP, HTTPS, TCP/IP, IPv4/IPv6, Wi-Fi, 3G/4G, SNMP, UPnP, RTSP, UDP, SMTP, NTP, DHCP, DNS, IP Filter, PPPoE, DDNS, FTP, Alarm Server, P2P, IP Search (Supports Dahua IP camera, DVR, NVS, etc.) ; 1х HDD SATA до 10Тб; DC12 В/2000 мА (адаптер питания в комплекте); 325 × 256.6 × 55.0мм; -10°...+45°C | руб./шт | 19190
| DHI-XVR5108HS-I3 (DH-XVR5108HS-I3) | Видеорегистратор HDCVI/CVBS/HDTVI/AHD 8 каналов видео + 1 аудио (Поддержка передачи звука от камеры к регистратору через коаксиальный кабель), Поддержка IP камер 4 IP до 6Мп (с замещением аналоговых камер 12 IP); Linux OS, AI-Coding/ H.265+/H.265/H.264+/H.264; Скорость записи 5M-N - 10 к/с, 4M-N/1080P-15к/с,1080N/720Р -25к/с на канал , Аналоговый сигнал (PAL) : 4х960H - 25 к/с ; Поддержка SMD Plus (Интеллектуальный анализ движения) - 8 каналов, Защита периметра - 1 канал (до 10 правил на канал), детекция лица (FD), распознавание лица (FR): 8лиц/с, 1 кн из потока с аналоговых камер; контроль кассовых операций; Видеовыходы: HDMI, VGA; 2 USB2.0х2, RS485; 10Base-T/100Base-TX Ethernet порт; HTTP, HTTPS, TCP/IP, IPv4/IPv6, Wi-Fi, 3G/4G, SNMP, UPnP, RTSP, UDP, SMTP, NTP, DHCP, DNS, IP Filter, PPPoE, DDNS, FTP, Alarm Server, P2P, IP Search (Supports Dahua IP camera, DVR, NVS, etc.) ; 1х HDD SATA до 10Тб; DC12 В/2000 мА (адаптер питания в комплекте); 260.0 × 237.9 × 47.6мм; -10°...+45°C | руб./шт | 16390
| DH-XVR5104HS-4KL-I3 | Видеорегистратор HDCVI/CVBS/HDTVI/AHD 4 канала видео + 1 аудио (Поддержка передачи звука от камеры к регистратору через коаксиальный кабель), Поддержка IP камер 4 IP до 8Мп (с замещением аналоговых камер 8 IP); Linux OS, AI/ H.265+/H.265/H.264+/H.264; Скорость записи 8Мп - 7 к/с, 6Мп-10 к/с , 5Мп-12к/с, 3Мп-15к/с, 1080P,1080N/720Р -25к/с на канал , Аналоговый сигнал (PAL) : 8х960H - 25 к/с ; Поддержка SMD Plus (Интеллектуальный анализ движения) - 4 канала, видеоаналитика: 1кн распознавание лиц, 1кн охрана периметра, 4кн интеллектуальный детектор движения SMD Plus, IVS, интеллектуальный поиск, контроль кассовых операций; Видеовыходы: HDMI, VGA; USB2.0х2, RS485; 1000Base-TX Ethernet порт; P2P, ONVIF ; 1х HDD SATA до 10Тб; DC12 В/2000 мА (адаптер питания в комплекте); 260 × 238 × 48мм; -10°...+55°C | руб./шт | 14790
| DH-XVR5108C-I3 | Видеорегистратор HDCVI/CVBS/HDTVI/AHD 8 каналов видео + 1 аудио (Поддержка передачи звука от камеры к регистратору через коаксиальный кабель), Поддержка IP камер 4 IP до 6Мп (с замещением аналоговых камер 12 IP); Linux OS, AI-Coding/ H.265+/H.265/H.264+/H.264; Скорость записи CVI, TVI, AHD: 5M-N-10к/с, 1080P-15к/с, 1080N-25к/с; Аналоговый сигнал (PAL) : 8х960H - 25 к/с ; Видеоаналитика: 1кн распознавание лиц, 1кн охрана периметра, 8кн интеллектуальный детектор движения SMD Plus, интеллектуальный поиск, контроль кассовых операций ; Видеовыходы: HDMI, VGA; USB2.0х2, RS485; 10Base-T/100Base-TX Ethernet порт; Сетевые протоколы HTTP, HTTPS, TCP / IP, IPv4 / IPv6, 3G / 4G, UPnP, RTSP, UDP, SMTP, NTP, DHCP, DNS, IP-фильтр, PPPoE, DDNS, FTP, сервер сигнализации, P2P, поиск IP (поддерживает Dahua IP камера, видеорегистратор, NVS и т. д.), Поддержка: iOS, Android ; 1х HDD SATA до 10Тб; DC12 В/2000 мА (адаптер питания в комплекте); 260× 238 × 48мм; -10°...+55°C | руб./шт | 14990
3.2.9 | Болид
| BOLID RGG-0412 версия 2 | Видеорегистратор HD-TVI/AHD/CVI/960H 4 канала + 2 канала IP 8МП (до 6 с замещением аналоговых) + 1 аудио; H.265/H.264/MJPEG; Скорость записи 8Мп х7к/с, 6Мпх10к/с, 5Мп х10к/с, 4Мпх15к/с, 3Мпх15к/с, 1080p/720pх25к/с; ; Аналоговые камеры: WD1х25к/с; IP: по умолчанию 2 канала 8Мпх25к/с; Видеовыходы: 1 VGA до 1080Р, 1 HDMI до 4К; 2хUSB2.0, RS-485; 1 RJ45 10M/100M Ethernet интерфейс, поддержка HTTP, HTTPS, TCP/IP, IPv4/IPv6, UPnP, RTSP, UDP, SMTP, NTP, DHCP, DNS, IP Filter, PPPoE, DDNS, FTP, Alarm Server, P2P; 1 SATA до 10Тб (в комплект не входит); DC12В/2000мА; 260х236х48мм; -10°...+55°C | руб./шт | 19630.8
| BOLID RGG-0811 версия 2 | Видеорегистратор HDCVI/CVBS/TVI/AHD 8 каналов видео + 1 аудио + 2 IP 6 Мп (до 10 с замещением аналоговых); Linux OS, H.265+/H.264; Скорость записи основного потока: первый канал:1080N/720P х25 к/с), остальные: 1080N/720Pх15 к/с, 960H/D1/CIFх 25 к/с); Скорость записи доп.потока: CIFх7 к/с; Битрейт на канал 4096 кбит/с; Видеовыходы: HDMI, VGA; 2 USB2.0; RJ-45 10/100Base-T Ethernet порт; Сетевые протоколы HTTP, HTTPS, TCP/IP, IPv4/IPv6, Wi-Fi, 3G/4G, SNMP, UPnP, RTSP, UDP, SMTP, NTP, DHCP, DNS, IP Filter, PPPoE,DDNS, FTP, Alarm Server, P2P; 1х HDD SATA до 6Тб; DC12 В/2000 мА (адаптер питания в комплекте); 205x211x45; –10°...+55°C | руб./шт | 14901.36
| BOLID RGG-0812 версия 2 | Видеорегистратор HD-TVI/AHD/CVI/960H 8 каналов + 4 канала IP 8МП (до 12 с замещением аналоговых) + 1 аудио; H.265/H.264/MJPEG; Скорость записи 8Мп х7к/с, 6Мпх10к/с, 5Мп х12к/с, 4Мпх15к/с, 3Мпх15к/с, 1080p/720pх25к/с; ; Аналоговые камеры: WD1х25к/с; IP: по умолчанию 4 канала 8Мпх25к/с; Видеовыходы: 1 VGA до 1080Р, 1 HDMI ; 2хUSB2.0, RS-485; 1 RJ45 10/100/1000 Base-T интерфейс, поддержка HTTP, HTTPS, TCP/IP, IPv4/IPv6, UPnP, RTSP, UDP, SMTP, NTP, DHCP, DNS, IP Filter, PPPoE, DDNS, FTP, Alarm Server, P2P; 1 SATA до 10Тб (в комплект не входит); DC12В/2000мА; 260x236x48мм; -10°...+55°C | руб./шт | 29788.8
| BOLID RGG-0822 версия 2 | Видеорегистратор HDCVI/CVBS/HDTVI/AHD 8 каналов видео + 1 аудио + 4xIP 8МП (поддержка до 12-х IP-каналов при полном замещении аналоговых); Linux OS, H.265+/H.264; Скорость записи CVI: 4K-7 к/с, 6Мп-10 к/с, TVI, AHD: 5Мп-12 к/с, 4Мп/3Мп-15 к/с, 1080P/720P/960H/D1/CIF-25/30 к/с ; Видеовыходы: HDMI, VGA; 2xUSB 2.0, RS485; 10Base-T/1000Base-TX Ethernet порт; Сетевые протоколы НТТР, IPv4/IPv6, TCP/IP, UPNP, RTSP, UDP, SMTP, NTP, DHCP, DNS, PPPOE, DDNS, FTP, IP Filter, Alarm Server ; 2х HDD SATA до 10Тб; DC12 В/4000 мА (адаптер питания в комплекте); 375×287×53; -10°...+60°C | руб./шт | 32160.48
| BOLID RGG-1622 версия 2 | Видеорегистратор HDCVI/CVBS/HDTVI/AHD 16 каналов видео + 1 аудио + 8xIP 8МП (поддержка до 24-х IP-каналов при полном замещении аналоговых); Linux OS, H.265+/H.264; Скорость записи CVI: 4K-7 к/с, 6Мп-10 к/с, TVI, AHD: 5Мп-12 к/с, 4Мп/3Мп-15 к/с, 1080P/720P/960H/D1/CIF-25/30 к/с ; Видеовыходы: HDMI, VGA; 2xUSB 2.0, RS485; 10Base-T/1000Base-TX Ethernet порт; Сетевые протоколы НТТР, IPv4/IPv6, TCP/IP, UPNP, RTSP, UDP, SMTP, NTP, DHCP, DNS, PPPOE, DDNS, FTP, IP Filter, Alarm Server ; 2х HDD SATA до 10Тб; DC12 В/5000 мА (адаптер питания в комплекте); 375х285х55; -10°...+60°C | руб./шт | 53466.72
3.2.10 | Samsung
| HRD-442P | Видеорегистратор (AHD/CVI/TVI/CVBS) 4 канала видео +4 аудио ; Linux OS, Н.264, WiseStream , Пентаплекс; Максимальное разрешение, суммарная скорость записи: AHD: 4 Мп, 12,5 к/с, 1080p, 25 к/с; CVI, AHD: 1080p, 25 к/с, 720p, 25 к/с, 960H — 25к/c; Видеовыходы: VGA, HDMI до 4К (3840х2160), BNC-SPOT; 2хSATA HDD до 8Tб (поставляется без дисков); USB2.0х2, RS485 Samsung-E / Samsung-T / Pelco-D / Pelco-p / Panasonic / Phillips / AD /DIAMOND / ERNA / KALATEL / VCL TP / VICON / ELMO / GE ; Pelco-C (Coaxitron), AHD : ACP (AHD Coax Protocol) ; 10/100/1000 Base-T, Сетевые протоколы:TCP/IP, DHCP, PPPoE, SMTP, NTP, HTTP, DDNS, RTP, RTSP, SNMP; web-сервер SSM, Web Viewer, SmartViewer, iPOLiS Mobile Viewer , Мобильные устройства: Android, iOS ; AC 100 - 240В/80мА ; 0°... +40°C; 370.0 x 44.0 x 320 мм | у.е./шт | 318.16
| HRD-842P | Видеорегистратор (AHD/CVI/TVI/CVBS) 8 каналов видео +8 аудио ; Linux OS, Н.264, WiseStream , Пентаплекс; Максимальное разрешение, суммарная скорость записи: AHD: 4 Мп, 12,5 к/с, 1080p, 25 к/с; CVI, AHD: 1080p, 25 к/с, 720p, 25 к/с, 960H — 25к/c; Видеовыходы: VGA, HDMI до 4К (3840х2160), BNC-SPOT; 4хSATA HDD до 8Tб (поставляется без дисков), 2 внешних порта e-SATA; USB2.0х2, RS485 Samsung-E / Samsung-T / Pelco-D / Pelco-p / Panasonic / Phillips / AD /DIAMOND / ERNA / KALATEL / VCL TP / VICON / ELMO / GE ; Pelco-C (Coaxitron), AHD : ACP (AHD Coax Protocol) ; 10/100/1000 Base-T, Сетевые протоколы:TCP/IP, DHCP, PPPoE, SMTP, NTP, HTTP, DDNS, RTP, RTSP, SNMP; web-сервер SSM, Web Viewer, SmartViewer, iPOLiS Mobile Viewer , Мобильные устройства: Android, iOS ; AC 100 - 240В/120мА ; 0°... +40°C; 440 х 88 х 384,8 мм | у.е./шт | 703.43
3.2.11 | ComOnyx
| CO-RDH21602v3 | Видеорегистратор AHD/CVI/TVI/CVBS/ 16 каналов видео + 2 канала аудио или 4 IP до 5МП; Linux OS, H.265 / H.264, Пентаплекс; Разрешение и скорость записи 16x5MN 6к/сек, 16x4MN 8к/сек, 16x3MN 10к/сек, 16x1080p 15к/сек, 16x720P 15к/сек, 4xIP 5Mp,8xIP 2Mp,16xIP 960P; Видеовыходы: 1HDMI, 1VGA; 10/100Мбит/с Ethernet; HTTP, TCP/IP, DHCP, DDNS, DNS, PPPoE, UPNP, FTP, P2P, ONVIF; просмотр видео и архива через CMS, просмотр с мобильных устройств, облачные технологии (P2P, Cloud), ONVIF; 2xUSB, 1xRS485; 2xSATA HDD до 6Тб; DC 12В/4000мА (б/п в комплекте); 325×257×55 мм | руб./шт | 11917
| CO-RDH40801 | Видеорегистратор AHD/CVI/TVI/CVBS/ 8 каналов видео + 4 канала аудио или 8 IP до 2МП; Linux OS, H.264, Пентаплекс; Разрешение и скорость записи AHD/CVI/TVI 8x4МП 6к/сек, 8x3МП 8к/сек, 8x2МП 11к/сек, 8x1МП 25к/c, 8x960H 25к/сек; Видеовыходы: 1HDMI, 1VGA; 10/100Мбит/с Ethernet; HTTP, TCP/IP, DHCP, DDNS, DNS, PPPoE, UPNP, FTP, P2P, ONVIF; просмотр видео и архива через CMS, просмотр с мобильных устройств, облачные технологии (P2P, Cloud), ONVIF; RS-485, 2 USB; 1xSATA HDD до 6Тб; DC 12В/2000мА (б/п в комплекте); 255×225×47 мм | руб./шт | 5394
| CO-RDH50401 | Видеорегистратор AHD/CVI/TVI/CVBS/ 4 канала видео + 4 канала аудио или 8 IP до 2МП; Linux OS, H.265 / H.264, Пентаплекс; Разрешение и скорость записи AHD/CVI/TVI 4x 5MП 11к/с , 4x4МП 15к/сек, 4x3МП 20к/сек, 4x2МП 25к/сек, 4x1МП 25к/c, 4x960H 25к/сек; Видеовыходы: 1HDMI, 1VGA; 10/100Мбит/с Ethernet; HTTP, TCP/IP, DHCP, DDNS, DNS, PPPoE, UPNP, FTP, P2P, ONVIF; просмотр видео и архива через CMS, просмотр с мобильных устройств, облачные технологии (P2P, Cloud), ONVIF; RS-485, 2 USB; 1xSATA HDD до 6Тб; DC 12В/2000мА (б/п в комплекте); 255×225×47 мм | руб./шт | 6492
| CO-RDH50401v3 | Видеорегистратор AHD/CVI/TVI/CVBS/ 4 канала видео + 4 канала аудио или 4 IP до 5МП; Linux OS, H.265 / H.264, Пентаплекс; Разрешение и скорость записи 4х8MNx8к/с , 4х5МПx6к/с , 4х4МПx12к/с , 4х3МПx12к/с , 4х1080Px18к/с, 4х720Px25к/с , 4х960Hx25к/с или IP 4x5Mp / 8x1080P; Видеовыходы: 1HDMI UltraHD 4K, 1VGA; 10/100Мбит/с Ethernet; HTTP, TCP/IP, DHCP, DDNS, DNS, PPPoE, UPNP, FTP, P2P, ONVIF; просмотр видео и архива через CMS, просмотр с мобильных устройств, облачные технологии (P2P, Cloud), ONVIF; 2xUSB, 1xRS485; 1xSATA HDD до 6Тб; DC 12В/3000мА (б/п в комплекте); 250×235×45 мм | руб./шт | 7093
| CO-RDH50801 | Видеорегистратор AHD/CVI/TVI/CVBS/ 8 каналов видео + 4 канала аудио или 16 IP до 2МП; Linux OS, H.265 / H.264, Пентаплекс; Разрешение и скорость записи AHD/CVI/TVI 8x 5MП 11к/с , 8x4МП 15к/сек, 8x3МП 20к/сек, 8x2МП 25к/сек, 8x1МП 25к/c, 8x960H 25к/сек; Видеовыходы: 1HDMI, 1VGA; 10/100Мбит/с Ethernet; HTTP, TCP/IP, DHCP, DDNS, DNS, PPPoE, UPNP, FTP, P2P, ONVIF; просмотр видео и архива через CMS, просмотр с мобильных устройств, облачные технологии (P2P, Cloud), ONVIF; RS-485, 2 USB; 2xSATA HDD до 6Тб; DC 12В/3500мА (б/п в комплекте); 335×259×55 мм | руб./шт | 8116
| CO-RDH50801v3 | Видеорегистратор AHD/CVI/TVI/CVBS/ 8 каналов видео + 4 канала аудио или 8 IP до 2МП; Linux OS, H.265 / H.264, Пентаплекс; Разрешение и скорость записи 8х8MNx8к/с , 8х5МПx6к/с , 8х4МПx12к/с , 8х3МПx12к/с , 8х1080Px15к/с, 4х720Px25к/с , 4х960Hx25к/с или 8x1080P; Видеовыходы: 1HDMI UltraHD 4K, 1VGA; 10/100Мбит/с Ethernet; HTTP, TCP/IP, DHCP, DDNS, DNS, PPPoE, UPNP, FTP, P2P, ONVIF; просмотр видео и архива через CMS, просмотр с мобильных устройств, облачные технологии (P2P, Cloud), ONVIF; 2xUSB, 1xRS485; 1xSATA HDD до 6Тб; DC 12В/3000мА (б/п в комплекте); 250×235×45 мм | руб./шт | 10432
| CO-RDH51602v3 | Видеорегистратор AHD/CVI/TVI/CVBS/ 16 каналов видео + 2 канала аудио или 16 IP до 2МП; Linux OS, H.265 / H.264, Пентаплекс; Разрешение и скорость записи 16х8MNx8к/с , 16х5МПx6к/с , 16х4МПx12к/с , 16х3МПx12к/с , 16х1080Px25к/с, 16х720Px25к/с , 16х960Hx25к/с или IP 4x5Mp/ 8x3Mp/ 16x1080р; Видеовыходы: 1HDMI UltraHD 4K, 1VGA; 10/100Мбит/с Ethernet; HTTP, TCP/IP, DHCP, DDNS, DNS, PPPoE, UPNP, FTP, P2P, ONVIF; просмотр видео и архива через CMS, просмотр с мобильных устройств, облачные технологии (P2P, Cloud), ONVIF; 2xUSB, 1xRS485; 2xSATA HDD до 6Тб; DC 12В/4000мА (б/п в комплекте); 325×257×55 мм | руб./шт | 17636
3.2.12 | EverFocus
| ACE-7104HS | Видеорегистратор HDCVI/HDTVI/AHD 4 канала видео + 1 аудио + 4 IP 20Mbp; Linux OS, H.265; Скорость записи CVI, TVI, AHD: 4х5MP -6 к/с; 4х 4MP-lite - 8 к/с; 2МП- 18 к/с ; Видеовыходы: HDMI, VGA; 2 USB2.0, RS-485; 1000 Mb Ethernet порт;TCP/IP, PPPoE, DHCP, DDNS, FTP, ARSP, TSP, NTP, RTSP, ONVIF, P2P Dual stream; iOS, Android; 1х HDD SATA до 6Тб; DC12 В/2000 мА (адаптер питания в комплекте); 255х230х45мм; 0°...+55°C; ИК-пульт в комплекте | у.е./шт | 158.33
| ACE-7108HS | Видеорегистратор HDCVI/HDTVI/AHD 8 каналов видео + 1 аудио + IP 20Mbp; Linux OS, H.265; Скорость записи CVI, TVI, AHD: 5МПх 8к/с, 4МПх 10к/с, 2МПх25к/с ; Автоопределение, настройка скорости и качества записи для каждого канала; Видеовыходы: HDMI, VGA; 2 USB2.0, RS-485; 1000 Mb Ethernet порт;TCP/IP, PPPoE, DHCP, DDNS, FTP, ARSP, TSP, NTP, RTSP, ONVIF, P2P Dual stream; iOS, Android; 1х HDD SATA до 6Тб; DC12 В/2000 мА (адаптер питания в комплекте); 255х230х45мм; 0°...+55°C; ИК-пульт в комплекте | у.е./шт | 200
| ACE-7216HS | Видеорегистратор HDCVI/HDTVI/AHD 16 каналов видео + 2 аудио + IP 80Mbp; Linux OS, H.265; Скорость записи CVI, TVI, AHD: 5МПх 6.25к/с, 4МПх 10к/с, 2МПх12к/с ; Автоопределение, настройка скорости и качества записи для каждого канала; Видеовыходы: HDMI, VGA; 2 USB2.0, RS-485; 1000 Mb Ethernet порт;TCP/IP, PPPoE, DHCP, DDNS, FTP, ARSP, TSP, NTP, RTSP, ONVIF, P2P Dual stream; iOS, Android; 2х HDD SATA до 12Тб; DC12 В/4000 мА (адаптер питания в комплекте); 330х245х50мм; 0°...+55°C; ИК-пульт в комплекте | у.е./шт | 392
| VANGUARD 32x8 | Видеорегистратор AHD/TVI/CVBS 2MP (1920x1080) 32 канала видео + 8 аудио + 8 IP до 5Mp (2542x1944) ; Linux OS, H264; Гексаплекс; Скорость записи TVI, AHD: 2MP -12.5к/с, остальные 25к/с ; Видеовыходы: 1 HDMI (4K) / VGA / BNC (тревожный); USB2,0x2, RS-485 (Pelco); UTC; Тревожные входы/выходы 8/1; 1000 Mb Ethernet порт;TCP/IP, PPPoE, DDNS, DCHP, SMTP,NTP, ONVIF, CMS, Поддерживает мобильное приложение: VANGUARD Mobile App ; 4х HDD SATA до 8Тб; DC12 В/8000 мА (адаптер питания в комплекте); 430x400x80мм; 0°...+40°C | у.е./шт | 1750
3.2.13 | Falcon Eye
| FE-MHD1104 | Видеорегистратор (AHD/CVI/TVI/IP/CVBS) 4 канала видео+ 1 аудио + 2хIP 2МП или до 6 (при полном замещении аналоговых видеовходов); Linux OS, Н.264/H.264+, Пентаплекс; Суммарная скорость записи: 1080N/960H1/D1/CIF 25/30 к/с; Видеовыходы: VGA(1920х1080) , HDMI (1920х1080); 1хSATA HDD до 6Tб (поставляется без дисков); USB2.0х2; Ethernet 10/100MB, Сетевые протоколы: HTTPs,HTTP,TCP/IP,IPv4,UPnP,Onvif2.6,RTSP,RTCP,UDP,SMTP,IGMP,NTP,DHCP,DNS,DDNS, FTP, P2P; Поддержка Google Drive и Dropbox; Мобильные платформы Android/IOS ; DC 12В/2000мА (б/п в комплекте); 255x213x42 мм | руб./шт | 5594
| FE-MHD1108 | Видеорегистратор (AHD/CVI/TVI/IP/CVBS) 8 каналов видео+ 1 аудио или 8хIP 2МП ; Linux OS, Н.264/H.264+, Пентаплекс; Суммарная скорость записи: 1080N 15 к/с; 960H1/D1/CIF 25/30 к/с; Видеовыходы: VGA(1920х1080) , HDMI (1920х1080); 1хSATA HDD до 6Tб (поставляется без дисков); USB2.0х2; Ethernet 10/100MB, Сетевые протоколы: HTTPs,HTTP,TCP/IP,IPv4,UPnP,Onvif2.6,RTSP,RTCP,UDP,SMTP,IGMP,NTP,DHCP,DNS,DDNS, FTP, P2P; Поддержка Google Drive и Dropbox; Мобильные платформы Android/IOS ; DC 12В/2000мА (б/п в комплекте); 255x213x42 мм | руб./шт | 7656
| FE-MHD1116 | Видеорегистратор (AHD/CVI/TVI/IP/CVBS) 16 каналов видео+ 1 аудио или 16хIP 2МП ; Linux OS, Н.264/H.264+, Пентаплекс; Суммарная скорость записи: 1080N 12 к/с; 960H1/D1/CIF 25/30 к/с; Видеовыходы: VGA(1920х1080) , HDMI (1920х1080); 1хSATA HDD до 6Tб (поставляется без дисков); USB2.0х2; Ethernet 10/100MB, Сетевые протоколы: HTTPs,HTTP,TCP/IP,IPv4,UPnP,Onvif2.6,RTSP,RTCP,UDP,SMTP,IGMP,NTP,DHCP,DNS,DDNS, FTP, P2P; Поддержка Google Drive и Dropbox; Мобильные платформы Android/IOS ; DC 12В/2000мА (б/п в комплекте); 255x213x42 мм | руб./шт | 11484
| FE-MHD2104 | Видеорегистратор (AHD/CVI/TVI/IP/CVBS) 4 канала видео+ 1 аудио + 2хIP 6МП или до 6 (при полном замещении аналоговых видеовходов); Linux OS, Н.264/H.265/H265+, Пентаплекс; Суммарная скорость записи: 5MP-N 12 к/с; 4MP-N/1080P 15 к/с; 1080N 25 к/с, 720P/960H/D1/CIF 25 / 30 к/с; Видеовыходы: VGA(1920х1080) , HDMI (1920х1080); 1хSATA HDD до 10Tб (поставляется без дисков); USB2.0х2; Ethernet 10/100MB, Сетевые протоколы: HTTPs,HTTP,TCP/IP,IPv4,UPnP,Onvif2.6,RTSP,RTCP,UDP,SMTP,IGMP,NTP,DHCP,DNS,DDNS, FTP, P2P; Поддержка Google Drive и Dropbox; Мобильные платформы Android/IOS ; DC 12В/2000мА (б/п в комплекте); 250x230x45 мм | руб./шт | 6803
| FE-MHD2108 | Видеорегистратор (AHD/CVI/TVI/IP/CVBS) 8 каналов видео+ 1 аудио + 8хIP 5МП ; Linux OS, Н.264/H.265/H265+, Пентаплекс; Суммарная скорость записи: 5MP-N 12 к/с; 4MP-N/1080P 15 к/с; 1080N 25 к/с, 720P/960H/D1/CIF 25 / 30 к/с; Видеовыходы: VGA(1920х1080) , HDMI (1920х1080); 1хSATA HDD до 10Tб (поставляется без дисков); USB2.0х2; Ethernet 10/100MB, Сетевые протоколы: HTTPs,HTTP,TCP/IP,IPv4,UPnP,Onvif2.6,RTSP,RTCP,UDP,SMTP,IGMP,NTP,DHCP,DNS,DDNS, FTP, P2P; Поддержка Google Drive и Dropbox; Мобильные платформы Android/IOS ; DC 12В/2000мА (б/п в комплекте); 250x230x45 мм | руб./шт | 10485
| FE-MHD2216 | Видеорегистратор (AHD/CVI/TVI/IP/CVBS) 16 каналов видео+ 4 аудио + 4хIP 5МП или до 20 (при полном замещении аналоговых видеовходов); Linux OS, Н.264/H.265/H265+, Пентаплекс; Суммарная скорость записи: 5MP-N 12 к/с; 4MP-N/1080P 15 к/с; 1080N 25 к/с, 720P/960H/D1/CIF 25 / 30 к/с; Видеовыходы: VGA(1920х1080) , HDMI (4К), CVBS; Тревожные входы/выходы 4/1; 2хSATA HDD до 10Tб (поставляется без дисков); USB2.0х2, RS-485; Ethernet 10/1000MB, Сетевые протоколы: HTTPs, HTTP,TCP/IP,IPv4,UPnP,Onvif 2.6,RTSP,RTCP, UDP, SMTP,SNMP,Multicast,IGMP,NTP, DHCP,DNS,DDNS, FTP, P2P; Поддержка Google Drive и Dropbox; Мобильные платформы Android/IOS ; DC 12В/4000мА (б/п в комплекте); 326х243х52 мм | руб./шт | 22744
| FE-MHD5104 | Видеорегистратор (AHD/CVI/TVI/IP/CVBS) 4 канала видео+ 4 аудио + 4хIP 8МП ; Linux OS, H.265+/H.265/H.264+/H.264, Пентаплекс; Суммарная скорость записи: 8 MP 7 к/с; 8MP-N 15к/с; 5 MP 12 к/с; 4MP 15 к/с; 1080P/ 720P/960H/D1/CIF 25/30 к/с; Видеовыходы: VGA(1920х1080) , HDMI (4K), CVBS; 1хSATA HDD до 10Tб (поставляется без дисков); USB2.0х2, RS-485; Ethernet 10/100/1000MB, Сетевые протоколы: HTTPs,HTTP,TCP/IP,IPv4,UPnP,Onvif2.6,RTSP,RTCP,UDP,SMTP,IGMP,NTP,DHCP,DNS,DDNS, FTP, P2P; Поддержка Google Drive и Dropbox; Мобильные платформы Android/IOS ; DC 12В/2000мА (б/п в комплекте); 250x230x45 мм | руб./шт | 13397
| FE-MHD5108 | Видеорегистратор (AHD/CVI/TVI/IP/CVBS) 8 каналов видео+ 4 аудио + 8хIP 8МП ; Linux OS, H.265+/H.265/H.264+/H.264, Пентаплекс; Суммарная скорость записи: 8 MP 7 к/с; 8MP-N 15к/с; 5 MP 12 к/с; 4MP 15 к/с; 1080P/ 720P/960H/D1/CIF 25/30 к/с; Видеовыходы: VGA(1920х1080) , HDMI (4K), CVBS; 1хSATA HDD до 10Tб (поставляется без дисков); USB2.0х2, RS-485; Ethernet 10/100/1000MB, Сетевые протоколы: HTTPs,HTTP,TCP/IP,IPv4,UPnP,Onvif2.6,RTSP,RTCP,UDP,SMTP,IGMP,NTP,DHCP,DNS,DDNS, FTP, P2P; Поддержка Google Drive и Dropbox; Мобильные платформы Android/IOS ; DC 12В/2000мА (б/п в комплекте); 250x230x45 мм | руб./шт | 18639
| FE-MHD5216 | Видеорегистратор (AHD/CVI/TVI/IP/CVBS) 16 каналов видео+ 4 аудио или 20 каналов до 8 Мп в IP режиме ; Linux OS, H.265+/H.265/H.264+/H.264, Пентаплекс; Суммарная скорость записи: 8 MP 7 к/с; 8MP-N 15к/с; 5 MP 12 к/с; 4MP 15 к/с; 1080P/ 720P/960H/D1/CIF 25/30 к/с; Видеовыходы: VGA(1920х1080) , HDMI (4K), CVBS; 2хSATA HDD до 10Tб (поставляется без дисков); USB2.0х2, RS-485; Тревожный вход/выход 16/4; Ethernet 10/100/1000MB, Сетевые протоколы: HTTPs,HTTP,TCP/IP,IPv4,UPnP,Onvif2.6,RTSP,RTCP,UDP,SMTP,IGMP,NTP,DHCP,DNS,DDNS, FTP, P2P; Поддержка Google Drive и Dropbox; Мобильные платформы Android/IOS ; DC 12В/5000мА (б/п в комплекте); 380x325x50 мм | руб./шт | 44302
3.2.14 | SarmatT
| DSR-414-h | Видеорегистратор (AHD/CVI/TVI/IP/CVBS) 4 канала видео или 4хIP 2МП (при полном замещении аналоговых видеовходов)+ 4 аудио (до 4 каналов AoC (аудио по коаксиальному кабелю) ; Linux OS, Н.264/H.265, Пентаплекс; Суммарная скорость записи: 5MP-N 8 к/с; IP - 1080P 25к/с, CVBS - 960H 25к/с; Видеовыходы: VGA(1920х1080) , HDMI (1920х1080); 1хSATA HDD до 8Tб (поставляется без дисков); USB2.0х2, RS-485; Ethernet 10/100MB, Cloud (P2P) IE, iPhone, iPad, Android, Облачный сервис SarmatT View(TopsCloud) ; DC 12В/2000мА (б/п в комплекте); 255x225x42 мм | руб./шт | 6450
| DSR-424-Real | Видеорегистратор (AHD/CVI/TVI/IP/CVBS) 4 канала видео или 4хIP 5МП (при полном замещении аналоговых видеовходов)+ 4 аудио (до 4 каналов AoC (аудио по коаксиальному кабелю) ; Linux OS, Н.264/H.265, Пентаплекс; Суммарная скорость записи: 5Mp 6 к/с; IP - 1080P 25к/с, CVBS - 960H 25к/с; Видеовыходы: VGA(1920х1080) , HDMI (1920х1080); 1хSATA HDD до 8Tб (поставляется без дисков); USB2.0х2, RS-485; Ethernet 10/100MB, Cloud (P2P) IE, iPhone, iPad, Android, Облачный сервис SarmatT View(TopsCloud) ; DC 12В/2000мА (б/п в комплекте); 255x225x42 мм | руб./шт | 8250
| DSR-814-h | Видеорегистратор (AHD/CVI/TVI/IP/CVBS) 8 каналов видео или 8хIP 2МП (при полном замещении аналоговых видеовходов)+ 4 аудио (до 8 каналов AoC (аудио по коаксиальному кабелю) ; Linux OS, Н.264/H.265, Пентаплекс; Суммарная скорость записи: 5MP-N 8 к/с; IP - 1080P 25к/с, CVBS - 960H 25к/с; Видеовыходы: VGA(1920х1080) , HDMI (1920х1080); 1хSATA HDD до 8Tб (поставляется без дисков); USB2.0х2, RS-485; Ethernet 10/100MB, Cloud (P2P) IE, iPhone, iPad, Android, Облачный сервис SarmatT View(TopsCloud) ; DC 12В/2000мА (б/п в комплекте); 255x225x42 мм | руб./шт | 8400
| DSR-415-h | Видеорегистратор (AHD/CVI/TVI/IP/CVBS) 4 канала видео или 4хIP 2МП (при полном замещении аналоговых видеовходов)+ 4-канала RCA, аудио вход/выход - 4/1; Linux OS, Н.264/H.265, Пентаплекс; Суммарная скорость записи: 4MP 15 к/с; IP 4MP 25к/с, CVBS - 960H 25к/с; Видеовыходы: VGA(1920х1080) , HDMI (1920х1080); 1хSATA HDD до 8Tб (поставляется без дисков); USB2.0х2, RS-485; Ethernet 10/100MB, Cloud (P2P) IE, iPhone, iPad, Android, Облачный сервис SarmatT View(TopsCloud) ; DC 12В/2А (б/п в комплекте); -10°C...+55°C, 255x225x42 мм. | руб./шт | 6450
| DSR-815-h | Видеорегистратор (AHD/CVI/TVI/IP/CVBS) 8 каналов видео или 8хIP 2МП (при полном замещении аналоговых видеовходов)+ 4-канала RCA, аудио вход/выход - 4/1; Linux OS, Н.264/H.265, Пентаплекс; Суммарная скорость записи: 4MP 8 к/с; IP 4MP 25к/с, CVBS - 960H 25к/с; Видеовыходы: VGA(1920х1080) , HDMI (1920х1080); 1хSATA HDD до 8Tб (поставляется без дисков); USB2.0х2, RS-485; Ethernet 10/100MB, Cloud (P2P) IE, iPhone, iPad, Android, Облачный сервис SarmatT View(TopsCloud) ; DC 12В/2А (б/п в комплекте); -10°C...+55°C, 255x225x42 мм. | руб./шт | 8400
| DSR-1615-h | Видеорегистратор (AHD/CVI/TVI/IP/CVBS) 16 каналов видео или 16хIP 2МП (при полном замещении аналоговых видеовходов)+ 4-канала RCA, аудио вход/выход - 4/1; Linux OS, Н.264/H.265, Пентаплекс; Суммарная скорость записи: 4MP 8 к/с; IP 4MP 25к/с, CVBS - 960H 25к/с; Видеовыходы: VGA(1920х1080) , HDMI (1920х1080); 1хSATA HDD до 8Tб (поставляется без дисков); USB2.0х2, RS-485; Ethernet 10/100MB, Cloud (P2P) IE, iPhone, iPad, Android, Облачный сервис SarmatT View(TopsCloud) ; DC 12В/2А (б/п в комплекте); -10°C...+55°C, 327x225x53 мм. | руб./шт | 14400
3.2.15 | Alteron
| KRN089 | Видеорегистратор HDTVI/AHD/CVBS 8 каналов видео + 8 аудио, Поддержка IP камер 4 IP до 5Мп (с замещением аналоговых камер 12 IP); Linux OS, H.265/H.264; Скорость записи 5M-N - 15 к/с, 4M-N- 18 к/с, 3Мп-10к/с, 1080p-15к/с, 720p-25к/с, Аналоговый сигнал (PAL) : 8х960H - 25 к/с ; Тревожные входы/выходы 8/1 ; Видеовыходы: HDMI, VGA; 2 USB2.0, RS485; 10/100/1000 Мбит/с Ethernet порт; P2P RXCamView (Android, iOS), ONVIF ; 1х HDD SATA до 10Тб; DC12 В/2000 мА (адаптер питания в комплекте); 300х227х53мм; -10°...+50°C; ПО Surveillance Client | руб./шт | 8845.42
| KRN1613 | Видеорегистратор HDTVI/AHD/CVBS 16 каналов видео + 16 аудио, Поддержка IP камер 4 IP до 5Мп (с замещением аналоговых камер 20 IP); Linux OS, H.265/H.264; Скорость записи 5M-N - 12 к/с, 4M-N- 16 к/с, 3Мп-19к/с, 1080p-15к/с, 720p-25к/с, Аналоговый сигнал (PAL) : 8х960H - 25 к/с ; Тревожные входы/выходы 16/1 ; Видеовыходы: HDMI, VGA; 2 USB2.0, RS485; 10/100/1000 Мбит/с Ethernet порт; P2P RXCamView (Android, iOS), ONVIF ; 2х HDD SATA до 8Тб; DC12 В/2000 мА (адаптер питания в комплекте); 380х340х50мм; 0°...+40°C; ПО Surveillance Client в комплекте | руб./шт | 23800.23
3.2.16 | BestDVR
| BestDVR-1606H | Видеорегистратор CVBS/HDTVI/AHD 16 каналов видео + 16 аудио + 2xIP 6МП (поддержка до 18 IP-каналов при полном замещении аналоговых); Linux OS, H.265/H.264; Скорость записи TVI, AHD: 1920х1080-12к/сек, 720P/960H/D1/CIF-25 к/с ; Видеовыходы: HDMI, VGA, CVBS; 2xUSB 2.0, RS485; Тревожные входы/выходы 16/4; 10Base-T/100Base-TX Ethernet порт; BestVMS 3.0 + WEB, доступ с iOS(Catcher Mobile), Android(BestVMS); 2х HDD SATA до 10Тб; DC12 В/2500 мА (адаптер питания в комплекте); -10°...+55°C | руб./шт | 36022.31
3.2.17 | Линия (ДевЛайн)
| Линия XVR 4N H265-N | Видеорегистратор AHD/TVI/CVI/CVBS 4 канала видео (1080N/720p/960Н)+ 1 канал аудио или 4 IP 1080P; Linux OS, H.264/H265, Пентаплекс; Разрешение и скорость записи: 4 канала: 1080N х12к/с, 1.3Мп/1MP/960H х12к/с на канал; Для IP - 25к/с на канал; Видеовыходы: HDMI, VGA ; 10/100 Mbit Ethernet; TCP/IP, ONVIF, RTSP, DVLN; Полноценное локальное и удаленное администрирование ; «Линия Облако», «TURN», «DynDNS»; 2 USB; Сетевой клиент для iOS, Android, MacOS, Linux, Windows; 1xSATA HDD до 14Тб (поставляется без диска); DC 12В/2000мА; 254х212х41мм; 0°…+55°C | руб./шт | 7950
| Линия XVR 8N H265-N | Видеорегистратор AHD/TVI/CVI/CVBS 8 каналов видео (1080N/720p/960Н)+ 1 канал аудио или 8 IP 1080P; Linux OS, H.264/H265, Пентаплекс; Разрешение и скорость записи: 8 каналов: 1080N х12к/с, 1.3Мп/1MP/960H х12к/с на канал; Для IP - 25к/с на канал; Видеовыходы: HDMI, VGA ; 10/100 Mbit Ethernet; TCP/IP, ONVIF, RTSP, DVLN; Полноценное локальное и удаленное администрирование ; «Линия Облако», «TURN», «DynDNS»; 2 USB; Сетевой клиент для iOS, Android, MacOS, Linux, Windows; 1xSATA HDD до 14Тб (поставляется без диска); DC 12В/2000мА; 254х212х41мм; 0°…+55°C | руб./шт | 11950
3.2.18 | SPACE TECHNOLOGY
NEW | ST-HVR-S0402/4 | Видеорегистратор HDCVI/CVBS/HDTVI/AHD 4 канала видео + 4 аудио +2 IP до 2Мp или только IP 8кан 5Mp, 16кан 2Mp ; Linux OS, H.265/H.264; Скорость записи 5М-N до 20 к/с / 1080Р до 25к/с; Видеовыходы: HDMI, VGA; 2 USB2.0х2; 10Base-T/100Base-TX Ethernet порт; TCP/IP, DHCP, DDNS, DNS, UPNP, NTP, SMTP,FTP; P2P XMEYE; 1х HDD SATA до 14Тб; DC12 В/1500 мА (адаптер питания в комплекте); 253 х 235 х 42мм; -10°...+55°C | руб./шт | 9170
NEW | ST-HVR-S0802/4 | Видеорегистратор HDCVI/CVBS/HDTVI/AHD 8 каналов видео + 4 аудио +4 IP до 2Мп или только IP 8кан 5Mp, 16кан 2Mp ; Linux OS, H.265/H.264; Скорость записи: 5М-N до 12 к/с / 4М-N до 15 к/с / 1080N до 25к/с; Видеовыходы: HDMI, VGA; 2 USB2.0х2; 10Base-T/100Base-TX Ethernet порт; TCP/IP, DHCP, DDNS, DNS, UPNP, NTP, SMTP,FTP; P2P XMEYE; 1х HDD SATA до 14Тб; DC12 В/1500 мА (адаптер питания в комплекте); 254 х 235 х 42мм; 0°...+55°C | руб./шт | 11550
NEW | ST-HVR-S1602/2 | Видеорегистратор HDCVI/CVBS/HDTVI/AHD 16 канала видео + 2 аудио +4 IP до 2Мп или только IP 8кан 5Mp, 16кан 2Mp ; Linux OS, H.265/H.264; Скорость записи 5М-N до 15 к/с / 1080M-N до 16к/с; Видеовыходы: HDMI, VGA; 2 USB2.0х2; 10Base-T/100Base-TX Ethernet порт; TCP/IP, DHCP, DDNS, DNS, UPNP, NTP, SMTP,FTP; P2P XMEYE; 1х HDD SATA до 14Тб; DC12 В/1500 мА (адаптер питания в комплекте); 254 х 235 х 42мм; -10°...+55°C | руб./шт | 16600
NEW | ST-HVR-V04050 | Видеорегистратор HDCVI/CVBS/HDTVI/AHD 4 канала видео + 1 аудио+AoC (Поддержка передачи звука от камеры к регистратору через коаксиальный кабель в формате TVI ), Поддержка IP камер 2 IP до 5Мп (с замещением аналоговых камер 6 IP); Linux OS, H.265/H.264; Скорость записи 5М-N х12к/с (только первый канал) , 4М-Nх15к/с, 2MPх15к/с, 720Pх30к/с; Видеовыходы: HDMI, VGA; 2 USB2.0х2; 10Base-T/100Base-TX Ethernet порт; TCP/IP, P2P, UPnP, NTP, DHCP, DDNS, SMTP, RTSP, PPPoE,фильтр IP, ARP ,NAS; P2P Guard Viewer ; 1х HDD SATA до 10Тб; DC12 В/1500 мА (адаптер питания в комплекте); 260 х 243 х 46мм; -10°...+55°C | руб./шт | 8690
NEW | ST-HVR-V04080 | Видеорегистратор HDCVI/CVBS/HDTVI/AHD 4 канала видео + 1 аудио (Поддержка передачи звука от камеры к регистратору через коаксиальный кабель в формате TVI ), Поддержка IP камер 2 IP до 8Мп (с замещением аналоговых камер 6 IP); Linux OS, H.265/H.264; Скорость записи 8М-N x8к/с (только 1-й канал), 5М-N x12к/с, 4М-N x15к/с, 3Mp x15к/с (только 1-й канал), 2Mp x15к/с, 720P x30к/с; Видеовыходы: HDMI, VGA; CVBS; 2 USB2.0х2; 10Base-T/100Base-TX Ethernet порт; TCP/IP, P2P, UPnP, NTP, DHCP, DDNS, SMTP, RTSP, PPPoE,фильтр IP, ARP ,NAS; P2P Guard Viewer; 1х HDD SATA до 10Тб; DC12 В/1500 мА (адаптер питания в комплекте); 260 х 240 х 46мм; -10°...+55°C | руб./шт | 11500
NEW | ST-HVR-V08080 | Видеорегистратор HDCVI/CVBS/HDTVI/AHD 8 каналов видео + 1 аудио(Поддержка передачи звука от камеры к регистратору через коаксиальный кабель в формате TVI ) +4 IP до 8Мп или только IP 12кан 8Mp; Linux OS, H.265/H.264; Скорость записи: 8М-N x8к/с (только 1-й,2й каналы), 5М-N x12к/с) 4М-N x15к/с, 3Mp x15к/с (только 1-й,2й каналы), 2Mpx15к/с, 720P x30к/с; Видеовыходы: HDMI, VGA; CVBS; 2 USB2.0х2; 10Base-T/100Base-TX Ethernet порт; TCP/IP, DHCP, DDNS, DNS, UPNP, NTP, SMTP,FTP; P2P Guard Viewer; 1х HDD SATA до 10Тб; DC12 В/1500 мА (адаптер питания в комплекте); 260 х 240 х 46мм; -10°...+55°C | руб./шт | 16000
3.2.19 | Nobelic
| NBLR-H0401 | Видеорегистратор HD-TVI/AHD/CVI/CVBS 4 канала видео + 2 IP 2Мп (до 6 с замещением аналоговых) + 4 аудио ; Linux OS, H.264/H.264+; Скорость записи 1080p х15к/с, 1080p Lite /720p Lite /720p х25к/с; аналоговые камеры: WD1х25к/с; IP: доп. 2 канала 2Мп х25к/с; Тревожные входы/выходы 8/3; Видеовыходы: HDMI , VGA ; 2х USB2.0; Протоколы сети HTTP, TCP/IP, IPv4/IPv6, UPnP, RTSP, UDP, SMTP, NTP,DHCP, DNS, IP Filter, PPPoE,DDNS, FTP, Alarm Server, IP Search (Поддержка IP-камер Nobelic, Dahua, DVR, NVS; сетевой (10M/ 100M Ethernet); 1х HDD SATA до 8Тб; DC12 В/2000 мА (адаптер питания в комплекте); -10°...+55°C; 325 × 255 × 55 мм | руб./шт | 9390
3.3 | Видеорегистраторы AHD
3.3.1 | EverFocus
| ELUX-16 | Видеорегистратор HD-TVI/AHD/960H (автоопределение входа) 16 каналов видео + 16 аудио; Linux OS, H.264; Гексаплекс; Скорость записи HDTVI / AHD: 1080p х 200к/с; 720p х 400к/с; 960H х400к/с ; Видеовыходы: 1 HDMI , 1 VGA, 1 BNC; Тревожные входы/выходы 4 /1; управление OSD камеры по UTC; 2 USB, RS-485; PTZ PelcoD/P, Samsung, EverFocus, Auto; 100/1000 Mb Ethernet; Сетевые протоколы:TCP/IP,UDP,PPPOE,DDNS,TCP,DCHP,FTP,SMTP,RTSP; Сетевые инструменты: Встроенный web-сервер, Dual stream; Клиент для iOS, Android ; 2х HDD SATA до 8Тб; DC12 В /5000 мА (адаптер питания в комплекте); 320 х 268 х 60 мм; -10...+40°C; (БП, ИК-пульт и "мышь" в комплекте) | у.е./шт | 783.33
| EMV-1200HD | Видеорегистратор мобильный AHD /960H(автоматический выбор) 12 видео + 8 аудио; Linux OS, H.264; скорость записи - 300к/с х 1080P/720P/960H/D1/2CIF/CIF/QCIF; Тревожные входы/выходы 8/2; Видеовыходы: BNC,RCA,VGA; 1 BNC-тревожный монитор; USB2.0 x3, RS-232, RS-485; сетевой (Ethernet, 1000Mb); HDD/SSD 2,5”до 2Тб (в комплект не входит), функция "горячая замена" HDD; детектор движения для каждого канала; DC10В-32B, ном.DC12В/5000мА, 178 х 199 х 50 мм; –20°...+55°C; Раздача питания на камеры DC 12В/2000мA, автоподогрев, встроенный G-сенсор; Дополнительные конструктивные элементы для применения в нестационарных условиях - движущийся транспорт и т.п; Кратковременные перегрузки - 8 G,11 ms ( max 20 раза в сек.), виброустойчивость - 5~500Hz при 0,7G; ИК-пульт в комплекте; Опционально-модули 3G/4G,GPS,Wi-Fi | у.е./шт | 1250
| EMV-400SFHD | Видеорегистратор мобильный AHD /960H(автоматический выбор) 4 видео + 4 аудио; Linux OS, H.264; скорость записи - 100к/с х 1080P/720P/960H; Тревожные входы/выходы 1/1; Видеовыходы: основной монитор - VGA; тревожный монитор BNC; USB2.0 x1, RS-232, поддержка UTC/PTZ; сетевой (Ethernet, 100Mb); Запись на SDHC/SDXC, max. 128GB (в комплект не входит); детектор движения для каждого канала; DC8В-35B, ном.DC12В/850мА, 131 x 171.1 x 38.4 мм; –40°...+55°C; автоподогрев, встроенный G-сенсор; Кратковременные перегрузки - 8 G,11 ms ( max 20 раза в сек.), виброустойчивость - 5~500Hz при 0,7G. ИК-пульт в комплекте.Сертификаты CE, FCC.Сетевая поддержка Genue XMS/xLite. Опционально-модули 3G/4G,GPS, Wi-Fi | у.е./шт | 550
3.3.2 | BestDVR
| BestDVR-800Light-AM | Видеорегистратор 8 каналов AHD(720p)/960H + IP, 4 канала аудио; H.264; Разрешение и скорость записи: 720Р - 200к/с (1280х720), 200к/c (960x576); IP видеокамеры по протоколу ONVIF (NVR-2x IPc1080p+2x IPc720p/8x IPc720p, HYBRID-4x AHD720p+4x IPc720p); Видеовыходы VGA, HDMI; мышь+ИК Пульт в комплекте; русское меню; ПО для просмотра с мобильных Видеофонов; P2P- подключение; 2 USB; 1 HDD SATA до 6000Gb, DC12V/2A (блок питания в комплекте); 250х210х45мм. Видеокамеры стандарта AHD-H (1920x1080) поддерживаются на запись в урезанном разрешении 960x1080 - 25к/с | руб./шт | 7286.4
| BestDVR-1600Light-AM | Видеорегистратор 16 каналов AHD(720p)/960H + IP, 6 каналов аудио; H.264; Разрешение и скорость записи: 200к/с/16кан(1280х720), 200к/c/16кан(960x576); IP видеокамеры по ONVIF (NVR-4x IPc1080p/8x IPc720p, HYBRID-8x AHD720p+8x IPc720p);Тревожные входы/выходы 4/1; Видеовыходы VGA, HDMI; мышь+ИК Пульт в комплекте; русское меню; ПО для просмотра с мобильных Видеофонов; P2P- подключение; 2 USB; 1 HDD SATA до 6000Gb; DC12V/3A (блок питания в комплекте); 325х245х52мм. Видеокамеры стандарта AHD-H (1920x1080) поддерживаются на запись в урезанном разрешении 960x1080 - 12к/с | руб./шт | 12713.25
| BestDVR-400Pro-AM | Видеорегистратор 4 канала видео AHD (1080p)/960Н, 4 канала аудио; Linux OS, H.264, Триплекс; Разрешение и скорость записи: 1080Р - 100к/с/(1920х1080), 100к/c/(960х576), возможность подключения и записи IP видеокамер по протоколу ONVIF (режим NVR-4xIPc1080p/8xIPc720p/4xIPc3Mp/4xIPc5Mp, режим HYBRID-4xAHD1080p+4xIPc1080p); Видеовыходы: 1HDMI, 1VGA; Меню – русифицированное; работа по сети TCP/IP, ПО для просмотра с мобильных Видеофонов, P2P- подключение; Управление меню AHD-H видеокамер по видеокабелю; 2 USB ; 1 HDD 3,5" SATA до 6000Gb (в комплект не входят); DC12V/2A (блок питания, мышь + ИК пульт в комплекте); 248х213х45 мм | руб./шт | 7590
3.3.3 | Alteron
| KR046 | Видеорегистратор AHD/HD-TVI/ 960H 4 канала видео(каждые 2 входа можно использовать для подключения AHD/HD-TVI или аналоговых камер)+ 1 аудио; Linux OS, H.264; Скорость записи 50 к/с (1080p); Тревожные входы/выходы 4/1; Видеовыходы: HDMI FullHD, VGA; RS-485 (Видеометрия PTZ), 2 USB; сетевой (Ethernet, 100Mb); 1х HDD SATA до 4Тб; DC12 В /2000 мА, адаптер питания в комплекте; 280х245х48 мм; ПО CMS в комплекте | руб./шт | 6727.5
| KR086 | Видеорегистратор AHD/HD-TVI/ 960H 8 каналов видео(каждые 2 входа можно использовать для подключения AHD/HD-TVI или аналоговых камер)+ 1 аудио; Linux OS, H.264; Скорость записи 100 к/с (1080p); Тревожные входы/выходы 4/1; Видеовыходы: HDMI FullHD, VGA; RS-485 (Видеометрия PTZ), 2 USB; сетевой (Ethernet, 100Mb); 1х HDD SATA до 4Тб; DC12 В /3000 мА, адаптер питания в комплекте; 280х245х48 мм; ПО CMS в комплекте | руб./шт | 10091.25
| KR166 | Видеорегистратор AHD/HD-TVI/ 960H 16 каналов видео(каждые 2 входа можно использовать для подключения AHD/HD-TVI или аналоговых камер)+ 1 аудио; Linux OS, H.264; Скорость записи 100 к/с (1080p); Тревожные входы/выходы 4/1; Видеовыходы: HDMI FullHD, VGA; RS-485 (Видеометрия PTZ), 2 USB; сетевой (Ethernet, 1000Mb); 2х HDD SATA до 4Тб; DC12 В /5000 мА, адаптер питания в комплекте; 360x66x356 мм; ПО CMS в комплекте | руб./шт | 17690.83
| KRN047 | Видеорегистратор AHD/ HD-TVI / 960H 4 канала видео + 2 IP до 5Мп (до 6 IP каналов с замещением аналоговых) + 4 аудио; Linux OS, H.264; Скорость записи AHD/HD-TVI/960H- 9к/с на канал(3Мп), 15к/с на канал (1080p), 25к/с на канал (720p и ниже), для IP - 25к/с на канал для всех разрешений ; Скорость воспроизведения - 2 канала (каждый 25к/с при 1080p); Видеовыходы: HDMI , VGA; 2 USB2.0; 1 RS-485; 10/100/1000 Мбит/с Ethernet; ПО QT CMS, P2P; WEB-клиент и клиентское ПО для смартфонов/планшетов; 1х HDD SATA до 6Тб; DC12 В /2000 мА (адаптер питания в комплекте); 300х227х53; -10...+50°C | руб./шт | 5107.92
3.4 | Видеорегистраторы TVI
3.4.1 | HiWatch
| DS-H104G | Видеорегистратор AHD/HD-TVI/CVI/ 960H 4 канала видео + 1 IP (960p)+ 1 аудио; Linux OS, H.264; Скорость записи TVI, AHD, CVI-1080p Lite/720p, 960H x100 к/с ; Синхронное воспроизведение 4 канала 720P; Видеовыходы: HDMI FullHD, VGA; 2 USB; сетевой (Ethernet, 100Mb); 1х HDD SATA до 6Тб; DC12 В /700 мА (адаптер питания в комплекте); -10...+55°C; ПО CMS в комплекте | руб./шт | 6290
| DS-H104UA | Видеорегистратор HD-TVI/AHD/CVI/960H 4 канала видео + 4 IP 8Мп (до 8 с замещением аналоговых) + 1 аудио или до 4 каналов AoC (аудио по коаксиальному кабелю); Linux OS, H.265 Pro/H.265/H.265+/H.264/H.264+; Скорость записи TVI: 8Мп х8к/с (доступно только для канала 1), 5Мп х12к/с, 4Мп х15к/с, 3Мп х18к/с, 1080p / 720p х25к/с; AHD и CVI: 1080p/720p х25к/с; аналоговые камеры: WD1 х25к/с; IP: доп. 2 канал 8Мп х25к/с; Видеовыходы: 1 VGA и 1 HDMI до 1080Р, 1 CVBS ; 2 USB2.0; Протоколы сетиTCP/IP, PPPoE, DHCP, Hik-connect Cloud P2P, DNS, DDNS, NTP, SADP, NFS, iSCSI, UPnP™, HTTPS, ONVIF; сетевой (10M/ 100M Ethernet); 1х HDD SATA до 6Тб; DC12 В/1250 мА (адаптер питания в комплекте); -10°...+55°C; 200 × 200 × 45 мм; ПО CMS в комплекте. | руб./шт | 11890
| DS-H108G | Видеорегистратор AHD/HD-TVI/CVI/ 960H 8 каналов видео + 2 IP (1080p)+ 1 аудио; Linux OS, H.264; Скорость записи TVI, AHD, CVI-1080p Lite/720p, 960H x200 к/с ; Синхронное воспроизведение 8 каналов 720P; Видеовыходы: HDMI FullHD, VGA; 2 USB; сетевой (Ethernet, 100Mb); 1х HDD SATA до 6Тб; DC12 В /1000 мА (адаптер питания в комплекте); -10...+55°C; ПО CMS в комплекте | руб./шт | 9790
NEW | DS-H108GA | Видеорегистратор HD-TVI /AHD/ CVI/ CVBS 8 каналов видео + 2 IP 5Мп (до 10 с замещением аналоговых в Enhanced IP mode)+ 1 аудио или до 8 каналов AoC (аудио по коаксиальному кабелю); Linux OS, H.265 Pro/H.265/H.265+/H.264/H.264+; Скорость записи TVI: 1080p Lite /720p Lite /720p х15к/с; AHD и CVI: 1080p Lite /720p х15к/с; аналоговые камеры: WD1х25к/с; IP: доп. 2 канала 5Мп х25к/с; Видеовыходы: 1 VGA, 1 HDMI до 1080Р ; 2 USB2.0 ; Протоколы сети TCP/IP, PPPoE, DHCP, Hik-Connect, DNS, DDNS, NTP, SADP, NFS, iSCSI, UPnP™, HTTPS, ONVIF; сетевой (10M/ 100M Ethernet); 1х HDD SATA до 4Тб; DC12 В /1600 мА (адаптер питания в комплекте); -10°...+55°C; 200 × 200 × 45 мм; ПО CMS в комплекте.; Motion detection 2.0, обнаружение движения, вторжения в область и пересечения линии c технологией AcuSense (фильтрация тревог человек/транспортное средство) | руб./шт | 9790
| DS-H108UA(B) | Видеорегистратор HD-TVI /AHD/ CVI/ 960H 8 каналов видео + 8 IP 8Мп (до 16 с замещением аналоговых в Enhanced IP mode)+ 1 аудио, до 8-и каналов AoC (аудио по коаксиальному кабелю); Linux OS, H.265 Pro/H.265/H.265+/H.264/H.264+; Скорость записи TVI: 8 Мп х 8 к/с, 5Мп х12к/с, 4Мп х15к/с, 3Мп х18к/с, 1080p / 720p х25к/с; AHDи CVI: 5Мп х12к/с, 4Мп х15к/с, 3Мп х18к/с, 1080p / 720p х25к/с; аналоговые камеры: WD1х25к/с; IP: доп. 8 каналов 8Мп х25к/с; Видеовыходы: 1 VGA и 1 HDMI до 4К; 2 USB2.0; Протоколы сети TCP/IP, PPPoE, DHCP, Hik-connect Cloud P2P, DNS, DDNS, NTP, SADP, NFS, iSCSI, UPnP™, HTTPS, ONVIF; сетевой (10M/ 100M/ 1000M Ethernet); 1х HDD SATA до 10Тб; DC12 В /1250 мА (адаптер питания в комплекте); -10°...+55°C; 285 × 210 × 45 мм; ПО CMS в комплекте.Видеоаналитика: «Человек» / «ТС», Защита периметра | руб./шт | 19290
| DS-H116G | Видеорегистратор AHD/HD-TVI/ 960H 16 каналов видео + 1 IP (1080p)+ 1 аудио; Linux OS, H.264; Скорость записи TVI, AHD (720p), 960H x 400 к/с ; Синхронное воспроизведение 16 каналов 720P; Видеовыходы: HDMI FullHD, VGA; 2 USB; сетевой (Ethernet, 100Mb); 1х HDD SATA до 6Тб; DC12 В /1700 мА (адаптер питания в комплекте); -10...+55°C; ПО CMS в комплекте | руб./шт | 14890
NEW | DS-H116GA | Видеорегистратор HD-TVI /AHD/ CVI/ CVBS 16 каналов видео + 2 IP 6Мп (до 18 с замещением аналоговых в Enhanced IP mode)+ 1 аудио или до 16 каналов AoC (аудио по коаксиальному кабелю); Linux OS, H.265 Pro/H.265/H.265+/H.264/H.264+; Скорость записи TVI: 1080p х15к/с, 1080p Lite /720p Lite /720p х15к/с; AHD и CVI: 1080p Lite /720p х15к/с; аналоговые камеры: WD1х25к/с; IP: доп. 2 канала 6Мп х25к/с; Видеовыходы: 1 VGA, 1 HDMI до 1080Р ; 2 USB2.0 ; Протоколы сети TCP/IP, PPPoE, DHCP, Hik-Connect, DNS, DDNS, NTP, SADP, NFS, iSCSI, UPnP™, HTTPS, ONVIF; сетевой (10M/ 100M Ethernet); 1х HDD SATA до 10Тб; DC12 В /1600 мА (адаптер питания в комплекте); -10°...+55°C; 285 × 210 × 45 мм; ПО CMS в комплекте.; Motion detection 2.0, обнаружение движения, вторжения в область и пересечения линии c технологией AcuSense (фильтрация тревог человек/транспортное средство) | руб./шт | 14890
NEW | DS-H204QA(B) | Видеорегистратор HD-TVI/AHD/CVI/960H 4 канала видео + 1 IP 6Мп (до 6 с замещением аналоговых) + 1 аудио, до 4 каналов AoC (аудио по коаксиальному кабелю); Linux OS, H.265 Pro/H.265/H.265+/H.264/H.264+; Скорость записи TVI: 3Мп х15к/с (1й канал)/ 4Мп Lite, 1080p х15к/с, 1080p Lite /720p Lite /720p х25к/с; AHD и CVI: 1080p х15к/с, 1080p Lite /720p х25к/с; аналоговые камеры: WD1х25к/с; IP: доп. 1 канал 6Мп х25к/с; Видеовыходы: HDMI , VGA ; 2х USB2.0; Протоколы сети TCP/IP, PPPoE, DHCP, Hik-Connect Cloud P2P, DNS, DDNS, NTP, SADP, SMTP, NFS, iSCSI, UPnP™, HTTPS, ONVIF; сетевой (10M/ 100M Ethernet); 1х HDD SATA до 10Тб; DC12 В/1500 мА (адаптер питания в комплекте); -10°...+55°C; 200 × 200 × 45 мм; ПО CMS в комплекте. Видеоаналитика: «Человек» / «ТС» до2 каналов | руб./шт | 8090
| DS-H204TA | Видеорегистратор HD-TVI/AHD/CVI/960H 4 канала видео + 2 IP 8Мп (до 8 с замещением аналоговых) + 1 аудио, до 4 каналов AoC (аудио по коаксиальному кабелю); Linux OS, H.265 Pro/H.265/H.265+/H.264/H.264+; Скорость записи TVI: 8Мп х12к/с, 5Мп х20к/с, 3Мп х18к/с, 1080p / 720p х25к/с; AHD и CVI: 4Мп/1080p/720p х25к/с; аналоговые камеры: WD1х25к/с; IP: доп. 2 канал 8Мп х25к/с; Видеовыходы: 1 VGA , 1 CVBS, 1 HDMI до 4K ; 1 USB2.0; 1 USB3.0, RS-485; Трев. вход/выход 4/1; Протоколы сети TCP/IP, PPPoE, DHCP, EZVIZ Cloud P2P, DNS, DDNS, NTP, SADP, SMTP, NFS, iSCSI, UPnP™, HTTPS, ONVIF; сетевой (10M/ 100M/1000M Ethernet); 1х HDD SATA до 10Тб; DC12 В/1250 мА (адаптер питания в комплекте); -10°...+55°C; 315 × 242 × 45 мм; ПО CMS в комплекте. | руб./шт | 22090
| DS-H204UA(C) | Видеорегистратор HD-TVI/AHD/CVI/CVBS 4 канала видео + 2 IP 8Мп (до 6 с замещением аналоговых) + 4 аудио или до 4 каналов AoC (аудио по коаксиальному кабелю); Linux OS, H.265 Pro/H.265/H.265+/H.264/H.264+; Скорость записи TVI: 8Мп х8к/с (1 канал) 5Мп х12к/с, 4Мп х15к/с, 3Мп х18к/с, 1080p / 720p х25к/с; AHD и CVI: 5Мп х12к/с, 4Мп х15к/с, 3Мп х18к/с, 1080p / 720p х25к/; аналоговые камеры: WD1 х25к/с; IP: доп. 2 канал 8Мп х25к/с; Видеовыходы: 1 VGA и 1 HDMI до 1080Р, 1 CVBS ; 2 USB2.0; 1 RS-485; Трев. вход/выход 4/1; Протоколы сетиTCP/IP, PPPoE, DHCP, Hik-Connect, DNS, DDNS, NTP, SADP, NFS, iSCSI, UPnP™, HTTPS, ONVIF; сетевой (10M/ 100M Ethernet); 1х HDD SATA до 10Тб; DC12 В/1500 мА (адаптер питания в комплекте); -10°...+55°C; 315 × 242 × 45 мм; ПО CMS в комплекте; Motion detection 2.0, обнаружение движения, вторжения в область и пересечения линии c технологией AcuSense (фильтрация тревог человек/транспортное средство) 4 канала; 1 канал для захвата лиц ; Возможность подключения к сети Wi-Fi с помощью Wi-Fi-адаптера через USB-интерфейс | руб./шт | 14190
| DS-H208QA | Видеорегистратор HD-TVI /AHD/ CVI/ 960H 8 каналов видео + 2 IP 6Мп (до 12 с замещением аналоговых в Enhanced IP mode)+ 1 аудио, до 8-и каналов AoC (аудио по коаксиальному кабелю); Linux OS, H.265 Pro/H.265/H.265+/H.264/H.264+; Скорость записи TVI: 3Мп х15к/с (первые 2 канала), 1080p х15к/с, 1080p Lite /720p Lite /720p х25к/с; AHD и CVI: 1080p х15к/с, 4Мп Lite, 1080p Lite /720p х25к/с; аналоговые камеры: WD1х25к/с; IP: доп. 2 канала 6Мп х25к/с; Видеовыходы: 1 VGA и 1 HDMI до 1080Р ; 2 USB2.0; Протоколы сети TCP/IP, PPPoE, DHCP, EZVIZ Cloud P2P, DNS, DDNS, NTP, SADP, SMTP, NFS, iSCSI, UPnP™, HTTPS, ONVIF; сетевой (10M/ 100M Ethernet); 1х HDD SATA до 6Тб; DC12 В /1000 мА (адаптер питания в комплекте); -10°...+55°C; 200 × 200 × 45 мм; ПО CMS в комплекте. | руб./шт | 12290
NEW | DS-H208QA(C) | Видеорегистратор HD-TVI /AHD/ CVI/ CVBS 8 каналов видео + 2 IP 6Мп (до 12 с замещением аналоговых в Enhanced IP mode)+ 1 аудио или до 8каналов AoC (аудио по коаксиальному кабелю); Linux OS, H.265 Pro/H.265/H.265+/H.264/H.264+; Скорость записи TVI: 4 Мп Lite х15к/с ,1080p х15к/с, 1080p Lite /720p Lite /720p х25к/с; AHD и CVI: 1080p х15к/с, 1080p Lite /720p х25к/с; аналоговые камеры: WD1х25к/с; IP: доп. 1 канал 6Мп х25к/с; Видеовыходы: 1 VGA, 1 CVBS и 1 HDMI до 1080Р ; 2 USB2.0 ; Протоколы сети TCP/IP, PPPoE, DHCP, Hik-Connect, DNS, DDNS, NTP, SADP, NFS, iSCSI, UPnP™, HTTPS, ONVIF; сетевой (10M/ 100M Ethernet); 1х HDD SATA до 10Тб; DC12 В /1500 мА (адаптер питания в комплекте); -10°...+55°C; 200 × 200 × 45 мм; ПО CMS в комплекте.; Motion detection 2.0, обнаружение движения, вторжения в область и пересечения линии c технологией AcuSense (фильтрация тревог человек/транспортное средство) | руб./шт | 12290
| DS-H208TA | Видеорегистратор HD-TVI /AHD/ CVI/ 960H 8 каналов видео + 2 IP 8Мп (до 16 с замещением аналоговых в Enhanced IP mode)+ 4 аудио, до 8-и каналов AoC (аудио по коаксиальному кабелю); Linux OS, H.265 Pro/H.265/H.265+/H.264/H.264+; Скорость записи TVI: 8Мп х12к/с, 5Мп х20к/с, 3Мп х18к/с, 1080p / 720p х25к/с; AHD и CVI: 4Мп/1080p/720p х25к/с; аналоговые камеры: WD1х25к/с; IP: доп. 4 канала 8Мп х25к/с; Видеовыходы: 1 VGA , 1 CVBS, 1 HDMI до 4K ; 1 USB2.0; 1 USB3.0, RS-485; Трев. вход/выход 8/4; Протоколы сети TCP/IP, PPPoE, DHCP, Hik-connect Cloud P2P, DNS, DDNS, NTP, SADP, NFS, iSCSI, UPnP™, HTTPS, ONVIF; сетевой (10M/ 100M / 1000М Ethernet); 2х HDD SATA до 10Тб; DC12 В /1700 мА (адаптер питания в комплекте); -10°...+55°C; 315x242x45 мм; ПО CMS в комплекте. | руб./шт | 47990
NEW | DS-H208UA(C) | Видеорегистратор HD-TVI/AHD/CVI/CVBS 8 каналов видео + 8 IP 8Мп (до 16 с замещением аналоговых в Enhanced IP mode) + 4 аудио или до 8 каналов AoC (аудио по коаксиальному кабелю); Linux OS, H.265 Pro/H.265/H.265+/H.264/H.264+; Скорость записи TVI: 8Мп х8к/ 5Мп х12к/с, 4Мп х15к/с, 3Мп х18к/с, 1080p / 720p х25к/с; AHD и CVI: 5Мп х12к/с, 4Мп х15к/с, 3Мп х18к/с, 1080p / 720p х25к/; аналоговые камеры: WD1 х25к/с; IP: доп. 8 каналов 8Мп х25к/с; Видеовыходы: 1 VGA до 2К, 1 HDMI до 4К, 1 CVBS ; 1 USB2.0, 1 USB3.0; 1 RS-485; Трев. вход/выход 8/4; Протоколы сетиTCP/IP, PPPoE, DHCP, Hik-connect Cloud P2P, DNS, DDNS, NTP, SADP, NFS, iSCSI, UPnP™, HTTPS, ONVIF; сетевой (10/100/1000М Ethernet); 1х HDD SATA до 10Тб; DC12 В/2000 мА (адаптер питания в комплекте); -10°...+55°C; 315 × 242 × 45 мм; ПО CMS в комплекте; Motion detection 2.0, обнаружение движения, вторжения в область и пересечения линии c технологией AcuSense (фильтрация тревог человек/транспортное средство) 4 канала; 1 канал для захвата лиц ; Возможность подключения к сети Wi-Fi с помощью Wi-Fi-адаптера через USB-интерфейс | руб./шт | 22590
| DS-H216QA(B) | Видеорегистратор HD-TVI /AHD/ CVI/ 960H 16 каналов видео + 2 IP 6Мп (до 24 с замещением аналоговых в Enhanced IP mode)+ 1 аудио, до 16-и каналов AoC (аудио по коаксиальному кабелю); Linux OS, H.265 Pro/H.265/H.265+/H.264/H.264+; Скорость записи TVI: 3Мп х15к/с (первые 4 канала), 4Мп Lite/ 1080p х15к/с, 1080p Lite /720p Lite /720p х25к/с; AHD и CVI: 1080p х15к/с, 4Мп Lite, 1080p Lite /720p х25к/с; аналоговые камеры: WD1х25к/с; IP: доп. 2 канала 6Мп х25к/с; Видеовыходы: 1 VGA до 2К, 1 HDMI до 4К ; 2 USB2.0; Протоколы сети TCP/IP, PPPoE, DHCP, EZVIZ Cloud P2P, DNS, DDNS, NTP, SADP, SMTP, NFS, iSCSI, UPnP™, HTTPS, ONVIF; сетевой (10M/ 100M Ethernet); 1х HDD SATA до 6Тб; DC12 В /1250 мА (адаптер питания в комплекте); -10°...+55°C; 315x242x45 мм; ПО CMS в комплекте. | руб./шт | 18690
| DS-H216UA | Видеорегистратор HD-TVI /AHD/ CVI/ 960H 16 каналов видео + 2 IP 8Мп (до 32 с замещением аналоговых в Enhanced IP mode)+ 16 аудио или 16-и каналов AoC (аудио по коаксиальному кабелю); Linux OS, H.265 Pro/H.265/H.265+/H.264/H.264+; Скорость записи TVI: 5Мп х12к/с, 4Мп х15к/с, 3Мп х18к/с, 1080p / 720p х25к/с; AHD и CVI: 1080p/720p х25к/с; аналоговые камеры: WD1х25к/с; IP: доп. 2 канала 8Мп х25к/с; Видеовыходы: 1 VGA до 2К, 1 HDMI до 4К, 1 CVBS ; 1 USB2.0; 1 USB3.0, RS-485; Трев. вход/выход 16/4; Протоколы сети TCP/IP, PPPoE, DHCP, Hik-connect Cloud P2P, DNS, DDNS, NTP, SADP, NFS, iSCSI, UPnP™, HTTPS, ONVIF; сетевой (10M/ 100M / 1000М Ethernet); 2х HDD SATA до 10Тб; DC12 В /1700 мА (адаптер питания в комплекте); -10°...+55°C; 315x242x45 мм; ПО CMS в комплекте. | руб./шт | 43690
NEW | DS-H216UA(B) | Видеорегистратор HD-TVI /AHD/ CVI/ 960H 16 каналов видео + 2 IP 8Мп (до 32 с замещением аналоговых в Enhanced IP mode)+ 1 аудио или 16-и каналов AoC (аудио по коаксиальному кабелю); Linux OS, H.265 Pro/H.265/H.265+/H.264/H.264+; Скорость записи TVI: 8 Мп x 8 к/с, 5Мп х12к/с, 4Мп х15к/с, 3Мп х18к/с, 1080p / 720p х25к/с; AHD и CVI: 4Мп х15к/с, 3Мп х18к/с, 1080p / 720p х25к/с; аналоговые камеры: WD1х25к/с; IP: доп. 2 канала 8Мп х25к/с; Видеовыходы: 1 VGA , 1 HDMI до 4К, 1 CVBS ; 1 USB2.0; 1 USB3.0, RS-485; Протоколы сети TCP/IP, PPPoE, DHCP, Hik-connect Cloud P2P, DNS, DDNS, NTP, SADP, NFS, iSCSI, UPnP™, HTTPS, ONVIF; сетевой (10M/ 100M / 1000М Ethernet); 2х HDD SATA до 10Тб; DC12 В /5000 мА (адаптер питания в комплекте); -10°...+55°C; 380 × 320 × 48 мм; ПО CMS в комплекте. | руб./шт | 43690
| DS-H304QA(C) | Видеорегистратор HD-TVI /AHD/ CVI/ CVBS 4 канала видео + 1 IP 6Мп (до 6 с замещением аналоговых в Enhanced IP mode)+ 4 аудио или до 4 каналов AoC (аудио по коаксиальному кабелю); Linux OS, H.265 Pro/H.265/H.265+/H.264/H.264+; Скорость записи TVI: 3Мп х15к/с (1й канал), 1080p х15к/с, 1080p Lite /720p Lite /720p х25к/с; AHD и CVI: 1080p х15к/с, 1080p Lite /720p х25к/с; аналоговые камеры: WD1х25к/с; IP: доп. 1 канал 6Мп х25к/с; Видеовыходы: 1 VGA, 1 CVBS и 1 HDMI до 1080Р ; 2 USB2.0 ,RS-485; Трев. вход/выход 4/1; Протоколы сети TCP/IP, PPPoE, DHCP, Hik-Connect, DNS, DDNS, NTP, SADP, NFS, iSCSI, UPnP™, HTTPS, ONVIF; сетевой (10M/ 100M Ethernet); 1х HDD SATA до 10Тб; DC12 В /1500 мА (адаптер питания в комплекте); -10°...+55°C; 315 × 242 × 45 мм; ПО CMS в комплекте.; Motion detection 2.0, обнаружение движения, вторжения в область и пересечения линии c технологией AcuSense (фильтрация тревог человек/транспортное средство) | руб./шт | 10690
| DS-H304QAF | Видеорегистратор HD-TVI /AHD/CVI/CVBS 4 канала видео + 1 IP 6Мп (до 6 с замещением аналоговых в Enhanced IP mode)+ 1 аудио или до 4 каналов AoC (аудио по коаксиальному кабелю); Linux OS, H.265 Pro/H.265/H.265+/H.264/H.264+; Скорость записи TVI: 3Мп х15к/с (1й канал), 1080p х15к/с, 1080p Lite /720p Lite /720p х25к/с; AHD и CVI: 1080p х15к/с, 4Мп Lite, 1080p Lite /720p х25к/с; аналоговые камеры: WD1х25к/с; IP: доп. 1 канал 6Мп х25к/с; Видеовыходы: 1 VGA, 1 CVBS и 1 HDMI до 1080Р ; 2 USB2.0 ,RS-485; Протоколы сети TCP/IP, PPPoE, DHCP, Hik-Connect, DNS, DDNS, NTP, SADP, NFS, iSCSI, UPnP™, HTTPS, ONVIF; сетевой (10M/ 100M Ethernet); 1х HDD SATA до 10Тб; DC12 В /1500 мА (адаптер питания в комплекте); -10°...+55°C; 315 × 242 × 45 мм; ПО CMS в комплекте.; Поддержка USB-WiFi адаптера; Motion detection 2.0, обнаружение движения, вторжения в область и пересечения линии c технологией AcuSense (до 2-х каналов фильтрации тревог (человек/транспортное средство)) или распознавание лиц (1 канал - база до 500 лиц, 80Мб (одно изображение до 1Мб)) | руб./шт | 12190
| DS-H308QA(C) | Видеорегистратор HD-TVI /AHD/ CVI/ CVBS 8 каналов видео + 2 IP 6Мп (до 12 с замещением аналоговых в Enhanced IP mode)+ 4 аудио или до 8-и каналов AoC (аудио по коаксиальному кабелю); Linux OS, H.265 Pro/H.265/H.265+/H.264/H.264+; Скорость записи TVI: 3Мп х15к/с (первые 2 канала), 1080p х15к/с, 1080p Lite /720p Lite /720p х25к/с; AHD и CVI: 1080p х15к/с, 1080p Lite /720p х25к/с; аналоговые камеры: WD1х25к/с; IP: доп. 2 канала 6Мп х25к/с; Видеовыходы: 1 VGA, 1 HDMI до 1080Р ; 2 USB2.0 ,RS-485; Трев. вход/выход 8/4; Протоколы сети TCP/IP, PPPoE, DHCP, Hik-Connect, DNS, DDNS, NTP, SADP, NFS, iSCSI, UPnP™, HTTPS, ONVIF; сетевой (10M/ 100M Ethernet); 1х HDD SATA до 10Тб; DC12 В /1500 мА (адаптер питания в комплекте); -10°...+55°C; 315x242x45 мм; ПО CMS в комплекте.; Motion detection 2.0, обнаружение движения, вторжения в область и пересечения линии c технологией AcuSense (фильтрация тревог человек/транспортное средство) 4 канала ; 1 канал для захвата лиц | руб./шт | 16990
| DS-H316/2QA(C) | Видеорегистратор HD-TVI /AHD/ CVI/ CVBS 16 каналов видео + 2 IP 6Мп (до 24 с замещением аналоговых в Enhanced IP mode)+ 16 аудио или до 16-и каналов AoC (аудио по коаксиальному кабелю); Linux OS, H.265 Pro/H.265/H.265+/H.264/H.264+; Скорость записи TVI: 3Мп х15к/с (первые 4 канала), 4Мп Lite/ 1080p х15к/с, 1080p Lite /720p Lite /720p х25к/с; AHD и CVI: 1080p х15к/с, 4Мп Lite, 1080p Lite /720p х25к/с; аналоговые камеры: WD1х25к/с; IP: доп. 2 канала 6Мп х25к/с; Видеовыходы: 1 VGA, 1 CVBS и 1 HDMI до 4К ; 1 USB2.0; 1 USB3.0, RS-485; Трев. вход/выход 16/4; Протоколы сети TCP/IP, PPPoE, DHCP, Hik-Connect, DNS, DDNS, NTP, SADP, NFS, iSCSI, UPnP™, HTTPS, ONVIF; сетевой (10M/ 100M /1000М Ethernet); 2х HDD SATA до 10Тб; DC12 В /3300 мА (адаптер питания в комплекте); -10°...+55°C; 315x242x45 мм; ПО CMS в комплекте.; Motion detection 2.0, обнаружение движения, вторжения в область и пересечения линии c технологией AcuSense (фильтрация тревог человек/транспортное средство) 4 канала ; 1 канал для захвата лиц . | руб./шт | 31390
NEW | DS-H332/2Q(B) | Видеорегистратор HD-TVI/AHD/CVI/960H 32 канала видео + 2 IP 6Мп (до 34 с замещением аналоговых в Enhanced IP mode) + 1 аудио (до 32 каналов AoC (аудио по коаксиальному кабелю); Linux OS, H.265 Pro/H.265+/ H.265/H.264+/ H.264; Скорость записи TVI: 4Мп Lite х15к/с, 1080p х15к/с, 1080p Lite /720p Lite /720p х25к/с; AHDи CVI: 1080p х15к/с, 1080p Lite /720p х25к/с; аналоговые камеры: WD1х25к/с; IP: доп. 2 канала 6Мп х25к/с; Видеовыходы: HDMI до 4К , VGA, CVBS ; 1 USB2.0; 1 USB3.0, RS-485; Трев. вход/выход 16/4; Протоколы сетиTCP/IP, PPPoE, DHCP, Hik-Connect, DNS, DDNS, NTP, SADP, NFS, iSCSI, UPnP™, HTTPS, ONVIF, P2P; сетевой (10M/100M /1000M Ethernet); 2х HDD SATA до 10Тб; DC12 В/3300 мА (адаптер питания в комплекте); 10°...+55°C; 385 × 315 × 52мм; ПО CMS в комплекте. | руб./шт | 54190
3.4.2 | Hikvision
| DS-7204HTHI-K1 | Видеорегистратор HD-TVI/AHD/CVI/960H 4 канала видео + 2 IP 8Мп (до 6 каналов с полным замещением аналоговых каналов) + 4 аудио; Linux OS, H.265/H.265+/H.264/H.264+; Скорость записи TVI: 8Мп х12к/с, 5Мп х20к/с, 3Мп х18к/с, 4Мп/1080p/720p х25к/с; для AHD: 5Мп х20к/с, 4Мп/3Мп/1080p/720p х25к/с; для CVI: 4Мп/3Мп/1080p/720p х25к/с; для аналоговых камер: WD1 х25к/с; IP: доп. 2 канала 8Мп х25к/с; Синхронное воспроизведение 4 канала; Видеовыходы: 1 VGA до 1080Р, 1 HDMI до 4К, 1 CVBS; 2 USB 2.0, 1 USB 3.0, RS-485; Тревожные вход/выход 4/1; Протоколы сети TCP/IP, PPPoE, DHCP, Hik-connect Cloud P2P,DNS, DDNS, NTP, SADP, NFS, iSCSI, UPnP™, HTTPS,ONVIF; 10M/ 100M/ 1000М Ethernet; 1х HDD SATA до 8Тб; DC12В/1250мА (без HDD); 10°...+55°C; 315 × 242 × 45 мм; ПО CMS в комплекте | руб./шт | 25490
| DS-7204HTHI-K2 | Видеорегистратор HD-TVI/AHD/CVI/960H 4 канала видео + 2 IP 8Мп (до 6 каналов с полным замещением аналоговых каналов) + 4 аудио; Linux OS, H.265/H.265+/H.264/H.264+; Скорость записи TVI: 8Мп х12к/с, 5Мп х20к/с, 3Мп х18к/с, 4Мп/1080p/720p х25к/с; для AHD: 5Мп х20к/с, 4Мп/3Мп/1080p/720p х25к/с; для CVI: 4Мп/3Мп/1080p/720p х25к/с; для аналоговых камер: WD1 х25к/с; IP: доп. 2 канала 8Мп х25к/с; Синхронное воспроизведение 4 канала; Видеовыходы: 1 VGA до 1080Р, 1 HDMI до 4К, 1 CVBS; 2 USB 2.0, 1 USB 3.0, RS-485; Тревожные вход/выход 4/1; Протоколы сети TCP/IP, PPPoE, DHCP, Hik-connect Cloud P2P,DNS, DDNS, NTP, SADP, NFS, iSCSI, UPnP™, HTTPS,ONVIF; 10M/ 100M/ 1000М Ethernet; 2х HDD SATA до 8Тб; DC12В/1250мА (без HDD); -10°...+55°C; 380 × 320 × 48 мм; ПО CMS в комплекте | руб./шт | 29490
| DS-7332HUHI-K4 | Видеорегистратор HD-TVI/AHD/CVI/960H 32 канала видео + 8 IP 8Мп (до 40 с замещением аналоговых) + 4 аудио; Linux OS, H.265/H.265+/H.264/H.264+; Скорость записи TVI: 5Мп х12к/с, 4Мп х15к/с, 3Мп х18к/с, 1080p/720p х25к/с; для AHD: 1080p/720p х25к/с; для CVI:1080p/720p х25к/с; для аналоговых камер: WD1 х25к/с; IP: доп. 8 каналов 8Мп х25к/с; Синхронное воспроизведение 16 каналов; Видеовыходы: 1 VGA до 1080Р, 1 HDMI, 1 HDMI до 4К, 1 CVBS; 2 USB 2.0, 1 USB 3.0, RS-485, RS-232; Тревожные вход/выход 16/4; Протоколы сети TCP/IP, PPPoE, DHCP, Hik-connect Cloud P2P,DNS, DDNS, NTP, SADP, NFS, iSCSI, UPnP™, HTTPS,ONVIF; 10M/ 100M/ 1000М Ethernet; 4х HDD SATA до 8Тб, eSATA interface; АC100В-240В/74Вт макс (без HDD); -10°...+55°C; 440 × 390 × 70 мм; ПО CMS в комплекте | руб./шт | 140490
| DS-8124HQHI-K8 | Видеорегистратор HD-TVI/AHD/CVI/960H 24 канала видео + 16 IP 6Мп (до 40 с замещением аналоговых) + 16 аудио; Linux OS, H.265/H.265+/H.264/H.264+; Скорость записи TVI:1080p Lite вкл.: 4Мп/3Мп х15к/с (первые 4 канала), 1080p/720pх25к/с; 1080p Lite выкл.: 4Мп камера: 4Мп x15к/с, 1080p/720p/VGA/WD1/4CIF/CIF x25к/с, 3Мп камера (первые 4 канала): 3Мп/1080p/720p/VGA/WD1/4CIF/CIFх15к/с, 2Мп камера: 1080p/720pх15к/с, WD1/4CIF/CIFх25к/с, 1Мп камера: 720p/WD1/4CIF/CIFх25к/c; AHD и CVI: 1080p/720pх25к/с; Аналоговые камеры: WD1х25к/с; IP: доп. 16 каналов 6Мп х25к/с; Синхронное воспроизведение 16 каналов; Видеовыходы: 1 VGA до 1080Р, 2 HDMI, 1 CVBS; 2 USB 2.0, 1 USB 3.0, RS-485, RS-232; Тревожные вход/выход 16/8; Протоколы сети TCP/IP, PPPoE, DHCP, Hik-connect Cloud P2P,DNS, DDNS, NTP, SADP, NFS, iSCSI, UPnP™, HTTPS,ONVIF; 10M/ 100M/ 1000М Ethernet; 8х HDD SATA до 10Тб; АC100В-240В/45Вт макс (без HDD); -10°...+55°C; 440 × 470 × 90 мм; ПО CMS в комплекте | руб./шт | 148190
| DS-8124HUHI-K8 | Видеорегистратор HD-TVI/AHD/CVI/960H 24 канала видео + 16 IP 8Мп (до 40 с замещением аналоговых) + 16 аудио; Linux OS, H.265+/H.265/H.264+/H.264; Скорость записи TVI: 8Мпx8к/с, 5Мпx12к/с, 4Мпx15к/c, 3Мпx18к/c, 1080p/ 720p/ WD1/ 4CIF/ CIFx25к/c; AHD: 5Мпx20к/с, 4Мп/3Мп/1080p/720px25к/с ; CVI: 4Мп/3Мп/1080p/720px25к/с; Аналоговые камеры: WD1х25к/с; IP: доп. 16 каналов 8Мп х25к/с; Синхронное воспроизведение 16 каналов; Видеовыходы: 1 VGA/1 HDMI до 1080Р, 1 HDMI до 4К, 1 CVBS; Аудиовыход: 2 канала RCA; 2 USB 2.0, 1 USB 3.0, RS-485, RS-232; Тревожные вход/выход 16/8; Протоколы сети TCP/IP, PPPoE, DHCP, Hik-connect Cloud P2P,DNS, DDNS, NTP, SADP, NFS, iSCSI, UPnP™, HTTPS,ONVIF; 10M/ 100M/ 1000М Ethernet; 8х HDD SATA до 10Тб, eSATA interface, рейд массив RAID0, RAID1, RAID5, RAID6,RAID10; АC100В-240В/74Вт макс (без HDD); -10°...+55°C; 440 × 470 × 90 мм; ПО CMS в комплекте | руб./шт | 173690
| DS-8132HQHI-K8 | Видеорегистратор HD-TVI/AHD/CVI/960H 32 канала видео + 16 IP 6Мп (до 48 с замещением аналоговых) + 16 аудио; Linux OS, H.265/H.265+/H.264/H.264+; Скорость записи TVI:1080p Lite вкл.: 4Мп/3Мп х15к/с (первые 4 канала), 1080p/720pх25к/с; 1080p Lite выкл.: 4Мп камера: 4Мп x15к/с, 1080p/720p/VGA/WD1/4CIF/CIF x25к/с, 3Мп камера (первые 4 канала): 3Мп/1080p/720p/VGA/WD1/4CIF/CIFх15к/с, 2Мп камера: 1080p/720pх15к/с, WD1/4CIF/CIFх25к/с, 1Мп камера: 720p/WD1/4CIF/CIFх25к/c; AHD и CVI: 1080p/720pх25к/с; Аналоговые камеры: WD1х25к/с; IP: доп. 16 каналов 6Мп х25к/с; Синхронное воспроизведение 16 каналов; Видеовыходы: 1 VGA до 1080Р, 1 HDMI, 1 HDMI до 4К, 1 CVBS; 2 USB 2.0, 1 USB 3.0, RS-485, RS-232; Тревожные вход/выход 16/8; Протоколы сети TCP/IP, PPPoE, DHCP, Hik-connect Cloud P2P,DNS, DDNS, NTP, SADP, NFS, iSCSI, UPnP™, HTTPS,ONVIF; 10M/ 100M/ 1000М Ethernet; 8х HDD SATA до 8Тб, eSATA interface; АC100В-240В/45Вт макс (без HDD); -10°...+55°C; 440 × 470 × 90 мм; ПО CMS в комплекте | руб./шт | 154490
| iDS-7204HQHI-M1/FA | Видеорегистратор HD-TVI/AHD/CVI /CVBS 4 канала видео + 1 IP 6Мп (до 5 с замещением аналоговых, Расширенный режим IP 2 канала до 6 с замещением аналоговых ) + 4 аудио, до 4 каналов AoC (аудио по коаксиальному кабелю); Linux OS, H.265 Pro+/H.265 Pro/H.265/H.264+/H.264; Скорость записи : 1080p Lite вкл.: 4 Мп Lite/3 Mпx15 к/с (1 канал); 1080p Lite/720p Lite/VGA/WD1/4CIF/CIFx25 к/с; 1080p Lite выкл.: 4 Мп Lite/3 Mп (1 канал)x15 к/с; : 1080p/720p/VGA/WD1/4CIF/CIFх15к/с, 2Мп камера: 1080p/720pх15к/с, VGA/WD1/4CIF/CIFх25к/с, 1Мп камера: 720p/VGA/WD1/4CIF/CIFх25к/c; IP: доп. 1 канал 6Мп х25к/с; Видеовыходы: VGA, HDMI, CVBS; 2х USB2.0, RS-485; Тревожные вход/выход 4/1; Протоколы сети TCP/IP, PPPoE, DHCP, Hik-Connect, DNS, DDNS, NTP, SADP, NFS, iSCSI, UPnP™, HTTPS, ONVIF; 10M/100М Ethernet; 1х HDD SATA до 10Тб; DC12В/1500 мА (адаптер питания в комплекте); -10°...+55°C; 315 × 242 × 45 мм; ПО CMS в комплекте; Поддержка USB-WiFi адаптера, Распознавание лиц, Сравнение изображений лиц, поиск по изображениям лиц (1 канал, тревога сравнения изображений лиц для аналоговых HD-камер), До 16 библиотек изображений лиц, в целом до 500 изображений (изображение ≤ 1 MБ, общая емкость ≤ 80 МБ), Классификация объектов "человек" и "транспорт"(Видеоаналитика: люди/ТС До 2 каналов), Защита периметра на основе алгоритмов глубокого обучения | руб./шт | 12490
| iDS-7204HUHI-M1/FA | Видеорегистратор HD-TVI/AHD/CVI /CVBS 4 канала видео + 2 IP 8Мп (до 6 с замещением аналоговых, Расширенный режим IP 4 канала до 8 с замещением аналоговых ) + 4 аудио, до 4 каналов AoC (аудио по коаксиальному кабелю); Linux OS, H.265 Pro+/H.265 Pro/H.265/H.264+/H.264; Скорость записи : TVI: 8 Mпх8 к/с (1 канал) , AHD и CVI: 5Мпx12к/с, 4Мпx15к/с, 3Мпx18к/с, 1080p/720px25к/с; Аналоговые камеры: WD1х25к/с; IP: по умолчанию 2 канала 8Мпх25к/с; Видеовыходы: VGA, HDMI 4K (3840 × 2160), CVBS; 2х USB2.0, RS-485; Тревожные вход/выход 4/1; Протоколы сети TCP/IP, PPPoE, DHCP, Hik-Connect, DNS, DDNS, NTP, SADP, NFS, iSCSI, UPnP™, HTTPS, ONVIF; 10M/100М Ethernet; 1х HDD SATA до 10Тб; DC12В/1500 мА (адаптер питания в комплекте); -10°...+55°C; 315 × 242 × 45 мм; ПО CMS в комплекте; Поддержка USB-WiFi адаптера, Распознавание лиц, Сравнение изображений лиц, поиск по изображениям лиц (1 канал, тревога сравнения изображений лиц для аналоговых HD-камер), До 16 библиотек изображений лиц, в целом до 500 изображений (изображение ≤ 1 MБ, общая емкость ≤ 80 МБ), Классификация объектов "человек" и "транспорт"(Видеоаналитика: люди/ТС До 4 каналов), Защита периметра на основе алгоритмов глубокого обучения | руб./шт | 16390
| iDS-7208HQHI-M1/FA | Видеорегистратор HD-TVI/AHD/CVI /CVBS 8 каналов видео + 2 IP 6Мп (до 10 с замещением аналоговых, Расширенный режим IP 4 канала до 12 с замещением аналоговых ) + 4 аудио, до 8 каналов AoC (аудио по коаксиальному кабелю); Linux OS, H.265 Pro+/H.265 Pro/H.265/H.264+/H.264; Скорость записи : 1080p Lite вкл.: 4 Мп Lite/3 Mпx15 к/с (1/2 канал); 1080p Lite/720p Lite/VGA/WD1/4CIF/CIFx25 к/с; 1080p Lite выкл.: 4 Мп Lite/3 Mп (1/2 канал)x15 к/с; : 1080p/720p/VGA/WD1/4CIF/CIFх15к/с, 2Мп камера: 1080p/720pх15к/с, VGA/WD1/4CIF/CIFх25к/с, 1Мп камера: 720p/VGA/WD1/4CIF/CIFх25к/c; IP: доп. 2 канала 6Мп х25к/с; Видеовыходы: VGA, HDMI, CVBS; 2х USB2.0, RS-485; Тревожные вход/выход 8/4; Протоколы сети TCP/IP, PPPoE, DHCP, Hik-Connect, DNS, DDNS, NTP, SADP, NFS, iSCSI, UPnP™, HTTPS, ONVIF; 10M/100М Ethernet; 1х HDD SATA до 10Тб; DC12В/1500 мА (адаптер питания в комплекте); -10°...+55°C; 315 × 242 × 45 мм; ПО CMS в комплекте; Поддержка USB-WiFi адаптера, Распознавание лиц, Сравнение изображений лиц, поиск по изображениям лиц (1 канал, тревога сравнения изображений лиц для аналоговых HD-камер), До 16 библиотек изображений лиц, в целом до 500 изображений (изображение ≤ 1 MБ, общая емкость ≤ 80 МБ), Классификация объектов "человек" и "транспорт"(Видеоаналитика: люди/ТС До 4 каналов), Защита периметра на основе алгоритмов глубокого обучения | руб./шт | 18790
| iDS-7208HUHI-M2/FA | Видеорегистратор HD-TVI/AHD/CVI /CVBS 8 каналов видео + 4 IP 8Мп (до 12 с замещением аналоговых, Расширенный режим IP 8 канала до 16 с замещением аналоговых ) + 8 аудио, до 8 каналов AoC (аудио по коаксиальному кабелю); Linux OS, H.265 Pro+/H.265 Pro/H.265/H.264+/H.264; Скорость записи : TVI: 8 MPх8 к/с , AHD и CVI: 5Мпx12к/с, 4Мпx15к/с, 3Мпx18к/с, 1080p/720px25к/с; Аналоговые камеры: WD1х25к/с; IP: по умолчанию 2 канала 8Мпх25к/с; Видеовыходы: VGA, HDMI 4K (3840 × 2160), CVBS; 2х USB2.0, RS-485; Тревожные вход/выход 8/4; Протоколы сети TCP/IP, PPPoE, DHCP, Hik-Connect, DNS, DDNS, NTP, SADP, NFS, iSCSI, UPnP™, HTTPS, ONVIF; 10/100/1000 М Ethernet; 2х HDD SATA до 10Тб; DC12В/2800 мА (адаптер питания в комплекте); -10°...+55°C; 380 × 320 × 48 мм; ПО CMS в комплекте; Поддержка USB-WiFi адаптера, Распознавание лиц, Сравнение изображений лиц, поиск по изображениям лиц (1 канал, тревога сравнения изображений лиц для аналоговых HD-камер), До 16 библиотек изображений лиц, в целом до 500 изображений (изображение ≤ 1 MБ, общая емкость ≤ 80 МБ), Классификация объектов "человек" и "транспорт"(Видеоаналитика: люди/ТС До 4 каналов), Защита периметра на основе алгоритмов глубокого обучения | руб./шт | 29390
| iDS-7216HQHI-M1/FA | Видеорегистратор HD-TVI/AHD/CVI /CVBS 16 каналов видео + 2 IP 6Мп (до 18 с замещением аналоговых, Расширенный режим IP 8 канала до 24 с замещением аналоговых ) + 4 аудио, до 16 каналов AoC (аудио по коаксиальному кабелю); Linux OS, H.265 Pro+/H.265 Pro/H.265/H.264+/H.264; Скорость записи : 1080p Lite вкл.: 4 Мп Lite/3 Mпx15 к/с (1/2/3/4 канал); 1080p Lite/720p Lite/VGA/WD1/4CIF/CIFx25 к/с; 1080p Lite выкл.: 4 Мп Lite/3 Mп (1/2/3/4 канал)x15 к/с; : 1080p/720p/VGA/WD1/4CIF/CIFх15к/с, 2Мп камера: 1080p/720pх15к/с, VGA/WD1/4CIF/CIFх25к/с, 1Мп камера: 720p/VGA/WD1/4CIF/CIFх25к/c; IP: доп. 2 канала 6Мп х25к/с; Видеовыходы: VGA, HDMI, CVBS; 2х USB2.0, RS-485; Тревожные вход/выход 4/1; Протоколы сети TCP/IP, PPPoE, DHCP, Hik-Connect, DNS, DDNS, NTP, SADP, NFS, iSCSI, UPnP™, HTTPS, ONVIF; 10/100/1000 Ethernet; 1х HDD SATA до 10Тб; DC12В/2000 мА (адаптер питания в комплекте); -10°...+55°C; 315 × 242 × 45 мм; ПО CMS в комплекте; Поддержка USB-WiFi адаптера, Распознавание лиц, Сравнение изображений лиц, поиск по изображениям лиц (1 канал, тревога сравнения изображений лиц для аналоговых HD-камер), До 16 библиотек изображений лиц, в целом до 500 изображений (изображение ≤ 1 MБ, общая емкость ≤ 80 МБ), Классификация объектов "человек" и "транспорт"(Видеоаналитика: люди/ТС До 4 каналов), Защита периметра на основе алгоритмов глубокого обучения | руб./шт | 24890
| iDS-7216HQHI-M2/FA | Видеорегистратор HD-TVI/AHD/CVI /CVBS 16 каналов видео + 2 IP 6Мп (до 18 с замещением аналоговых, Расширенный режим IP 8 канала до 24 с замещением аналоговых ) + 16 аудио, до 16 каналов AoC (аудио по коаксиальному кабелю); Linux OS, H.265 Pro+/H.265 Pro/H.265/H.264+/H.264; Скорость записи : 1080p Lite вкл.: 4 Мп Lite/3 Mпx15 к/с (1/2/3/4 канал); 1080p Lite/720p Lite/VGA/WD1/4CIF/CIFx25 к/с; 1080p Lite выкл.: 4 Мп Lite/3 Mп (1/2/3/4 канал)x15 к/с; : 1080p/720p/VGA/WD1/4CIF/CIFх15к/с, 2Мп камера: 1080p/720pх15к/с, VGA/WD1/4CIF/CIFх25к/с, 1Мп камера: 720p/VGA/WD1/4CIF/CIFх25к/c; IP: доп. 2 канала 6Мп х25к/с; Видеовыходы: VGA, HDMI, CVBS; 2х USB2.0, RS-485; Тревожные вход/выход 16/4; Протоколы сети TCP/IP, PPPoE, DHCP, Hik-Connect, DNS, DDNS, NTP, SADP, NFS, iSCSI, UPnP™, HTTPS, ONVIF; 10/100/1000 Ethernet; 2х HDD SATA до 10Тб; DC12В/3300 мА (адаптер питания в комплекте); -10°...+55°C; 380 × 320 × 48 мм; ПО CMS в комплекте; Поддержка USB-WiFi адаптера, Распознавание лиц, Сравнение изображений лиц, поиск по изображениям лиц (1 канал, тревога сравнения изображений лиц для аналоговых HD-камер), До 16 библиотек изображений лиц, в целом до 500 изображений (изображение ≤ 1 MБ, общая емкость ≤ 80 МБ), Классификация объектов "человек" и "транспорт"(Видеоаналитика: люди/ТС До 4 каналов), Защита периметра на основе алгоритмов глубокого обучения | руб./шт | 36690
3.4.3 | Infinity
| NDR-C422TVI | Видеорегистратор HD TVI 4 канала 1080P/720P/ 960/720+ 4 аудио; H.264; ОС Embedded Linux; Пентаплекс; Разрешение и скорость записи HDTVI: 1920х1080, 60 к/с или 1280х720, 120к/с; Аналог (PAL):960x576, 100 к/с; Воспроизведение 1 канал 720P; Видеовыходы: 1 HDMI, 1 VGA; 2 х HDD SATA (объемом до 4 Тб каждый); Сетевой интерфейс: Ethernet 10/100/1000Мбит/с; USBx2, RS-232; тревожные вх/вых — 4/1 ; управление OSD меню камер HD TVI по коаксиалу, Watchdog; DC 12 В/5000мА (блок питания в комплекте); 300х62х231 мм; сетевой клиент iRAS (совместим с регистраторами серий NDR-C / S / X / DLX) | руб./шт | 8797.5
3.5 | Видеорегистраторы DVR
3.5.1 | BestDVR
| BestDVR-1605Real-H | Видеорегистратор 16 ВИДЕО+16 АУДИО скорость записи : 400к/с/16кан (WD1,4CIF, 2CIF, QCIF), сжатие H.264, видеовыходы 1-VGA, 2-BNC (основной и доп.), 1-HDMI, 16-сквозных каналов, детектор движения, поддержка технологии двойного потока, вторичный поток CIF, QCIF 25к/сек., сеть 10/100/1000 Адаптивная, HDD 4х4 Тб + 1 e-SATA, 3 х USB-2, тревожные вх/вых - 16/1, двухсторонняя аудиосвязь, RS-485 (PTZ, клавиатура), ИК-пульт, работа с удаленными клиентами на ОС Windows XP/Vista/7, MacOS, iOS, Android, клиентское ПО в комплекте, 445х390х70, 5 кг | руб./шт | 55689.04
3.5.2 | Smartec
| STR-0892 | Видеорегистратор 8 каналов видео, 8 каналов аудио, 960H REAL-TIME ; H.264; встроенный SATA HDD не менее 2Tb (возможность установки трех дополнительных HDD), 960х576 (960х288, 480х288) эл.запись - 200 к/с (960х576 и ниже); скорость передачи по сети - 192 к/с (960х576); 4 уровня качества изображения; детектор движения, ALARM-IN (8)/OUT (2); поиск по событию, по дате/времени, закладкам, панорамный; мониторные выходы: 1 Main (HDMI FullHD, VGA, BNC), 1 Spot BNC (с поддержкой мультиэкранов); пульт ИК-ДУ в комплекте; встроенный DVD-RW; встроенный видеоусилитель (первые 4 канала); RS-485 (Видеометрия PTZ, управление от клавиатуры), 2 USB; e-SATA; NAS порт; сетевой (Ethernet, 1Gb); DC 12В (адаптер питания в комплекте); ПО ACS в комплекте | руб./шт | 21000.36
| STR-0883 | 8 каналов; H.264, встроенный SATA HDD не менее 1TB (возможность установки 2 доп. HDD); 720х576 (720х288, 352х288) эл., темп записи - до 200 изобр/с (352х288); 4 уровня качества; детектор движения, ALARM (8)/RELAY (2); поиск по событию, по дате/времени, календарю; транзитные видеовыходы, мониторные выходы: 1 Main (HDMI Full HD, VGA Full HD, BNC SD), 1 Secondary (VGA SD, BNC SD), 1 Spot BNC; аудио (4 канала); пульт ИК-ДУ; встроенный DVD-RW; RS-232, RS-485 (Видеометрия PTZ, ATM/POS), 2 USB, iSCSI; eSATA; сетевой (Ethernet, 10Т/100TX); 220В; 430х88х400 мм; ПО RAS+ в комплекте | руб./шт | 21999.83
3.5.3 | EverFocus
| EDA-450 | Дисковый массив на 4 HDD для совместной работы с ECOR4D/8D, EDR-16D1R, ECOR264-16/8/4, EHR-16D4R/D2R, без HDD. | у.е./шт | 516.67
3.6 | Видеорегистраторы транспортные
| EMV-1200HD | Видеорегистратор мобильный AHD /960H(автоматический выбор) 12 видео + 8 аудио; Linux OS, H.264; скорость записи - 300к/с х 1080P/720P/960H/D1/2CIF/CIF/QCIF; Тревожные входы/выходы 8/2; Видеовыходы: BNC,RCA,VGA; 1 BNC-тревожный монитор; USB2.0 x3, RS-232, RS-485; сетевой (Ethernet, 1000Mb); HDD/SSD 2,5”до 2Тб (в комплект не входит), функция "горячая замена" HDD; детектор движения для каждого канала; DC10В-32B, ном.DC12В/5000мА, 178 х 199 х 50 мм; –20°...+55°C; Раздача питания на камеры DC 12В/2000мA, автоподогрев, встроенный G-сенсор; Дополнительные конструктивные элементы для применения в нестационарных условиях - движущийся транспорт и т.п; Кратковременные перегрузки - 8 G,11 ms ( max 20 раза в сек.), виброустойчивость - 5~500Hz при 0,7G; ИК-пульт в комплекте; Опционально-модули 3G/4G,GPS,Wi-Fi | у.е./шт | 1250
| EMV-400SFHD | Видеорегистратор мобильный AHD /960H(автоматический выбор) 4 видео + 4 аудио; Linux OS, H.264; скорость записи - 100к/с х 1080P/720P/960H; Тревожные входы/выходы 1/1; Видеовыходы: основной монитор - VGA; тревожный монитор BNC; USB2.0 x1, RS-232, поддержка UTC/PTZ; сетевой (Ethernet, 100Mb); Запись на SDHC/SDXC, max. 128GB (в комплект не входит); детектор движения для каждого канала; DC8В-35B, ном.DC12В/850мА, 131 x 171.1 x 38.4 мм; –40°...+55°C; автоподогрев, встроенный G-сенсор; Кратковременные перегрузки - 8 G,11 ms ( max 20 раза в сек.), виброустойчивость - 5~500Hz при 0,7G. ИК-пульт в комплекте.Сертификаты CE, FCC.Сетевая поддержка Genue XMS/xLite. Опционально-модули 3G/4G,GPS, Wi-Fi | у.е./шт | 550
3.7 | Дополнительное оборудование для регистраторов
| STI-A1640 | Видеоанализатор 16 канальный NEYRO II. Реализует функции видеоанализа на основе машинного обучения - детекторы людей, автомобилей, фильтры остановки, счетчики. Подключение к 16 IP камерам по ONVIF либо по RTSP-запросам. 2х RJ-45 порта; HDMI выход; RS-485; USBx2; Тревожный вход/выход -4/1; DC 12В, 2А, 20Вт, 200х38x131мм. | у.е./шт | 2875
| Комплект кронштейнов для крепления на одежду Юпитер-7412 | Кронштейн для крепления регистратора на одежду, зажим для системы крепления MOLLE. | руб./шт | 1440
| STNR-6462 | Аппаратное УРМ для видеорегистраторов Delta-сери; отображение до IP 64 канала 8 Мп 960к/с; H264, H265; входящий битрейт - 640Мб/с; 1xHDMI (4K), 1xHDMI 1080p; 4HDD SATA; ALARM-IN (64 - по сети)/OUT (1); Аудио вх/вых 1/1; поиск по событиям, по дате/времени, закладкам; RS-485 (управление от системной клавиатуры STT-2405U); 2xUSB 2.0, 1xUSB 3.0; iSCSI; 2 сетевых порта (1Gbit); Питание 12В Блок питания в комплекте; 35Вт; 0...+45°C; 440,5х89,5х410. Виртуальная матрица, функция WARP (прямой доступ к просмотру видео), SMART-поиск и др.; запись аудио: 64 канала от сетевых каналов +1 локальный аудиовход; пульт ИК-ДУ в комплекте; ПО Titanium 2.0 в комплекте; мобильные клиенты для iOS/Android. | у.е./шт | 1696
4 | Жёсткие диски и карты памяти
| BRVX-1 | Опция: Установка дополнительного жесткого диска объемом 2Тб. | руб./шт | 9900
| BRVX-1NS | Опция: Установка дополнительного жесткого диска повышенной надежности объемом 2Тб. | руб./шт | 18200
| HDD 1000 GB (1 TB) SATA-III Barracuda (ST1000DM010) | Жесткий диск (HDD); SATA-III; 1000 ГБ (1 Тб); 64 МБ; 3.5"; 7200 об/мин; 101.85x20.17x146.99 мм. | руб./шт | 3730.11
| HDD 1000 GB (1 TB) SATA-III Purple (WD10PURZ) | Жесткий диск (HDD) для видеонаблюдения; SATA-III; 1000 ГБ (1 Тб); 64 МБ; 3.5"; 5400 об/мин. | руб./шт | 4313.95
| HDD 1000 GB (1 TB) SATA-III SkyHawk (ST1000VX005) | Жесткий диск (HDD) для видеонаблюдения; SATA-III; 1024 ГБ; 64 МБ; 3.5"; 5900 об/мин; 101.85x20.2x146.99 мм. | руб./шт | 4662.63
| HDD 10000 GB (10 TB) SATA-III Purple Pro (WD101PURP) | Жесткий диск (HDD) для видеонаблюдения; SATA-III; 10 000 ГБ (10 Тб); 256 МБ; 3.5"; 7200 об/мин. | руб./шт | 26943.26
| HDD 12000 GB (12 TB) SATA-III Purple Pro (WD121PURP) | Жесткий диск (HDD) для видеонаблюдения; SATA-III; 12000 ГБ (12 Тб); 256 МБ; 3.5"; 7200 об/мин. | руб./шт | 29138.08
| HDD 12000 GB (12 TB) SATA-III SkyHawkAI (ST12000VE001) | Жесткий диск (HDD) для видеонаблюдения; SATA-III; 12000 ГБ; 256 МБ; 3.5"; 7200 об/мин; 101.85x26.11x146.99 мм. | руб./шт | 28752.91
| HDD 14000 GB (14 TB) SATA-III Purple Pro (WD141PURP) | Жесткий диск (HDD) для видеонаблюдения; SATA-III; 14000 ГБ (14 Тб); 512 МБ; 3.5"; 7200 об/мин. | руб./шт | 31862.68
| HDD 16000 GB (16 TB) SATA-III SkyHawkAI (ST16000VE002) | Жесткий диск (HDD) для видеонаблюдения; SATA-III; 16000 ГБ; 256 МБ; 3.5"; 7200 об/мин; 101.85x26.11x146.99 мм. | руб./шт | 40098.65
| HDD 18000 GB (18 TB) SATA-III Purple Pro (WD181PURP) | Жесткий диск (HDD) для видеонаблюдения; SATA-III; 18000 ГБ (18 Тб); 512 МБ; 3.5"; 7200 об/мин. | руб./шт | 56762.5
| HDD 18000 GB (18 TB) SATA-III SkyHawkAI (ST18000VE002) | Жесткий диск (HDD) для видеонаблюдения; SATA-III; 18000 ГБ; 256 МБ; 3.5"; 7200 об/мин; 101.85x26.11x146.99 мм. | руб./шт | 43440.2
| HDD 2000 GB (2 TB) SATA-III Barracuda (ST2000DM008) | Жесткий диск (HDD); SATA-III; 2000 ГБ (2 Тб); 256 МБ; 3.5"; 7200 об/мин; 101.85x26.11x146.99 мм. | руб./шт | 5051.19
| HDD 2000 GB (2 TB) SATA-III Purple (WD20PURZ) | Жесткий диск (HDD) для видеонаблюдения; SATA-III; 2000 ГБ (2 Тб); 64 МБ; 3.5"; 5400 об/мин. | руб./шт | 7644.02
| HDD 2000 GB (2 TB) SATA-III Purple (WD22PURZ) | Жесткий диск (HDD) для видеонаблюдения; SATA-III; 2000 ГБ (2 Тб); 256 МБ; 3.5"; 5400 об/мин. | руб./шт | 5903.3
| HDD 2000 GB (2 TB) SATA-III SkyHawk (ST2000VX015) | Жесткий диск (HDD) для видеонаблюдения; SATA-III; 2048 ГБ; 256 МБ; 3.5"; 5400 об/мин; 101.85х26.11х146.99 мм. | руб./шт | 6216.84
| HDD 3000 GB (3 TB) SATA-III Purple (WD30PURZ) | Жесткий диск (HDD) для видеонаблюдения; SATA-III; 3000 ГБ (3 Тб); 64 МБ; 3.5"; 5400 об/мин. | руб./шт | 8098.12
| HDD 3000 GB (3 TB) SATA-III Skyhawk (ST3000VX009) | Жесткий диск (HDD) для видеонаблюдения; SATA-III; 3072 Тб; 256Мб; 5400 об/мин. | руб./шт | 7693.35
| HDD 4000 GB (4 TB) SATA-III Barracuda (ST4000DM004) | Жесткий диск (HDD); SATA-III; 4000 ГБ (4 Тб); 256 МБ; 3.5"; 5400 об/мин; 101.85x26.11x146.99 мм. | руб./шт | 7071.66
| HDD 4000 GB (4 TB) SATA-III Purple (WD40PURZ) | Жесткий диск (HDD) для видеонаблюдения; SATA-III; 4000 ГБ (4 Тб); 64 МБ; 3.5"; 5400 об/мин. | руб./шт | 9838.83
| HDD 4000 GB (4 TB) SATA-III Purple (WD42PURZ) | Жесткий диск (HDD) для видеонаблюдения; SATA-III; 4000 ГБ (4 Тб); 256 МБ; 3.5"; 5400 об/мин. | руб./шт | 9006.32
| HDD 4000 GB (4 TB) SATA-III Skyhawk (ST4000VX013) | Жесткий диск (HDD) для видеонаблюдения; SATA-III; 4096 ГБ; 256 МБ; 3.5"; 5400 об/мин; 101.85x26.11x146.99 мм | руб./шт | 8081.9
| HDD 6000 GB (6 TB) SATA-III Purple (WD60PURZ) | Жесткий диск (HDD) для видеонаблюдения; SATA-III; 6000 ГБ (6 Тб); 64 МБ; 3.5"; 5400 об/мин. | руб./шт | 14077.1
| HDD 6000 GB (6 TB) SATA-III Purple (WD62PURZ) | Жесткий диск (HDD) для видеонаблюдения; SATA-III; 6000 ГБ (6 Тб); 128 МБ; 3.5"; 5640 об/мин. | руб./шт | 14077.1
| HDD 6000 GB (6 TB) SATA-III Purple (WD63PURZ) | Жесткий диск (HDD) для видеонаблюдения; SATA-III; 6000 ГБ (6 Тб); 256 МБ; 3.5"; 5400 об/мин. | руб./шт | 14077.1
| HDD 6000 GB (6 TB) SATA-III Skyhawk (ST6000VX001) | Жесткий диск (HDD) для видеонаблюдения; SATA-III; 6000 Гб(6Тб); 256Мб; 5400 об/мин. | руб./шт | 12589.11
| HDD 8000 GB (8 TB) SATA-III Purple (WD84PURZ) | Жесткий диск (HDD) для видеонаблюдения; SATA-III; 8000 ГБ (8 Тб); 128 МБ; 3.5"; 5640 об/мин. | руб./шт | 19677.67
| HDD 8000 GB (8 TB) SATA-III Purple Pro (WD8001PURP) | Жесткий диск (HDD) для видеонаблюдения; SATA-III; 8000 ГБ (8 Тб); 256 МБ; 3.5"; 7200 об/мин. | руб./шт | 20434.5
| HDD 8000 GB (8 TB) SATA-III SkyHawk (ST8000VX004) | Жесткий диск (HDD) для видеонаблюдения; SATA-III; 8000 Гб (8Тб); 256 МБ; 3.5"; 7200 об/мин; 101.85х26.11х146.99 мм. | руб./шт | 18184.27
| MicroSDHC 128ГБ, Class 10 UHS 1 (WDD128G1P0C) | Карта памяти microSHC 128 Гб; Class 10; UHS 1; -25…+85°C. | USD/шт | 44.38
| MicroSDHC 256ГБ, Class 10 UHS 1 (WDD256G1P0C) | Карта памяти microSHC 256 Гб; Class 10; UHS 1; -25…+85°C. | USD/шт | 107.5
| MicroSDHC 32ГБ, Class 10 UHS 1 (WDD032G1P0C) | Карта памяти microSHC 32 Гб; Class 10; UHS 1; -25…+85°C. | USD/шт | 15.63
| MicroSDHC 512ГБ, Class 10 UHS 1 (WDD512G1P0C) | Карта памяти microSHC 512 Гб; Class 10; UHS 1; -25…+85°C. | USD/шт | 152.5
| MicroSDHC 64ГБ, Class 10 UHS 1 (WDD064G1P0C) | Карта памяти microSHC 64 Гб; Class 10; UHS 1; -25…+85°C. | USD/шт | 26.88
NEW | NT02P500PRO-256G-S | Карта памяти microSDXC 256 ГБ; Class 10, скорость чтения до 100 МБ/сек, скорость записи до 100 МБ/сек; -25…+85°C. Карта может использоваться только в устройствах с поддержкой SDXC. | руб./шт | 2296
| NT02P500PRO-128G-S | Карта памяти microSDXC 128 ГБ; Class 10, скорость чтения до 100 МБ/сек, скорость записи до 100 МБ/сек; -25…+85°C. Карта может использоваться только в устройствах с поддержкой SDXC. | руб./шт | 1121
| SDSQUNR-064G-GN3MA | Карта памяти microSDXC 64 Гб; Class 10; UHS 1; Скорость считывания: 100 MB/s, Скорость записи: 10 MB/s. microSDXC + SD Adapter; -25…+85°C. | руб./шт | 947
| TS32GUSD300S-A | Карта памяти microSDXC 32 ГБ; Скорость чтения до 95 МБ/сек, Скорость записи до 45 МБ/сек; Class 10; Комплект поставки microSD + SD адаптер; Карта может использоваться только в устройствах с поддержкой SDXC | руб./компл | 676
5 | IP-видеосерверы
5.1 | BEWARD
| B102S | IP видеосервер 1 видеоканал со звуком, H.264/MJPEG, SIP-протокол, 960H (960х576) 25 к/с, аудио (дуплекс), RS485, тревожный вход/выход, microSDHC; 12 DC; 12 Вт; -10...+50°С; 88х40х118 мм. | руб./шт | 11600
NEW | BK0104H2 | Видеорегистратор сетевой 4-канальный; камеры до 6 Мп; H.265, H.264; Общий битрейт до 40 Мбит/с; ONVIF, RTSP; P2P; 1хSATA HDD 6Тб; 2хUSB 2.0; VGA, HDMI; DC 12В, 2 А; -10 ...+55°С; 215x45x235 мм. | руб./шт | 11200
NEW | BK0108H2 | Видеорегистратор сетевой 8-канальный; камеры до 8 Мп; H.265, H.264; Общий битрейт до 80 Мбит/с; ONVIF, RTSP; P2P; 1хSATA HDD 8Тб; 2хUSB 2.0; VGA, HDMI; DC 12В, 2 А; -10 ...+55°С; 215x45x235 мм. | руб./шт | 11800
NEW | BK0108H2-P8 | Видеорегистратор сетевой 8-канальный с РОЕ портами; камеры до 8 Мп; 8хRJ-45 порта (PoE at); РОЕ бюджет 68Вт; H.265, H.264; Общий битрейт до 80 Мбит/с; ONVIF, RTSP; P2P; 1хSATA HDD 8Тб; 2хUSB 2.0; VGA, HDMI; DC 48 В; -10 ...+55°С; 215x45x235 мм. | руб./шт | 23200
NEW | BK1216H2 | Видеорегистратор сетевой 16-канальный; камеры до 8 Мп; H.265, H.264; Общий битрейт до 96 Мбит/с; ONVIF, RTSP; P2P; 2хSATA HDD 10Тб; 2хUSB 2.0; VGA, HDMI; Тревожный вход/выход 8/4; DC 12В, 3 А; -10 ...+55°С; 360x48x262 мм. | руб./шт | 19300
NEW | BK1216H2-P8 | Видеорегистратор сетевой 16-канальный с РОЕ портами; камеры до 8 Мп; 8хRJ-45 порта(PoE at); РОЕ бюджет 90Вт; H.265, H.264; Общий битрейт до 140 Мбит/с; ONVIF, RTSP; P2P; Видеоаналитика: детекция лиц; 1хSATA HDD 8Тб; 2хUSB 2.0; RS-485; VGA, HDMI; Тревожный вход/выход 8/4; DC 48 В; -10 ...+55°С; 360x48x262 мм. | руб./шт | 31900
NEW | BK1232H2-P16 | Видеорегистратор сетевой 32-канальный с РОЕ портами; камеры до 12 Мп; 16хRJ-45 порта(PoE at/af); РОЕ бюджет 180Вт; H.265, H.264; Общий битрейт до 192 Мбит/с; ONVIF, RTSP; P2P; Видеоаналитика: детекция лиц; 2хSATA HDD 8Тб; 2хUSB 2.0; VGA, HDMI; Тревожный вход/выход 8/4; DC 48 В; -10 ...+55°С; 360x48x262 мм. | руб./шт | 61800
| Bxxx-4G | Модуль 2G/3G/4G. Опция для B101S. | руб./шт | 5000
| BxxxW | Встроенный модуль Wi-Fi 802.11b/g с антенной. Опция для B101S. | руб./шт | 1900
5.2 | RVi
| RV-SE2300 Оператор ECO | Видеосервер RV-SE2300 Оператор ECO до 32 камер. Сервер записи с отображением во 2м потоке D1/VGA/CIF- 8/12/16 камер соответственно. Rack Mount 19’ 2U. Возможность установки до 4хHDD SATA; AC 220V, В составе программного решения Оператор, для обеспечения системы видеонаблюдения - Лицензия на подключение каналов х 32 IP каналов линейки камер 1,2 серии RVi; - Лицензия на интеграцию FireSec; В состав решения включен Support SLA Start - Расширенная техническая поддержка на период запуска системы. Гарантия 3 года. | руб./шт | 133000
| RV-SE2600 Оператор ECO | Видеосервер RV-SE2600 Оператор ECO на 64 камеры. Сервер записи с отображением во 2м потоке D1/VGA/CIF- 16/24/32 камер соответственно. Rack Mount 19’ 2U. Возможность установки до 6хHDD SATA; AC 220V, В составе программного решения Оператор, для обеспечения системы видеонаблюдения - Лицензия на подключение каналов х 64 IP каналов линейки камер 1,2 серии RVi; - Лицензия на интеграцию FireSec; В состав решения включен Support SLA Start - Расширенная техническая поддержка на период запуска системы. Гарантия 3 года. | руб./шт | 160000
| RV-SE2600 Оператор PRO | Видеосервер RV-SE2600 Оператор PRO. Сервер записи без отображения до 64 IP камер. Rack Mount 19’ 2U. Возможность установки до 8хHDD SAS/SATA, Hot Swap; Аппаратная поддержка RAID 0,1,5,10. AC 220V, В составе программного решения Оператор, для обеспечения системы видеонаблюдения - Лицензия на подключение каналов х 64 IP каналов линейки камер RVi; - Лицензия на интеграцию FireSec; В состав решения включен Support SLA Start - Расширенная техническая поддержка на период запуска системы, Warranty SLA 1 year - 1 год сервисной модели на расширенное гарантийное обслуживание. Гарантия 3 года. | руб./шт | 560000
| RV-SE2800 Оператор PRO | Видеосервер RV-SE2800 Оператор PRO. Сервер записи без отображения до 96 IP камер. Rack Mount 19’ 2U. Возможность установки до 8хHDD SAS/SATA, Hot Swap; Аппаратная поддержка RAID 0,1,5,10. AC 220V, В составе программного решения Оператор, для обеспечения системы видеонаблюдения - Лицензия на подключение каналов х 96 IP каналов линейки камер RVi; - Лицензия на интеграцию FireSec; В состав решения включен Support SLA Start - Расширенная техническая поддержка на период запуска системы, Warranty SLA 1 year - 1 год сервисной модели на расширенное гарантийное обслуживание. Гарантия 3 года. | руб./шт | 688000
| RV-SE2900 Оператор ECO | Видеосервер RV-SE2900 Оператор ECO до 128 камер. Сервер записи с отображением во 2м потоке D1/VGA/CIF- 16/24/32 камер соответственно. Rack Mount 19’ 2U. Возможность установки до 8хHDD SATA, Hot Swap; AC 220V, В составе программного решения Оператор, для обеспечения системы видеонаблюдения - Лицензия на подключение каналов х 128 IP каналов линейки камер 1,2 серии RVi; - Лицензия на интеграцию FireSec; В состав решения включен Support SLA Start - Расширенная техническая поддержка на период запуска системы. Гарантия 3 года. | руб./шт | 308000
| RV-SE2900 Оператор PRO | Видеосервер RV-SE2900 Оператор PRO. Сервер записи без отображения до 128 IP камер. Rack Mount 19’ 2U. Возможность установки до 12хHDD SAS/SATA, Hot Swap; Аппаратная поддержка RAID 0,1,5,10. AC 220V, В составе программного решения Оператор, для обеспечения системы видеонаблюдения - Лицензия на подключение каналов х 128 IP каналов линейки камер RVi; - Лицензия на интеграцию FireSec; В состав решения включен Support SLA Start - Расширенная техническая поддержка на период запуска системы, Warranty SLA 1 year - 1 год сервисной модели на расширенное гарантийное обслуживание. Гарантия 3 года. | руб./шт | 933000
| RV-WS0320 Оператор ECO | Рабочая станция RV-WS0320 Оператор ECO. УРМ для отображения до 32 IP камер. Подключение до 2 мониторов; AC 220V, В составе программного решения Оператор, для обеспечения системы видеонаблюдения -УРМ. В состав решения включен Support SLA Start - Расширенная техническая поддержка на период запуска системы. Гарантия 3 года. | руб./шт | 166000
| RV-WS0640 Оператор ECO | Рабочая станция RV-WS0640 Оператор ECO. УРМ для отображения до 64 IP камер. Подключение до 4 мониторов; AC 220V, В составе программного решения Оператор, для обеспечения системы видеонаблюдения -УРМ. В состав решения включен Support SLA Start - Расширенная техническая поддержка на период запуска системы. Гарантия 3 года. | руб./шт | 238000
| RV-WS0960 Оператор PRO | Рабочая станция RV-WS0960 Оператор PRO. УРМ для отображения до 96 IP камер. Подключение до 6 мониторов; AC 220V, В составе программного решения Оператор, для обеспечения системы видеонаблюдения -УРМ. В состав решения включен Support SLA Start - Расширенная техническая поддержка на период запуска системы, Warranty SLA 1 year - 1 год сервисной модели на расширенное гарантийное обслуживание. Гарантия 3 года. | руб./шт | 428000
| RV-WS1280 Оператор PRO | Рабочая станция RV-WS1280 Оператор PRO. УРМ для отображения до 128 IP камер. Подключение до 8 мониторов; AC 220V, В составе программного решения Оператор, для обеспечения системы видеонаблюдения -УРМ. В состав решения включен Support SLA Start - Расширенная техническая поддержка на период запуска системы, Warranty SLA 1 year - 1 год сервисной модели на расширенное гарантийное обслуживание. Гарантия 3 года. | руб./шт | 546000
5.3 | EverFocus
| ACE-3104P | IP видеорегистратор гексаплексный 4IP-канала до 5Mp (2592x1944); 25к/c-1080p; Суммарная скорость записи 100 к/с-1080p , 4хPoE- IEEE 802.3af PoE, Plug&Play; OS-Linux 3.0; формат сжатия H.265; HDD/SSD x1 до 6Тб; LAN RJ45x100х1000Mb, протоколы TCP-IP, DHCP, PPPoE, DDNS, UDP, SMTP, RTP, RTSP, NTP, P2P, FTP, автопоиск IP камер, поддержка ONVIF, RTSP; 2 USB2.0; поддержка мобильных устройств iPhone, Android; клиент для Mac OS, двойной поток; до 6 удаленных подключений, детектор движения; GUI; видеовыход HDMI, VGA; DC48В/1,5A; 255x215x42 мм; без HDD; 0...+55°C. | у.е./шт | 125
| ACE-3108P | IP видеорегистратор гексаплексный 8 IP-канала до 4Mp (2560x1440); 25к/c-1080p; Суммарная скорость записи 200 к/с-1080p , 8хPoE- IEEE 802.3af PoE, Plug&Play; OS-Linux 3.0; формат сжатия H.265; HDD/SSD x1 до 6Тб; LAN RJ45x100х1000Mb, протоколы TCP-IP, DHCP, PPPoE, DDNS, UDP, SMTP, RTP, RTSP, NTP, P2P, FTP, автопоиск IP камер, поддержка ONVIF, RTSP; 2 USB2.0; поддержка мобильных устройств iPhone, Android; клиент для Mac OS, двойной поток; до 6 удаленных подключений, детектор движения; GUI; видеовыход HDMI, VGA; DC48В/2,5A; 255x215x42 мм; без HDD; 0...+55°C. | у.е./шт | 183.33
| ACE-3116A | IP видеорегистратор гексаплексный 16 IP-каналов до 5Mp (2592x1944); 25к/c-1080p; Суммарная скорость записи 400 к/с-1080p, Plug&Play; OS-Linux 3.0; формат сжатия H.265; HDD/SSD x1 до 6Тб; LAN RJ45x100х1000Mb, протоколы TCP-IP, DHCP, PPPoE, DDNS, UDP, SMTP, RTP, RTSP, NTP, P2P, FTP, автопоиск IP камер, PTZ по RS-485; поддержка ONVIF, RTSP; 2 USB2.0; поддержка мобильных устройств iPhone, Android; клиент для Mac OS, двойной поток; до 6 удаленных подключений, детектор движения; GUI; видеовыход HDMI, VGA; DC12В/5A; 252x213x42 мм; без HDD; 0...+55°C. | у.е./шт | 175
5.4 | Линия (ДевЛайн)
| Линия SAN 16хSATA | Система хранения данных SAN (ISCSI over TCP); 128-битная ZFS; 16 HDD; Без RAID/RAID Z/RAID 10 - 96/84/48 Тб; 220 АС. | руб./шт | 3464000
| Линия SAN 24хSAS | Система хранения данных SAN (ISCSI over TCP); 128-битная ZFS; 24 HDD; Без RAID/RAID Z/RAID 10 - 144/126/72 Тб; 220 АС. | руб./шт | 4951000
5.5 | TRASSIR
| TRASSIR CMS Station | Сервер для управления и мониторинга TRASSIR CMS Station, для видеонаблюдения TRASSIR EnterpriseIP. В том числе для автоматического отслеживания работоспособности видеорегистраторов TRASSIR, их "показаВидеой здоровья", авто-информирование в случае неполадок: сети, камер, жестких дисков, баз данных и др. Сохранение резервных копий: настроек, отображение серверов на карте. До 2000 устройств; 2xRJ45 10/100/1000Мбит/с; 6 USB; VGA; Крепление в 19" стойку, 1U; AC 220 В; 400Вт; 437х369х43 мм. В стоимость включена расширенная тех.поддержка на 3 месяца | руб./шт | 1089250
| TRASSIR License Station | TRASSIR License Station - устройство для управления по сети лицензиями ПО TRASSIR Server (специальное ПО, служба, устанавливаемая на Windows или CentOS): Активация / деактивация лицензий, перенос лицензий между ПО TRASSIR Server. Без ограничений по количеству лицензируемых TRASSIR Server. Предустановлено ПО TRASSIR License Manager (см. описание ПО). Крепление в 19" стойку в комплекте; 1хRJ45 10/100/1000Мбит/с; 4 USB; 1хHDMI; 1хDVI; 1xDSub; Крепление в 19" стойку, 1U; AC 220 В; 75Вт; 430х380х88 мм. | руб./шт | 96495
6 | Мониторы
6.1 | Smartec
| STM-197 | Видеомонитор 19" LED/TFT; 1280x1024; NTSC/PAL, 250 cd/m2, 1000:1, соотношение 4:3; VGA, HDMI, BNC, аудио вход RCA/PC audio; шумоподавление 3D NR; защитное стекло; внешний блок питания AC 220В/DC 12В (в комплекте), 30 Вт; 426x419x172 мм; корпус - металл, цвет - черный, ИК пульт; настольная подставка в комплекте. | у.е./шт | 673
| STM-245 | Видеомонитор 24" LED/TFT ; 16: 9 (HDMI), 4:3 (RGB); 1920x1080 Full HD; NTSC/PAL, 300 кд/м2, 1000:1, Время отклика: 5 мс ; VGA, HDMI, BNC(1In/1Out), аудио вход (RCA, стерео)/PC audio; Тревожный вход: Alarm Trigger (3.5 mm Jack); DC12В/5000мА; 520 х 381 х 170 мм; корпус - металл, защитное стекло, цвет - черный; Крепление VESA: 100х100 мм; В комплекте: ИК-пульт, настольная подставка, адаптер, шнур питания, кабель 15-контактный D-Sub (1.8 м), аудиокабель (1.5 м) | у.е./шт | 830
| STM-325 | Видеомонитор 32" LED/TFT ; 16: 9 (HDMI), 4: 3 (RGB); 1920x1080 Full HD; NTSC/PAL, 400 кд/м2, 4000:1, Время отклика: 3.4 мс ; VGA, HDMI, S-Video, BNC(1In/1Out), аудио вход (RCA, стерео)/PC audio; Тревожный вход: Alarm Trigger (3.5 mm Jack); AC100-240 В, 50/60 Гц, 0.6 А; 755 х 535 х 260 мм; корпус - металл, защитное стекло, цвет - черный; Крепление VESA: 200х200 мм; В комплекте: ИК-пульт, настольная подставка, шнур питания, кабель 15-контактный D-Sub (1.8 м), аудиокабель (1.5 м) | у.е./шт | 1471
| STM-425 | Видеомонитор 42" LED/TFT ; 16: 9 (HDMI), 4: 3 (RGB); 1920x1080 Full HD; NTSC/PAL, 350 кд/м2, 3000:1, Время отклика: 5.5 мс; VGA, HDMI, S-Video, BNC(1In/1Out), аудио вход (RCA, стерео)/PC audio; Тревожный вход: Alarm Trigger (3.5 mm Jack); AC100-240 В, 50/60 Гц, 0.6 А; 993 x 659 x 260 мм; корпус - металл, защитное стекло, цвет - черный; Крепление VESA: 400х200 мм; В комплекте: ИК-пульт, настольная подставка, шнур питания, кабель 15-контактный D-Sub (1.8 м), аудиокабель (1.5 м) | у.е./шт | 2168
6.2 | EverFocus
| ACE-H07M | TFT LED монитор в пластиковом корпусе Диагональ 7"; 16:9(HD) 800(H)x480(V); PAL/NTSC; 250 cd/m2, 500:1; время отклика 8 мс; угол просмотра (H)145°/(V)145°; 16,7M цветов; видеовходы: RCA; мультиязычное OSD; питание DC9-36B/0,8A; 171x120x33мм; 0°...+40°C | у.е./шт | 110
| ACE-H101PS | Диагональ 10,1"; TFT LED монитор в металлическом корпусе; 16:9 1280(H)x800(V); 450 cd/m2, 500:1; время отклика 5 мс; угол просмотра (H)1780/(V)1780; 16,7M цветов; PAL/NTSC/SECAM; видеовходы VGA, BNC , HDMI; AV; время наработки 50000 часов; DC12B/1600мA, БП в комплекте. | у.е./шт | 283.33
| ACE-H121MA | TFT LED монитор в металлическом корпусе Диагональ 12,1"; 4:3, 1024(H)x768(V) поддержка 1080P, 1080i, 720P; 450 cd/m2, 500:1; время отклика 5 мс; угол просмотра (H)178/(V)178 ; 16,7M цветов; PAL/NTSC/SECAM; 4D технология обработки и управления цветового образа; видеовходы: VGA, BNC , HDMI; AV; 3D цифровое шумоподавление; мультиязычное OSD; время наработки 50000 часов; AC220V. 250x167x33. | у.е./шт | 341.67
| ACE-H1701 | Диагональ 17"; TFT LED монитор в пластиковом корпусе; 4:3 1280(H)x1024(V); 250 cd/m2 500:1; время отклика 5 мс; угол просмотра (H)1600/(V)1600 ; 16,7M цветов; PAL/NTSC/SECAM; видеовходы: HDMI; BNCx2;AV; PC ; видеовыход: BNC(сквозной); DC 12B/2000мA, БП в комплекте. | у.е./шт | 458.33
| ACE-H170MA | Диагональ 17"; TFT LED монитор в металлическом корпусе; 4:3(HD) 1280(H)x1024(V); 450 cd/m2, 1000:1; время отклика 5 мс; угол просмотра (H)178°/(V)178°; 16,7M цветов; видеовходы: VGA, BNC x 2, HDMI, YPBPR R/L; видеовыход: BNC(сквозной); Аудио вход/выход 1/1; время наработки 50 000 часов; 4D технология обработки и управления цветового образа; 3D компенсатор de-interlace; мультиязычное OSD; питание DC12B/1,6A БП в комплекте; 362x311x20 мм; 0°C~+40°C; | у.е./шт | 516.67
| ACE-H1901 | Диагональ 19"; TFT LED монитор в пластиковом корпусе; 4:3 1280(H)x1024(V); 250 cd/m2 500:1; время отклика 8 мс; угол просмотра (H)1600/(V)1600; 16,7M цветов; PAL/NTSC/SECAM; видеовходы HDMI; BNCx2;AV; PC ; видеовыход: BNC(сквозной); DC12B/2000мА, БП в комплекте.Тип крепления VESA 75x75 | у.е./шт | 498.33
| ACE-H190MA | Диагональ 19"; TFT LED монитор в металлическом корпусе; 4:3(HD) 1280(H)x1024(V); 450 cd/m2, 1000:1; время отклика 5 мс; угол просмотра (H)178°/(V)178°; 16,7M цветов; видеовходы: VGA, BNC x 2, HDMI, YPBPR R/L; видеовыход: BNC(сквозной); Аудио вход/выход 1/1; время наработки 50 000 часов; 4D технология обработки и управления цветового образа; 3D компенсатор de-interlace; мультиязычное OSD;питание DC12B/2,9A БП в комплекте; 400x340x20мм; 0°C~+40°C; | у.е./шт | 566.67
| ACE-H215W | Диагональ 21,5"; TFT LED монитор в пластиковом корпусе; 16:9 1920(H)x1080(V); 300 cd/m2 1000:1; время отклика 5 мс; угол просмотра (H)1700/(V)1700; 16,7M цветов; PAL/NTSC/SECAM; видеовходы HDMI; BNCx2;AV; PC ; видеовыход: BNC(сквозной); DC12B/3000мA, БП в комплекте. | у.е./шт | 566.67
| ACE-H220MA | Диагональ 22"; TFT LED монитор в металлическом корпусе; 16:10(HD) 1680(H)x1050(V); 450 cd/m2, 1000:1; время отклика 5 мс; угол просмотра (H)178°/(V)178°; 16,7M цветов; видеовходы: VGA, BNC x 2, HDMI, YPBPR R/L; видеовыход: BNC(сквозной); Аудио вход/выход 1/1; время наработки 50 000 часов; 4D технология обработки и управления цветового образа; 3D компенсатор de-interlace; мультиязычное OSD; питание AC 220; 498x335x20мм; 0°C~+40°C; | у.е./шт | 658.33
| ACE-H7708 | Диагональ 7"; TFT LED монитор в металлическом корпусе; 16:9(HD) 1200(H)x600(V); 250 cd/m2, 500:1; время отклика 8 мс; угол просмотра (H)168°/(V)168°; 16,7M цветов; видеовходы: VGA, BNC, RCA, HDMI; время наработки 50 000 часов; 4D технология обработки и управления цветового образа; 3D компенсатор de-interlace; мультиязычное OSD; питание 12DC(БП 100~240AC V); 171x120x33мм; 0°C~+40° | у.е./шт | 225
| EN-220/P | 5,6", TFT, DC 9-20 B/0,6 A (pin 2), 8 Вт, аудиоканал, 162х133х54 мм, t = 0°..+65°С, в комплекте сумка и аккумулятор с зарядным устройством | у.е./шт | 350
| FH-17LED | 17"; TFT LED; 4:3 (HD) 1280 (H) x1024 (V); 300 cd/m2 10000:1; 5мс; видео-входы: VGA, BNC х 2, HDMI; видеовыход: BNC (сквоз-ной); аудиовходы: RCA, DC12B/1,6A (БП в комплекте); 375х420х19 мм. Тип крепления VESA 75. | у.е./шт | 665
| FH-19LED | 19"; TFT LED; 4:3 (HD) 1280 (H) x1024 (V); 300 cd/m2 10000:1; 5мс; видео-входы: VGA, BNC х 2, HDMI; видеовыход: BNC (сквоз-ной); аудиовходы: RCA, DC12B/2A (БП в комплекте); 420х420х19 мм | у.е./шт | 770
| FH-7524 | 23,6"; TFT LED; 16:9 (HD) 1920 (H) x1080 (V) (620TV lin); 300 cd/m2 1000:1; 5 мс; видеовходы: VGA, BNC х 2, HDMI; видеовыход: BNC (сквозной); аудиовходы: RCA х2; 3D-фильтр, PIP, DC12B/3,0A (БП в комплекте); 580х407х170 мм | у.е./шт | 983.33
6.3 | Samsung
| SMT-1935P | Монитор видеонаблюдения; 19”; Разрешение: 1280х1024; Соотношение сторон: 4:3; Время отклика: 5 мс; Яркость: 250 кд/м2; Контраст: 1000:1; Видеовходы: 4хBNC, 1xVGA, 1x HDMII; Аудио вх/вых; калёное защитное стекло; AC 100-240; 412×407×218 мм. | у.е./шт | 796.2
| SMT-2233 | Монитор видеонаблюдения LED; 21,5" ; Разрешение: 1920х1080; Соотношение сторон: 16:9; Время отклика: 5 мс; Яркость: 250 кд/м2; Контраст: 1000:1; Видеовходы: 1xVGA, 2xBNC, 1xHDMI, 2xAudio; Видеовыходы: 1xBNC; AC 220В; OSD, PAL/NTSC; 515х59,9х316мм | у.е./шт | 875.82
| SMT-3234 | Монитор видеонаблюдения; 32"; Разрешение: 1920х1080; Соотношение сторон: 16:9; Время отклика: 8 мс; Яркость: 300 кд/м2; Контраст: 2000:1; Видеовходы: 1xBNC, 1xVGA, 1x HDMI, 1x DVI; Аудио вх/вых; AC 100-240. | у.е./шт | 1427.86
6.4 | Giraffe
| GF-AM080L | Монитор LED 8", 800х600pix, 500:1, 250cd/m, 8ms, 4:3., VGA, BNCx2. DC12В/1750мА, 270x270x100 метал. корпус, | руб./шт | 22960
| GF-AM104M | Монитор LED 10.4" (4:3), 800х600 пикс., OSD, PAL/NTSC, HDMI x 1, VGA x 1, Video In x 1, Video Out x 1. Встроенные динамики. AC 220В/40mA; 360х320х90 мм, | руб./шт | 30730
| GF-AM190L | LED Монитор 19", метал. корпус, 1920х1080, 1000:1, 300cd/m, 6ms, 16:9., 1xVGA, 2xBNC, 2xHDMI, 3xaudio,1xUSB,1xSD,484х287х50,5мм. | руб./шт | 44590
| GF-AM190M | Монитор LED 19.0" (16:9), 1920x1024 пикс., OSD, PAL/NTSC, HDMI x 1, VGA x 1, Video In x 1 (BNC), Video Out x 1 (BNC). Встроенные динамики. AC 220В /18Вт; 486х300х47 мм | руб./шт | 35910
| GF-AM210L | Монитор LED 21,5", метал. корпус, 1920 х 1080, 1000:1, 250 cd/m, 5 ms, 16:9. HDMI x 2, VGA x 1, Video In x 2 (BNC), Video Out x 2 (BNC). Встроенные динамики. 525х317х50,5 мм | руб./шт | 44590
| GF-AM210M | Монитор LED 21.5" (16:9), 1920 х 1080 пикс., OSD, 220В AC, HDMI x 1, VGA x 1, Video In x 1 (BNC), Video Out x 1 (BNC). Встроенные динамики. 527х329х190 (с подставкой) мм | руб./шт | 35910
| GF-AM070 v3 | Монитор 7.0" (16:9), 800x480 пикс. PAL/NTSC, OSD, рама для крепления, 2 видео канала RCA; 1 аудио вход, DC12В/420мА, 176x118x68 мм. В пластиковом корпусе. Встроенные динамики. | руб./шт | 15960
| GF-АМ050 v2 | Монитор 5.0" (16:9); AHD 720p/1080p/CVBS; 800x480 пикс.,300 кд/м2 , PAL/NTSC, OSD, рама для крепления; 2 видео, 1 аудио вход ( 2xAV (4 pin); DC12-36В/250мА; 140х102х25 мм; В пластиковом корпусе; Встроенный динамик; Авиационный разъем | руб./шт | 10220
| GF-АМ070SD | Монитор 7.0" (16:9) с записью на SD карту 128ГБ; AHD 720p/1080p/CVBS; 1024x600 пикс; 300 кд/м2; 400:1; PAL/NTSC; OSD, H.264; 2 видео ( 2xAV (4 pin); DC12-36В/340мА; 180 x 120 x 74 мм; В пластиковом корпусе; Режим SPLIT; Авиационный разъем | руб./шт | 15260
| GF-AM090AHD v2 | Монитор 9.0" (16:9); AHD 720p/1080p/CVBS; 1024x600 пикс.,400 кд/м2; 450:1 , PAL/NTSC, OSD, рама для крепления; 3 видео, 1 аудио вход ( 3xAV (4 pin); DC12-36В/250мА; 235 x 158 x 76 мм; В пластиковом корпусе; Встроенные динамики (опция); Авиационный разъем | руб./шт | 17850
| GF-AM215MHDA | Монитор LED 21.5" (16:9) AHD/TVI/CVI 5Мп/1080p/30,1080p/25, 720p/30,720p/25/CVBS, 1920 х 1080 пикс.,250cd/m2, 1000:1; OSD; HDMI x 1, VGA x 1, Video In x 2 BNC (AHD/TVI/CVI/CVBS), Video Out x 2 BNC (AHD/CVI/ TVI/CVBS); DC12В/2А( блок питания в комплекте); 527х329х47 мм; VESA Standard, 100 х 100 | руб./шт | 40740
| GF-AM320M | Монитор LED 21,5", 1920 х 1080, 1000:1, 300 cd/m, 5 ms, 16:9. ; 1xVGA, 1xHDMI, 1xBNC вход, 1xBNC выход, 1xAudio; Встроенные динамики; DC12В/5А( блок питания в комплекте); 730 x 431 x 94 мм; VESA Standard, 100 х 100 | руб./шт | 68810
| GF-AM2804KM | Монитор LED 28", 4K 3840х2160 пикс, 1000:1, 300 cd/m, 5 ms, 16:9. ; 3xHDMI, 1xDP, Выход 1xAudio; DC12В/2А( блок питания в комплекте); 660 x 400 x 30 мм; VESA Standard, 100 х 100 | руб./шт | 48440
6.5 | RVi
| RVi-2M19F-1P | Монитор видеонаблюдения; 19,5”; Разрешение: 1920×1080; Соотношение сторон: 16:9; Время отклика: 5 мс; Яркость: 250 кд/м2; Контраст: 1000:1; Видеовходы: 1хBNC, 1xVGA, 1x HDMI; Динамики 2х2.5 Вт; Аудио вход; Vesa 100x100; DC 12 В/18 Вт; 0...+40 °С; 190 х 486.5 х 370 мм.; Корпус: пластиковый | руб./шт | 19900
| RVi-2M22F-1P | Монитор видеонаблюдения; 21.5”; Разрешение: 1920×1080; Соотношение сторон: 16:9; Время отклика: 5 мс; Яркость: 250 кд/м2; Контраст: 1000:1; Видеовходы: 1хBNC, 1xVGA, 1x HDMI; Динамики 2х8 Вт; Аудио вх/вых: 1x3.5 jack; Vesa 75x75; AC 100-240В; 30 Вт; 0...+40 °С; 367.98x502.8x 161.09 мм. | руб./шт | 40300
| RVi-2M43U-1M | Монитор видеонаблюдения; Диагональ: 43”; Разрешение: 3840×2160(4К); Время отклика: 8 мс; Яркость: 350 кд/м2; Контраст: 5000:1; Видеовходы: 1хBNC, 1xVGA, 1x HDMI, 1хDisplayPort; Дополнительно: Динамики 2х5 Вт; Аудио вх: 2; Исполнение: Настольное; Vesa 200x200; Vesa 400x200; Питание: 100-240В AC до 80 Вт; Корпус: Металл Монитор видеонаблюдения; 43”; Разрешение:3840×2160; Соотношение сторон: 16:9; Время отклика: 8 мс; Яркость: 350 кд/м2; Контраст: 5000:1; Видеовходы: 1хBNC, 1xVGA, 1x HDMI, 1хDisplayPort; Аудио вход 2; ; Динамики, AC 100-240В /80 Вт; 990.8 × 635.2 × 196.4 мм; Исполнение: Настольное, Vesa 200x200; Vesa 400x200; Корпус: Металл | руб./шт | 197390
| RVi-M07P | Монитор видеонаблюдения; 7"; Разрешение: 800х480; Соотношение сторон: 16:9; Время отклика: 10 мс; Яркость: 400 кд/м2; Контраст: 500:1; 2 канала BNC 0.1В; Аудиовходы: 2 канала RCA 70…100мВ ; DC 12В-24; 180х120х23; Корпус: пластиковый | руб./шт | 17717.7
| RVi-M27P | Монитор ЖК 27"; IPS ; 1920x1080 пикс; 250 кд/м2; 1000:1; 5 мс; Аудиовход; Динамики; VGA×1, HDMI×1;VESA: 100×100; DС 12В, 30 Вт; 441x614x162 мм. | руб./шт | 50590
| RVi-2M22F-2P | Монитор ЖК 21.5"; TN ; 1920x1080 пикс; 250 кд/м2; 1000:1; 5 мс; Видеовход: HDMI×1, BNC×1 (CVBS, CVI (4 Мп), TVI (5 Мп), AHD (5 Мп); Видеовыход: BNC×1 (CVBS, CVI, TVI, AHD);VESA: 100×100; DС 12В, 21 Вт; 380x508x137 мм. | руб./шт | 54990
| RVi-2M32F-2P | Монитор ЖК 32"; TN ; 1920x1080 пикс; 300 кд/м2; 1000:1; 16:9; 5 мс; Видеовходы: 1хBNC, 1xVGA, 1x HDMI; Видеовыход: 1хBNC; Динамики 2х10 Вт; Аудио вход; VESA: 100×100; АС 100-240В, 50 Вт; 490x731x190 мм. | руб./шт | 99890
| RVi-2M32U-1P | Монитор ЖК 32"; TN ; 3840×2160 пикс; 300 кд/м2; 1000:1; 16:9; 5 мс; Видеовходы: 1xDisplayPort, 3x HDMI; Аудиовыход; VESA: 100×100; DС 12В, 50 Вт; 498x743x166 мм. | руб./шт | 101390
6.6 | AOC
| AOC E2070SWN 19,5" черный | Монитор ЖК 19,5"; TFT TN; WLED; 1600x900 пикс; 16:9; 200 кд/м2; 600:1; 5 мс; 16.7 млн цветов; Plug&Play; VGA (D-Sub); 220 АС, 18 Вт; 465x346x156 мм. | руб./шт | 9195.52
| AOC 24B2XD 23,8" черный | Монитор LCD 23.8"; 1920x1080; IPS; VGA; DVI; Время отклика 4 мс; яркость 250 кд/м2; контрастность 1000:1; 419.8x540.1x186.8 мм. | руб./шт | 13602.73
6.7 | PHILIPS
| PHILIPS 223V5LSB2 (10/62) 21.5" черный | Монитор ЖК 21.5"; 1920x1080; TN+film; VGA; Время отклика 5 мс; яркость 200 кд/м2; контрастность 1:600; 503x376x213 мм. | руб./шт | 10778.11
| PHILIPS 223V5LSB (00/01) 21,5" черный | Монитор LCD 21.5"; 1920x1080; TFT; VGA; DVI; Время отклика 5 мс; яркость 250 кд/м2; контрастность 1000:1; 503 x 376 x 213 мм. | руб./шт | 11224.11
| PHILIPS 243V7QDSB (00/01) 23,8" черный | Монитор LCD 23.8"; 1920x1080; IPS; VGA; DVI; HDMI; Время отклика 4 мс; яркость 250 кд/м2; контрастность 1000:1; 540 x 415 x 209 мм. | руб./шт | 14420.38
| PHILIPS 203V5LSB26 (10/62) 19.5" черный | Монитор ЖК 19.5"; 1600x900; TN+film; VGA; Время отклика 5 мс; яркость 200 кд/м2; контрастность 1:600; 465x345x170 мм. | руб./шт | 9514.47
6.8 | Alteron
| KM22A | Видеомонитор 22" LCD ; 1920х1080 (FullHD); NTSC/PAL, 250 cd/m2, 1000:1, VGA, HDMI, BNC, аудио вход RCA; DC12 В/3000 мА, адаптер питания в комплекте; 520х365х160 мм; Корпус - пластик, цвет - черный, настольная подставка в комплекте. | руб./шт | 36253.75
6.9 | Hikvision
| DS-D5019QE-B | Монитор 19", TFT-LED; 1366х768; цветность 16.7млн; яркость 200кд/м2; контрастность 600:1; время отклика 5мс; входы: 1HDMI, 1 VGA; AC100В-240В; 20Вт; 0°C...+40°C; 444.89х274.99х32.96 мм. | руб./шт | 20090
| DS-D5024FC | Монитор 23.6", TFT-LED; 1920х1080; цветность 16.7млн; яркость 200кд/м2; контрастность 1000:1; время отклика 5мс; входы: 1xHDMI, 1xVGA, 1xBNC, 1xUSB; выходы:1хBNC; Аудиовход; Динамики, AC100В-240В; 60Вт; 0°C...+40°C; 561 х 339 х 218.5 мм. | руб./шт | 34990
| DS-D5024FN | Монитор 23.8", Разрешение 1920х1080; цветность 16.7млн; яркость 250кд/м2; контрастность 1000:1; время отклика 14мс; входы: 1 HDMI, 1 VGA; AC100В-240В; 30Вт; 0°C...+40°C; размер 540×418×227мм; VESA; пластик; настольный кронштейн; вес 3.43кг. | руб./шт | 41890
| DS-D5027FN | Монитор 27", Разрешение 1920х1080; цветность 16.7млн; яркость 300кд/м2; контрастность 1000:1; время отклика 14мс; входы: 1 HDMI, 1 VGA; 1AC100В-240В; 40Вт; 0 °C...+40°C; размер 614×454×226 мм; VESA; пластик; без кронштейна; вес 5,52кг. | руб./шт | 57690
| DS-D5027UC | Монитор 27", Разрешение 4К 3840х2160; цветность 1.07млрд; яркость 300кд/м2; контрастность 1000:1; время отклика 5.5мс; входы: 1xHDMI, 1xDisplay Port; 1xRCA in; динамики; AC100В-240В; 70Вт; 0 °C...+40°C; размер; VESA; пластик; вес 5кг. | руб./шт | 93090
| DS-D5032FC-A | Монитор 31.5", TFT-LED; 1920х1080; цветность 16.7млн; яркость 300кд/м2; контрастность 1000:1; время отклика 8мс; входы: 1 VGA, 1 HDMI, 1 BNC, 1 DVI, 1 аудио; выходы: 1 BNC, 1 аудио, 2 динамика; AC100В-240В; 45Вт; 0°C...+40°C; 728.8x526x167.2 мм. | руб./шт | 82990
| DS-D5032QE | Монитор 31.5", TFT-LED; 1920х1080; цветность 16.7млн; яркость 300кд/м2; контрастность 1400:1; время отклика 8мс; входы: 1 VGA, 1 HDMI, 1 Аудио, Динамики; AC100В-240В; 55Вт; 0°C...+40°C; 727x474x64 мм. | руб./шт | 66390
| DS-D5043QE | Монитор 42.5", TFT-LED; 1920х1080; цветность 16.7млн; яркость 360кд/м2; контрастность 1200:1; время отклика 8мс; входы: 1 VGA, 1 HDMI, 1 Аудио; AC100В-240В; 75Вт; 0°C...+40°C; 968.18x562.99x76.8 мм. | руб./шт | 103290
6.10 | Болид
| BOLID MO-132 версия 2 | Монитор видеонаблюдения; 31,5"; Разрешение: 1920х1080; Соотношение сторон: 16:9; Углы обзора: 178° /178°; Время отклика: 5 мс; Яркость: 300 кд/м2; Контраст: 1200:1; Видеовходы: 1xVGA, 2HDMI; Аудио вход; AC 100-240В/52 Вт; 731,2x468,9x186,3 | руб./шт | 60520.8
| BOLID MO-122 версия 3 | Монитор видеонаблюдения; 21.5"; Разрешение: 1920х1080; Соотношение сторон: 16:9; Углы обзора: 178°/178°; Время отклика: 6.5 мс; Яркость: 250 кд/м2; Контраст: 1000:1; Видеовходы: 1xVGA, 1HDMI; Аудио вход; DC 12В/24 Вт; VESA 75x75; 492x382x285 мм. | руб./шт | 38217.36
6.11 | BENQ
| BENQ BL2780 27" черный | Монитор ЖК 27";IPS LED; 1920x1080 пикс; 16:9; 250 кд/м2; 1000:1; 5 мс; VGA, HDMI, Displayport, minijack io/out, колонки; 100...240 АС, 32 Вт; 612x463x183 мм. | руб./шт | 20812.92
| BENQ GW2475H 23,8" черный | Монитор LCD 23.8"; 1920x1080; IPS; VGA; HDMI; Время отклика 5 мс; яркость 250 кд/м2; контрастность 1000:1; 418.2x540.4x189.2 мм. | руб./шт | 14717.7
6.12 | ViewSonic
| ViewSonic VA2432-h 23,8" черный | Монитор LCD 23.8"; 1920x1080; IPS; VGA; HDMI; Время отклика 4 мс; яркость 250 кд/м2; контрастность 1000:1; 540x406x185 мм. | руб./шт | 13751.39
6.13 | DELL
| DELL S2421HN 23,8" черный | Монитор LCD 23.8"; 1920x1080; IPS; HDMI; Время отклика 4 мс; яркость 250 кд/м2; контрастность 1000:1; 412,8x537,8x152,8 мм. | руб./шт | 20556.71
6.14 | IIYAMA
| IIYAMA XU2493HSU-B1 23,8" черный | Монитор LCD 23.8"; 1920x1080; IPS; VGA; HDMI; Время отклика 4 мс; яркость 250 кд/м2; контрастность 1000:1; 539.5 x 415 x 199.5 мм. | руб./шт | 14494.71
7 | Термокожухи
7.1 | Олевс
| К15/5-70-12 | Габариты D 65х70 мм, внутр. размер 42х42х30 мм, для модул. в/к (32х32 мм), 12 B, 0,16 A, t = -40…+40°C, гермовводы, IP 67, кронштейн-170х100х40 мм, 0,33 кг, козырек | руб./шт | 1260
| К15/5-90-24/12 | Габариты D 60х90 мм, внутр. размер 34х36х36 мм, для модул. в/к (32х32 мм), 24 B/0,10 А, встр. DC 12 В, t = -40…+40°C, гермовводы, IP 67, кронштейн, козырек | руб./шт | 1430
| К15/5-110-220/12 | Габариты 200х65х100 мм, внутр. размер 42х42х30 мм, для модул. в/к (32х32 мм), 220 B, встр. DC 12 В/0,4 А, t = -40…+40°C, гермовводы, IP 67, кронштейн-170х100х40 мм, 0,33 кг, козырек | руб./шт | 1600
| К15/4-80-12 | Габариты D 75х80 мм, внутр. размер 45х45х45 мм, для модул. в/к (42х42 мм), DC 12 В/0,45 А, t = -40…+40°C, гермовводы, IP 67, кронштейн, козырек | руб./шт | 1770
| К15/4-120-12 | Габариты D 65х120 мм, внутр. размер 42х42х70 мм, для модульных в/к с объективом CS, DC 12 В, 0,4 А, IP 67, t=- 40...+ 40°С, кронштейн, 170х100х40 мм, 0,5 кг, козырек | руб./шт | 1940
| К15/4-120-24/12 | Габариты D 75х120 мм, внутр. размер 45х45х65 мм, для модул. в/к (42х42 мм), 24 B/0,25 А, встр. DC 12 В, t = -40…+40°C, гермовводы, IP 67, кронштейн, козырек | руб./шт | 2110
| К15/4-120-220/12 | Габариты D 65х120 мм, внутр. размер 42х42х30 мм, для модульных в/к (42х42 мм) с объективом М 12, АС 220 В, встр. DC 12 В/0,25 А, IP 67, t=- 40...+ 40°С, кронштейн, 170х100х40 мм, 0,5 кг, козырек | руб./шт | 2110
| К16/2-250-12 | Габариты 350х120х110 мм, внутр. размер 70х70х250 мм, для корпусных в/к с малогаб. трансфок, DC 12 В, IP 67, t=- 40...+ 40°С, кронштейн, 170х100х40 мм, 1,3 кг, козырек | руб./шт | 2520
| К16/2-250-220 | Габариты 350х120х110 мм, внутр. размер 70х70х250 мм, для корпусных в/к с малогаб. трансфок, AC 220 В, IP 67, t=- 40...+ 40°С, кронштейн 300 мм, 1,3 кг, козырек | руб./шт | 2520
| К16/2-250-24/12 | Габариты 350х120х110 мм, внутр. размер 70х70х250 мм, для корпусных в/к с малогаб. трансфок, 24 В, встр. DC 12 В, IP 67, t=- 40...+ 40°С, кронштейн 300 мм, 1,3 кг, козырек | руб./шт | 2680
| К16/2-280-220/12 | Габариты 350х120х110 мм, внутр. размер 70х70х280 мм, для корпусных в/к с малогаб. трансфок, AC 220 В, встр. DC 12 В/0,4 А, IP 67, t=- 40...+ 40°С, кронштейн 300 мм, 1,7 кг, козырек | руб./шт | 2840
| Кхх/2 (260мм) | Кронштейн 260мм для термокожухов серии К16/2 и К17/2. цвет белый | руб./шт | 640
| К17/2-250-12 | Габариты 350х120х110 мм, внутр. размер 70х70х250 мм, 2 кг, для корпусных в/к камер (70х70 мм) с малогаб. трансфок, DC 12 В/0,6 А, t = - 30...+30°С, IP 67, кронштейн-300х70х100 мм, 0,4 кг | руб./шт | 3000
| К17/2-250-24/12 | Габариты 360х118х100 мм, внутр. размер 70х70х225 мм, для корпусных в/к со смен. объективом, 24 В/0,35A, встр. DC 12 В, IP 67, t=- 40...+ 40°С, кронштейн 260 мм, козырек | руб./шт | 3160
| К17/2-250-220 | Габариты 350х120х110 мм, внутр. размер 70х70х250 мм, 2 кг, для корпусных в/к камер (70х70 мм) с малогаб. трансфок, АС 220 В, t = - 30...+30°С, IP 67, кронштейн-300х70х100 мм, 0,4 кг | руб./шт | 3000
| К17/2-280-12 | Габариты 390х118х100 мм, внутр. размер 70х70х260 мм, для корпусных в/к со смен. объективом, DC 12 В/0,62A, IP 67, t=- 40...+ 40°С, кронштейн 260 мм, козырек | руб./шт | 3160
| К17/2-280-220 | Габариты 390х118х100 мм, внутр. размер 70х70х260 мм, для корпусных в/к камер (70х70 мм) с малогаб. трансфок, АС 220 В, t = - 40...+40°С, IP 67, кронштейн-260 мм | руб./шт | 3160
| К17/2-280-220/12 | Габариты 380х120х110 мм, внутр. размер 70х70х280 мм, 2 кг, для корпусных в/к камер (70х70 мм) с малогаб. трансфок, АС 220 В, встр. DC 12 В/0,4 А, t = - 30...+30°С, IP 67, кронштейн-300х70х100 мм, 0,4 кг | руб./шт | 3320
| К20/4-110-12 (черный) | Габариты 110х110х90 мм, полезный объем 65х42х42 мм.для модульных камер 42х42 с М12, с автоматической регулировкой диафрагмы и переменным фокусным расстоянием, обогрев 12 В, 1 Вт, Твкл/выкл 10/20°C;IP 66, t=- 40...+ 40°C. Антивандальное исполнение. Накладная. Цвет черный | руб./шт | 1940
| К20/4-110-12 (белый металлик) | Габариты 110х110х65 мм, для модульных камер 42х42 с М12, IP 66, t=- 30...+ 40°C. Антивандальное исполнение (цвет белый металлик) | руб./шт | 1940
| К20/5-70 (белый металлик) | Габариты 70х70х65 мм, для модульных камер 32х32 с М12, IP 66, t=- 30...+ 40°C. Антивандальное исполнение. Цвет белый металлик. | руб./шт | 1200
| К20/5-110 (белый металлик) | Габариты 110х110х65 мм, для модульных камер 32х32 с М12, IP 66, t=- 30...+ 40°C. Антивандальное исполнение. Цвет белый металлик. | руб./шт | 1200
7.2 | Smartec
| STB-C20 | Адаптер столбового крепления для кожухов серии STH (столб diam. 67-178 мм) | у.е./шт | 24
| STB-C21 | Адаптер углового крепления (угол-стена) для кожухов серии STH | у.е./шт | 23
| STG-H24D | Двойной обогреватель, 24В (AC) | у.е./шт | 21
| STG-H24S | Обогреватель, 24В (AC) | у.е./шт | 10
| STG-HPoE1 | Инжектор питания Hi-PoE для термокожуха STH-5230S-HPOE; формируемая мощность 50Вт; стандарт 802.3at. Может быть использован для питания камер STC-IPMX3693A | у.е./шт | 125
| STH-1230S | Внутр. размер 90х70х240 мм с обогреваВидеом, солнцезащитным козырьком и кронштейном настенным; полное открывание верхней части корпуса; -40... +50°С; IP66; 220В (АС) | у.е./шт | 95
| STH-1230S-PSU1 | Внутр. размер 90х70х240 мм с обогреваВидеом, солнцезащитным козырьком и кронштейном настенным; полное открывание верхней части корпуса; -40...+50°С; IP66; 220В (АС), встроенный источник для камеры 12B (DC)/0.8А | у.е./шт | 113
| STH-3230D-PSU1 | Внутр. размер 90х70х260 мм с 2 обогревателями, солнцезащитным козырьком и кронштейном настенным; боковое открывание верхней части корпуса; -55...+50°С; IP67; 220В (АС), встроенный источник для камеры 12B (DC)/0.8А | у.е./шт | 154
| STH-5231D-PSU2 | Термокожух (90х72х222 мм) с 2 обогревателями, солнцезащитным козырьком и кронштейном настенным (полная сквозная проводка); фронтальное открывание верхней части корпуса; от -50°С до +40°С; IP67; 220В(АС), встроенный источник электропитания для камеры и дополнительного оборудования 12B(DC)/3.5А | у.е./шт | 195
| STH-5231S-HPOE | Термокожух (90х72х222 мм) с питанием Hi-PoE; с 1 обогреваВидеом, солнцезащитным козырьком и кронштейном настенным (полная сквозная проводка); фронтальное открывание верхней части корпуса; от -40°С до +40°С; IP67; внутренний преобразователь Hi-PoE/12VDC, 2.5A; инжектор питания Hi-PoE - дополнительно! | у.е./шт | 241
| STH-6230DL-PSU2 | Термокожух (110х115х200 мм) в арктическом исполнении с 6 обогревателями+обогреватель стекла; защита камер от холодного старта; встроенная ИК-подсветка до 120м (25° и 45°), солнцезащитный козырек, кронштейн настенный (полная сквозная проводка); боковое открывание верхней части корпуса, синхронизация включения ИК-подсветки с переключением Видеокамеры в черно-белый режим; AC220В; -70°... +50°C; IP68; Встроенный источник электропитания для т/камеры и дополнительного оборудования 12B (DC)/5А | у.е./шт | 476
| STH-6230D-PSU2 | Внутр. размер 110х115х200 мм с 2 обогревателями+обогреватель стекла, встроенная ИК-подсветка до 120м (45°), солнцезащитный козырек, кронштейн настенный; боковое открывание верхней части корпуса, синхронизация включения ИК-подсветки с переключением камеры в ч/б режим; - 55...+50°С; IP66; 220В (АС), встроенный источник для камеры и доп. оборудования 12B (DC)/3.5А | у.е./шт | 405
7.3 | Тахион
| Бачок омывателя для СО-1 | Бачок омывателя с насосом и датчиком уровня жидкости для установки в термошкаф (для СО-2 и СО-1 Ex). | руб./шт | 5400
| ТГБ-11-220/12 | Термокожух; Питание кожуха AC 220В/46/36 Вт.; Питание камеры DC12В/1500мА, AC220В/100мА; ø 173х500мм ; рабочий объем ø130х278 мм. или 95х95х278мм; IP-66; -60°С/-40°…+50°C;Холодный пуск; Кронштейн в комплекте; Гермовводы. | руб./шт | 41550
| ТГБ-11-24/12 | Термокожух; Питание кожуха 24В DC/AC/46/36 Вт.; Питание камеры DC12В/1500мА, AC/DC 24В/900мА; ø 173х500мм ; рабочий объем ø130х278 мм. или 95х95х278мм; IP-66; -60°С/-40°…+50°C;Холодный пуск; Кронштейн в комплекте; Гермовводы. | руб./шт | 41550
| ТГБ-7 | Термокожух без обогрева; IP66/IP68. Рабочий объем 70х70х280мм; -60…+50°C. Два гермоввода под кабель диаметром 6-10мм. В комплекте настенный кронштейн и солнцезащитный козырек. | руб./шт | 8550
| ТГБ-7 PoE+ | Гермобокс с классом защиты IP66. Климатическое исполнение изделия соответствует УХЛ1.5 ГОСТ 15150-69. Полезный объем 70х70х215. Диапазон рабочих температур, -45...+50°С. IEEE 802.3at (PoE+). Холодный пуск. В комплекте настенный кронштейн. | руб./шт | 17625
| ТГБ-7 ТВ-220/12 | Термокожух 220AC/31/21 Вт. встроенный блок питания DC 12В/500 мА; D 131х420, полезный объем 70х70х215 мм; IP-66; -60°С/-40°С…+50°C; Холодный пуск; Кронштейн в комплекте; Гермовводы. | руб./шт | 125850
| ТГБ-7 ТВ-24/12 | Термокожух 24В DC/AC/31/21 Вт, встроенный блок питания DC 12В/500 мА; D 131х420, полезный объем 70х70х215 мм; IP-66; -60°С/-40°С…+50°C; Холодный пуск; Кронштейн в комплекте; Гермовводы. | руб./шт | 125850
| ТГБ-7-12 | Термокожух; IP66/IP68. Рабочий объем 70х70х270 мм. Напряжение термокожуха 12В DC. Напряжение видеокамеры 12В DC. Мощность обогрева 12/8 Вт. -45/-35…+50°C. Два гермоввода под кабель диаметром 6-10мм. В комплекте настенный кронштейн и солнцезащитный козырек. | руб./шт | 9300
| ТГБ-7-220/12 | Термокожух. IP-66. 220AC/31/21 Вт. D 131х420, рабочий объем 70х70х215 мм. IP-66. -60°С/-40°С…+50°C. Холодный пуск. Кронштейн в комплекте. Гермовводы. | руб./шт | 11475
| ТГБ-7-24/12 | Термокожух. IP-66. 24В DC/AC/31/21 Вт. D 131х420, рабочий объем 70х70х215 мм. IP-66. -60°С/-40°С…+50°C. Холодный пуск. Кронштейн в комплекте. Гермовводы. | руб./шт | 11775
| ТГБ-7С-220/12 | Термокожух; 220AC/31/21 Вт ; D 131х420; рабочий объем 70х70х215 мм.; IP-66; -60°/-40°…+50°C. Холодный пуск. Кронштейн в комплекте. Гермовводы. Может устанавливаться стеклоочиститель СО-1 | руб./шт | 13050
| ТГБ-7С-24/12 | Термокожух; 24В DC/AC/31/21 Вт; D 131х420; рабочий объем 70х70х215 мм.; IP-66; -60°/-40°…+50°C. Холодный пуск. Кронштейн в комплекте. Гермовводы. Может устанавливаться стеклоочиститель СО-1 | руб./шт | 13425
| ТГБ-7У PoE+ | Термокожух для видеокамеры; класс защиты IP66/IP68; полезный объем 70х70х287 мм; питание термокожуха по стандарту IEEE 802.3at (PoE+)/видеокамеры по стандарту IEEE 802.3af (PoE); мощность обогрева 25 Вт; -40°С…+50°C; холодный пуск;гермоввод под кабель диаметром 4-5мм, позволяющие вводить кабель с обжатой вилкой RJ-45. В комплекте настенный кронштейн и солнцезащитный козырек. | руб./шт | 18900
| ТГБ-7У-220/12 | Термокожух 220AC/31/21 Вт. встроенный блок питания DC 12В/500 мА; D 131х492, полезный объем 70х70х287 мм; IP-66; -60°С/-40°С…+50°C; Холодный пуск; Кронштейн в комплекте; Гермовводы. | руб./шт | 13492.5
| ТГБ-7У-24/12 | Термокожух 24В DC/AC/31/21 Вт, встроенный блок питания DC 12В/500 мА; D 131х492, полезный объем 70х70х287 мм; IP-66; -60°С/-40°С…+50°C; Холодный пуск; Кронштейн в комплекте; Гермовводы. | руб./шт | 13050
| ТГБ-9 PoE+ | Гермобокс с классом защиты IP66. Материал нержавеющая кислотостойкая аустенитная сталь (12Х18Н10Т). Климатическое исполнение изделия соответствует УХЛ1.5 ГОСТ 15150-69. Lнар. 420, øнар. 131. -45...+50°С. IEEE 802.3at (PoE+). Холодный пуск. В комплекте настенный кронштейн. | руб./шт | 121425
| ТГБ-9-220/12 | Термокожух 220AC/31/21 Вт. встроенный блок питания DC 12В/500 мА; D 128х420, полезный объем 70х70х215 мм; IP-66; -60°С/-40°С…+50°C; Материал гермобокса – нержавеющая кислотостойкая аустенитная сталь (12Х18Н10Т); Холодный пуск; Кронштейн в комплекте; Гермовводы. | руб./шт | 116175
| ТГБ-9-24/12 | Термокожух 24В DC/AC/31/21 Вт, встроенный блок питания DC 12В/500 мА; D 128х420, полезный объем 70х70х215 мм; IP-66; -60°С/-40°С…+50°C; Материал гермобокса – нержавеющая кислотостойкая аустенитная сталь (12Х18Н10Т); Холодный пуск; Кронштейн в комплекте; Гермовводы. | руб./шт | 116400
| ТГБ-9У-220/12 | Термокожух 220AC/31/21 Вт. встроенный блок питания DC 12В/500 мА; D 128х492, полезный объем 70х70х287 мм; IP-66; -60°С/-40°С…+50°C; Материал гермобокса – нержавеющая кислотостойкая аустенитная сталь (12Х18Н10Т); Холодный пуск; Кронштейн в комплекте; Гермовводы. | руб./шт | 125850
| ТГБ-9У-24/12 | Термокожух 24В DC/AC/31/21 Вт, встроенный блок питания DC 12В/500 мА; D 128х492, полезный объем 70х70х287 мм; IP-66; -60°С/-40°С…+50°C; Материал гермобокса – нержавеющая кислотостойкая аустенитная сталь (12Х18Н10Т); Холодный пуск; Кронштейн в комплекте; Гермовводы. | руб./шт | 127500
NEW | ТГБ-11-PoE++ | Термокожух для видеокамеры с объективом большого размера; степень защиты IP66/IP68; полезный объем 130х276 мм; габариты :500х173; напряжение питания термокожуха POE++ IEEE 802.3bt(passive); Напряжение питания видеокамеры POE IEEE 802.3af/at Мощность обогрева 25/15 Вт ; диапазон рабочих температур -60° ÷ +50°C. Холодный пуск. Комплект поставки: Два гермоввода под кабель диаметром 4-5мм, позволяющие вводить кабель с обжатой вилкой RJ-45. В комплекте настенный кронштейн и солнцезащитный козырек. | руб./шт | 48675
7.4 | Infinity
| ICH-310HCB/24V | Уличный гермокожух с обогревом, улучшенный дизайн, IP-65, ~24В или 12В пост., 17Вт, -40°С, 100х75х260мм. | руб./шт | 3202.5
7.5 | BEWARD
| B10xx-K12 | Опция: уличное исполнение в термокожухе -40…+40°С, с кронштейном. Питание 12 В. | руб./шт | 4700
| B10xx-K12F | Опция: уличное исполнение в термокожухе -40...+50°С со встроенным медиаконвертером. Передача по оптоволокну до 20 км. Питание 12 В. Кронштейн заказывается отдельно. | руб./шт | 7600
| B10xx-K220 | Опция: уличное исполнение в термокожухе -40…+40°С с кронштейном. Питание 220 В, встроенный блок питания | руб./шт | 6300
| B10xx-K220F | Опция: уличное исполнение в термокожухе -40…+50°С со встроенным медиаконвертером. Передача по оптоволокну до 20 км. Питание 220 В, встроенный блок питания. Кронштейн в комплект поставки не входит и приобретается отдельно. | руб./шт | 9400
| B10xxP-K | Опция: уличное исполнение в термокожухе -40…+40°С с питанием по Ethernet PoE 802.3af камеры и термокожуха, с кронштейном. Инжектор или коммутатор с поддержкой PoE в комплект поставки не входят и приобретаются отдельно. | руб./шт | 6200
| B10xxWB2-K12 | Опция: уличное исполнение в термокожухе -40…+50°С со встроенным Wi-Fi модулем 802.11b/g. Функция МОСТ, шифрование WPA2-AES, увеличена дальность передачи. Питание 12 В. Антенна, антенный кабель и кронштейн в комплект поставки не входят и приобретаются отдельно. | руб./шт | 20500
| B10xxWB2-K220 | Опция: уличное исполнение в термокожухе -40…+50°С со встроенным Wi-Fi модулем 802.11b/g. Функция МОСТ, шифрование WPA2-AES, увеличена дальность передачи. Питание 220 В, встроенный блок питания. Антенна, антенный кабель и кронштейн в комплект поставки не входят и приобретаются отдельно. | руб./шт | 21900
| B10xxWL-K220 | Опция: уличное исполнение в термокожухе -25...+50°С со внешним Wi-Fi модулем 802.11b/g со встроенной антенной. Питание 220 В, встроенный блок питания. Внешняя антенна, антенный кабель и кронштейн в комплект поставки не входят и приобретаются отдельно. | руб./шт | 31300
| BDxxxx-K12 | Опция – уличное исполнение в термокожухе -40…+40°С с кронштейном. Питание 12 В. | руб./шт | 4700
| BDxxxx-K12F | Опция: уличное исполнение в термокожухе -40...+50°С со встроенным медиаконвертером. Передача по оптоволокну до 20 км. Питание 12 В. Кронштейн в комплект поставки не входит и приобретается отдельно. | руб./шт | 7600
| BDxxxx-K220 | Опция - уличное исполнение в термокожухе -40…+40°С с кронштейном. Питание 220 В, встроенный блок питания. | руб./шт | 6300
| BDxxxx-K220F | Опция: уличное исполнение в термокожухе -40…+50°С со встроенным медиаконвертером. Simplex SC; 1310Тх/1550Rx. Передача по оптоволокну до 20 км. Питание 220 В, встроенный блок питания. Кронштейн в комплект поставки не входит и приобретается отдельно. MBF250B - кронштейн усиленный для настенного крепления камер, 285 мм, металл, нагрузка до 10 кг HT-275A - Универсальный адаптер для крепления кронштейнов на вертикальные опоры. | руб./шт | 9400
| BDxxxxP-K | Опция - уличное исполнение в термокожухе -30…+40°С. Питание камеры и термокожуха по кабелю витая пара PoE 802.3 af. Кронштейн, инжектор или коммутатор с поддержкой PoE в комплект поставки не входят и приобретаются отдельно. | руб./шт | 7800
| BDxxxxWB2-K12 | Опция: уличное исполнение в термокожухе -40...+50°С с Wi-Fi модулем 802.11b/g. Функция МОСТ, шифрование WPA2-AES, увеличена дальность передачи. Питание 12 В. Внешняя антенна, антенный кабель и кронштейн в комплект поставки не входят и приобретаются отдельно. | руб./шт | 17400
| BDxxxxWB2-K220 | Термокожух 220 АС/12 DC с Wi-Fi модулем IEEE 802.11 b/g (до 54 Мбит/с); Полезный объем 105х100х280 мм; Стекло 82х71 мм; SMA; Обогрев 40 Вт; IP66; -40...+50°C; Габаритные размеры 147х140х470 мм. Радиус покрытия более 50 км. Внешняя антенна (BD-2SU-12), антенный кабель (RP-SMA N MALE) и кронштейн (MBF250B) в комплект поставки не входят и приобретаются отдельно! | руб./шт | 18600
| BDxxxxWL-K220 | Термокожух 220 АС/12 DC с Wi-Fi модулем IEEE 802.11 b/g (до 54 Мбит/с); Полезный объем 105х100х280 мм; Стекло 82х71 мм; SMA; Обогрев 40 Вт; IP66; -40...+50°C; Габаритные размеры 147х140х470 мм. Радиус покрытия несколько километров. Поставляется со встроенной антенной. Внешняя антенна (BD-2SU-12), антенный кабель (RP-SMA N MALE) и кронштейн (MBF250B) в комплект поставки не входят и приобретаются отдельно! | руб./шт | 26500
| SVxxxx-HPKR2 | Термокожух для корпусных камер, с ИК подсветкой. Полезн. объем 105x100x280 мм; питание DC 36-57В/High PoE(IEEE802.3 at); 24Вт; Защита от КЗ; IP 66; – 40...+ 50°С; ИК подсветка дальность до 120 м (для 15°), до 60м (для 30°), до 40м (для 45°), до 20м (для 75°),размеры кожуха 147х140х470 мм; алюминий; гермовводы 2шт.(3-6мм); без кронштейна. | руб./шт | 18800
| SVxxxx-K12 | Термокожух для корпусных камер серии BD,эксплуатации в уличных условиях. Полезн. объем 70х70х260 мм; DС 12 В; 7.5 Вт; 650мА; IP 67; – 40...+ 60°С; размеры кожуха 118х107х390 мм; алюминий; гермовводы 2шт.(3-6мм); без кронштейна. | руб./шт | 4700
| SVxxxx-K220 | Термокожух для корпусных камер, эксплуатации в уличных условиях. Полезн. объем 70х70х260 мм; AС 220 В; 9 Вт; 45мА; БП питания для камер 12В, 1.3А; IP 67; – 40...+ 40°С; размеры кожуха 118х107х390 мм; алюминий; гермовводы 2шт.(3-6мм); без кронштейна. | руб./шт | 6300
| SVxxxx-K220A | Термокожух для корпусных камер, эксплуатации в уличных условиях. Полезн. объем 70х70х260 мм; AС 220 В; 38 Вт; БП питания для камер 12В, 1.3А; IP 67; – 60...+ 50°С(холодный старт); размеры кожуха 118х107х390 мм; алюминий; гермовводы 2шт.(3-6мм); без кронштейна. | руб./шт | 7900
| SVxxxx-K220F | Термокожух для корпусных камер, со встроенным медиаконвертером; SC 9/125 SM. Полезн. объем 105x100x280 мм; AС 220 В; 40Вт; БП питания для камер 12В, 1.3А; IP 67; – 40...+ 50°С; размеры кожуха 147х140х470 мм; алюминий; гермовводы 2шт.(3-6мм); без кронштейна. | руб./шт | 9400
| SVxxxxP-K | Термокожух для корпусных камер, эксплуатации в уличных условиях. Полезн. объем 105x100x280 мм; питание POE(IEEE802.3af); IP 66; – 40...+ 50°С; размеры кожуха 147х140х470 мм; алюминий; гермовводы 2шт.(3-6мм); без кронштейна. | руб./шт | 7800
| SVxxxxWB2-K220 | Термокожух для корпусных камер, с WIFi модулем 2.4 ГГц. Полезн. объем 105x100x280 мм; питание AC 220В; 40Вт; IP 66; – 40...+ 50°С; размеры кожуха 147х140х470 мм; алюминий; гермовводы 2шт.(3-6мм); без кронштейна. Внешняя антенна, антенный кабель и кронштейн в комплект поставки не входят и приобретаются отдельно(RFE 2400-120-13/Parabolic 2400-27/BD-2SU-12) | руб./шт | 18600
| SVxxxxWL-K220 | Термокожух для корпусных камер, с WIFi модулем 2.4 ГГц и встроенной направленной антенной 10 dBi, . Полезн. объем 105x100x280 мм; питание AC 220В; 40Вт; IP 65; – 40...+ 50°С; размеры кожуха 147х140х470 мм; алюминий; гермовводы 2шт.(3-6мм); без кронштейна. | руб./шт | 26500
| xxxx-A1 | Опция: арктическое исполнение для камер B85. Рабочий диапазон -50…+60°C. Антивандальный прозрачный купол | руб./шт | 5200
7.6 | EVIDENCE
7.7 | Болид
| BOLID TK-01 | Термокожух уличный с нагреваВидеом и ИК-подсветкой до 100м; Полезное пространство: 215х90х83 мм; Габаритные размеры: 404х164х132 мм; AC 24В/ 5 А; –50°...+60°C; IP66, IK10; (Совместим с видеокамерами VCI-320, VCG-310; Кронштейн BR-108 в комплект не входит) | руб./шт | 23886.72
| BOLID TK-02 | Термокожух уличный с дворником, нагреваВидеом и ИК-подсветкой до 100м; Полезное пространство: 215х90х83 мм; Габаритные размеры: 404х164х175 мм; AC 24В/ 2.5 А; –50°...+60°C; IP66; (Совместим с видеокамерами VCI−320, VCG−310, VCG−320; Кронштейн BR-108 в комплект не входит) | руб./шт | 30578.4
7.8 | Релион
| Релион-ТКВ-300-П-М исп. 08 | Универсальный общепромышленный термокожух из оцинкованной стали для стационарных IP-и аналоговых видеокамер в корпусе. Напряжение питания термокожуха AC/DC - 24-36В, напряжение питания камеры DC 12В; IP68, -60...+55°С. Внутр. объем 70х70x260 мм. Подогрев, холодный старт, защита от переполюсовки и КЗ. Комплект кабельных вводов в стоимость не входит. | руб./шт | 50081
| Релион-ТКВ-300-П-М исп. 09 | Универсальный общепромышленный термокожух из оцинкованной стали для стационарных IP-и аналоговых видеокамер в корпусе. Напряжение питания термокожуха AC 220В, напряжение питания камеры DC 12В; IP68, -60...+55°С. Внутр. объем 70х70x260 мм. Подогрев, холодный старт, защита от переполюсовки и КЗ. Комплект кабельных вводов в стоимость не входит. | руб./шт | 51312
| Релион-ТКВ-300-П-М исп. 16 | Универсальный общепромышленный термокожух из оцинкованной стали для стационарных IP-и аналоговых видеокамер в корпусе. Напряжение питания термокожуха/камеры DC 12В; IP68, -60...+55°С. Внутр. объем 70х70x260 мм. Подогрев, холодный старт, защита от переполюсовки и КЗ. Комплект кабельных вводов в стоимость не входит. | руб./шт | 48851
| Релион-ТКВ-300-П-Н исп. 08 | Универсальный общепромышленный термокожух из нержавеющей стали для стационарных IP-и аналоговых видеокамер в корпусе. Напряжение питания термокожуха AC/DC - 24-36В, напряжение питания камеры DC 12В; IP68, -60...+55°С. Внутр. объем 70х70x260 мм. Подогрев, холодный старт, защита от переполюсовки и КЗ. Комплект кабельных вводов в стоимость не входит. | руб./шт | 90024
| Релион-ТКВ-300-П-Н исп. 09 | Универсальный общепромышленный термокожух из нержавеющей стали для стационарных IP-и аналоговых видеокамер в корпусе. Напряжение питания термокожуха AC/DC - 220В, напряжение питания камеры DC 12В; IP68, -60...+55°С. Внутр. объем 70х70x260 мм. Подогрев, холодный старт, защита от переполюсовки и КЗ. Комплект кабельных вводов в стоимость не входит. | руб./шт | 91476
| Релион-ТКВ-300-П-Н исп. 16 | Универсальный общепромышленный термокожух из нержавеющей стали для стационарных IP-и аналоговых видеокамер в корпусе. Напряжение питания термокожуха/камеры DC 12В; IP68, -60...+55°С. Внутр. объем 70х70x260 мм. Подогрев, холодный старт, защита от переполюсовки и КЗ. Комплект кабельных вводов в стоимость не входит. | руб./шт | 88572
| Релион-ТКВ-400-П-H-ИК исп. 08 (60м/60°) | Универсальный термокожух из нержавеющей стали для стационарных IP-и аналоговых видеокамер в корпусе. Напряжение питания термокожуха AC/DC - 24-36В, напряжение питания камеры DC 12В, IP68, - 60...+55°С. Внутр. объем 85х85х245 мм. Подогрев, холодный старт. Защита от переполюсовки и КЗ. Монтажный кронштейн входит в базовую комплектацию. При заказе указывать нужную дальность ИК подсветки с соответствующим углом освещения: 15м/90°, 60м/60°, 100м/10°. | руб./шт | 122496
| Релион-ТКВ-400-П-H-ИК исп. 09 (60м/60°) | Универсальный термокожух из нержавеющей стали для стационарных IP-и аналоговых видеокамер в корпусе. Напряжение питания термокожуха AC - 220В, напряжение питания камеры DC 12В, IP68, - 60...+55°С. Внутр. объем 85х85х245 мм. Подогрев, холодный старт. Защита от переполюсовки и КЗ. Монтажный кронштейн входит в базовую комплектацию. При заказе указывать нужную дальность ИК подсветки с соответствующим углом освещения: 15м/90°, 60м/60°, 100м/10°. | руб./шт | 123948
| Релион-ТКВ-400-П-H-ИК исп. 16 (60м/60°) | Универсальный термокожух из нержавеющей стали для стационарных IP-и аналоговых видеокамер в корпусе. Напряжение питания термокожуха/камеры DC 12В, IP68, - 60...+55°С. Внутр. объем 85х85х245 мм. Подогрев, холодный старт. Защита от переполюсовки и КЗ. Монтажный кронштейн входит в базовую комплектацию. При заказе указывать нужную дальность ИК подсветки с соответствующим углом освещения: 15м/90°, 60м/60°, 100м/10°. | руб./шт | 121044
| Релион-ТКВ-400-П-М исп. 08 | Универсальный общепромышленный термокожух из оцинкованной стали для стационарных IP-и аналоговых видеокамер в корпусе. Напряжение питания термокожуха AC/DC - 24-36В, напряжение питания камеры DC 12В; IP68, -60...+55°С. Внутр. объем 85х85х260 мм. Подогрев, холодный старт, защита от переполюсовки и КЗ. Комплект кабельных вводов в стоимость не входит. | руб./шт | 62386
| Релион-ТКВ-400-П-М исп. 09 | Универсальный общепромышленный термокожух из оцинкованной стали для стационарных IP-и аналоговых видеокамер в корпусе. Напряжение питания термокожуха AC 220В, напряжение питания камеры DC 12В; IP68, -60...+55°С. Внутр. объем 85х85х260 мм. Подогрев, холодный старт, защита от переполюсовки и КЗ. Комплект кабельных вводов в стоимость не входит. | руб./шт | 63617
| Релион-ТКВ-400-П-М исп. 16 | Универсальный общепромышленный термокожух из оцинкованной стали для стационарных IP-и аналоговых видеокамер в корпусе. Напряжение питания термокожуха/камеры DC 12В; IP68, -60...+55°С. Внутр. объем 85х85х260 мм. Подогрев, холодный старт, защита от переполюсовки и КЗ. Комплект кабельных вводов в стоимость не входит. | руб./шт | 61156
| Релион-ТКВ-400-П-М-ИК исп. 08 (60м/60°) | Универсальный термокожух промышленный из оцинкованной стали для стационарных IP-и аналоговых видеокамер в корпусе. Напряжение питания термокожуха AC/DC - 24-36В, напряжение питания камеры DC 12В, IP68, - 60...+55°С. Внутр. объем 85х80х250 мм. Подогрев, холодный старт. Защита от переполюсовки и КЗ. Монтажный кронштейн входит в базовую комплектацию. При заказе указывать нужную дальность ИК подсветки с соответствующим углом освещения: 15м/90°, 60м/60°, 100м/10°. | руб./шт | 83305
| Релион-ТКВ-400-П-М-ИК исп. 09 (60м/60°) | Универсальный термокожух промышленный из оцинкованной стали для стационарных IP-и аналоговых видеокамер в корпусе. Напряжение питания термокожуха AC 220В, напряжение питания камеры DC 12В, IP68, - 60...+55°С. Внутр. объем 85х80х250 мм. Подогрев, холодный старт. Защита от переполюсовки и КЗ. Монтажный кронштейн входит в базовую комплектацию. При заказе указывать нужную дальность ИК подсветки с соответствующим углом освещения: 15м/90°, 60м/60°, 100м/10°. | руб./шт | 83305
| Релион-ТКВ-400-П-М-ИК исп. 16 (60м/60°) | Универсальный термокожух промышленный из оцинкованной стали для стационарных IP-и аналоговых видеокамер в корпусе. Напряжение питания термокожуха/камеры DC 12В, IP68, - 60...+55°С. Внутр. объем 85х80х250 мм. Подогрев, холодный старт. Защита от переполюсовки и КЗ. Монтажный кронштейн входит в базовую комплектацию. При заказе указывать нужную дальность ИК подсветки с соответствующим углом освещения: 15м/90°, 60м/60°, 100м/10°. | руб./шт | 80844
| Релион-ТКВ-400-П-Н исп. 08 | Универсальный общепромышленный термокожух из нержавеющей стали для стационарных IP-и аналоговых видеокамер в корпусе. Напряжение питания термокожуха AC/DC - 24-36В, напряжение питания камеры DC 12В; IP68, -60...+55°С. Внутр. объем 85х85х260 мм. Подогрев, холодный старт, защита от переполюсовки и КЗ. Комплект кабельных вводов в стоимость не входит. | руб./шт | 108372
| Релион-ТКВ-400-П-Н исп. 09 | Универсальный общепромышленный термокожух из нержавеющей стали для стационарных IP-и аналоговых видеокамер в корпусе. Напряжение питания термокожуха AC/DC - 220В, напряжение питания камеры DC 12В; IP68, -65...+55°С. Внутр. объем 85х85х260 мм. Подогрев, холодный старт, защита от переполюсовки и КЗ. Комплект кабельных вводов в стоимость не входит. | руб./шт | 109824
| Релион-ТКВ-400-П-Н исп. 16 | Универсальный общепромышленный термокожух из нержавеющей стали для стационарных IP-и аналоговых видеокамер в корпусе. Напряжение питания термокожуха/камеры DC 12В; IP68, -60...+55°С. Внутр. объем 85х85х260 мм. Подогрев, холодный старт, защита от переполюсовки и КЗ. Комплект кабельных вводов в стоимость не входит. | руб./шт | 106920
| Релион-ТКВ-300-П-М исп. 11 | Общепромышленный термокожух из оцинкованной стали, для стационарных IP-и аналоговых видеокамер в корпусе. Напряжение питания термокожуха POE, напряжение питания камеры DC 12В, 45Вт, 3.7, IP68, - 65...+55°С. Внутр. объем 70х70х260 мм. Подогрев, холодный старт. Защита от переполюсовки и КЗ. Грозозащита. Монтажный кронштейн входит в базовую комплектацию. Габаритные размеры термокожуха 595х140х300 мм. | руб./шт | 57464
| Релион-ТКВ-300-П-Н исп. 11 | Универсальный термокожух из нержавеющей стали для стационарных IP-и аналоговых видеокамер в корпусе. Напряжение питания термокожуха POE, напряжение питания камеры DC 12В, IP68, - 65...+55°С. Внутр. объем 70х70х260 мм. Подогрев, холодный старт. Защита от переполюсовки и КЗ. Грозозащита. Монтажный кронштейн входит в базовую комплектацию. Габаритные размеры 300х140х595 мм. | руб./шт | 98472
| Релион-ТКВ-400-П-М исп. 11 | Промышленный термокожух из оцинкованной стали, для стационарных IP-и аналоговых видеокамер в корпусе. Напряжение питания термокожуха POE, напряжение питания камеры DC 12В, 45Вт, 3.7, IP68, - 65...+55°С. Внутр. объем 70х70х260 мм. Подогрев, холодный старт. Защита от переполюсовки и КЗ. Грозозащита. Монтажный кронштейн входит в базовую комплектацию. Габаритные размеры термокожуха 600х165х320 мм. | руб./шт | 69769
| Релион-ТКВ-400-П-М-ИК исп. 11 (60м/60°) | Промышленный термокожух из оцинкованной стали, с ИК подсветкой, для стационарных IP-и аналоговых видеокамер в корпусе. Напряжение питания термокожуха POE, напряжение питания камеры DC 12В, 60Вт, 5.4, IP68, - 65...+55°С. Внутр. объем 85х80х250 мм. Подогрев, холодный старт. Защита от переполюсовки и КЗ. Грозозащита. Монтажный кронштейн входит в базовую комплектацию. Дальность ИК подсветки 60м, угол 60°. Габаритные размеры термокожуха 600х165х320 мм. | руб./шт | 88227
| Релион-ТКВ-400-П-Н исп. 11 | Промышленный термокожух из нержавеющей стали для стационарных IP-и аналоговых видеокамер в корпусе. Напряжение питания термокожуха POE, напряжение питания камеры DC 12В, IP68, - 65...+55°С. Внутр. объем 85х85х260 мм. Подогрев, холодный старт. Защита от переполюсовки и КЗ. Грозозащита. Монтажный кронштейн входит в базовую комплектацию. Габаритные размеры термокожуха 600х165х320 мм. | руб./шт | 112596
| Релион-ТКВ-400-П-Н-ИК исп. 11 (60м/60°) | Промышленный термокожух из нержавеющей стали, с ИК прожектором, для стационарных IP-и аналоговых видеокамер в корпусе. Напряжение питания термокожуха POE, напряжение питания камеры DC 12В, IP68, - 65...+55°С. Внутр. объем 85х85х245 мм. Подогрев, холодный старт. Защита от переполюсовки и КЗ. Грозозащита. Монтажный кронштейн входит в базовую комплектацию. Дальность ИК подсветки 60м, угол 60°. Габаритные размеры термокожуха 600х165х320 мм. | руб./шт | 130473
| Релион-ТКВ-П-ВО исп. 01 | Промышленный высокотемпературный термокожух из нержавеющей стали, для IP и аналоговых видеокамер. Напряжение питания термокожуха DC 12В; напряжение питания камеры DC 12В, 1А; 12Вт; IP68, +1...+200°С. Внутр. объем 85х85х260 мм. Корпус термокожуха имеет двойную стенку, внутри которой циркулирует охлаждающая жидкость (вода) для отвода лишнего тепла. Подогрев. Монтажный кронштейн входит в базовую. Габаритные размеры 600х176х320 мм. | руб./шт | 118668
| Релион-ТКВ-П-ВО исп. 02 | Промышленный высокотемпературный термокожух из нержавеющей стали, для IP и аналоговых видеокамер. Напряжение питания термокожуха AC/DC 24-36В; напряжение питания камеры DC 12В, 0.5А; 12Вт; IP68, +1...+200°С. Внутр. объем 85х85х260 мм. Корпус термокожуха имеет двойную стенку, внутри которой циркулирует охлаждающая жидкость (вода) для отвода лишнего тепла. Подогрев. Монтажный кронштейн входит в базовую. Габаритные размеры 600х176х320 мм. | руб./шт | 118668
| Релион-ТКВ-П-ВО исп. 06 | Промышленный высокотемпературный термокожух из нержавеющей стали, для IP и аналоговых видеокамер. Напряжение питания термокожуха AC 220В; напряжение питания камеры DC 12В, 0.5А; 12Вт; IP68, +1...+200°С. Внутр. объем 85х85х260 мм. Корпус термокожуха имеет двойную стенку, внутри которой циркулирует охлаждающая жидкость (вода) для отвода лишнего тепла. Подогрев. Монтажный кронштейн входит в базовую. Габаритные размеры 600х176х320 мм. | руб./шт | 118668
| Релион-ТКВ-П-ВО-ИК исп. 01 (60м/60°) | Промышленный высокотемпературный термокожух с ИК подсветкой, из нержавеющей стали, для IP и аналоговых видеокамер. Напряжение питания термокожуха DC 12В; напряжение питания камеры DC 12В, 1А; 20Вт; IP68, +1...+200°С. Внутр. объем 85х85х245 мм. Корпус термокожуха имеет двойную стенку, внутри которой циркулирует охлаждающая жидкость (вода) для отвода лишнего тепла. Подогрев. Монтажный кронштейн входит в базовую. Дальность ИК подсветки 60м, угол 60°. Габаритные размеры 600х176х365 мм. | руб./шт | 132792
| Релион-ТКВ-П-ВО-ИК исп. 02 (60м/60°) | Промышленный высокотемпературный термокожух с ИК подсветкой, из нержавеющей стали, для IP и аналоговых видеокамер. Напряжение питания термокожуха AC/DC 24-36В; напряжение питания камеры DC 12В, 0.5А; 20Вт; IP68, +1...+200°С. Внутр. объем 85х85х245 мм. Корпус термокожуха имеет двойную стенку, внутри которой циркулирует охлаждающая жидкость (вода) для отвода лишнего тепла. Подогрев. Монтажный кронштейн входит в базовую. Дальность ИК подсветки 60м, угол 60°. Габаритные размеры 600х176х365 мм. | руб./шт | 132792
| Релион-ТКВ-П-ВО-ИК исп. 06 (60м/60°) | Промышленный высокотемпературный термокожух с ИК подсветкой, из нержавеющей стали, для IP и аналоговых видеокамер. Напряжение питания термокожуха AC 220 В; напряжение питания камеры DC 12В, 0.5А; 20Вт; IP68, +1...+200°С. Внутр. объем 85х85х245 мм. Корпус термокожуха имеет двойную стенку, внутри которой циркулирует охлаждающая жидкость (вода) для отвода лишнего тепла. Подогрев. Монтажный кронштейн входит в базовую. Дальность ИК подсветки 60м, угол 60°. Габаритные размеры 600х176х365 мм. | руб./шт | 132792
| Релион-Т-П-М исп. 11 | Общепромышленный термокожух из оцинкованной стали в полимерно-порошковом покрытии, для стационарных тепловизионных видеокамер. Напряжение питания термокожуха POE, напряжение питания камеры DC 12В, 50Вт, 3.7, IP66/68, - 65...+55°С. Внутр. объем 70х70х260 мм. Подогрев, холодный старт. Защита от переполюсовки и КЗ. Грозозащита. Окно термокожуха из германиевого стекла. Монтажный кронштейн входит в базовую комплектацию. Габаритные размеры термокожуха 595х146х300 мм. | руб./шт | 120220
| Релион-Т-П-Н исп. 11 | Общепромышленный термокожух из нержавеющий стали, для стационарных тепловизионных видеокамер. Напряжение питания термокожуха POE, напряжение питания камеры DC 12В, 50Вт, 3.7, IP66/68, - 65...+55°С. Внутр. объем 70х70х260 мм. Подогрев, холодный старт. Защита от переполюсовки и КЗ. Грозозащита. Окно термокожуха из германиевого стекла. Монтажный кронштейн входит в базовую комплектацию. Габаритные размеры термокожуха 640х140х300 мм. | руб./шт | 166320
8 | Кронштейны
8.1 | Smartec
| STB-C01W | Кронштейн настенный/потолочный для Видеокамеры; алюминий; 175 мм. Бежевый цвет | у.е./шт | 5.8
| STB-C101 | Адаптер потолочного крепления (фальш-потолок) для Видеокамер STC-3904/3902/3905 | у.е./шт | 40
| STB-C201 | Кронштейн настенный для Видеокамер STC-1501/2501 и STC-IP2580/1 | у.е./шт | 16.6
| STB-C242 | Кронштейн настенный для IP-камеры STC-IPM3931A. | у.е./шт | 110
| STB-C243 | Кронштейн настенный для IP-камеры STC-IPM3914A и STC-IPM5902A. | у.е./шт | 80
| STB-C301INT | Кронштейн потолочный для Видеокамер STC-3904/3902/3905/IPX3905/3915. Внутренняя установка | руб./шт | 3673.92
| STB-C302INT | Кронштейн настенный для Видеокамер STC-3904/3902/3905/IPX3905/3915. Внутренняя установка | руб./шт | 3310.42
| STB-C304OUT | Кронштейн потолочный для Видеокамер STC-IPX3905/3915. Уличная установка. Использовать совместно с кожухом STB-C103 | руб./шт | 2400.02
| STB-C304OUT S | Кронштейн потолочный для Видеокамеры STC-3906. Уличная установка. Серебристое исполнение. | руб./шт | 4353
| STB-C305OUT | Кронштейн настенный для Видеокамер STC-3904/3902/3905/IPX3905/3915. Уличная установка. Использовать совместно с кожухом STB-C103 | руб./шт | 7171.67
| STB-C307 | Коммутационная коробка для кронштейнов STB-C301INT/302INT/304OUT/305OUT. Без трансформатора 220VAC/24VAC! | руб./шт | 6578.36
| STB-C310 | Адаптер углового крепления (угол-стена) для кронштейнов STB-C301INT/302INT/304OUT/305OUT | руб./шт | 8931.04
| STB-C504 | Адаптер для монтажа Видеокамер STC-1502/3503 в подвесной потолок | у.е./шт | 84
| STB-C513 | Кронштейн настенный для Видеокамер STC-3580 ULTIMATE | руб./шт | 3584
| STB-C514 | Кронштейн настенный для Видеокамер STC-3582 ULTIMATE | у.е./шт | 79
| STB-C62 | Монтажная коробка для камер STC-IPM3610/3611 Estima. | у.е./шт | 31
| STB-C71 | Кронштейн настенный для камер STC-IPM3407A/3408A Estima. | у.е./шт | 29
| STB-C72 | Кронштейн настенный для камер STC-IPM3509A Estima. | у.е./шт | 29
| STB-C73 | Монтажная коробка для камер STC-IPM3407A/3408A Estima. | у.е./шт | 3.9
| STB-CS26 | Адаптер столбового крепления для камер STC-HDT3919 (столб diam. 70-190 мм) | у.е./шт | 73
| STB-CS27 | Адаптер крепления на столб для камер STC-HDT3919/HDT3922/IPM3933A (столб д. 70-190 мм). | у.е./шт | 76
| STB-CS30E | Переходная пластина для монтажа камер линейки Estima на адаптер столбового крепления STB-C20 | у.е./шт | 37
| STB-CS30U | Переходная пластина для монтажа камер линейки Ultimate на адаптер столбового крепления STB-C20 | у.е./шт | 37
| STB-CS30X | Переходная пластина для монтажа камер STC-IPM3670/3671/3672A/3681/3698A rev.2/5691 на адаптер столбового крепления STB-C20 | у.е./шт | 43
| STB-JB2 | Монтажная база для Видеокамер STC-IPM3671/3672A/3681/5691/12650A | у.е./шт | 63
| STB-C43 | Монтажная база для Видеокамеры STC-IPM5921A Estima. | у.е./шт | 65
| STB-C75 | Монтажная база для Видеокамеры STC-IPM12140A Estima. | у.е./шт | 31
8.2 | Infinity
| IBX-MBD | Монтажная коробка для видеокамер универсальная. Ø 134 мм. | руб./шт | 1402.5
| IBX-SGD | Монтажная коробка для видеокамер универсальная. Ø 147 мм. | руб./шт | 1702.5
| IBB-SGD | Монтажная коробка для видеокамер универсальная. Ø 147 мм. Для камер IBS-4M-2812, IBS-3MS-2812AF, IBM-2M-28, IBM-4M-28, IDM-2M-28, IDG-2M-28, IDG-4M-2812, IDV-3MS-2812AF, IDV-4M-2812,IDP-3M-2812 | руб./шт | 1702.5
| IB-CB | Потолочный кронштейн для крепления цилиндрических. Высота 294 мм. | руб./шт | 4252.5
| IB-WB | Настенный кронштейн для крепления цилиндрических и купольных IP-камер Infinity R1. Длина 185 мм. | руб./шт | 3997.5
| CXVD-WB | Настенное крепление для камер CVPD. | руб./шт | 3360
| UJB-A | Монтажная коробка для SRX-AH4000VNVF 2.8-1 2 и SRX-HD2000AN 2.8, SRX-HD2000ANVF 2.8-12, SRX-HD2000ANVF 5-50, SRX-HD2000SNAF 5-50 | руб./шт | 1575
| UVPD-A | Настенный кронштейн для SRD-HD2000ANVF 2.8-1 2, SRD-AH4000VNVF | руб./шт | 1297.5
| WB-CM | Переходной элемент для крепления кронштейна CXVD-WB на угол. | руб./шт | 2002.5
| CXVD-PDM | Потолочное крепление для камер CVPD. | руб./шт | 2557.5
| ISM-CM | Переходной элемент для крепления IP-камер ISE на угол. | руб./шт | 8160
| ISM-CLM | Кронштейн для крепления IP-камер ISE на потолок. Совместимые видеокамеры ISE-2000EX Z22 и ISE-2000EX Z22 LED. | руб./шт | 3697.5
| ISM-JB | Настенный кронштейн с интегрированной распределительной коробкой для IP-камер ISE. | руб./шт | 12652.5
| ISM-IC | Кронштейн для крепления IP-камер ISE в подвесной потолок. | руб./шт | 8160
8.3 | Hikvision
| DS-1227ZJ-DM26 | Потолочный кронштейн, белый, для купольных камер , алюминий и пластик, Φ225×98мм | руб./шт | 2890
| DS-1227ZJ-DM32 | Внутрипотолочный кронштейн, белый, для купольных камер , алюминий и пластик, Φ225×98мм | руб./шт | 3290
| DS-1227ZJ-PT6 | Внутрипотолочный кронштейн, белый, для купольных камер , алюминий и пластик, Φ210×79мм | руб./шт | 2190
| DS-1232ZJ | Установочная площадка, для цилиндрических камер, материал сталь, 126x103.5x83 мм. | руб./шт | 2390
| DS-1232ZJ-T | Установочная площадка, для цилиндрических камер, материал сталь, 96x95x92.5 мм. | руб./шт | 1790
| DS-1233ZJ | Подвесной кронштейн, белый, для цилиндрических камер, материал сталь, 160x1093 мм. | руб./шт | 5390
| DS-1240ZJ | Наклонный потолочный кронштейн, белый, для купольных камер, алюминий, 145×144,5х63 мм. | руб./шт | 2190
| DS-1241ZJ | Внутрипотолочный кронштейн, белый, для купольных камер , алюминий и пластик, 210×26.8 мм. | руб./шт | 2190
| DS-1249ZJ | Внутрипотолочный кронштейн, белый, для купольных камер , ABS пластик, Φ169.4×14.6 мм. | руб./шт | 1090
| DS-1250ZJ | Дождевой козырек, цвет: белый, подходит для купольных камер Hikvision, 264.7×152×189.6 мм. | руб./шт | 1190
| DS-1258ZJ | Настенный кронштейн для купольных мини-камер серии DS-2CD21xx-I; Белый; пластик; D118х80х182 мм. | руб./шт | 850
| DS-1259ZJ | Наклонный адаптер для крепления DS-2CD21XX, DS-2CE56F7T-VPIT. | руб./шт | 790
| DS-1260ZJ (белая) | Монтажная коробка для цилиндрической камеры HIKVISOIN. Материал:алюминий сплав. | руб./шт | 1790
| DS-1271ZJ-110 | Подвесной монтаж купольных камер Hikvision DS-2CD21XX, DS-2CE56F7T-VPIT. 150х560 мм. | руб./шт | 5290
| DS-1271ZJ-120 | Подвесной кронштейн, белый, для компактных купольных камер, алюминий, Φ150×573мм | руб./шт | 7790
| DS-1271ZJ-135 | Подвесной монтаж купольных камер Hikvision. 136х565 мм. | руб./шт | 5490
| DS-1271ZJ-140 | Подвесной кронштейн, белый, для купольных камер, алюминий, Φ150×565 мм. | руб./шт | 7790
| DS-1271ZJ-DM25 | Подвесной монтаж купольных камер Hikvision DS-2CD63XX. 565х250х250 мм. | руб./шт | 5890
| DS-1271ZJ-DM25(M1) | Подвесной кронштейн, белый, алюминий, 565×250×250 мм. | руб./шт | 5890
| DS-1272ZJ-110 | Кронштейн для крепления купольных камер серий DS-2CD21xx, DS-2CE56F7T-VPIT. Цвет – белый. Размеры – 120×120×169 мм. Материал – алюминиевый сплав. | руб./шт | 2790
| DS-1272ZJ-110B | Кронштейн для крепления купольных камер HIKVISION с монтажной коробкой.Подходит для камер DS-2CD21xx, DS-2CE56F7T-VPIT. Цвет – белый. Размеры – 120×120×169 мм. Материал – алюминиевый сплав. | руб./шт | 4790
| DS-1272ZJ-110-TRS | Настенный кронштейн, белый, для купольных камер, алюминий, 120×122×169 мм. | руб./шт | 2890
| DS-1272ZJ-120 | Кронштейн для крепления мини-купольных камер серий DS-2CD21x2x-I, DS-2CD71xx-E, DS-2CD25xxF-I(W) на стену. Цвет – белый. Размеры – 120×120×120 мм. Вес – 440 г. Материал – алюминиевый сплав. | руб./шт | 2790
| DS-1272ZJ-120B | Настенный кронштейн, белый, для компактных купольных камер, идёт с монтажной коробкой, алюминий, 123×180×223мм | руб./шт | 5290
| DS-1273ZJ-130B | Кронштейн для крепления купольных видеокамер на стену; Имеет монтажную коробку для коммутации проводов; 130×182×120 мм. Алюминиевый сплав. | руб./шт | 5790
| DS-1273ZJ-130-TRL | Кронштейн для крепления купольных камер HIKVISION DS-2CD23XX. Цвет – белый. Размеры – 132х183.5х228.5 мм. Материал – алюминиевый сплав. | руб./шт | 3590
| DS-1273ZJ-135 | Кронштейн для крепления купольных камер на стену; Уличный/внутренний; Алюминиевый сплав; 135×182×120 мм. Подходит для камер Hiwatch DS-I458, DS-I258. | руб./шт | 3290
| DS-1273ZJ-140 | Настенный кронштейн, белый, для купольных камер, алюминий, 140×182×120мм | руб./шт | 3290
| DS-1273ZJ-140B | Настенный кронштейн, белый, для купольных камер, идёт с монтажной коробкой, алюминий, 140×182×120 мм. | руб./шт | 5890
| DS-1273ZJ-DM25 | Подвесной монтаж купольных камер Hikvision DS-2CD63XX. 183×164×231.7 мм. | руб./шт | 4790
| DS-1273ZJ-DM25(M1) | Настенный кронштейн, белый, для купольных камер, алюминий, 250×178.7×82.5 мм. | руб./шт | 4990
| DS-1273ZJ-DM26-Y | Настенный кронштейн, белый, для купольных камер, нержавеющая сталь 225.7×185 мм. | руб./шт | 8890
| DS-1273ZJ-PT6 | Настенный кронштейн, белый, для купольных камер, алюминий, 140x183.5×232 мм. | руб./шт | 3290
| DS-1274ZJ-DM25 | Крепление в угол, белое, для DS-2CD63xx камер, алюминий, 209×195×114 мм. | руб./шт | 2890
| DS-1274ZJ-DM28 | Крепление в угол, белое, для компактных fisheye камер, алюминий, 233×201×96 мм. | руб./шт | 1890
| DS-1275ZJ | Кронштейн для крепления видеокамер 26хх, 42xx серии на столб (Ø67-127), а также совместим с кронштейнами, крепящимися на стену; Алюминий; 250х127 мм. | руб./шт | 3090
| DS-1275ZJ-4626 | Крепление на столб, белое, сталь и нержавеющая сталь, 127×46×250 мм. | руб./шт | 3590
| DS-1275ZJ-SUS | Крепление на столб, белое, нержавеющая сталь, 127×46×250 мм. | руб./шт | 5290
| DS-1276ZJ-SUS | Крепление на угол, белое, сталь, 126×105×250 мм. | руб./шт | 5290
| DS-1279ZJ | Удлинитель для подвесного кронштейна, белый, алюминий, 38x195 мм. | руб./шт | 1090
| DS-1280ZJ-BQ30 | Монтажная коробка, белая, для купольных камер, алюминий, 195×38.5 мм. | руб./шт | 2190
| DS-1280ZJ-DM18 | Монтажная коробка для купольных камер Hikvision DS-2CD2122xxx, DS-2CD2125xxx, | руб./шт | 1790
| DS-1280ZJ-DM21 | Монтажная коробка для купольных камер Hikvision DS-2CD27. 137х42 мм. | руб./шт | 2790
| DS-1280ZJ-DM22 | Монтажная коробка, белая, для купольных камер, алюминий, 137x164.8×53.4 мм. | руб./шт | 3590
| DS-1280ZJ-DM25 | Монтажная коробка для купольных камер Hikvision DS-2CD63XX. 178.5×164×41 мм. | руб./шт | 1890
| DS-1280ZJ-DM25(M1) | Монтажная коробка, белая, для купольных камер, алюминий, 167.5×167.5×42 мм. | руб./шт | 1890
| DS-1280ZJ-DM46 | Монтажная коробка, белая, для купольных камер, алюминий, 120×37.2мм | руб./шт | 2190
| DS-1280ZJ-DM55 | Монтажная коробка, белая, для купольных камер, алюминий, 155 × 36 мм. | руб./шт | 2990
| DS-1280ZJ-DM8 | Монтажная коробка, белая, для купольных камер, алюминий, 126.7×35 мм. | руб./шт | 1590
| DS-1280ZJ-M | Монтажная коробка, белая, для купольных камер, алюминий, 157х184.8х53.4мм | руб./шт | 3290
| DS-1280ZJ-PT6 | Монтажная коробка, белая, для купольных камер, алюминий, 137x42 мм. | руб./шт | 2390
| DS-1280ZJ-S | Монтажная коробка для уличных камер Hikvision. 137x53.4x164.8 мм. | руб./шт | 3090
| DS-1280ZJ-SD11 | Монтажная коробка, белая, для скоростных поворотных камер, алюминий, Ф157.7 x 39.7 мм. | руб./шт | 2190
| DS-1280ZJ-XS | Монтажная коробка, белая, алюминий, 100×43.2 x 129 мм. | руб./шт | 1690
| DS-1281ZJ-DM25 | Наклонная монтажная коробка для купольных камер Hikvision DS-2CD63XX. 178.5×164×41 мм. | руб./шт | 1890
| DS-1281ZJ-DM25-B | Настенный наклонный кронштейн, белый, для DS-2CD63xx камер, алюминий, 161×156×165 мм. | руб./шт | 2190
| DS-1281ZJ-M | Наклонный адаптер для крепления DS-2DY3XX. | руб./шт | 3290
| DS-1281ZJ-M(SPTZ) | Монтажная коробка, белая, для DS-2DY3xxx камер, алюминий, 157×61.8×165.7 мм. | руб./шт | 3590
| DS-1281ZJ-S | Монтажная коробка, белая, для купольных камер, алюминий, 137×56.5×147 мм. | руб./шт | 2890
| DS-1290ZJ-BL | Зажимной кронштейн, черный, для DS-2CD64xx камер, черный пластик, 90×70×22мм | руб./шт | 650
| DS-1291ZJ-BL | Настольный/подвесной кронштейн, черный, для DS-2CD64xx камер, черный пластик, 87×73×73 мм. | руб./шт | 650
| DS-1292ZJ | Настенный кронштейн для монтажа камер HIKVISION в стандартном корпусе. 70×97.1×217.9мм | руб./шт | 1590
| DS-1293ZJ-P | Настенный кронштейн для камер, белый, алюминий, 88×116.6×297.3 мм. | руб./шт | 1990
| DS-1294ZJ | Настенный кронштейн для купольных камер HIKVISION DS-2DE2204IW-DE3. 230×80×130 мм. | руб./шт | 3290
| DS-1294ZJ-PT | Настенный кронштейн, белый, для купольных камер, пластик, 223.5×125.8×80 мм. | руб./шт | 1990
| DS-1294ZJ-TRL | Настенный кронштейн, белый, для камер серии mini PanoVu, пластик, 161x241x80 мм. | руб./шт | 950
| DS-1297ZJ-BS | Настольный кронштейн, белый, материал алюминий, 111х141.7х443.5 мм. | руб./шт | 5390
| DS-1297ZJ-BS(black) | Настольный кронштейн, черный, материал алюминий, 111х141.7х443.5 мм. | руб./шт | 5390
| DS-1471ZJ-135 | Подвесной кронштейн, белый, для купольных камер, материал алюминий, 136×565 мм. | руб./шт | 6190
| DS-1471ZJ-155 | Подвесной кронштейн, белый, для купольных камер,материал алюминий, 155×565 мм. | руб./шт | 6490
| DS-1473ZJ-135 | Настенный кронштейн, белый, для купольных камер,материал алюминий, 136×183.5×230 мм. | руб./шт | 4990
| DS-1473ZJ-135B | Настенный кронштейн, белый, для купольных камер, идёт с монтажной коробкой,материал алюминий, 136×243×290 мм. | руб./шт | 5890
| DS-1473ZJ-155 | Настенный кронштейн, белый, для купольных камер, материал алюминий, 155×183.5×240 мм. | руб./шт | 4790
| DS-1475ZJ-SUS | Крепление на столб, цвет белый, нержавеющая сталь, 250×127×46 мм. | руб./шт | 5290
| DS-1476ZJ-SUS | Крепление на угол, цвет белый, нержавеющая сталь, 250×126×105 мм. | руб./шт | 5290
| DS-1602ZJ | Кронштейн настенный для крепления уличных скоростных поворотных 5" и 7" поворотных видеокамер; Белый; Алюминий; 97.3х182.6х306.3 мм. | руб./шт | 2890
| DS-1602ZJ-box-corner | Кронштейн с монтажной коробкой, для поворотных камер, монтаж на угол, 255.5×314×546.4 мм. | руб./шт | 16190
| DS-1602ZJ-box-pole | Кронштейн для крепления поворотных видеокамер на стену/столб.Имеет монтажную коробку для коммутации проводов; 209.7×314×600.8 мм. Алюминиевый сплав. | руб./шт | 16190
| DS-1602ZJ-corner | Кронштейн для крепления уличных скоростных поворотных 5" и 7" видеокамер на угол, на стену; Белый, Алюминий; 173х194х305 мм. | руб./шт | 4090
| DS-1602ZJ-P | Настенный кронштейн,цвет серый, для поворотных камер, материал алюминий, 97×182×306 мм. | руб./шт | 3990
| DS-1602ZJ-pole | Кронштейн для крепления уличных скоростных поворотных 5” и 7" видеокамер на столб диаметром 67 — 127 мм; 117×194×451 мм. | руб./шт | 4090
| DS-1602ZJ-pole-P | Крепление на столб, цвет платина, для поворотных камер, материал алюминий, 117×194×451.3 мм. | руб./шт | 5390
| DS-1604ZJ-box | Настенный кронштейн с монтажной коробкой, белый, для скоростных поворотных купольных камер, алюминий, 281.2×170.7×395.5мм | руб./шт | 13090
| DS-1604ZJ-BOX-CORNER-P | Крепление на угол с монтажной коробкой, цвет серый, для поворотных купольных камер, материал алюминий и сталь, 542.5х255.5×314 мм. | руб./шт | 14090
| DS-1604ZJ-BOX-P | Настенный кронштейн с монтажной коробкой, цвет серый, для поворотных купольных камер, материал алюминий и сталь, 395.5х170х281 мм. | руб./шт | 9690
| DS-1604ZJ-BOX-Pole | Крепление на столб, белое, для скоростных поворотных купольных камер, алюминий и сталь, 222×139.3×422мм | руб./шт | 10490
| DS-1604ZJ-BOX-POLE-P | Крепление на столб с монтажной коробкой, цвет серый, для поворотных купольных камер,материал алюминий и сталь, 456×314×194 мм. | руб./шт | 14090
| DS-1604ZJ-corner | Крепление на угол с монтажной коробкой, белое, для скоростных поворотных купольных камер, алюминий, 206.8×261.8×465мм | руб./шт | 11790
| DS-1604ZJ-Corner-P | Крепление на угол,цвет серый, для поворотных камер, материал алюминий и сталь, 465×207×262 мм. | руб./шт | 12190
| DS-1604ZJ-P | Настенный кронштейн с монтажной коробкой, цвет серый, для поворотных камер, материал алюминий, 255×171×355.5 мм. DS-2AEXX,DS-2DFXX,DS-2TD. | руб./шт | 8390
| DS-1604ZJ-Pole-P | Крепление на столб с монтажной коробкой, цвет серый, для поворотных купольных камер, алюминий, 355.5х170.7×261.8 мм. | руб./шт | 12190
| DS-1605ZJ | Настенный кронштейн, цвет белый, для купольных камер, материал алюминий, 171.7 × 158 × 228.6 мм. | руб./шт | 3690
| DS-1605ZJ-DM30 | Настенный кронштейн, цвет белый, для купольных камер, материал алюминий, 205.6×183.5×333.6мм | руб./шт | 9790
| DS-1660ZJ-P | Кронштейн на парапет, серый, для поворотных камер, 180×950×800мм | руб./шт | 12290
| DS-1661ZJ | Кронштейн для подвесного монтажа 5” скоростных купольных камер; 30см; Белый; 117х293 мм. | руб./шт | 3590
| DS-1661ZJ-P | Подвесной кронштейн,цвет серый, для поворотных камер, материал алюминий, 116.5×200 мм. | руб./шт | 4390
| DS-1662ZJ | Кронштейн для крепления поворотных видеокамер на потолок. 116.5×500 мм. Алюминиевый сплав. | руб./шт | 3990
| DS-1662ZJ-P | Подвесной кронштейн,цвет серый, для поворотных камер, материал алюминий, 116.5×500мм | руб./шт | 5290
| DS-1663ZJ | Кронштейн для крепления скоростных поворотных купольных видеокамер на потолок; 116.5×57 мм. Алюминиевый сплав, белый. | руб./шт | 1590
| DS-1663ZJ-P | Потолочный кронштейн, цвет серый, алюминий, 116.5×57 мм. | руб./шт | 2190
| DS-1667ZJ | Удлинитель для подвесного кронштейна,цвет белый,материал сталь, 1500х2500х200 мм. | руб./шт | 13690
| DS-1667ZJ-P | Удлинитель для подвесного кронштейна, цвет серый, материал сталь,1500х2500х200 мм. | руб./шт | 13690
| DS-1671ZJ-SD11 | Внутрипотолочный кронштейн, белый, для купольных камер , алюминий, Φ158×173 мм. | руб./шт | 2590
| DS-1673ZJ-P | Крепление на столб, цвет серое, материал сталь и нержавеющая сталь, 67х127х194 мм. | руб./шт | 3990
| DS-1682ZJ | Удлинитель для подвесного кронштейна,цвет белый, материал алюминий, 60х500 мм. | руб./шт | 3590
| DS-1682ZJ-P | Удлинитель для подвесного кронштейна, цвет серый,материал алюминий, 500 мм. | руб./шт | 3990
| DS-1695ZJ | Настенный кронштейн,цвет белый, для камер DS-2DF5220s,материал пластик, 157×86×246 мм. | руб./шт | 1890
| DS-1707ZJ-Y | Настенный кронштейн, для взрывозащищенных камер, 316L нержавеющая сталь, 562.5×180×309 мм. | руб./шт | 32990
| DS-2664ZJ-P | Подвесной кронштейн,цвет серый, для iDS-2PT91хх камер,материал алюминий, 203.5×246х217.4 мм. | руб./шт | 32190
| DS-DM4255W | Кронштейн для монитора DS-D5043FC, DS-D5049FL, DS-D5055FL, DS-D5055UL-B, черный. | руб./шт | 1990
8.4 | Uniview
| TR-WM06-C-IN | Кронштейн настенный для установки Видеокамеры для серии IPC22xx. | руб./шт | 1290
| TR-CM06-IN | Кронштейн потолочный для установки Видеокамеры; 491х239 мм. | руб./шт | 3790
| TR-WM04-IN | Кронштейн настенный для купольной камеры; 208x125x125 мм. | руб./шт | 1690
| TR-JB07/WM04-IN | Кронштейн настенный для купольной камеры; С монтажной коробкой; 253x125x125 мм. | руб./шт | 3490
| TR-UP06-IN | Адаптер для крепления на столб; 120x120x53.4 мм. | руб./шт | 1390
8.5 | EVIDENCE
| Apix-WallMount/T08-ExCam | Кронштейн настенный для взрывозащищенной камеры Apix - 32Zdome/M2 T08-ExCam. | руб./шт | 134625
| WMK-21L | Профессиональный настенный кронштейн для установки монитора WideScreen-21. | руб./шт | 2025
8.6 | RVi
| RVi-1BA-1 white | Адаптер для настенного кронштейна камер видеонаблюдения. Диаметр резьбы G1 1/2 | руб./шт | 1090
| RVi-1BA-2 white | Адаптер для настенного кронштейна камер видеонаблюдения. Диаметр резьбы G 1/2 | руб./шт | 1290
| RVi-1BA-3 | Адаптер для кронштейна | руб./шт | 1490
| RVi-1BCM-1 white | Угловой кронштейн. | руб./шт | 4190
| RVi-1BHL-2 white | Удлинитель к потолочному кронштейну для камер видеонаблюдения. Диаметр резьбы G 1/2 | руб./шт | 4790
| RVi-1BMB-1 white | Монтажная коробка для настенного кронштейна для скоростных купольных аналоговых и IP-камер видеонаблюдения | руб./шт | 2390
| RVi-1BMB-2 white | Монтажная коробка для уличных IP-камер видеонаблюдения | руб./шт | 2890
| RVi-1BMB-3 white | Монтажная коробка для камер видеонаблюдения | руб./шт | 2890
| RVi-1BMB-4 white | Монтажная коробка для камер видеонаблюдения | руб./шт | 1390
| RVi-1BMB-6 black | Монтажная коробка для камер видеонаблюдения: RVi-IPC32MS-IR V.2, RVi-IPC38VD, RVi-IPC34VD, RVi-IPC34M-IR V.2, RVi-IPC34M-IR | руб./шт | 1790
| RVi-1BWM-3 white | Настенный кронштейн для IP-камер видеонаблюдения | руб./шт | 1790
| RVi-1BWM-4 black | Настенный кронштейн для камер видеонаблюдения: RVi-IPC32MS-IR V.2, RVi-IPC38VD, RVi-IPC34VD, RVi-IPC34M-IR V.2, RVi-IPC34M-IR, RVi-IPC33VB, RVi-IPC31VB, RVi-HDC311VB-C. Цвет черный. | руб./шт | 2390
| RVi-1BWM-4 white | Настенный кронштейн для камер видеонаблюдения: RVi-IPC32MS-IR V.2, RVi-IPC38VD, RVi-IPC34VD, RVi-IPC34M-IR V.2, RVi-IPC34M-IR, RVi-IPC33VB, RVi-IPC31VB, RVi-HDC311VB-C. Цвет белый. | руб./шт | 2390
| RVi-1BMB-6 white | Монтажная коробка, цвет белый, 29х106 мм, до 1кг. | руб./шт | 2090
| RVi-1BWM-5 | Настенный кронштейн, 160х100х212 мм, 4.5 кг. | руб./шт | 5190
| RVi-1BWM-6 | Настенный кронштейн, 125х161х201 мм, до 4.5 кг. | руб./шт | 3090
| RVi-1BWM-7 | Настенный кронштейн, 107х138х172 мм, до 4.5 кг. | руб./шт | 2190
| RVi-1BPM-2 | Кронштейн для крепления на столб, 37х136х165 мм, до 20 кг. | руб./шт | 5490
| RVi-2BCM-U1 | Угловой кронштейн, 220х222х135 мм, до 2.2 кг. | руб./шт | 8490
| RVi-2BHM-D1 | Потолочный кронштейн, 311х138 мм, до 1.1 кг. | руб./шт | 9390
| RVi-2BHM-D2 | Потолочный кронштейн, 313х174 мм, до 1.8 кг. | руб./шт | 9390
| RVi-2BIC-1 | Врезной кронштейн, 98х216 мм, до 1.8 кг. | руб./шт | 6890
| RVI-2BPM-U1 | Кронштейн для крепления на столб, 220х160х84 мм, до 2.2 кг. | руб./шт | 7790
| RVi-2BRC-1 | Солнцезащитный козырек, 104х218х181 мм. | руб./шт | 3190
| RVi-2BWM-U1 | Настенный кронштейн, 142х240х174 мм. | руб./шт | 9090
| RVi-BWM3 | Настенный кронштейн 169х60х136мм, до 0.3 кг. | руб./шт | 2800
| RVi-BWM1 | Настенный кронштейн 169х60х136мм, до 0.3 кг. | руб./шт | 2900
| RVi-BWM2 | Настенный кронштейн 192х144х146 мм, до 1кг. | руб./шт | 9300
| RVi-BSM1 | Солнцезащитный козырек для купольных камер, 90х140 мм, до 0.4 кг. | руб./шт | 5200
| RVi-1BMB-8 | Монтажная коробка 51х140 мм, до 3.5 кг. | руб./шт | 3690
| RVi-1BMB-9 | Монтажная коробка 42х140 мм, до 3.5 кг. | руб./шт | 2490
| RVi-1BMB-10 | Монтажная коробка 43х117 мм, до 3.5 кг. | руб./шт | 3290
| RVi-1BHL-1 white | Удлинитель к потолочному кронштейну. Высота 220 мм, диаметр 53 мм. Максимальная нагрузка 7 кг. Металл. | руб./шт | 3490
| RVi-1BHM-1 white | Потолочный кронштейн. Высота 235.5 мм, Диаметр 133.6 мм. Максимальная нагрузка 7 кг. Металл. | руб./шт | 3190
8.7 | EverFocus
| ACE-B11 | Кронштейн предназначен для крепления на стену внутренних doom камер; пластик | у.е./шт | 16.67
| ACE-B2 | Кронштейн с регулировкой положения в/к; нагрузка до 2 кг; металл 180 мм. | у.е./шт | 11.67
| ACE-B9 | Кронштейн для крепления на стену уличных doom камер; металл 180х120. | у.е./шт | 23.33
| CLM | Крепление на потолок для видеокамер EPTZ-1000/3000; L = 340 мм | у.е./шт | 91.67
| CMA (CNM) | Крепление на угол для видеокамер EPTZ-1000/3000; H = 170 мм | у.е./шт | 96.67
8.8 | Giraffe
| GF-B120MT | Кронштейн универсальный Видеоскопический. Для корпусных камер, Материал: Алюминий. Вылет: 60 - 120 см | руб./шт | 1365
| GF-B170PA (белый) | Кронштейн универсальный угловой. Для 4.5" купольных камер, Материал: ABS пластик. Цвет :белый ; 170x140x90 ; размер площадки 170х140 | руб./шт | 520
| GF-B170PA (черный) | Кронштейн универсальный угловой. Для 4.5" купольных камер, Материал: ABS пластик. Цвет :черный;170x140x90 ; размер площадки 170х140 | руб./шт | 520
| GF-B180MA | Кронштейн универсальный угловой. Для 4.5" купольных камер, Материал: металл. 180 x 140 x 120 ; размер площадки180 x 140 | руб./шт | 1365
| GF-B200MT | Кронштейн Видеоскопический для уличных термокожухов ; Размеры: 1000 - 2000х90 мм.; Размер площадки: 47х84мм | руб./шт | 2405
| GF-KP202M | Кронштейн алюминий, для установки в помещении Нагрузка до 3 кг, длина 180 мм, диаметр площадки 35 мм | руб./шт | 390
| GF-KP501L | Кронштейн пластик, для установки в помещении, Нагрузка до 3 кг, длина 218 мм, диаметр площадки 35 мм | руб./шт | 260
| GF-КР202 | Пластик, для установки в помещении, Нагрузка до 3 кг, длина 160 мм, диаметр площадки 90 мм | руб./шт | 455
| GF-КР203 (бежевый) | Алюминий, для установки в помещении. Цвет: бежевый. до 3 кг, 115 мм, диаметр площадки 45 мм. | руб./шт | 455
| GF-КР205 | Алюминий, для установки на улице, для уличных термокожухов. до 10 кг, 270 мм | руб./шт | 715
| GF-KP205A | Кронштейн для уличных термокожухов ; Алюминий; нагрузка до 8 кг; 208х95х80 мм; размер площадки: 47(W) х 84(L) мм | руб./шт | 650
| GF-KP206 | Кронштейн алюминий, для установки в помещении Нагрузка до 3 кг, длина 60 мм, диаметр площадки 15 мм | руб./шт | 325
8.9 | Beward
| MBF250A | Кронштейн для настенного крепления камер, 285 мм, металл, нагрузка до 2 кг | руб./шт | 1130
| MBF250B | Кронштейн усиленный для настенного крепления IP-камер, 285 мм, металл, нагрузка до 10 кг | руб./шт | 2500
| B031WMP | Кронштейн для настенного крепления купольных IP-камер, 104х126х180 мм. | руб./шт | 3600
| B75CST | Угловой кронштейн для крепления купольных IP-камер (используется совместно с кронштейном для настенного крепления) | руб./шт | 6000
| B031WSP | Кронштейн для настенного крепления купольных IP-камер, 104х138,6х348 мм. | руб./шт | 8500
| MBF-WMD01 | Кронштейн для настенного крепления IP-камер SV3210DR, SV3210DM, SV3210DBS, SV3210DB, SV3210DBZ | руб./шт | 3300
| MBR100 (White) | Кронштейн для настенного или потолочного крепления Видеокамер; 100 мм; 1 шаровый шарнир; металл. | руб./шт | 810
| RL20 (RB20) | Опция: Направляющие для монтажа Видеорегистратора в стойку глубиной до 20 дюймов | руб./шт | 5000
| RL26 (RB26) | Опция: Направляющие для монтажа Видеорегистратора в стойку глубиной до 26 дюймов | руб./шт | 5700
8.10 | Samsung
| SBP-300WM | Кронштейн, монтаж на стену, SCC-C7453P/C7455P, SCC-C6453P/C6455P с SCX-300HM, помещение, улица, алюминий, 0,85 кг, -50°до +60°С. | у.е./шт | 55.1
8.11 | DSSL
| AC-BR4100 | Настенный кронштейн для крепления миниатюрных купольных камер серии AC-D41xx; 100х123х47 мм. Металл, белый. | руб./шт | 980
| AC-JB203 | Монтажная коробка для аналоговых камер ActiveCam AC-TA283IR4 и AC-TA483IR3. Металл, размеры Ø145 x 54мм | руб./шт | 2120
| TR-JB302 | Монтажная коробка для камер ; Совместима с камерами: TR-D2121IR3 v4, TR-D2141IR3, TR-D2142ZIR3, TR-D2181IR3, TR-D2122ZIR3, TR-D2221WDIR4, TR-D2222WDZIR4, TR-D2121IR3W v2, TR-D2123IR6 v4, TR-D2143IR6, TR-D2183IR6, TR-D2223WDIR7, TR-D2223WDZIR7, TR-D2224WDZIR7, TR-D2S5, TR-D2S5-noPoE, TR-D8121IR2 v4, TR-D8141IR2, TR-D8221WDIR3, TR-D3121IR1 v4.; Ø112.5×45.5 мм; –40 °… +60 °C.; Алюминиевый сплав; Предусмотрен вывод расположенных внутри кабелей через борт и основание. В комплект включено водонепроницаемое уплотнительное кольцо — для защиты от влаги. Резьба — G1/2" | руб./шт | 2380
| TR-JB303 | Монтажная коробка для камер TR-D3223WDZIR3 и TR-D3122ZIR2; Ø112.5×35.5 мм;–40 °… +60 °C.Алюминиевый сплав; Предусмотрен вывод расположенных внутри кабелей через борт и основание | руб./шт | 1980
| TR-JB304 | Монтажная коробка для камеры TR-D8221WDIR3; Ø94.0×42.2 мм;–40 °… +60 °C.Алюминиевый сплав; Предусмотрен вывод расположенных внутри кабелей через борт и основание | руб./шт | 1380
| TR-JB305 | Монтажная коробка для камер ; Совместима с камерами: TR-D2D2, TR-D3123IR2 v4, TR-D3143IR2, TR-D2S1, TR-D2S1-noPoE, TR-D8121IR2W v2.; Ø135×37 мм; –40 °… +60 °C.; Пластик; Предусмотрен вывод расположенных внутри кабелей через борт и основание. В комплект включено водонепроницаемое уплотнительное кольцо — для защиты от влаги. Резьба — G1/2" | руб./шт | 980
8.12 | ComOnyx
| CO-L-HSP | Кронштейн для крепления купольной поворотной камеры SpeedDome серии CO-L и CO-ZH на потолок; 127х120, внутренний диаметр D=38мм; Вес 600г; Материал корпуса сталь; Цвет белый; Совместим с кронштейном на стену из стандартной комплектации. | руб./шт | 2242
| CO-L-HSA | Кронштейн для крепления купольной поворотной камеры SpeedDome серии CO-L и CO-ZH на угол; 180х210х130мм; Вес 2400г; Материал корпуса сталь; Цвет белый; Совместим с кронштейном на стену из стандартной комплектации. | руб./шт | 3308
| CO-L-HSC | Кронштейн для крепления купольной поворотной камеры SpeedDome серии CO-L и CO-ZH на столб; 180х210х43; Диаметр столба при использовании комплектных хомутов D=100...140мм; Вес 1200г; Материал корпуса сталь; Цвет белый; Совместим с кронштейном на стену из стандартной комплектации. | руб./шт | 3950
| CO-D08 | Кронштейн для крепления купольных видеокамер на стену. 110x119x160мм диаметр камеры 110мм. Пластиковый корпус. | руб./шт | 804
| CO-DH-K1 | Монтажная коробка для купольных видеокамер. 93х43мм. IP66 Металлический корпус. | руб./шт | 835
| CO-LD-K1 | Монтажная коробка для купольных видеокамер. 119х38мм. IP66 Металлический корпус. | руб./шт | 996
| CO-RD-K1 | Монтажная коробка для купольных видеокамер. 131 x 57мм. IP66 Металлический корпус. | руб./шт | 2759
| CO-RF-K1 | Монтажная коробка для Fisheye видеокамер. 127 x 47мм. IP66 Металлический корпус. | руб./шт | 1452
| CO-RS-K1 | Монтажная коробка для уличных видеокамер. Размеры 99 x 57мм. IP66 Металлический корпус. | руб./шт | 2299
| CO-SH-K1 | Монтажная коробка для уличных видеокамер. 134х134х53мм. IP66 Металлический корпус. | руб./шт | 1638
8.13 | Болид
| BOLID BR-101 | Кронштейн для настенного или потолочного крепления камер; резьба 1/4"- 20 UNC; Ø95х195 мм; до 1кг. | руб./шт | 1030.08
| BOLID BR-102 | Кронштейн для настенного углового крепления видеокамер; 243х170х138 мм, до 10кг | руб./шт | 3038.16
| BOLID BR-103 | Кронштейн для крепления видеокамер на столб; 130,4х170х45 мм; до 10кг, (ɸ80 ~ 150мм) | руб./шт | 3709.92
| BOLID BR-104 | Кронштейн для потолочного крепления видеокамер; резьба G1 1/2''; Ø133,6х235,5 мм; до 7кг | руб./шт | 2730.48
| BOLID BR-105 | Кронштейн для настенного крепления купольных видеокамер; 160х105х76 мм; до 1кг | руб./шт | 1708.8
| BOLID BR-106 | Кронштейн для настенного крепления купольных видеокамер; 160х122х76 мм; до 1кг | руб./шт | 1708.8
| BOLID BR-107 | Кронштейн для настенного крепления купольных видеокамер; 134х134х187,5 мм; до 3кг | руб./шт | 3370.8
| BOLID BR-108 | Кронштейн для настенного крепления видеокамер и термокожухов; 100х146х264 мм ; до 4кг | руб./шт | 2730.24
| BOLID BR-110 | Кронштейн для крепления поворотных видеокамер; 363×174×135 мм; до 8 кг; Совместим с видеокамерами: VCI-528, VCI-528-00, VCI-529, VCI-529-06, VCG-528-00, VCG-528 | руб./шт | 6820.8
| BOLID BR-111 | Полка для крепления видеорегистратора в серверную стойку; 482,6×281,2×43,7 мм; до 5 кг; Совместима с видеорегистраторами: RGI-0412P04, RGI-0812P08, RGI-1622P16, RGI-0412, RGI-0812, RGI-1622, RGI-3228, RGI-0822P08, RGG-0822, RGG-1611, RGG-0412, RGG-0812, RGG-1622 | руб./шт | 4050.72
| BOLID BR-201 | Монтажная коробка для цилиндрических видеокамер; резьба M20 (G1/2''); 134х134х55 мм; до 3кг | руб./шт | 2730.24
| BOLID BR-202 | Монтажная коробка для купольных видеокамер; резьба M20 (G1/2''); Ø122х33,8 мм; до 1кг | руб./шт | 1368
| BOLID BR-203 | Монтажная коробка для крепления видеокамер; 297×248×107; до 8 кг; Совместима с видеокамерами: VCI−120−01, VCI−140−01, VCI−180−01, VCI−528, VCI−528−00, VCI−529, VCI−529−06, VCG−528, VCG−528−00, TCI−111 | руб./шт | 12956.16
| BOLID BR-204 | Монтажная коробка для видеокамер; 124×124x41 мм; IP66; до 3 кг; .Совместим с видеокамерой VCI-113, VCI-120, VCI-122, VCI-123, VCI-130, VCI-143, VCI-184, VCI-830-01, VCI-884, VCG-120, VCG-120-01, VCG-122, VCG-812, VCG-820-01, VCG-822 | руб./шт | 2048.4
| BOLID BR-301 | Удлинитель для подвесного кронштейна, белый, алюминий, 53×220мм (G1 1/2"). Совместимость: VCI-528-00, VCI-529, VCG-528-00. | руб./шт | 2048.4
| BOLID BR-302 | Удлинитель для подвесного кронштейна, белый, алюминий, 53×420мм (G1 1/2"). Совместимость: VCI-528-00, VCI-529, VCG-528-00. | руб./шт | 4098
| BOLID BR-303 | Монтажный адаптер предназначен для крепления видеокамеры к кронштейну, белый, алюминий, Ø159×35 мм(G1 1/2''). Совместимость: VCI-220-01, VCI-240-01. | руб./шт | 1710.48
| BOLID BR-304 | Монтажный адаптер предназначен для крепления видеокамеры к кронштейну, белый, алюминий, Ø133×37 мм(G1 1/2"). Совместимость: VCI-627. | руб./шт | 1710.48
| BOLID BR-305 | Монтажный адаптер для крепления поворотных видеокамер; резьба G1.5; Ø60×58 мм; до 8 кг; Совместим с монтажными адаптерами: BR-301, BR-302, BR-306; Совместим с кронштейном: BR-110 | руб./шт | 1026.96
| BOLID BR-306 | Монтажный адаптер для крепления поворотных видеокамер; резьба G1 1/2'; Ø60×50,5 мм; до 7 кг; Совместим с видеокамерами: VCI−528, VCG−528 | руб./шт | 1368
| BOLID BR-307 | Монтажный адаптер для крепления видеокамеры к кронштейну; резьба G1 1/2''; 169x169×37 мм; до 3 кг; Совместим с видеокамерой: VCI−628−00 | руб./шт | 1366.08
8.14 | D-TEG
8.15 | Optimus
| JB-01 | Монтажная коробка для видеокамеры Optimus предназначена для выполнения монтажа видеокамер OPTIMUS серии IP-P Starvis*. Количество кабельных вводов - 1 торцевой, 1 боковой, Способ монтажа - настенный/потолочный, Ø147×59 мм, 0,38 кг, металл. *не подходит для видеокамер: IP-P042.1(2.8-12)D, IP-P042.1(3.3-12)D, IP-P042.1(4x)D, IP-P043.0(2.8-12)D, IP-P043.0(4x)D, IP-P045.0(2.8-12), IP-P045.0(4x) | руб./шт | 2598
| JB-02 | Монтажная коробка, для видеокамер OPTIMUS серии IP-P Starvis* Количество кабельных вводов - 1 торцевой, 1 боковой, металл, Ø100.5×56 мм. | руб./шт | 1467
| JB-05 | Монтажная коробка для видеокамер OPTIMUS серии IP-Е. Количество кабельных вводов - 2 боковых, 1 передний, 1 задний; Ø105,6×49,2 мм. | руб./шт | 1348
| JB-04 | Монтажная коробка для видеокамер Optimus серии IP-P Starvis. Дюймовая резьба M20(G1/2”). 115х160х38,8мм, 0,53 кг, металл. Монтажная коробка подходит для видеокамер: Optimus IP-P092.1(25x)D, Optimus IP-P094.0(30x)D, Optimus IP-P094.0(32x)D | руб./шт | 1756
8.16 | Nobelic
| NBLB-A134 | Монтажная коробка для камер: NBLC-3x30F; Ø90.0 ммx35 мм. Степень защиты IP66. алюминий. | руб./шт | 1290
| NBLB-A152-E | Адаптер крепления на столб: алюминий+нержавеющая сталь; Ø80-150 мм; 125,6× 11,4×20мм. | руб./шт | 1430
| NBLB-B203W | Кронштейн настенный для купольных камер: NBLC-2x30F, NBLC-2x30V-SD, NBLC-4204Z-SD; алюминий+сталь; 160×122×76мм. | руб./шт | 1890
| NBLB-B300C | Кронштейн потолочный для камеры NBLC-4225Z-ASD; Алюминий+поликарбонат 133,6×235,5мм. | руб./шт | 1760
| NBLB-A200W | Козырек для купольных камер: NBLC-2x30F, NBLC-2x30V-SD; алюминий+АБС; 129х127х147мм. | руб./шт | 1320
8.17 | Тахион
| КП-1000 | Кронштейн потолочный для крепления видеокамер типа ТВК и гермобоксов типа ТГБ к потолку длинной 1000мм. | руб./шт | 3600
| КП-350 | Кронштейн потолочный для крепления видеокамер типа ТВК и гермобоксов типа ТГБ к потолку длинной 350мм. | руб./шт | 2250
| КП-600 | Кронштейн потолочный для крепления видеокамер типа ТВК и гермобоксов типа ТГБ к потолку длинной 600мм. | руб./шт | 2700
| КП-800 | Кронштейн потолочный для крепления видеокамер типа ТВК и гермобоксов типа ТГБ к потолку длинной 800мм. | руб./шт | 3150
| КС-1 | Кронштейн крепления на опору для гермокоробок КМ-1, КМ-2, КМ-3, БПУ-2. диаметр столба 115...135 мм. | руб./шт | 1095
| КС-1-02 | Кронштейн для крепления коробки монтажной КМ-8 на квадратные и круглые опоры Ø 115 ÷ 135 мм | руб./шт | 1095
| КС-1-03 | Кронштейн для совместного крепления видеокамер ТВК и термокожухов ТГБ, коробок монтажных КМ-1, КМ-2, КМ-3 и блоков питания БПУ-2 на квадратные и круглые опоры Ø 115 ÷ 135 мм | руб./шт | 1350
| КС-2 | Кронштейн крепления на опору для гермокоробок КМ-4, КМ-5, КМ-6, БПУ-1, БПГ-75Вт. диаметр столба 115...135 мм. | руб./шт | 1680
| КС-4 | Кронштейн для крепления гермобоксов ТГБ-8Р Ех, ТГБ-8Г Ех, ТГБ-9Р, ТГБ-9 на квадратные и круглые опоры 115 ÷ 135 мм (другой размер – под заказ); Материал КС-4- нержавеющая кислотостойкая аустенитная сталь (12Х18Н10Т); Габаритные размеры (без хомутов и стяжек) 190х100х18.5мм | руб./шт | 4882.5
| КС-6 | Крепление ШМ-1 (2) на квадратную и круглую опору до 115...135 мм; 280х180х22 мм. | руб./шт | 2820
| КС-7 | Кронштейн для крепления коробок монтажных КМ-1 ВБ, КМ-2 ВБ, блоков питания уличных БПУ-2-220VAC-24VDC/2,0A ВБ на квадратные и круглые опоры D 115…135 мм (другой размер - под заказ). | руб./шт | 1447.5
| КТ-400 | Кронштейн настенный длиной 400мм предназначен для крепления до 2-х видеокамер. | руб./шт | 2925
| КТ-600 | Кронштейн настенный длиной 600мм предназначен для крепления до 3-х видеокамер. | руб./шт | 3225
| КТУ-400 | Кронштейн настенный усиленный длиной 400мм предназначен для крепления до 2-х видеокамер. | руб./шт | 4425
| КТУ-600 | Кронштейн настенный усиленный длиной 600мм предназначен для крепления до 3-х видеокамер. | руб./шт | 5925
| КУ-1 | Кронштейн для крепления термокожуха/видеокамеры на угол здания | руб./шт | 2250
| КУ-3 | Кронштейн для крепления термокожуха/видеокамеры (до 3-х штук) на угол здания | руб./шт | 4200
| КС-1-04 | Кронштейн для крепления коробок распределительных серии КР-1 на квадратные и круглые опоры Ø 115 ÷ 135 мм, 190х120х22 мм. | руб./шт | 1125
| КС-3 | Кронштейн крепления для блоков питания БПГ-36Вт на квадратные и круглые опоры Ø 115 ÷ 135 мм, 190х105х27.5 мм. | руб./шт | 1125
| КС-5 | Кронштейн крепления блока питания БПУ-3-220VAC-24VAC/10А на квадратные и круглые опоры Ø 115 ÷ 135 мм и крепления (фиксации) подводящих кабелей или металлорукавов, 320х280х33 мм. | руб./шт | 2925
8.18 | Tfortis
| Комплект крепления на столб TFortis-1 | Комплект крепления на столб. Размеры шкафа по ширине 300х400; Диаметр круглых опор 50-300; Размеры прямоугольных опор 70-180. | руб./шт | 5400
| Комплект крепления на столб TFortis-2 | Комплект крепления на столб. Размеры шкафа по ширине 400х500 мм; Диаметр круглых опор 50-300 мм; Размеры прямоугольных опор 70-280 мм. | руб./шт | 5850
| Комплект крепления на столб TFortis-3 | Комплект крепления на столб. Размеры шкафа по ширине 600х600; Диаметр круглых опор 50-300; Размеры прямоугольных опор 70-400. | руб./шт | 6550
| Комплект крепления ККП-1 | Комплект крепления на пол/потолок на улице или в помещениях для PSW-1G4F-Box/PSW-2G4F-Box, 6 кг, 320х905х500 мм. | руб./шт | 14050
| Комплект крепления ККП-2 | Комплект крепления на пол/потолок для PSW-2G+UPS-Box/PSW-2G6F+UPS-Box, 6.5 кг, 420х1005х500 мм. | руб./шт | 15600
| Комплект крепления ККС-Hot | Комплект крепления на столб для PSW-2G+Hot и PSW-2G8F+Hot, диаметр круглых опор 50-150 мм, размеры прямоугольных опор 70-125 мм, до 20 кг. | руб./шт | 5400
8.19 | SLT
| МК-1 | Монтажная коробка предназначена для установки и подключения уличных видеокамер; Пластиковый корпус; Максимальная нагрузка 2,5кг. Вес 0,23кг. -50...+60°С; IP56; 140х140х66 мм. | руб./шт | 452
| МК-1 PRO | Монтажная коробка предназначена для установки и подключения уличных видеокамер; Пластиковый корпус; Максимальная нагрузка 2,5кг. Вес 0,23кг. -50...+60°С; IP66; 140х140х66 мм. | руб./шт | 628
| МК-1 (цвет черный) | Монтажная коробка предназначена для установки и подключения уличных видеокамер,пластиковый корпус, максимальная нагрузка 2.5кг, вес 0.23кг, цвет черный, -50 +60°С, IP 56, 140х140х66мм. | руб./шт | 452
| МК-1 PRO (цвет черный) | Монтажная коробка предназначена для установки и подключения уличных видеокамер,пластиковый корпус, максимальная нагрузка 2.5кг, вес 0.23кг, цвет черный, -50 +60°С, IP 66, 140х140х66мм. Комплектность: монтажный комплект. | руб./шт | 628
| МК-2 | Монтажная коробка предназначена для установки и подключения уличных видеокамер,пластиковый корпус, максимальная нагрузка 1кг, вес 0.13кг, цвет белый, -50 +60°С, IP 55, 121х41.5мм. | руб./шт | 333
| МК-2 PRO | Монтажная коробка предназначена для установки и подключения уличных видеокамер,пластиковый корпус, максимальная нагрузка 1кг, вес 0.15кг, цвет белый, -50 +60°С, IP 65, 121х41.5мм. Комплектность: монтажный комплект. | руб./шт | 389
| МК-2 (цвет черный) | Монтажная коробка предназначена для установки и подключения уличных видеокамер,пластиковый корпус, максимальная нагрузка 1кг, вес 0.13кг, цвет черный, -50 +60°С, IP 55, 121х41.5мм. | руб./шт | 333
| МК-2 PRO (цвет черный) | Монтажная коробка предназначена для установки и подключения уличных видеокамер,пластиковый корпус, максимальная нагрузка 1кг, вес 0.13кг, цвет черный, -50 +60°С, IP 65, 121х41.5мм. Комплектность: монтажный комплект. | руб./шт | 389
| КУ-1С | Кронштейн универсальный для видеокамер на столб из оцинкованной стали, диаметр от 76мм, вес 0.56 кг, максимальная нагрузка 10кг, -50...+60°С, 140х138х65мм. ПОДХОДИТ для установки камер как с использованием монтажных коробок МК от SLT, так и без их использования. | руб./шт | 1536
| КУ-1У | Кронштейн универсальный для видеокамер на угол, из оцинкованной стали, вес 0.6 кг, максимальная нагрузка 10кг, -50...+60°С, 140х138х75мм. ПОДХОДИТ для установки камер как с использованием монтажных коробок МК от SLT, так и без их использования. | руб./шт | 1536
| КУ-1П | Кронштейн универсальный для видеокамер на плоскость, стену, из оцинкованной стали, вес 0.5 кг, максимальная нагрузка 10кг, -50...+60°С, 138х220х35мм. ПОДХОДИТ для установки камер как с использованием монтажных коробок МК от SLT, так и без их использования. | руб./шт | 1536
| КУ-2С | Кронштейн универсальный для видеокамер на столб (двойной), из оцинкованной стали, диаметр от 76мм, вес 1.16 кг, максимальная нагрузка 10кг, -50...+60°С, 285х138х65мм. ПОДХОДИТ для установки камер как с использованием монтажных коробок МК от SLT, так и без их использования. | руб./шт | 2685
| КУ-2У | Кронштейн универсальный для видеокамер на угол зданий (двойной), из оцинкованной стали, вес 1.26 кг, максимальная нагрузка 10кг, -50...+60°С, 285х138х75мм. ПОДХОДИТ для установки камер как с использованием монтажных коробок МК от SLT, так и без их использования. | руб./шт | 2685
| КУ-2П | Кронштейн универсальный для видеокамер на плоскость, стену (двойной), из оцинкованной стали, вес 1.01 кг, максимальная нагрузка 10кг, -50...+60°С, 285х220х35мм. ПОДХОДИТ для установки камер как с использованием монтажных коробок МК от SLT, так и без их использования. | руб./шт | 2685
| КУ-1С исп.2 | Кронштейн универсальный для видеокамер на столб, из оцинкованной стали, диаметр от 76мм, вес 0.46 кг, максимальная нагрузка 10кг, -50...+60°С, 132х119х58мм. НЕ ПОДХОДИТ для установки камер с использованием монтажных коробок МК от SLT. | руб./шт | 1151
| КУ-1У исп.2 | Кронштейн универсальный для видеокамер на угол, из оцинкованной стали, вес 0.62 кг, максимальная нагрузка 10кг, -50...+60°С, 132х175х99мм. НЕ ПОДХОДИТ для установки камер с использованием монтажных коробок МК от SLT. | руб./шт | 1151
| КУ-1П исп.2 | Кронштейн универсальный для видеокамер на плоскость, стену, из оцинкованной стали, вес 0.44 кг, максимальная нагрузка 10кг, -50...+60°С, 132х185х35мм. НЕ ПОДХОДИТ для установки камер с использованием монтажных коробок МК от SLT. | руб./шт | 1151
| КУ-2С исп.2 | Кронштейн универсальный для видеокамер на столб (двойной), из оцинкованной стали, вес 0.91 кг, максимальная нагрузка 10кг, -50...+60°С, 263х119х58мм. НЕ ПОДХОДИТ для установки камер с использованием монтажных коробок МК от SLT. | руб./шт | 2112
| КУ-2У исп.2 | Кронштейн универсальный для видеокамер на угол зданий (двойной), из оцинкованной стали, вес 1.25 кг, максимальная нагрузка 10кг, -50...+60°С, 263х177х99мм. НЕ ПОДХОДИТ для установки камер с использованием монтажных коробок МК от SLT. | руб./шт | 2112
| КУ-2П исп.2 | Кронштейн универсальный для видеокамер на плоскость, стену (двойной), из оцинкованной стали, вес 1.25 кг, максимальная нагрузка 10кг, -50...+60°С, 263х177х99мм. НЕ ПОДХОДИТ для установки камер с использованием монтажных коробок МК от SLT. | руб./шт | 2112
| КУ-1С исп.3 | Кронштейн универсальный для видеокамер на столб из оцинкованной стали, диаметр от 76мм, вес 0.52 кг, максимальная нагрузка 10кг, -50...+60°С, 132х119х58мм. НЕ ПОДХОДИТ для установки камер с использованием монтажных коробок МК от SLT. | руб./шт | 1112
| КУ-1У исп.3 | Кронштейн универсальный для видеокамер на угол, из оцинкованной стали, вес 0.68 кг, максимальная нагрузка 10кг, -50...+60°С, 132х175х99мм. НЕ ПОДХОДИТ для установки камер с использованием монтажных коробок МК от SLT. | руб./шт | 1112
| КУ-1П исп.3 | Кронштейн универсальный для видеокамер на плоскость, стену, из оцинкованной стали, вес 0.49 кг, максимальная нагрузка 10кг, -50...+60°С, 132х185х35мм. НЕ ПОДХОДИТ для установки камер с использованием монтажных коробок МК от SLT. | руб./шт | 1112
| КУ-2С исп.3 | Кронштейн универсальный для видеокамер на столб (двойной), из оцинкованной стали, вес 1.02 кг, диаметр от 76мм, максимальная нагрузка 10кг, -50...+60°С, 263х119х58мм. НЕ ПОДХОДИТ для установки камер с использованием монтажных коробок МК от SLT. | руб./шт | 1994
| КУ-2У исп.3 | Кронштейн универсальный для видеокамер на угол зданий (двойной), из оцинкованной стали, вес 1.36 кг, максимальная нагрузка 10кг, -50...+60°С, 263х177х99мм. НЕ ПОДХОДИТ для установки камер с использованием монтажных коробок МК от SLT. | руб./шт | 1994
| КУ-2П исп.3 | Кронштейн универсальный для видеокамер на плоскость, стену (двойной), из оцинкованной стали, вес 0.99 кг, максимальная нагрузка 10кг, -50...+60°С, 132х185х35мм. НЕ ПОДХОДИТ для установки камер с использованием монтажных коробок МК от SLT. | руб./шт | 1994
8.20 | Магнито-Контакт
| МК+Видео | Коробка монтажная, уличная, для установки видеокамер; IP66, t-раб.-50...+60°С, 130х130х50 мм | руб./шт | 240
| МК+Видео, черная | Коробка монтажная для наружной установки камер видеонаблюдения; внутренние размеры 120х120х40 мм; IP66, t-раб.-65...+70°С, 130х130х50 мм. Цвет - черный. Материал - ударопрочный пластик. | руб./шт | 252
| МК+Видео Люкс, белая | Коробка монтажная для наружной установки камер видеонаблюдения; внутренние размеры 120х120х40 мм; IP66, t-раб.-65...+70°С, 130х130х50 мм. Цвет - белый. Материал - ударопрочный ABS пластик. | руб./шт | 302.4
| МК+Видео Люкс, черная | Коробка монтажная для наружной установки камер видеонаблюдения; внутренние размеры 120х120х40 мм; IP66, t-раб.-65...+70°С, 130х130х50 мм. Цвет - черный. Материал - ударопрочный ABS пластик. | руб./шт | 314
| МК+Видео с гермовводом | Коробка монтажная, уличная, для установки видеокамер; IP66, t-раб.-50...+60°С, 130х130х50 мм. 1 герметичный кабельный ввод под кабель Ø 6...14 мм. | руб./шт | 290
| МК+Видео с гермовводом, черная | Коробка монтажная для наружной установки камер видеонаблюдения с гермовводом для подключения кабеля 6...14 мм; внутренние размеры 120х120х40 мм; IP66, t-раб.-65...+70°С, 130х130х50 мм. Цвет - черный. Материал - ударопрочный пластик. | руб./шт | 310
| МК+Видео с гермовводом Люкс, белая | Коробка монтажная для наружной установки камер видеонаблюдения с гермовводом для подключения кабеля 6...14 мм; внутренние размеры 120х120х40 мм; IP66, t-раб.-65...+70°С, 130х130х50 мм. Цвет - белый. Материал - ударопрочный ABS пластик. | руб./шт | 370
| МК+Видео с гермовводом Люкс, черная | Коробка монтажная для наружной установки камер видеонаблюдения с гермовводом для подключения кабеля 6...14 мм; внутренние размеры 120х120х40 мм; IP66, t-раб.-65...+70°С, 130х130х50 мм. Цвет - черный. Материал - ударопрочный ABS пластик. | руб./шт | 390
8.21 | REXANT
| Коробка монтажная для камер видеонаблюдения 131х41,5 мм REXANT (28-4003) | Коробка монтажная для камер видеонаблюдения всех типов; отверстие 35мм, 131х41,5мм | руб./шт | 350
| Коробка монтажная для камер видеонаблюдения 140х140х66 мм REXANT (28-4010) | Монтажная коробка для наружной установки камер видеонаблюдения всех типов; 140х140х66мм | руб./шт | 427.08
| Коробка монтажная для камер видеонаблюдения130х130х50 мм REXANT (28-4001) | Монтажная коробка для наружной установки камер видеонаблюдения всех типов; IP66, 130х130х50мм | руб./шт | 430
NEW | Кронштейн для камер видеонаблюдения REXANT Видеоскопический, 70-130 см (34-0878) | Кронштейн Видеоскопический универсальный для камер видеонаблюдения, сталь, диаметр площадки для камеры: 130 мм, вылет от стены: 30-70 см, площадка крепления к стене: 17х17мм. | руб./шт | 2250.22
NEW | Кронштейн для камер видеонаблюдения REXANT, труба 5,1 см, 30 см (34-0870) | Кронштейн универсальный для камер видеонаблюдения, сталь, диаметр площадки для камеры: 130 мм, вылет от стены: 30 см, площадка крепления к стене: 10х10мм. | руб./шт | 1005.04
8.22 | Praxis
| PDB-310W | Монтажная коробка для наружной установки камер видеонаблюдения PRAXIS моделей: PP-7111MHD (II), PB-7112MHD, PP-8111MHD, PE-8112MHD, PE-7141IP A/SD, PE-8141IP, PB-8142IP; цвет белый; IP67, в комплекте гермовводы 3/4", 1/2"; 108х52мм. | руб./шт | 1275
| PDB-310G | Монтажная коробка для наружной установки камер видеонаблюдения PRAXIS моделей: PP-7111MHD (II), PB-7112MHD, PP-8111MHD, PE-8112MHD, PE-7141IP A/SD, PE-8141IP, PB-8142IP; цвет серый; IP67, в комплекте гермовводы 3/4", 1/2"; 108х52мм. | руб./шт | 1275
| PDB-320W | Монтажная коробка для наружной установки камер видеонаблюдения PRAXIS моделей: PP-7111MHD 2.8-12, PE-7112MHD (II) 2.8-12, PB-7115MHD (II) 2.8-12, PP-8111MHD 2.8-12, PE-8112MHD 2.8-12, PB-8113MHD 2.8-12, PP-7141IP 2.8-12 A/SD, PE-7142IP 2.8-12 A/SD, PB-7143IP 2.8-12 A/SD, PE-8142IP 2.8-12, PB-8143IP 2.8-12; цвет белый; IP67, в комплекте гермовводы 3/4", 1/2"; 145х54мм. | руб./шт | 1575
| PDB-320G | Монтажная коробка для наружной установки камер видеонаблюдения PRAXIS моделей: PP-7111MHD 2.8-12, PE-7112MHD (II) 2.8-12, PB-7115MHD (II) 2.8-12, PP-8111MHD 2.8-12, PE-8112MHD 2.8-12, PB-8113MHD 2.8-12, PP-7141IP 2.8-12 A/SD, PE-7142IP 2.8-12 A/SD, PB-7143IP 2.8-12 A/SD, PE-8142IP 2.8-12, PB-8143IP 2.8-12; цвет серый; IP67, в комплекте гермовводы 3/4", 1/2"; 145х54мм. | руб./шт | 1575
8.23 | KENO
| KN-HA130 | Монтажная коробка , пыле / влага защита IP66, поддерживает: KN-CE406V3310, KN-CE406A3310, KN-CE406A2812. | руб./шт | 1990
| KN-J28A | Столбовое крепление для PTZ камер KENO KN-SDE205X20 и KN-SDE205X30, а так же для монтажных кронштейн подставок KN-P06, совместимых с камерами: KN-CE203V2812BR, KN-CE204V2812BR, KN-CE204V5050BR, KN-CE204A5050BR, KN-CE202V2812, KN-CM202V2812. Диаметр хомутов ⌀ 118 - 140мм. | руб./шт | 4000
| KN-P06T1J-KIT | Кронштейн для крепления видеокамер на столб с монтажной коробкой KN-P06T1, совместим с камерами KN-CE204A2812BR и KN-CE204A5050BR, диаметр хомутов 120 - 140 мм. | руб./компл | 2590
| KN-P06T2 | Монтажная коробка, белая, металл, подходит для камер KN-CE203V2812BR, IP66, до 5 кг, 100х100х40 мм. | руб./шт | 1290
| KN-PO6C | Монтажная коробка, пыле защита, поддерживает:KN-CE203V2812BR, KN-CE204V2812BR, KN-CE204V5050BR, KN-CE204A5050BR, KN-CE202V2812, KN-CM202V2812. | руб./шт | 1990
| KN-PO6D | Монтажная коробка, белая, металл, подходит для камер KN-DE208F28BR, KN-DE205A2812BR. | руб./шт | 1790
8.24 | Dahua
| DH-PFB203W | Кронштейн для настенного крепления купольных видеокамер, алюминий и сталь, 160х122х76 мм. | руб./шт | 1290
| DH-PFB204W | Кронштейн для настенного крепления купольных видеокамер, алюминий и сталь, 160х122х76 мм. | руб./шт | 1290
| DH-PFB302S | Кронштейн для настенного крепления видеокамер-PTZ, белый, алюминий, IP66, 134x133.5x187.5 мм. | руб./шт | 2490
| DH-PFB300C | Кронштейн для потолочного крепления видеокамер; алюминий и поликарбонат; до 7кг; резьба G1 1/2''; 133.6х235.5 мм. | руб./шт | 2090
| DH-PFA121 | Монтажная коробка, белая, алюминий, применение для цилиндрических видеокамер, IP66, 134×133.5×56 мм. | руб./шт | 1890
| DH-PFA134 | Монтажная коробка, белая, алюминий и сталь, применение для цилиндрических, IP66, 124x41 мм. | руб./шт | 990
| DH-PFA135 | Монтажная коробка, белая, алюминий, применение для цилиндрических, IP66, 90x34.1 мм. | руб./шт | 890
| DH-PFA136 | Монтажная коробка, белая, алюминий, применение для купольных, IP66, 111.5x34 мм. | руб./шт | 990
| DH-PFA137 | Монтажная коробка, белая, алюминий, применение для купольных, IP66, 122x34.2 мм. | руб./шт | 990
| DH-PFA139 | Монтажная коробка, белая, алюминий, применение для купольных, IP66, 161×37 мм. | руб./шт | 990
| DH-PFA150 | Кронштейн для крепления видеокамер на столб; сталь и нержавеющая сталь; до 10кг; 130.4х170х45 мм. | руб./шт | 3690
| DH-PFA122 | Монтажная коробка, белая, алюминий, применение для цилиндрических тепловизоров, IP66, 134×133.5×56 мм. | руб./шт | 1890
| DH-PFA151 | Кронштейн для настенного углового крепления видеокамер; сталь; до 10кг; 243х170х138 мм. | руб./шт | 2590
| DH-PFA130-E | Монтажная коробка, белая, алюминий, применение для цилиндрических и купольных, IP66, 124x41 мм. | руб./шт | 1590
| DH-PFA152-E | Кронштейн для крепления видеокамер на столб; сталь и нержавеющая сталь; 125.6x114x20 мм. | руб./шт | 1490
| DH-PFA138 | Монтажная коробка, белая, алюминий, применение для купольных, IP66, 161×37 мм. | руб./шт | 1890
| DH-PFA13G | Монтажная коробка, белая, алюминий, применение для купольных, IP66, 111.6 ×36 мм. | руб./шт | 1290
| DH-PFB205W | Кронштейн для настенного крепления купольных видеокамер, белый, алюминий, 161.6х125.6х76 мм. | руб./шт | 1290
8.25 | Промрукав
| Коробка распределительная 60-0500 для видеокамер двухкомпонентная безгалогенная (HF) серая 100х100х50 | Коробка монтажная, уличная, для установки видеокамер; IP68, -50...+60°C, 112х112х53 мм Цвет серый | руб./шт | 339.28
| Коробка распределительная 60-0500-9005 для видеокамер двухкомпонентная безгалогенная (HF) черная 100х100х50 | Коробка монтажная, уличная, для установки видеокамер; IP68, -50...+60°C, 112х112х53 мм Цвет черный | руб./шт | 339.28
| Коробка распределительная 60-0500-9003 для видеокамер двухкомпонентная безгалогенная (HF) белая 100х100х50 | Коробка монтажная, уличная, для установки видеокамер; IP68, -50...+60°C, 112х112х53 мм Цвет белый | руб./шт | 339.28
8.26 | SPACE TECHNOLOGY
NEW | ST-K04 (белый) | Монтажная коробка универсальная; габаритные размеры: 131х41,5мм; IP 55, Белая, Пластик. | руб./шт | 333
NEW | ST-K03 PRO (белый) | Монтажная коробка универсальная; габаритные размеры: 131х41,5мм; IP 65, Белая, Пластик. | руб./шт | 389
NEW | ST-K03 PRO (черный) | Монтажная коробка универсальная; габаритные размеры: 131х41,5мм; IP 65, Чёрная, Пластик. | руб./шт | 389
NEW | ST-K02 (белый) | Монтажная коробка универсальная; габаритные размеры: 140х140х66мм; IP 65, Белая, Пластик. | руб./шт | 451
NEW | ST-K02 (черный) | Монтажная коробка универсальная; габаритные размеры: 140х140х66мм; IP 65, Чёрная, Пластик. | руб./шт | 451
NEW | ST-K01 PRO (черный) | Монтажная коробка универсальная; габаритные размеры: 140х140х66мм; IP 66, Чёрная, Пластик. | руб./шт | 627
NEW | ST-K01 PRO (белый) | Монтажная коробка универсальная; габаритные размеры: 140х140х66мм; IP 66, Белая, Пластик. | руб./шт | 627
NEW | ST-BSS, малый универсальный (БЕЗ КРЕПЛЕНИЯ) | Кронштейн универсальный на столб; Габаритные размеры: 140х138,5х80мм, Оцинкованная сталь, Допустимая нагрузка: Не более 10 кг, Рабочая температура: -50°… +60°С. | руб./шт | 1100
NEW | ST-BSS, малый универсальный (КОМПЛЕКТ С КРЕПЛЕНИЕМ) | Кронштейн универсальный на столб; Габаритные размеры: 140х138,5х80мм, Оцинкованная сталь, Допустимая нагрузка: Не более 10 кг, Рабочая температура: -50°… +60°С. С комплектом крепежа: Металлический хомут – 2 шт.,Винт – 3 шт.,Гайка – 3 шт. | руб./шт | 1250
NEW | ST-BMS, средний универсальный (БЕЗ КРЕПЛЕНИЯ) | Кронштейн универсальный на столб для крепления 2-х видеокамер; Габаритные размеры: 285х138,5х80мм, Оцинкованная сталь, Допустимая нагрузка: Не более 10 кг, Рабочая температура: -50°… +60°С. | руб./шт | 1350
NEW | ST-BMS, средний универсальный (КОМПЛЕКТ С КРЕПЛЕНИЕМ) | Кронштейн универсальный на столб для крепления 2-х видеокамер; Габаритные размеры: 285х138,5х80мм, Оцинкованная сталь, Допустимая нагрузка: Не более 10 кг, Рабочая температура: -50°… +60°С. С комплектом крепежа: Металлический хомут – 2 шт.,Винт – 3 шт.,Гайка – 3 шт. | руб./шт | 1650
NEW | ST-UMM | Крепление универсальное металлическое для установки оборудования в стойку 19", Габаритные размеры: 145х44х40мм, Материал корпуса: Металл, Допустимая нагрузка: Не более 10 кг, -50°… +60°С. | руб./шт | 680
8.27 | NSGate
NEW | NBR-4150 (BRAC4150) | Кронштейн для камер настенный/ потолочный с кабель-каналом, угол поворота 360°; угол наклона 90°, нагрузка 5кг, 80x80х160 мм. | руб./шт | 680
NEW | NBR-9201 (BRAC9201) | Кронштейн для камер настенный/ потолочный с кабель-каналом, угол поворота 360°; угол наклона 90°, нагрузка 5кг, 120x120х155 мм. | руб./шт | 510
9 | Клавиатуры и пульты управления
9.1 | Smartec
| STT-071 | Пульт управления камерами; USB-клавиатура (VARIABLE SPEED); Джойстик (3-axis). Управление поворотными камерами через NetStation/NetHybrid, питание по USB. | у.е./шт | 358
| STT-2405U | Клавиатура системная (VARIABLE SPEED); джойстик (3-axis), встроенный LCD-дисплей (16х2 знаков); RS-485 (PELCO-D/P, Fastrax), управление до 255 PTZ т/камерами и видеорегистраторами (NVR И DVR) Delta-серии; управление PTZ камерами через ПО Titanium 2.0 (USB подключение); Jog/Shuttle; DC12 В/500 мА (адаптер питания в комплекте); 405х107х176; 0...+50°C | у.е./шт | 753
| STT-CN3R1 | Клавиатура системная; джойстик (3-axis), встроенный LCD-дисплей (16х2 знаков); RS-485 (PELCO-D/P), управление до 255 т/камерами, управление DVRs (STR-0485/0484/0884/1684/0887/1687); питание 12В (DC) (адаптер в комплекте) | у.е./шт | 555
9.2 | Тахион
| СТ-ПП | Приемник Видеометрии для управления поворотным устройством и трансфокатором (11 функций). Удаленность 2 км | руб./шт | 15067.5
9.3 | EverFocus
| ACE-C2 | Пульт управления PTZ AHD камерами по RS-485 (2400~19200Bps); 95X 205 X 205мм | у.е./шт | 183.33
| ACE-C3 | Пульт управления IP PTZ устройствами, HDMI-видеовыход, 5“ дисплей, ONVIF, поддержка до 253 устройств в одной сети LAN, 0°+40°C; DC12В/1A, 95х205х205 мм. | у.е./шт | 375
| EKB-700 | Пульт управления PTZ-видеокамерами EverFocus до 128 камер; Программируемый; ЖК дисплей, 3-D джойстик; 4-контактный разъем RS-485; PELCO D/P, SAMSUNG, SAE, YAAN; DC 12В/0,5А, БП в комплекте. | у.е./шт | 358.33
9.4 | ComOnyx
| CO-L3DXv3 | Пульт управления IP поворотными камерами в локальной сети. Подключение по порту RJ45. Протокол ONVIF. Кодек H.265/H.264. Разрешение потока до 2592х1944. Поиск в локальной сети Ethernet, вывод изображения на встроенный 5" экран и по HDMI. Управление меню с помощью USB мыши, клавиатуры, джойстика. Питание DC 12В (до 0,83А), комплектуется БП 12В / 2А | руб./шт | 21114
9.5 | Hikvision
| DS-1005KI | Клавиатура для управления камерами и регистраторами по USB 2.0; 3D управление по PTZ и 2 кнопки управления клавиатурой. 3х позиционный джойстик, увеличение/вращение. Питание 5В DC через USB; -10...+55°C; 167x177.5x116 мм. | руб./шт | 30090
| DS-1006KI | Клавиатура управления, LCD экран с разрешением 128х64; 4-х позиционный джойстик; 1 RS-232, 1 RS-422, 1 RS-485; 1 USB; DC12В; 4.5Вт ; -10...+55 °C; 435х193х110 мм. | руб./шт | 32790
| DS-1100KI (B) | Клавиатура управления, сенсорный 7" LCD экран с разрешением 800х480; 4-х позиционный джойстик; аудиовход/выход 1/1; 1 RS-232, 1 RS-485; 1 USB; 1 RJ45 10M/100M/1000М Ethernet; питание DC12В; 15Вт; -10...+55 °C; 435х193х110мм. | руб./шт | 124890
9.6 | Optimus
| KB-IP02 | Пульт управления для PTZ IP видеокамер. Осн. функции: управление Видеометрией (поворот/наклон/зум); доп. функции: управление диафрагмой, скоростью поворота камерой, предустановками, шаблонами, патрулем, добавление устройств (при совместимости протоколов Onvif). Интерфейсы управления RS42, RS232, RJ45 10\100MB\s, до 99 устройств в одной сети, протокол onvif 2.4, джойстик, DC12В/ 2A, 297x210x118.7 мм. | руб./шт | 24184
| KB-02 | Клавиатура для управления PTZ видеокамерами; джойстик 3D; текстовый дисплей; доп. функции: управление диафрагмой, скоростью поворота камерой, предустановками, шаблонами, патрулем; Интерфейс RS-485; подключение до 128 камеры по RS-485; PELCO-D, PELCO-P, SAMSUNG, YAAN, SAE; 12 DC/0,5A(БП в комплекте); 220х130x40 мм. | руб./шт | 14319
9.7 | Болид
| BOLID RC-01 | Пульт управления для скоростных поворотных камер, DVR, NVR и пр. с LCD экраном и трехосевым джойстиком; RJ -45, RS232, RS485, RS422, USB; PTZ-Протоколы DH-SD/PELCO-D/PELCO-P/ PELCO-D1/PELCO-P1; DC12В/2000мА; –10°...+55°C; 330x160x100мм | руб./шт | 31860
9.8 | RVi
| RVi-1NK01 | Сетевой пульт управления цифровыми и IP-видеорегистраторами, скоростными поворотными аналоговыми и IP-камерами RVi; 3-х осевой джойстик; Функции PTZ (Управление ZOOM и скоростью поворота камеры, предустановки, автопанорама, движение по траектории, вспомогательные функции, шаблон); LCD дисплей; RS-485, LAN; USB-порт, DC 12 В; -10…+55°С; 330 × 160 × 37.5 мм. | руб./шт | 52890
10 | Устройства инфракрасной подсветки
10.1 | ТИРЭКС
| ПИК 10 ВС-50-С-220 И1 | Периметральный прожектор белого света. Угол излучения 50 градусов. 3500Лм. Дистанция до 25 метров. Питание 220В. Потребляемая мощность 34Вт. Стандартное климатическое исполнение (от - 35 до +40 гр. С) | руб./шт | 16640
10.2 | IR Technologies
| D56-850-15-12 | ИК-прожектор всепогодный, дальность при 0,01Лк - 75м, угол 15°, DC 12В/1,2A, встроен фотодатчик, стабилизатор тока, IP 66, -50 - +40°, 83х110х61мм, кронштейн-скоба, кабель питания 1,2 м | руб./шт | 7341
| D56-850-35-12 | ИК-прожектор всепогодный, дальность при 0,01Лк - 55м, угол 35°, DC 12В/1,2A, встроен фотодатчик, стабилизатор тока, IP 66, -50 - +40°, 83х110х61мм, кронштейн-скоба, кабель питания 1,2 м | руб./шт | 7341
| D56-850-52-12 | ИК-прожектор всепогодный, дальность при 0,01Лк - 38м, угол 52°, DC 12В/1,2A, встроен фотодатчик, стабилизатор тока, IP 66, -50 - +40°, 83х110х61мм, кронштейн-скоба, кабель питания 1,2 м | руб./шт | 7341
| D56-940-15-12 | ИК-прожектор всепогодный, дальность при 0,01Лк - 55м, угол 15°, DC 12В/1,2A, встроен фотодатчик, стабилизатор тока, IP 66, -50 - +40°, 83х110х61мм, кронштейн-скоба, кабель питания 1,2 м | руб./шт | 7341
| D56-940-35-12 | ИК-прожектор всепогодный, дальность при 0,01Лк - 33м, угол 35°, DC 12В/1,2A, встроен фотодатчик, стабилизатор тока, IP 66, -50 - +40°, 83х110х61мм, кронштейн-скоба, кабель питания 1,2 м | руб./шт | 7341
| D56-940-52-12 | ИК-прожектор всепогодный, дальность при 0,01Лк - 27м, угол 52°, DC 12В/1,2A, встроен фотодатчик, стабилизатор тока, IP 66, -50 - +40°, 83х110х61мм, кронштейн-скоба, кабель питания 1,2 м | руб./шт | 7341
| D56-940-90-12 | ИК-прожектор всепогодный, дальность при 0,01Лк - 17м, угол 90°, DC 12В/1,2A, встроен фотодатчик, стабилизатор тока, IP 66, -50 - +40°, 83х110х61мм, кронштейн-скоба, кабель питания 1,2 м | руб./шт | 7341
| D126-850-15-12 | ИК-прожектор всепогодный, дальность при 0,01Лк - 100м, угол 15°, DC 12В/2A, встроен фотодатчик, стабилизатор тока, IP 66, -50 - +40°, 83х180х61мм, кронштейн-скоба, кабель питания 1,2 м | руб./шт | 10539
| D126-850-35-12 | ИК-прожектор всепогодный, дальность при 0,01Лк - 75м, угол 35°, DC 12В/2A, встроен фотодатчик, стабилизатор тока, IP 66, -50 - +40°, 83х180х61мм, кронштейн-скоба, кабель питания 1,2 м | руб./шт | 10539
| D126-850-52-12 | ИК-прожектор всепогодный, дальность при 0,01Лк - 50м, угол 52°, DC 12В/2A, встроен фотодатчик, стабилизатор тока, IP 66, -50 - +40°, 83х180х61мм, кронштейн-скоба, кабель питания 1,2 м | руб./шт | 10545
| D126-850-90-12 | ИК-прожектор всепогодный, дальность при 0,01Лк - 30м, угол 90°, DC 12В/2A, встроен фотодатчик, стабилизатор тока, IP 66, -50 - +40°, 83х180х61мм, кронштейн-скоба, кабель питания 1,2 м | руб./шт | 10539
| D126-940-15-12 | ИК-прожектор всепогодный, дальность при 0,01Лк - 75м, угол 15°, DC 12В/2A, встроен фотодатчик, стабилизатор тока, IP 66, -50 - +40°, 83х180х61мм, кронштейн-скоба, кабель питания 1,2 м | руб./шт | 10545
| D126-940-35-12 | ИК-прожектор всепогодный, дальность при 0,01Лк - 45м, угол 35°, DC 12В/2A, встроен фотодатчик, стабилизатор тока, IP 66, -50 - +40°, 83х180х61мм, кронштейн-скоба, кабель питания 1,2 м | руб./шт | 10545
| D126-940-52-12 | ИК-прожектор всепогодный, дальность при 0,01Лк - 38м, угол 52°, DC 12В/2A, встроен фотодатчик, стабилизатор тока, IP 66, -50 - +40°, 83х180х61мм, кронштейн-скоба, кабель питания 1,2 м | руб./шт | 10545
| D126-940-90-12 | ИК-прожектор всепогодный, дальность при 0,01Лк - 25м, угол 90°, U-пит.10.5...30 В, встроен фотодатчик, стабилизатор тока, IP 66, -50 - +40°, 83х180х61мм, кронштейн-скоба, кабель питания 1,2 м | руб./шт | 10545
| D140-850-15-12 | ИК-прожектор всепогодный, дальность при 0,01Лк - 100м, угол 15°, DC 12В/2A, встроен фотодатчик, стабилизатор тока, IP 66, -50 - +40°, 172х92х61мм, кронштейн-скоба, кабель питания 1,2 м | руб./шт | 11177
| D140-850-35-12 | ИК-прожектор всепогодный, дальность при 0,01Лк - 75м, угол 35°, DC 12В/2A, встроен фотодатчик, стабилизатор тока, IP 66, -50 - +40°, 172х92х61мм, кронштейн-скоба, кабель питания 1,2 м | руб./шт | 11177
| D140-850-52-12 | ИК-прожектор всепогодный, дальность при 0,01Лк - 50м, угол 52°, DC 12В/2A, встроен фотодатчик, стабилизатор тока, IP 66, -50 - +40°, 172х92х61мм, кронштейн-скоба, кабель питания 1,2 м | руб./шт | 11177
| D140-850-90-12 | ИК-прожектор всепогодный, дальность при 0,01Лк - 30м, угол 90°, DC 12В/2A, встроен фотодатчик, стабилизатор тока, IP 66, -50 - +40°, 172х92х61мм, кронштейн-скоба, кабель питания 1,2 м | руб./шт | 11177
| D140-940-15-12 | ИК-прожектор всепогодный, дальность при 0,01Лк - 75м, угол 15°, DC 12В/2A, встроен фотодатчик, стабилизатор тока, IP 66, -50 - +40°, 172х92х61мм, кронштейн-скоба, кабель питания 1,2 м | руб./шт | 11130
| D140-940-35-12 | ИК-прожектор всепогодный, дальность при 0,01Лк - 45м, угол 35°, DC 12В/2A, встроен фотодатчик, стабилизатор тока, IP 66, -50 - +40°, 172х92х61мм, кронштейн-скоба, кабель питания 1,2 м | руб./шт | 11130
| DL252-850-15-12 | ИК-прожектор всепогодный, дальность при 0,01Лк - 125м, угол 15°, DC 12В/3A, встроен фотодатчик, стабилизатор тока, IP 66, -50 - +40°, 172х145х61мм, кронштейн-скоба, кабель питания 1,2 м | руб./шт | 17350
| DL252-850-35-12 | ИК-прожектор всепогодный, дальность при 0,01Лк - 95м, угол 35°, DC 12В/3A, встроен фотодатчик, стабилизатор тока, IP 66, -50 - +40°, 172х145х61мм, кронштейн-скоба, кабель питания 1,2 м | руб./шт | 18218
| DL252-850-52-12 | ИК-прожектор всепогодный, дальность при 0,01Лк - 65м, угол 52°, DC 12В/3A, встроен фотодатчик, стабилизатор тока, IP 66, -50 - +40°, 172х145х61мм, кронштейн-скоба, кабель питания 1,2 м | руб./шт | 17350
| DL252-850-90-12 | ИК-прожектор всепогодный, дальность при 0,01Лк - 40м, угол 90°, DC 12В/3A, встроен фотодатчик, стабилизатор тока, IP 66, -50 - +40°, 172х145х61мм, кронштейн-скоба, кабель питания 1,2 м | руб./шт | 17350
| DL252-940-15-12 | ИК-прожектор всепогодный, дальность при 0,01Лк - 95м, угол 15°, DC 12В/3A, встроен фотодатчик, стабилизатор тока, IP 66, -50 - +40°, 172х145х61мм, кронштейн-скоба, кабель питания 1,2 м | руб./шт | 17350
| DL252-940-35-12 | ИК-прожектор всепогодный, дальность при 0,01Лк - 40м, угол 35°, DC 12В/3A, встроен фотодатчик, стабилизатор тока, IP 66, -50 - +40°, 172х145х61мм, кронштейн-скоба, кабель питания 1,2 м | руб./шт | 17350
| DL252-940-52-12 | ИК-прожектор всепогодный, дальность при 0,01Лк - 50м, угол 52°, DC 12В/3A, встроен фотодатчик, стабилизатор тока, IP 66, -50 - +40°, 172х145х61мм, кронштейн-скоба, кабель питания 1,2 м | руб./шт | 27267
| DL420-850-15-12 | ИК-прожектор всепогодный, дальность при 0,01Лк - 180м, угол 15°, DC 12В/6A, встроен фотодатчик, стабилизатор тока, IP 66, -50 - +40°, 172х265х61мм, кронштейн-скоба, кабель питания 1,2 м | руб./шт | 27267
| DL420-850-35-12 | ИК-прожектор всепогодный, дальность при 0,01Лк - 135м, угол 35°, DC 12В/6A, встроен фотодатчик, стабилизатор тока, IP 66, -50 - +40°, 172х265х61мм, кронштейн-скоба, кабель питания 1,2 м | руб./шт | 27267
| DL420-850-52-12 | ИК-прожектор всепогодный, дальность при 0,01Лк - 90м, угол 52°, DC 12В/6A, встроен фотодатчик, стабилизатор тока, IP 66, -50 - +40°, 172х265х61мм, кронштейн-скоба, кабель питания 1,2 м | руб./шт | 27269
| DL420-850-90-12 | ИК-прожектор всепогодный, дальность при 0,01Лк - 55м, угол 90°, DC 12В/6A, встроен фотодатчик, стабилизатор тока, IP 66, -50 - +40°, 172х265х61мм, кронштейн-скоба, кабель питания 1,2 м | руб./шт | 27267
| DL420-940-15-12 | ИК-прожектор всепогодный , дальность при 0,01Лк - 135м, угол 15°, DC 12В/6A, встроен фотодатчик, стабилизатор тока, IP 66, -50 - +40°, 172х265х61мм ,кронштейн-скоба, кабель питания 1,2 м | руб./шт | 27267
| DL420-940-35-12 | ИК-прожектор всепогодный , дальность при 0,01Лк - 85м, угол 35°, DC 12В/6A, встроен фотодатчик, стабилизатор тока, IP 66, -50 - +40°, 172х265х61мм ,кронштейн-скоба, кабель питания 1,2 м | руб./шт | 27267
| DL420-940-52-12 | ИК-прожектор всепогодный , дальность при 0,01Лк - 70м, угол 52°, DC 12В/6A, встроен фотодатчик, стабилизатор тока, IP 66, -50 - +40°, 172х265х61мм ,кронштейн-скоба, кабель питания 1,2 м | руб./шт | 27267
| DL420-940-90-12 | ИК-прожектор всепогодный , дальность при 0,01Лк - 45м, угол 90°, DC 12В/6A, встроен фотодатчик, стабилизатор тока, IP 66, -50 - +40°, 172х265х61мм ,кронштейн-скоба, кабель питания 1,2 м | руб./шт | 27269
| D56-850-6-12 | ИК-прожектор всепогодный , дальность при 0,01Лк - 220м, угол 6°, DC 12В/1A, встроен фотодатчик, стабилизатор тока, IP 66, -50 - +40°, 83х110х61мм ,кронштейн-скоба, кабель питания 1,2 м | руб./шт | 7220
| D56-850-10-12 | ИК-прожектор всепогодный , дальность при 0,01Лк - 140м, угол 10°, DC 12В/1A, встроен фотодатчик, стабилизатор тока, IP 66, -50 - +40°, 83х110х61мм ,кронштейн-скоба, кабель питания 1,2 м | руб./шт | 7220
| D56-850-90-12 | ИК-прожектор всепогодный , дальность при 0,01Лк - 20м, угол 90°, DC 12В/1,2A, встроен фотодатчик, стабилизатор тока, IP 66, -50 - +40°, 83х110х61мм ,кронштейн-скоба, кабель питания 1,2 м | руб./шт | 7220
| DL252-850-6-12 | ИК-прожектор всепогодный , дальность при 0,01Лк - 355м, угол 6°, DC 12В/3A, встроен фотодатчик, стабилизатор тока, IP 66, -50 - +40°, 172х145х61мм ,кронштейн-скоба, кабель питания 1,2 м | руб./шт | 17350
| DL252-850-10-12 | ИК-прожектор всепогодный , дальность при 0,01Лк - 225м, угол 10°, DC 12В/3 A, встроен фотодатчик, стабилизатор тока, IP 66, -50 - +40°, 172х145х61мм ,кронштейн-скоба, кабель питания 1,2 м | руб./шт | 17350
| DL252-850-120-12 | ИК-прожектор всепогодный , дальность при 0,01Лк -25м, угол 120°, DC 12В/3A, встроен фотодатчик, стабилизатор тока, IP 66, -50 - +40°, 172х145х61мм ,кронштейн-скоба, кабель питания 1,2 м | руб./шт | 27267
| DL420-850-6-12 | ИК-прожектор всепогодный , дальность при 0,01Лк - 500м, угол 6°, DC 12В/6A, встроен фотодатчик, стабилизатор тока, IP 66, -50 - +40°, 172х265х61мм ,кронштейн-скоба, кабель питания 1,2 м | руб./шт | 27267
| DL420-850-120-12 | ИК-прожектор всепогодный , дальность при 0,01Лк - 35м, угол 120°, DC 12В/6A, встроен фотодатчик, стабилизатор тока, IP 66, -50 - +40°, 172х265х61мм ,кронштейн-скоба, кабель питания 1,2 м | руб./шт | 27267
| D252-850-6-12 | ИК-прожектор всепогодный , дальность при 0,01Лк - 410м, угол 6°, DC 12В/4A, встроен фотодатчик, стабилизатор тока, IP 66, -50 - +40°, 172х180х61мм ,кронштейн-скоба, кабель питания 1,2 м | руб./шт | 19683
| D252-850-15-12 | ИК-прожектор всепогодный , дальность при 0,01Лк - 140м, угол 15°, DC 12В/4A, встроен фотодатчик, стабилизатор тока, IP 66, -50 - +40°, 172х180х61мм ,кронштейн-скоба, кабель питания 1,2 м | руб./шт | 19683
| D252-850-35-12 | ИК-прожектор всепогодный , дальность при 0,01Лк - 105м, угол 35°, DC 12В/4A, встроен фотодатчик, стабилизатор тока, IP 66, -50 - +40°, 172х180х61мм ,кронштейн-скоба, кабель питания 1,2 м | руб./шт | 19683
| D252-850-52-12 | ИК-прожектор всепогодный , дальность при 0,01Лк - 75м, угол 52°, DC 12В/4A, встроен фотодатчик, стабилизатор тока, IP 66, -50 - +40°, 172х180х61мм ,кронштейн-скоба, кабель питания 1,2 м | руб./шт | 19683
| D252-850-90-12 | ИК-прожектор всепогодный , дальность при 0,01Лк - 48м, угол 35°, DC 12В/4A, встроен фотодатчик, стабилизатор тока, IP 66, -50 - +40°, 172х180х61мм ,кронштейн-скоба, кабель питания 1,2 м | руб./шт | 19683
| D252-940-6-12 | ИК-прожектор всепогодный , дальность при 0,01Лк - 305м, угол 6°, DC 12В/4A, встроен фотодатчик, стабилизатор тока, IP 66, -50 - +40°, 172х180х61мм ,кронштейн-скоба, кабель питания 1,2 м | руб./шт | 19683
| D252-850-10-12 | ИК-прожектор всепогодный , дальность при 0,01Лк - 260м, угол 10°, DC 12В/4A, встроен фотодатчик, стабилизатор тока, IP 66, -50 - +40°, 172х180х61мм ,кронштейн-скоба, кабель питания 1,2 м | руб./шт | 19683
| D252-940-15-12 | ИК-прожектор всепогодный , дальность при 0,01Лк - 105м, угол 15°, DC 12В/4A, встроен фотодатчик, стабилизатор тока, IP 66, -50 - +40°, 172х180х61мм ,кронштейн-скоба, кабель питания 1,2 м | руб./шт | 19683
| D252-940-35-12 | ИК-прожектор всепогодный , дальность при 0,01Лк - 260м, угол10°, DC 12В/4A, встроен фотодатчик, стабилизатор тока, IP 66, -50 - +40°, 172х180х61мм ,кронштейн-скоба, кабель питания 1,2 м | руб./шт | 19683
| D252-940-52-12 | ИК-прожектор всепогодный , дальность при 0,01Лк - 55м, угол 52°, DC 12В/4A, встроен фотодатчик, стабилизатор тока, IP 66, -50 - +40°, 172х180х61мм ,кронштейн-скоба, кабель питания 1,2 м | руб./шт | 19683
| D420-850-6-12 | ИК-прожектор всепогодный , дальность при 0,01Лк - 575м, угол 6°, DC 12В/8A, встроен фотодатчик, стабилизатор тока, IP 66, -50 - +40°, 172х320х61мм ,кронштейн-скоба, кабель питания 1,2 м | руб./шт | 35430
| D420-850-10-12 | ИК-прожектор всепогодный , дальность при 0,01Лк - 365м, угол 10°, DC 12В/8A, встроен фотодатчик, стабилизатор тока, IP 66, -50 - +40°, 172х320х61мм ,кронштейн-скоба, кабель питания 1,2 м | руб./шт | 35430
| D420-850-15-12 | ИК-прожектор всепогодный , дальность при 0,01Лк - 195м, угол 15°, DC 12В/8A, встроен фотодатчик, стабилизатор тока, IP 66, -50 - +40°, 172х320х61мм ,кронштейн-скоба, кабель питания 1,2 м | руб./шт | 35430
| D420-850-35-12 | ИК-прожектор всепогодный , дальность при 0,01Лк - 145м, угол 35°, DC 12В/8A, встроен фотодатчик, стабилизатор тока, IP 66, -50 - +40°, 172х320х61мм ,кронштейн-скоба, кабель питания 1,2 м | руб./шт | 35430
| D420-850-52-12 | ИК-прожектор всепогодный , дальность при 0,01Лк - 105м, угол 52°, DC 12В/8A, встроен фотодатчик, стабилизатор тока, IP 66, -50 - +40°, 172х320х61мм ,кронштейн-скоба, кабель питания 1,2 м | руб./шт | 35430
| D420-850-90-12 | ИК-прожектор всепогодный , дальность при 0,01Лк - 56м, угол 90°, DC 12В/8A, встроен фотодатчик, стабилизатор тока, IP 66, -50 - +40°, 172х320х61мм ,кронштейн-скоба, кабель питания 1,2 м | руб./шт | 35430
| D420-940-6-12 | ИК-прожектор всепогодный , дальность при 0,01Лк - 430м, угол 6°, DC 12В/8A, встроен фотодатчик, стабилизатор тока, IP 66, -50 - +40°, 172х320х61мм ,кронштейн-скоба, кабель питания 1,2 м | руб./шт | 35430
| D420-940-10-12 | ИК-прожектор всепогодный , дальность при 0,01Лк - 315м, угол 10°, DC 12В/8A, встроен фотодатчик, стабилизатор тока, IP 66, -50 - +40°, 172х320х61мм ,кронштейн-скоба, кабель питания 1,2 м | руб./шт | 35430
| D420-940-15-12 | ИК-прожектор всепогодный , дальность при 0,01Лк - 430м, угол 6°, DC 12В/8A, встроен фотодатчик, стабилизатор тока, IP 66, -50 - +40°, 172х320х61мм ,кронштейн-скоба, кабель питания 1,2 м | руб./шт | 35430
| D420-940-35-12 | ИК-прожектор всепогодный , дальность при 0,01Лк - 90м, угол 35°, DC 12В/8A, встроен фотодатчик, стабилизатор тока, IP 66, -50 - +40°, 172х320х61мм ,кронштейн-скоба, кабель питания 1,2 м | руб./шт | 35430
| D420-940-52-12 | ИК-прожектор всепогодный , дальность при 0,01Лк - 75м, угол 52°, DC 12В/8A, встроен фотодатчик, стабилизатор тока, IP 66, -50 - +40°, 172х320х61мм ,кронштейн-скоба, кабель питания 1,2 м | руб./шт | 35430
| D420-940-90-12 | ИК-прожектор всепогодный , дальность при 0,01Лк - 50м, угол 90°, DC 12В/8A, встроен фотодатчик, стабилизатор тока, IP 66, -50 - +40°, 172х320х61мм ,кронштейн-скоба, кабель питания 1,2 м | руб./шт | 35430
| БП50-12 "АРКТИКА" IP64 | Источник электропитания стабилизированный, уличный, DC12 В/4,2 А, IP 64, -50 - +40°, 222х146х55мм | руб./шт | 8010
| БП75 IP64 | Источник электропитания стабилизированный, уличный, DC12 В/6,25А, IP 64, -35 - +40°, 222х146х55мм | руб./шт | 8010
| БП75 "АРКТИКА" IP64 | Источник электропитания стабилизированный, уличный, DC12 В/6,25 А, IP 64, -50 - +40°, 222х146х55мм | руб./шт | 9340
| БП 150-12 IP64 | Источник электропитания стабилизированный, уличный, DC12 В/12,5 А, IP 64, -35 - +40°, 222х146х55мм | руб./шт | 11341
| БП150 "АРКТИКА" IP64 | Источник электропитания стабилизированный, уличный, DC12 В/12,5 А, IP 64, -50 - +40°, 222х146х55мм | руб./шт | 12673
10.3 | Микролайт
| IR-Plate-2-850 | Светодиодная ИК пластина, 850 нм, L = 2,5 м, 120°, DC 12 B/0.4 A, - 40°С... +50°С, 72х106х6, IP-66 | руб./шт | 2160.5
| IR-30-S/60-850 | Инфракрасный прожектор, L = 20 м, 60°, 850 нм, DC 12 B/АС24 B/ 0.4 A, - 40°С... +50°С, 85х55х49 мм, IP-66 | руб./шт | 8599.95
| IR-30-M/45-850 | Инфракрасный прожектор, L = 35 м, 45°, 850 нм, DC 12 B/АС24 B/ 0.5 A, - 40°С... +50°С, 85х74х49 мм, IP-66 | руб./шт | 11450.65
| IR-30-L/30-850 | Инфракрасный прожектор, L = 70 м, 30°, 850 нм, DC 12 B/АС24 B/ 0.8 A, - 40°С... +50°С, 85х92х49 мм, IP-66 | руб./шт | 12652.7
| IR-294-M/30-850 | Инфракрасный прожектор, L = 170 м, 30°, 850 нм, DC 12 B/АС24 B/ 2.2 A, - 40°С... +50°С, 134х107х64 мм, IP-66 | руб./шт | 10390.7
| IR-294-L/45-850 | Инфракрасный прожектор, L = 130 м, 45°, 850 нм, DC 12 B/АС24 B/ 3 A, - 40°С... +50°С, 134х150х64 мм, IP-66 | руб./шт | 13914.2
| IR-294-XL-90 | Инфракрасный прожектор, L = 85 м, 90°, 850 нм, DC 12 B/АС24 B/ 5 A, - 40°С... +50°С, 134х150х64 мм, IP-66 | руб./шт | 22443.1
| IR-1 ZOOM (850) | Инфракрасный прожектор с регулируемым углом излучения L = 18-400 м, 2-100°, 850 нм, DC 12 B/АС24 B/ 0,4 A, - 40°С... +50°С, 185х74х72 мм, IP-66 | руб./шт | 18858.7
| VARIO IR 5.0-50/66 | Инфракрасный прожектор, L = 66 м/6°-47м/55°(для матрицы 1/3" 2МР) , 850 нм, DC 12 B/АС24 B/ 2.4 A, - 40°С... +50°С, 272х215х95 мм, IP-66 | руб./шт | 13738.75
| VARIO IR 2.8-12/30 | Инфракрасный прожектор, L = 30 м/ 22°-22м/83° (для матрицы 1/3" 2МР), 850 нм, DC 12 B/АС24 B/ 0.9 A, - 40°С... +50°С, 171х146х60 мм, IP-66 | руб./шт | 12214.8
10.4 | Beward
| LIR6 (15) | ИК-прожектор, угол подсветки 15°, дальность до 120 м, количество ИК-светодиодов - 6 (Hi-Power LED), автоматическое включение подсветки, DC 12В, 830 мА, -45...+50°С, Ø90х121 мм | руб./шт | 8600
| LIR6 (30) | ИК-прожектор, угол подсветки 30°, дальность до 60 м, количество ИК-светодиодов - 6 (Hi-Power LED), автоматическое включение подсветки, DC 12В, 830 мА, -45...+50°С, Ø90х121 мм | руб./шт | 8600
| LIR6 (45) | ИК-прожектор, угол подсветки 45°, дальность до 40 м, количество ИК-светодиодов - 6 (Hi-Power LED), автоматическое включение подсветки, DC 12В, 830 мА, -45...+50°С, Ø90х121 мм | руб./шт | 8600
| LIR6 (75) | ИК-прожектор, угол подсветки 75°, дальность до 20 м, количество ИК-светодиодов - 6 (Hi-Power LED), автоматическое включение подсветки, DC 12В, 830 мА, -45...+50°С, Ø90х121 мм | руб./шт | 8600
10.5 | Optimus
| IR-12 | ИК-прожектор всепогодный ; Длина волны излучения 850 нм; Угол излучения 4 диода 45°, 4 диода 60°, 4 диода 120°, 12 ИК диодов дальностью до 100м; Встроенный фотодатчик. Автоматическое включение прожектора при освещенности ниже 7Лк; разъем Гнездо 5.5х2.1мм, DC 12В/1,25A; -45° - +50°C; IP66; 183x43х153 | руб./шт | 4328
11 | Передача сигналов по витой паре
11.1 | Универсальные передатчики и приемники
11.1.1 | Инфотех
| AVT-16TRX101HD | Приемопередатчик AHD/CVI/TVI видеосигналов пассивный 16-канальный для установки в 19" стойку, малой глубины, высота - 1U, для работы с кабелем "витая пара". Полоса пропускания 0Hz-70MHz.; Дальность передачи в паре с активными передатчиками: AHD 1080p - до 450 метров, AHD 720p - до 550 метров, TVI 1080p/720p - до 250 метров; в паре с пассивными передатчиками: AHD 1080p - до 250 метров, AHD 720p - до 300 метров, TVI 1080p/720p - до 200 метров; Выходы видео - под BNC, входы линии - разъемы RJ45; 482х40х44,5; -40...+50°C. | руб./шт | 27924
| AVT-Mega Active S | 16-ти канальный комплект для передачи AHD/CVI/TVI 5Mp/4Mp/1080p видеосигналов по витой паре. Состав: 16 миниатюрных пассивных передатчиков (питание не требуется) и 16-ти канальный активный блок приема для 19” стойки, высота - 1U, питание 220 VAC. Дальность передачи каждого канала по UTP Cat 5e/6 - до 900 метров (720p); до 550 метров (1080p, 5Mp/4Mp 12к/сек); до 400 метров (5Mp/4Mp 20/25 к/сек), до 250 метров (5Mp TVI 20к/сек), более 1000 метров (аналог). Автоматическая настройка симметрии линии, настройка качества видеосигнала, трехступенчатая грозозащита.; вход - BNC-разъем, выход линии– клеммы. Блок приема: входы линий - под клеммы, выходы видео - под BNC; -40°…+50° C. Бессрочная гарантия. | руб./шт | 85644
| AVT-Mega Passive L | Пассивный 16-ти канальный комплект для передачи и грозозащиты HD-видеосигналов 5Mp/4Mp/1080p AHD/CVI/TVI по витой паре; Состав: Пассивный блок приема для установки в 19" стойку (высота - 1U) + 16 пассивных передатчиков в BNC-разъемах со встроенной грозозащитой каждого канала; Полоса пропускания - 80 МГц; Дальность передачи по UTP Cat 5e/6: 5 Мp/4Mp - до 250 м., 1080p - до 300 метров, 720p - до 450 м., до 800/600 метров (аналог ч/б/цв); Подавление помех - 100 dB; Двухуровневая защита видеокамер при ударах молний: по напряжению от 5,6В (с Рmax.= 400 Вт, время срабатывания 5 нс)/от 90В (Imax=10КА, время срабатывания - 8/20 мкс). 4-е ступени защиты цепей видео регистраторов; Дифференциальная и синфазная защита; Размеры передатчиков D14,5х30 мм., вход - BNC-разъем, выход линии- клеммы; Блок приема: входы линий - под клеммы, выходы видео - под BNC; -40°C...+50°C. | руб./шт | 46644
| AVT-Nano Active L | Комплект "активный передатчик + активный приемник" для передачи видеосигналов 5Мp/4Мp/1080p/720p AHD/TVI/CVI по витой паре до 1200 метров; Дальность передачи по UTP Cat 5e/6 - до 1200 метров-720p, до 800 метров-1080p, до 600 метров-5Mp/4Mp 15к/сек, до 500 метров-5Mp/4Mp AHD 25 к/сек, до 350 метров-5Mp TVI 20к/сек.; Встроенные синфазные трансформаторы; Подавление помех - 120 dB; Шаговая настройка. Автоматическая настройка симметрии линии, защита по питанию - от переполюсовки и от превышения напряжения, защита по входу видео - от статического разряда электричества, защита по линии - от импульсных перенапряжений; DC 9... 15В/50мА ; 100х36х26 мм; -40°…+50°C; Вход линии и выход видео - под клеммы. Адаптирован для 19" стойки с использованием монтажной планки AVT-10XX17, для DIN-рейки с AVT-DIN01. | руб./шт | 8564.4
| AVT-Nano Active S Protect | Комплект пассивный передатчик /активный приемник AHD/TVI/CVI по витой паре c грозозащитой UTP Cat 5e/6 - до 900 метров (разрешение 720p); до 450 метров (разрешение 1080p/1440p/1536p); более 1000 метров (аналог); Встроенная защита по линии от импульсных перенапряжений (грозовых, электростатических разрядов, высоковольтных импульсных наводок и др.); Затухание - 0,3 dB. Коэффициент передачи - 0,97. Полоса пропускания – 67 МГц. Подавление помех - 120 dB. Автоматическая настройка симметрии линии, точная настройка качества видеосигнала, защита по питанию - от переполюсовки и от превышения напряжения, защита по входу видео - от статического разряда электричества, защита по линии - от импульсных перенапряжений. Передатчик не требует питания, приемник DC 9 ... 15В/50мА.; Передатчик - 40×17х17 мм., Приемник - 100х36х26 мм; –40°...+50°C | руб./шт | 5444.4
| AVT-Nano Active SL | Комплект "активный передатчик + пассивный приемник" для передачи 4KUltraHD/5МП/4МП AHD/TVI/CVI видеосигналов по витой паре. Дальность передачи по UTP Cat 5e/6 - до 600 метров (AHD/CVI 5МП/4МПх 15к/сек); до 500 метров (TVI 5МП/4МПх 15к/сек); до 450 метров (AHD/CVI/5МП/4МПх 20/25 к/сек), до 350 метров (TVI 8МПх15к/сек, 5МПх20к/сек). Встроенные высокочастотные симметрирующие трансформаторы. Подавление помех, автоматическая настройка симметрии линии, настройка качества видеосигнала, защита по питанию - от переполюсовки и от превышения напряжения, защита по видео - от статического разряда электричества, защита по линии - от импульсных перенапряжений. Приемник не требует питания, передатчик DC 9... 15В/50мА ; Приемник 30х14,5х14,5 мм., передатчик 100х36х26 мм.; -40…+50°C. | руб./шт | 6224.4
| AVT-Nano Passive L | Комплект пассивных одноканальных миниатюрных приемопередатчиков HD видеосигнала AHD/CVI/TVI 5Mp/4Mp/1080p, встроенный в BNC разъем для работы с кабелем "витая пара" UTP Cat 5e/6; Дальность передачи до 250 метров (разрешение 5МП, 4МП), до 300 метров (разрешение 1080p), до 450 метров(разрешение 720p) , до 800/600 метров (аналог ч/б/цв); Затухание - 0,3 dB; Коэффициент передачи - 0,97; Полоса пропускания – 80 МГц; Подавление помех - 100 dB; Встроенная защита от импульсных перенапряжений. Монтируется непосредственно на BNC разъем видеокамеры. -40°…+50°C.; IP65 ; 14,5х30мм | руб./шт | 1060.8
| AVT-Nano Passive M | Комплект пассивных одноканальных миниатюрных приемопередатчиков HD видеосигнала AHD/CVI/TVI 1080p/720p, встроенный в BNC разъем для работы с кабелем "витая пара" UTP Cat 5e/6; Дальность передачи до 450 метров (разрешение 720p), до 305 метров (разрешение 1080p/1440p/1536p), до 800/600 метров (аналог ч/б/цв); Затухание - 0,3 dB; Коэффициент передачи - 0,97; Полоса пропускания – 67 МГц; Подавление помех - 100 dB; Встроенная защита от импульсных перенапряжений. Монтируется непосредственно на BNC разъем видеокамеры. -40°…+50°C.; IP65 ; 30х14,5х14,5 мм | руб./шт | 920.4
| AVT-Nano Passive X | Комплект пассивных миниатюрных приемопередатчиков 4K/5Мp/4Мp/1080p/720p AHD/TVI/CVI по витой паре; Полоса пропускания – 85 МГц; Дальность передачи по UTP Cat 5e/6: 720p – до 500 метров, 1080p – до 400 метров, 5Mp/4Mp 15 к/с – до 400 метров, 5Mp/4Mp 25 к/с – до 300 метров, 4K – до 200 метров; Затухание - 0,3 dB; Коэффициент передачи - 0,97; Подавление помех - 100 dB; Защита от импульсных перенапряжений; -40°…+50°C; 30×16х13,5мм.; Разъем BNC на коаксиальном кабеле 10 см. | руб./шт | 1168.44
| AVT-Nano Passive XL | Комплект пассивных одноканальных миниатюрных приемопередатчиков HD видеосигнала AHD/CVI/TVI 5Mp/4Mp/1080p, встроенный в BNC разъем для работы с кабелем "витая пара" UTP Cat 5e/6; Дальность передачи до 300 метров (разрешение 5МП, 4МП), до 500 метров (разрешение 1080p), до 600 метров(разрешение 720p); Затухание - 0,3 dB; Коэффициент передачи - 0,97; Полоса пропускания – 100 МГц; Подавление помех - 120 dB; Встроенная защита от импульсных перенапряжений. Монтируется непосредственно на BNC разъем видеокамеры. -40°…+50°C.; IP65 ; 14,5х30мм | руб./шт | 1528.8
| AVT-RX1015HD | Активный универсальный приемник до 3МП AHD/CVI/TVI видеосигналов до 600 метров по витой паре; Полоса пропускания 20Hz-70MHz; Встроенный частотный корректор усиления; Дальность передачи видеосигналов c разрешением 1920х1536,1080p, 720p AHD/CVI/TVI в паре с активным передатчиком AVT-TX1015HD - до 600 метров; Встроенная схема подавления помех ; Автоматическая настройка симметрии линии; Защита по питанию - от переполюсовки и от превышения напряжения, защита по входу видео от статического разряда электричества, защита по линии - от импульсных перенапряжений; Вход видео и выход на линию - под клеммы; DC 9... 15В/25мА ; 100х36х26 мм; -40...+50°C. | руб./шт | 4352
| AVT-Trinano S | Комплект два пассивных и один активный приемопередатчик для передачи видеосигналов 5Мp/4Мp/1080p/720p AHD/TVI/CVI/CVBS по витой паре UTP Cat 5e/6 -до 900 метров (720p); до 600 метров (1080p); до 450 метров (5Mp/4Mp), более 1000 метров (аналог); Затухание - 0,3 dB. Коэффициент передачи - 0,97. Полоса пропускания - 67 МГц. Подавление помех - 120 dB. Автоматическая настройка симметрии линии, настройка качества видеосигнала, защита по питанию - от переполюсовки и от превышения напряжения, защита по входу видео - от статического разряда электричества, защита по линии - от импульсных перенапряжений. Пассивные приемопередатчики не требует питания, активный DC 9... 15В/50мА.; Передатчик - 30х14,5х14,5 мм., Приемник - 100х36х26 мм; -40°...+50°C | руб./шт | 4664.4
| AVT-TRX101HD | Пассивный одноканальный миниатюрный приемопередатчик HD видеосигнала до 3 МП (AHD,CVI,TVI) встроенный в BNC разъем для работы с кабелем "витая пара". Дальность передачи до 300 метров. Дальность передачи HD-видеосигналов в паре с приемником AVT-RX1017HD до 500 метров . Встроенная защита. Монтируется непосредственно на BNC разъем видеокамеры. -40...+50°С., 30×14,5х14,5 мм | руб./шт | 764.4
| AVT-TRX112HD | Пассивный одноканальный миниатюрный приемопередатчик HD видеосигнала AHD/CVI/TVI 3МП/1080p/720p, встроенный в BNC разъем для работы с кабелем "витая пара"; Дальность передачи в паре с пассивными приемниками - до 305 метров, в паре с активными приемниками - до 500 метров ; Встроенная двухступенчатая защита по линии от импульсных перенапряжений (грозовых, электростатических разрядов, высоковольтных импульсных наводок и др.); Ступень защиты на газонаполненных разрядниках (Imax = 10 КА, от 90 В, время срабатывания – 8/20 мкс) требует заземления; Монтируется непосредственно на BNC разъем видеокамеры; 40х17х17 мм.; -40...+50°C. | руб./шт | 1558
| AVT-TRX801UHD | Пассивный одноканальный миниатюрный приемопередатчик HD видеосигнала до 8 МП (AHD, CVI, TVI) встроенный в BNC разъем для работы с кабелем "витая пара"; Дальность передачи 8 МП до 200 метров, 5МП до 250 метров, 2МП до 300 метров ; Рабочий диапазон частот - 0-100МГц ; Защита от импульсных перенапряжений; Подавление помех Монтируется непосредственно на BNC разъем видеокамеры. -40...+50°C., 30х14,5х14,5 мм | руб./шт | 920.4
| AVT-TX1011HD | Активный одноканальный передатчик HD видеосигнала (AHD,CVI,TVI) , встроенный в BNC разъем для работы с кабелем "витая пара". Полоса пропускания 20Hz-100MHz.. Не требует настройки и коррекции. Дальность передачи: AHD 1080p - до 750 метров, AHD 720p - до 1150 метров, TVI 1080p/720p - до 400 метров. Встроенная защита линии. Монтируется непосредственно на BNC разъем видеокамеры; DC 9 ... 12В/ 25мА; 40х17х17 мм.; -40...+50 °С. | руб./шт | 2792
| AVT-TX1012HD | Активный универсальный передатчик AHD/CVI/TVI видеосигнала для работы с кабелем "витая пара" с дополнительной помехозащитой. Полоса пропускания 20Hz-100MHz.. Не требует настройки и коррекции. Дальность передачи: AHD 1080p - до 750 метров, AHD 720p - до 1150 метров, TVI 1080p/720p - до 400 метров. Встроенная схема подавления помех. Автоматическая настройка симметрии линии. Встроенная полная защита: защита по питанию - от переполюсовки и от превышения напряжения, защита по входу видео от статического разряда электричества, защита по линии - от импульсных перенапряжений. Вход видео - под BNC, выход на линию - под клеммы. DC 9... 12В/25мА ; 85х42х50 мм; -40...+50°C. | руб./шт | 3416.4
| AVT-TX1015HD | Активный универсальный передатчик до 3МП AHD/CVI/TVI видеосигналов до 600 метров по витой паре; Полоса пропускания 20Hz-70MHz; Встроенный частотный корректор усиления; Дальность передачи видеосигналов c разрешением 1920х1536,1080p, 720p AHD/CVI/TVI в паре с активным приемником AVT-RX1015HD - до 600 метров; Встроенная схема подавления помех ; Автоматическая настройка симметрии линии; Защита по питанию - от переполюсовки и от превышения напряжения, защита по входу видео от статического разряда электричества, защита по линии - от импульсных перенапряжений; Вход видео и выход на линию - под клеммы; DC 9... 15В/25мА ; 100х36х26 мм; -40...+50°C. | руб./шт | 4352
11.1.2 | SC&T
| TTA111HDR | Активный одноканальный приемник HD видеосигнала TVI, CVI, AHD по витой паре до 600м(720p)/400м(1080p) (в паре с активным передатчиком TTA111HDT); Ручная регулировка; Вх. - Клм.(4pin). Вых. - BNC; DC12В/500мA; 57.8x49.2x43.7мм; -40...+55°C; БП в комплекте | руб./шт | 6061
| TTA111HDT | Активный передатчик HDCVI/AHD по витой паре до 500м (720p)/300м (1080p) (в паре с пассивным приёмником TTP111HD). Полоса пропускания до 47МГц. Три уровня усиления, защита от скачков напряжения. Вх. - Клм. (4pin). Вых. - BNC. БП в комплекте DC12V/0,5A; 43.2х45.2х74; 40...+55°C. | руб./шт | 5912
| TTP111HD | Пассивный приёмопередатчик HDCVI/TVI/AHD по витой паре до 300м (720p)/200м (1080p). Полоса пропускания до 47МГц. Вх. - BNC. Вых. - Клм. (2pin). 49х15х15мм. -40...+55°C. | руб./шт | 1439
| TTP111HDL | Пассивный приёмопередатчик HDCVI/HDTVI/AHD по витой паре до 500м(HDCVI/720p)(в паре с активным передатчиком TTA111HDT), до 400м (HDCVI/1080р), до 300м (AHD,HDTVI/720p; HDCVI/4МП), до 250м (AHD,HDTVI/1080p), до 200м(AHD/5МП; HDCVI/5МП), до 150м(HDTVI/5МП); Максимально поддерживаемое разрешение до 4К(HDCVI/8МП, до 200м); Полоса пропускания до 75МГц; Вх. - BNC на гибком кабеле 10см., Вых. - Клм.(2pin); 145х14,5х15,5мм; -40°...+55° С. | руб./шт | 1665
| TTP111HDPD-RJ45-K | Комплект пассивный (передатчик TTP111HDPD-RJ45 + приёмник TTP111HDPDJ-RJ45) для передачи HDCVI/HDTVI/AHD , RS485 и питания по витой паре до 250м (HDTVI) или 300м (HDCVI/AHD); Разъёмы BNC на гибком коаксиальном кабеле; Полоса пропускания до 60МГц; Передатчик: Вх. - BNC, Штек.2,1х5мм, контакт для RS485, Вых. - RJ45. Приёмник: Вх. - RJ45. Вых. - BNC. Роз.2,1х5мм, контакт для RS485;69х25х20.7мм (+120мм шнуры); -40...+55°C. | руб./компл | 2719
| TTP111HDPK | Комплект (передатчик TTP111HDP + приёмник TTP111HDPJ) для передачи HDCVI/HDTVI/AHD и питания по витой паре до 300м; Пассивный; Полоса пропускания до 60МГц; Передатчик: Вх. - BNC. Вых. - Роз.2,1х5мм. Приёмник: Вх. - Штек.2,1х5мм. Вых. - BNC. Роз.2,1х5мм; 69х25х20.7мм (+140мм шнур питания); -40...+55°C. | руб./компл | 1895
| TTP111HDP-LK | Комплект (передатчик TTP111HDP-L + приёмник TTP111HDPJ-L) для передачи HDCVI/HDTVI/AHD и питания по витой паре до 300м; Пассивный; Разъёмы BNC на гибком коаксиальном кабеле; Полоса пропускания до 60МГц; Передатчик: Вх. - BNC. Вых. - Роз.2,1х5мм. Приёмник: Вх. - Штек.2,1х5мм. Вых. - BNC. Роз.2,1х5мм; 69х25х20.7мм (+120мм шнур питания и BNC); -40...+55°C. | руб./компл | 2088
| TTP414HD | Пассивный 4-канальный приёмопередатчик HDCVI/TVI/AHD по витой паре CAT5e/6 до 300м(HDCVI/AHD), до 200м(HDTVI). Разрешение до 1080p. Встроенная защита от скачков напряжения. Полоса пропускания до 60МГц. Вх. - Клм.(2pin)x4/RJ45. Вых. - BNCx4. Два варианта подключения: RJ45 (на 4 канала) или клеммные колодки (2pin на канал); -40...+55°C; 110х80.6х26.3мм. | руб./шт | 3578
11.1.3 | OSNOVO
| RA-H | Активный приёмник HDCVI/HDTVI/AHD/CVBS по витой паре до 700м (720p) и до 550м (1080p) (в паре с активным передатчиком TA-H); Полоса пропускания видеосигнала 205МГц; Защита от помех; Встроенная грозозащита; DC 12В / 35мА.(Без БП); -5°...+45°C.; 68x22x55мм | руб./шт | 4566
| RLN-HiKM/1(ver.2.1) | Дополнительный приёмник HDMI, 2xUSB(клавиатура+мышь) и ИК управления по сети Ethernet для комплекта TLN-HiKM/1+ RLN-HIKM/1(ver.2.1) Разрешение до 1080p. Поддержка HDMI 1.3, HDCP 1.2. Необходим для работы в режиме Multicast: через управляемый гигабитный коммутатор можно подключать до 253 приёмников. В комплекте БП DC12В/1A, ИК-приёмник; 170x29x93мм; Рабочая температура -15…+55°C. | руб./шт | 8767
| RLN-VKM/1(ver.2) | Дополнительный приёмник VGA, USB(клавиатура+мышь) и аудиосигналов по сети Ethernet для комплекта TLN-VKM/1+RLN- VKM/1(ver.2). Разрешение до 1920х1080, 60Гц. Вх. - RJ45/Роз.2,1х5мм(DC12В). Вых. - D-sub 15(VGA)/TRS3.5мм(аудио)/USBх2. В комплекте БП DC12В(1А) - 1шт; 130x30x118мм; Рабочая температура:-15..+55°C. | руб./шт | 9926
| TA-H | Активный передатчик HDCVI/HDTVI/AHD/CVBS по витой паре до 700м (720p) и до 550м (1080p) (в паре с активным приёмником RA-H); Полоса пропускания видеосигнала 205МГц; Защита от помех; Встроенная защита от скачков напряжения в цепи передачи видеосигнала (TVS); DC 12В / 100мА.(Без БП); -5°...+45°C.; 20x17x34мм | руб./шт | 2216
| TA-HiKM+RA-HiKM | Комплект для передачи HDMI, USB и ИК управления по кабелю витой пары (CAT5e/6) до 150м. Разрешение до 4K2K(3840x2160,60Гц). Поддержка HDMI 2.0 и HDCP 2.2. Порты USB предназначены только для подключения клавиатуры и мыши.Передатчик:Вх.-HDMI(A)/Роз.2,1x5,5мм(DC12В)/TRS3.5мм(IR).Вых.-USB(A)/TRS3.5мм(IR)/RJ45.Приёмник:Вх.-RJ45/TRS3.5мм(IR)/Роз.2,1x5,5мм(DC12В)/USB(A)x2. Вых.-HDMI(A)/TRS3.5мм(IR).В комплекте БП DC12В(1А) - 2шт,соединительные шнуры для подключения к источнику сигнала-HDMI, USB, ИК-излучатель, ИК-приёмник. Размеры каждого устройства 131x32x93мм; Рабочая температура: -15...+55°C. | руб./компл | 43747
| TA-U15+RA-U45 | Удлинитель интерфейса USB 2.0 по кабелю витой пары (CAT5e/6) до 50м. Подключение устройств в режиме "Plug and Play". Приемник: Вх.-USB(A)x4/Роз.2,1х5,5мм(DC5В). Вых.-RJ45. Передатчик: Вх.-USB(B). Вых.-RJ45.В комплекте БП для приемника DC5В(1A)-1шт. Размеры передатчика и приемника (ШхВхГ): 64x25x79мм; Рабочая температура: 0...+55°C. | руб./компл | 12076
| TLN-VKM/1+RLN-VKM/1(ver.2) | Комплект (передатчик+приемник) для передачи VGA, USB(клавиатура+мышь) и аудиосигнала по сети Ethernet. Расстояние передачи "точка-точка" до 200м. Возможность увеличить расстояние передачи при помощи Ethernet коммутаторов или удлиниВидеой. Разрешение до 1920х1080, 60Гц. Сквозной VGA выход у передатчика. Можно подключать до 253 приёмников RLN-VKM/1(ver.2) в режиме Multicast. Передатчик: Вх. - D-sub15(VGA)/USB/TRS3.5мм(аудио)/Роз.2,1х5мм(DC12V). Вых. - D-sub 15(VGA)/RJ45. Приёмник: Вх. - RJ45/Роз.2,1х5мм(DC12В). Вых. - D-sub 15(VGA)/TRS3.5мм(аудио)/USBх2. В комплекте БП DC12В(1А) - 2шт, соединительные шнуры для подключения к источнику сигнала - VGA, USB, аудио. Размеры каждого устройства (ШxВxГ): 130x30x118мм; Рабочая температура -15..+55°C. | руб./компл | 24651
| TP-H/3 | Комплект пассивных одноканальных приемопередатчиков HD видеосигнала HDCVI/HDTVI/AHD/CVBS 5Mp/4Mp/1080p для работы с кабелем "витая пара" UTP Cat 5e/6; Дальность передачи до 320м(AHD/720р)/250м(AHD/1080р), до 130м(AHD/5Mpix). Максимально поддерживаемое разрешение до 4К(HDCVI/8Mpix), до 800/600 метров (аналог ч/б/цв); Полоса пропускания – 71 МГц; Встроенная защита от скачков напряжения 2КВ; Вх.-BNC на гибком кабеле 14см х 2. Вых. - Клм.(2 pin) х 2. Согласующий трансформатор 75/100 Ом. Зажимная клеммная колодка. Возможность крепления нескольких устройств в стек; -20°…+70°C.; 175x20x20мм | руб./компл | 582
| TP-H/4 | Комплект пассивных одноканальных приемопередатчиков HD видеосигнала HDCVI/HDTVI/AHD/CVBS 5Mp/4Mp/1080p для работы с кабелем "витая пара" UTP Cat 5e/6; Дальность передачи до 320м(AHD/720р)/250м(AHD/1080р), до 130м(AHD/5Mpix). Максимально поддерживаемое разрешение до 4К(HDCVI/8Mpix), до 800/600 метров (аналог ч/б/цв); Полоса пропускания – 71 МГц; Встроенная защита от скачков напряжения 2КВ; Вх.-BNC на гибком кабеле 14см х 2. Вых. - Клм.(2 pin) х 2. Согласующий трансформатор 75/100 Ом. Крепление кабеля витой пары под винты. Возможность крепления нескольких устройств в стек; -20°…+70°C.; 175x17x20мм | руб./компл | 582
| TP-H16 | Пассивный 16-канальный приёмопередатчик HDTVI, HDCVI, AHD по витой паре CAT5e/6 до 250м. Разрешение до 1080p. Полоса пропускания видеосигнала до 65МГц. Два варианта подключения: RJ45 (1 порт на 4 канала) или клеммные колодки (2pin на канал); 430х100х44,5мм(1U); 0...+50°C.; Монтаж в 19" стойку | руб./шт | 11739
11.1.4 | Тахион
| АПВС-TVI | Комплект устройств для передачи видеосигнала TVI/CVI по витой паре. Передатчик, приемник - питание 12 В. Дальность передачи видеосигнала по кабелю F/UTP CAT 5E: для сигналов стандарта TVI - 0 ÷ 450 м., для сигналов стандарта CVI- 0 ÷ 500 м . Дискретная установка дальности с шагом 100 м. Встроенная система защиты от опасных наведенных напряжений (для передатчика – по входу и выходу; для приемника – по входу). I-потр.: передатчик 70 мА; приемник 120 мА, 35 х 90 х 60 мм (каждый блок), – 40°С ... +50°С | руб./компл | 7477.5
| АПВС-TVI передатчик | Активный одноканальный передатчик HD видеосигнала CVI,TVI для работы с кабелем "витая пара" F/UTP CAT 5E; Дальность передачи для сигналов стандарта TVI - 0 ÷ 450 м., для сигналов стандарта CVI- 0 ÷ 500 м; Встроенная система защиты со стороны линии связи от наведенных напряжений, вызванных электромагнитными импульсами высоких энергий; DC 12В/ 70мА; 35 х 90 х 60мм.; -40°...+50 °С; Крепление на 35мм DIN-рейку; Используется совместно с приёмниками АПВС-К4(8)-TVI ПРМ или АПВС–TVI ПРМ (поставляются отдельно) | руб./шт | 3015
| АПВС-К4-TVI | Активный 4 -канальный приемник HD видеосигнала CVI,TVI для работы с кабелем "витая пара" F/UTP CAT 5E; Дальность приема для сигналов стандарта TVI - 0 ÷ 450 м., для сигналов стандарта CVI- 0 ÷ 500 м; Встроенная система защиты со стороны линии связи от наведенных напряжений, вызванных электромагнитными импульсами высоких энергий; DC 12В/ 1500мА ( адаптер в комплекте); 482,6 х 44 х 150мм.; -40°...+50 °С; Конструктивно блок выполнен в металлическом корпусе высотой 1U для установки в 19" стойку; Используется совместно с передатчиком АПВС-TVI (поставляются отдельно) | руб./шт | 20137.5
| АПВС-К8-TVI | Активный 8 -канальный приемник HD видеосигнала CVI,TVI для работы с кабелем "витая пара" F/UTP CAT 5E; Дальность приема для сигналов стандарта TVI - 0 ÷ 450 м., для сигналов стандарта CVI- 0 ÷ 500 м; Встроенная система защиты со стороны линии связи от наведенных напряжений, вызванных электромагнитными импульсами высоких энергий; DC 12В/ 1500мА ( адаптер в комплекте); 482,6 х 44 х 150мм.; -40°...+50 °С; Конструктивно блок выполнен в металлическом корпусе высотой 1U для установки в 19" стойку; Используется совместно с передатчиком АПВС-TVI (поставляются отдельно) | руб./шт | 34020
11.1.5 | SarmatT
| SR-VBP01 | Пассивный одноканальный приемопередатчик HD видеосигнала TVI, CVI, AHD по витой паре UTP Cat 5/5E/6 дальность передачи до 250м 720P/1080P; формат видеосигнала NTSC, PAL; помехоустойчивость 60дБ; встроенная грозозащита; затухание 0,5 дБ; Разъем Вх.-BNC . Вых. - Винт.(2 pin); Согласующий трансформатор 75/100 Ом; 33x17x16 мм; -30°...+70°C;ABS пластик. | руб./пара | 200
| SR-VBP02 | Пассивный одноканальный приемопередатчик HD видеосигнала AHD/CVI/TVI/CVBS 5Мп/4Мп/3Мп/1080Р/720Р/960H по витой паре UTP Cat 5/5E/6 дальность передачи до 400м (AHD/CVI), до 300м(TVI/CVBS); формат видеосигнала NTSC, PAL; помехоустойчивость 60дБ; Разъем Вх.-BNC. Вых. - зажимной контакт; Согласующий трансформатор 75/100 Ом; 18х20х39 мм; -30°...+70°C; ABS пластик. | руб./шт | 420
11.1.6 | Кубрис
| AVD704R HD | Четыре активных универсальный приемника AVD701RHD в одном корпусе ; DC 10-15В / 50мА.(Без БП); -30°...+55°C.; 100х90х25мм | руб./шт | 12350
| AVD711T HD | Активный передатчик HDCVI/HDTVI/AHD/CVBS по витой паре до 800м (1080p) (в паре с активным приёмником AVD701R HD); Полоса пропускания видеосигнала 270МГц; Защита от помех; Мощная 2-х ступенчатая грозозащита ESD IEC 61000-4-2 4, ±8 kV. IEC 61000-4-5 31A(10/1000 мкс). Пиковая мощность 600 Вт (10/1000 мкс); DC 10-15В / 30мА.(Без БП); -30°...+55°C.; 55х20х12мм | руб./шт | 2150
11.1.7 | Optimus
| B-2T | Комплект пассивных одноканальных миниатюрных приемопередатчиков HD видеосигнала AHD/CVI/TVI 960Н/720Р/1080Р/3Мп/4Mп, для работы с кабелем "витая пара" UTP Cat 5e/6; Дальность передачи AHD 4Мп-300м , 400м (1080P); TVI/CVI 4Мп-200м, 2Мп-300м; -10°…+55°C.; 39х17х19 мм; Разъем BNC на гибком коаксиальном кабеле | руб./компл | 221
| B-5T | Комплект пассивных одноканальных миниатюрных приемопередатчиков HD видеосигнала AHD/CVI/TVI 720P/1080P/4Mп/5Mп/8Мп, для работы с кабелем "витая пара" UTP Cat 5e/6; Дальность передачи AHD 8Мп-150м , 250м (1080P); TVI 4Мп-250м, 2Мп-250м; CVI 5Мп-250м, 2Мп-250м; -10°…+55°C.; 39х17х19 мм; Разъем BNC на гибком коаксиальном кабеле | руб./компл | 338
11.1.8 | Giraffe
| GF-TP102HDTS | Комплект пассивных одноканальных миниатюрных приемопередатчиков HD видеосигнала AHD/CVI/TVI 720P/1080P/4Mп/5Mп/8Мп, для работы с кабелем "витая пара" UTP Cat 5e/6; Дальность передачи AHD 8Мп-200м , 200м (1080P); TVI 8Мп-200м , 250м (1080P); CVI 8Мп-200м , 250м (1080P); CVBS: до 400 м; Полоса пропускания 75 Мгц; -20°…+60°C.; 36 х 19 х 16 мм; BNC x 1 на гибком кабеле 10 см; Клеммная колодка: 2 pin «под винт» | руб./компл | 260
| GF-TRA120HD | Комплект активный передатчик /активный приемник HD видеосигнала AHD/CVI/TVI 720P/1080P/4Mп/5Mп, для работы с кабелем "витая пара" UTP Cat 5e/6; Дальность передачи AHD/TVI/CVI -1080P/3MP/4MP/5MP: до 500м; CVBS: до 900 м; Полоса пропускания 75 Мгц; -10°…+60°C.; DC12В/1000мА 86 х 63 х 26 мм; BNC x 1 на гибком кабеле 10 см; Входы/Выходы: Клеммная колодка, 2 pin «под винт»; BNC "мама | руб./компл | 2860
11.2 | TVI передатчики и приемники
11.2.1 | Инфотех
| AVT-TX1300TVI | Активный одноканальный передатчик видеосигнала TVI 1080p/720p по витой паре; Дальность передачи TVI 1080p/720p - 450 метров в паре с приемником AVT-RX1300TVI; Полоса пропускания 20Hz-70MHz; Не требует настройки; Подавление синфазной помехи - 70 dB; Встроенная защита; Вход видео и выход на линию - под клеммы; DC 9 ... 15В/ 50мА; 100х36х26 мм; -40°С...+50°С. | руб./шт | 2168
| AVT-RX1300TVI | Активный одноканальный приемник видеосигнала TVI 1080p/720p по витой паре; Дальность передачи TVI 1080p/720p - 450 метров в паре с передатчиком AVT-TX1300TVI; Полоса пропускания 20Hz-70MHz; Встроенный двухуровневый корректор усиления; Подавление синфазной помехи в паре с активным передатчиком - 70 dB; Встроенная защита; Вход линии и выход видео- под клеммы; DC 9 ... 15В/ 50мА; 100х36х26 мм; -40°С...+50°С. | руб./шт | 3416.4
| AVT-TX1306TVI | Активный одноканальный передатчик HD TVI видеосигнала в гермокорпусе ( защита класса IP 65) для работы с кабелем "витая пара". Дальность передачи TVI 1080p/720p - до 500 метров в паре с активными приемниками, до 250 метров в паре c пассивными приемниками. Встроенный корректор усиления. Повышенная помехозащищенность. Автоматическая настройка симметрии линии. Встроенная полная защита: защита по питанию - от переполюсовки и от превышения напряжения, защита по входу видео от статического разряда электричества, защита по линии - от импульсных перенапряжений. Вход видео, выход на линию - под клеммы; DC 9 ... 15В/ 50мА; 120 х 120 х 60 мм; -40...+50 °С. | руб./шт | 11684.4
| AVT-RX1301TVI | Активный одноканальный приемник HD TVI видеосигнала до 350 метров с дополнительной помехозащитой для работы с кабелем "витая пара". Полоса пропускания 20Hz-70MHz. Дальность передачи TVI - до 350 метров в паре с активными передатчиками, до 225 метров в паре с пассивными передатчиками. Настройка расстояния. Повышенная помехозащищенность. Автоматическая настройка симметрии линии. Встроенная полная защита: защита по питанию - от переполюсовки и от превышения напряжения, защита по входу видео от статического разряда электричества, защита по линии - от импульсных перенапряжений. Вход видео - под BNC, выход на линию - под клеммы; DC 9... 15В/50мА; 85х42х50 мм; -40...+50°C. | руб./шт | 4664.4
| AVT-RX1302TVI | Активный одноканальный приемник HD TVI видеосигнала до 450 метров с дополнительной помехозащитой для работы с кабелем "витая пара". Полоса пропускания 20Hz-70MHz. Дальность передачи TVI - до 450 метров в паре с активными передатчиками, до 300 метров в паре с пассивными передатчиками. Настройка расстояния. Повышенная помехозащищенность. Автоматическая настройка симметрии линии. Встроенная полная защита: защита по питанию - от переполюсовки и от превышения напряжения, защита по входу видео от статического разряда электричества, защита по линии - от импульсных перенапряжений. Вход видео - под BNC, выход на линию - под клеммы; DC 9... 15В/50мА; 100х36х26 мм; -40...+50°C. | руб./шт | 5444.4
| AVT-RX1303TVI | Активный одноканальный приемник HD TVI видеосигнала до 600 метров с дополнительной помехозащитой для работы с кабелем "витая пара". Полоса пропускания 20Hz-70MHz. Дальность передачи TVI - до 600 метров в паре с активными передатчиками, до 350 метров в паре с пассивными передатчиками. Настройка расстояния. Повышенная помехозащищенность. Автоматическая настройка симметрии линии. Встроенная полная защита: защита по питанию - от переполюсовки и от превышения напряжения, защита по входу видео от статического разряда электричества, защита по линии - от импульсных перенапряжений. Вход видео - под клеммы, выход на линию - под клеммы; DC 9... 15В/50мА; 100х36х26 мм; -40...+50°C. | руб./шт | 6380.4
| AVT-RX1304TVI | Активный одноканальный приемник HD TVI видеосигнала до 700 метров с дополнительной помехозащитой для работы с кабелем "витая пара". Полоса пропускания 20Hz-70MHz. Дальность передачи TVI - до 700 метров в паре с активными передатчиками, до 400 метров в паре c пассивными передатчиками. Настройка расстояния. Повышенная помехозащищенность. Автоматическая настройка симметрии линии. Встроенная полная защита: защита по питанию - от переполюсовки и от превышения напряжения, защита по входу видео от статического разряда электричества, защита по линии - от импульсных перенапряжений. Вход видео - под клеммы, выход на линию - под клеммы; DC 9... 15В/50мА; 100х36х26 мм; -40...+50°C. | руб./шт | 8096.4
| AVT-RX1311TVI | Активный одноканальный приемник HD TVI видеосигнала до 350 метров для работы с кабелем "витая пара". Полоса пропускания 20Hz-70MHz. Дальность передачи TVI - до350 метров в паре с активными передатчиками, до 225 метров в паре с пассивными передатчиками. Настройка расстояния. Встроенная полная защита: защита по питанию - от переполюсовки и от превышения напряжения, защита по входу видео от статического разряда электричества, защита по линии - от импульсных перенапряжений. Вход видео - под BNC, выход на линию - под клеммы; DC 9... 15В/50мА; 100х36х26 мм; -40...+50°C. | руб./шт | 3572.4
| AVT-TX1303TVI | Активный одноканальный передатчик HD TVI видеосигнала для работы с кабелем "витая пара". Полоса пропускания 20Hz-70MHz. Дальность передачи TVI 1080p/ 720p - до 500 метров в паре с активными приемниками, до 250 метров в паре с пассивными приемниками. Встроенный корректор усиления. Встроенная полная защита: защита по питанию - от переполюсовки и от превышения напряжения, защита по входу видео от статического разряда электричества, защита по линии - от импульсных перенапряжений. Вход видео и выход на линию - под клеммы; DC 9 ... 15В/ 70мА; 100х36х26 мм; -40...+50 °С. | руб./шт | 5132
| AVT-TX1304TVI | Активный одноканальный передатчик HD TVI видеосигнала до 500 метров для работы с кабелем "витая пара". Полоса пропускания 20Hz-70MHz. Дальность передачи TVI 1080p/720p - до 500 метров в паре с активными приемниками, до 250 метров в паре c пассивными приемниками. Встроенный корректор усиления. Повышенная помехозащищенность. Автоматическая настройка симметрии линии. Встроенная полная защита: защита по питанию - от переполюсовки и от превышения напряжения, защита по входу видео от статического разряда электричества, защита по линии - от импульсных перенапряжений. Вход видео - под BNC, выход на линию - под клеммы; DC 9... 15В/50мА; 85х42х50 мм; -40...+50°C. | руб./шт | 5756
| AVT-TX1305TVI | Активный одноканальный передатчик HD TVI видеосигнала до 800 метров для работы с кабелем "витая пара". Полоса пропускания 20-70MHz. Дальность передачи TVI 1080p/720p - до 800 метров в паре с активными приемниками, до 400 метров в паре с пассивными приемниками. Встроенный корректор усиления. Повышенная помехозащищенность. Автоматическая настройка симметрии линии. Встроенная полная защита: защита по питанию - от переполюсовки и от превышения напряжения, защита по входу видео от статического разряда электричества, защита по линии - от импульсных перенапряжений. Вход видео - под BNC, выход на линию - под клеммы; DC 9 ... 15В/ 70мА; 85х42х50 мм; -40...+50 °С. | руб./шт | 10764
| AVT-TX1307TVI | Активный одноканальный передатчик HD TVI видеосигнала в гермокорпусе (защита класса IP 65) для работы с кабелем "витая пара". Выходное напряжение для видеокамеры 12 VDC 600 mA. Дальность передачи TVI 1080p/720p - до 500 метров в паре с активными приемниками, до 250 метров в паре c пассивными приемниками. Встроенный корректор усиления. Повышенная помехозащищенность. Автоматическая настройка симметрии линии. Встроенная полная защита: защита по питанию - от переполюсовки и от превышения напряжения, защита по входу видео от статического разряда электричества, защита по линии - от импульсных перенапряжений. Вход видео, выход на линию - под клеммы; AC 220В; 120 х 120 х 60 мм; -40...+50 °С. (Дополнительный выход питания для видеокамеры) | руб./шт | 17924.4
11.2.2 | HiWatch
| DS-1H18S/E(C) | Комплект пассивных одноканальных миниатюрных приемопередатчиков HD видеосигнала AHD/CVI/TVI 1080p/720p, для работы с кабелем "витая пара" UTP Cat 5e/6; Дальность передачи до 300 метров (разрешение 720p), до 250 метров (разрешение 1080p), до 200 метров разрешение 5МП; -10°…+55°C. | руб./шт | 500
11.3 | AHD передатчики и приемники
11.3.1 | Инфотех
| AVT-TX1150AHD | Активный одноканальный передатчик AHD 720p видеосигнала по витой паре; Дальность передачи AHD 720p - 800 метров в паре с приемником AVT-RX1150AHD; Полоса пропускания 20Hz-20MHz; Не требует настройки; Подавление синфазной помехи - 70 dB; Встроенная защита; Вход видео и выход на линию - под клеммы; DC 9 ... 15В/ 50мА; 100х36х26 мм; -40°С...+50°С. | руб./шт | 1544.4
| AVT-RX1150AHD | Активный одноканальный приемник AHD 720p видеосигнала по витой паре; Дальность передачи AHD 720p - 800 метров в паре с передатчиком AVT-TX1150AHD; Полоса пропускания 20Hz-20MHz; Встроенный двухуровневый корректор усиления; Подавление синфазной помехи в паре с активным передатчиком - 70 dB; Встроенная защита; Вход линии и выход видео- под клеммы; DC 9... 15В/50мА; 100х36х26 мм; -40°C...+50°C. | руб./шт | 3104
| AVT-TX1100AHD | Активный одноканальный передатчик видеосигнала AHD 1080p по витой паре; Дальность передачи AHD 1080p - 600 метров в паре с приемником AVT-RX1100AHD; Полоса пропускания 20Hz-40MHz; Не требует настройки; Подавление синфазной помехи - 70 dB; Встроенная защита; Вход видео и выход на линию - под клеммы; DC 9 ... 15В/ 50мА; 100х36х26 мм; -40°С...+50°С. | руб./шт | 1856.4
| AVT-RX1100AHD | Активный одноканальный приемник видеосигнала AHD 1080p по витой паре; Дальность передачи AHD 1080p - 600 метров в паре с передатчиком AVT-TX1100AHD; Полоса пропускания 20Hz-40MHz; Встроенный двухуровневый корректор усиления; Подавление синфазной помехи в паре с активным передатчиком - 70 dB; Встроенная защита; Вход линии и выход видео- под клеммы; DC 9 ... 15В/ 50мА; 100х36х26 мм; -40°С...+50°С. | руб./шт | 3416
| AVT-TX1154AHD | Активный одноканальный передатчик HD AHD 720p видеосигнала до 1400 метров для работы с кабелем "витая пара". Полоса пропускания 20Hz-20MHz. Дальность передачи AHD 720p - до 1400 метров в паре с активными приемниками, до 550 метров в паре c пассивными приемниками. Встроенный корректор усиления. Повышенная помехозащищенность. Автоматическая настройка симметрии линии. Встроенная полная защита: защита по питанию - от переполюсовки и от превышения напряжения, защита по входу видео от статического разряда электричества, защита по линии - от импульсных перенапряжений. Вход видео - под BNC, выход на линию - под клеммы; DC 9 ... 15В/ 50мА; 85х42х50 мм; -40...+50°С. | руб./шт | 5756.4
| AVT-TX1157AHD | Активный одноканальный передатчик HD AHD 720p видеосигнала в гермокорпусе (защита класса IP 65) для работы с кабелем "витая пара". Выходное напряжение для видеокамеры 12 VDC 600 mA. Дальность передачи AHD 720p - до 1400 метров в паре с активными приемниками, до 550 метров в паре c пассивными приемниками. Встроенный корректор усиления. Повышенная помехозащищенность. Автоматическая настройка симметрии линии. Встроенная полная защита: защита по питанию - от переполюсовки и от превышения напряжения, защита по входу видео от статического разряда электричества, защита по линии - от импульсных перенапряжений. Вход видео, выход на линию - под клеммы; AC 220В; 120х120х60 мм; -40...+50°C. (Дополнительный выход питания для видеокамеры) | руб./шт | 17924.4
| AVT-16RX1154AHD | Активный 16-ти канальный блок приема HD AHD 720p видеосигналов для работы с кабелем "витая пара". Установка в 19" стойку (высота 1U). Дальность передачи видеосигнала AHD 720p до 2000 метров в паре с активными передатчиками, до 700 метров в паре с пассивными передатчиками. Дополнительная защита по каждому каналу. Модульная конструкция. Возможность "горячей замены". Вход линий - под клеммы, выход видео - 16 BNC; AC 140... 250В | руб./шт | 196404
| AVT-RX1101AHD | Активный одноканальный приемник HD AHD 1080p видеосигнала до 600 метров с дополнительной помехозащитой для работы с кабелем "витая пара". Полоса пропускания 20Hz-40MHz. Дальность передачи AHD 1080p - до 600 метров в паре с активными передатчиками, до 350 метров в паре c пассивными передатчиками. Настройка расстояния. Повышенная помехозащищенность. Автоматическая настройка симметрии линии. Встроенная полная защита: защита по питанию - от переполюсовки и от превышения напряжения, защита по входу видео от статического разряда электричества, защита по линии - от импульсных перенапряжений. Выход видео - под BNC, вход на линию - под клеммы; DC 9... 15В/50мА; 85х42х50 мм; -40...+50°C. | руб./шт | 4664.4
| AVT-RX1102AHD | Активный одноканальный приемник HD AHD 1080p видеосигнала до 750 метров с дополнительной помехозащитой для работы с кабелем "витая пара". Полоса пропускания 20Hz-40MHz. Дальность передачи AHD 1080p - до 750 метров в паре с активными передатчиками, до 500 метров в паре c пассивными передатчиками. Настройка расстояния. Повышенная помехозащищенность. Автоматическая настройка симметрии линии. Встроенная полная защита: защита по питанию - от переполюсовки и от превышения напряжения, защита по входу видео от статического разряда электричества, защита по линии - от импульсных перенапряжений. Вход видео - под клеммы, выход на линию - под клеммы; DC 9... 15В/50мА; 100х36х26 мм; -40...+50°C. | руб./шт | 5444.4
| AVT-RX1103AHD | Активный одноканальный приемник HD AHD 1080p видеосигнала до 1000 метров с дополнительной помехозащитой для работы с кабелем "витая пара". Полоса пропускания 20Hz-40MHz. Дальность передачи AHD 1080p - до 1000 метров в паре с активными передатчиками, до 650 метров в паре c пассивными передатчиками. Настройка расстояния. Повышенная помехозащищенность. Автоматическая настройка симметрии линии. Встроенная полная защита: защита по питанию - от переполюсовки и от превышения напряжения, защита по входу видео от статического разряда электричества, защита по линии - от импульсных перенапряжений. Вход видео - под клеммы, выход на линию - под клеммы; DC 9... 15В/50мА; 100х36х26 мм; -40...+50°C. | руб./шт | 6380
| AVT-RX1104AHD | Активный одноканальный приемник HD AHD 1080p видеосигнала до 1200 метров с дополнительной помехозащитой для работы с кабелем "витая пара". Полоса пропускания 20Hz-40MHz. Дальность передачи AHD 1080p - до 1200 метров в паре с активными передатчиками, до 750 метров в паре c пассивными передатчиками. Настройка расстояния. Повышенная помехозащищенность. Автоматическая настройка симметрии линии. Встроенная полная защита: защита по питанию - от переполюсовки и от превышения напряжения, защита по входу видео от статического разряда электричества, защита по линии - от импульсных перенапряжений. Вход видео - под клеммы, выход на линию - под клеммы; DC 9... 15В/50мА; 100х36х26 мм; -40...+50°C. | руб./шт | 8096.4
| AVT-RX1111AHD | Активный одноканальный приемник HD AHD 1080p видеосигнала до 600 метров для работы с кабелем "витая пара". Полоса пропускания 20Hz-40MHz. Дальность передачи AHD 1080p - до 600 метров в паре с активными передатчиками, до 350 метров в паре c пассивными передатчиками. Настройка расстояния. Встроенная полная защита: защита по питанию - от переполюсовки и от превышения напряжения, защита по входу видео от статического разряда электричества, защита по линии - от импульсных перенапряжений. Вход видео - под клеммы, выход на линию - под клеммы; DC 9... 15В/50мА; 100х36х26 мм; -40...+50°C. | руб./шт | 3572.4
| AVT-RX1151AHD | Активный одноканальный приемник HD AHD 720p видеосигнала до 1000 метров с дополнительной помехозащитой для работы с кабелем "витая пара". Полоса пропускания 20Hz-20MHz. Дальность передачи AHD 720p - до 1000 метров в паре с активными передатчиками, до 550 метров в паре с пассивными передатчиками. Настройка расстояния. Повышенная помехозащищенность. Автоматическая настройка симметрии линии. Встроенная полная защита: защита по питанию - от переполюсовки и от превышения напряжения, защита по входу видео от статического разряда электричества, защита по линии - от импульсных перенапряжений. Вход видео - под BNC, выход на линию - под клеммы; DC 9... 15В/50мА; 85х42х50 мм; -40...+50°C. | руб./шт | 4664.4
| AVT-RX1152AHD | Активный одноканальный приемник HD AHD 720p видеосигнала до 1400 метров с дополнительной помехозащитой для работы с кабелем "витая пара". Полоса пропускания 20Hz-20MHz. Дальность передачи AHD 720p - до 1400 метров в паре с активными передатчиками, до 800 метров в паре с пассивными передатчиками. Настройка расстояния. Повышенная помехозащищенность. Автоматическая настройка симметрии линии. Встроенная полная защита: защита по питанию - от переполюсовки и от превышения напряжения, защита по входу видео от статического разряда электричества, защита по линии - от импульсных перенапряжений. Вход видео - под клеммы, выход на линию - под клеммы; DC 9... 15В/50мА; 100х36х26 мм; -40...+50°C. | руб./шт | 5444.4
| AVT-RX1153AHD | Активный одноканальный приемник HD AHD 720p видеосигнала до 1700 метров с дополнительной помехозащитой для работы с кабелем "витая пара". Полоса пропускания 20Hz-20MHz. Дальность передачи AHD 720p - до 1700 метров в паре с активными передатчиками, до 1050 метров в паре с пассивными передатчиками. Настройка расстояния. Повышенная помехозащищенность. Автоматическая настройка симметрии линии. Встроенная полная защита: защита по питанию - от переполюсовки и от превышения напряжения, защита по входу видео от статического разряда электричества, защита по линии - от импульсных перенапряжений. Вход видео - под клеммы, выход на линию - под клеммы; DC 9... 15В/50мА; 100х36х26 мм; -40...+50°C. | руб./шт | 6380.4
| AVT-RX1154AHD | Активный одноканальный приемник HD AHD 720p видеосигнала до 2000 метров с дополнительной помехозащитой для работы с кабелем "витая пара". Полоса пропускания 20Hz-20MHz. Дальность передачи AHD 720p - до 2000 метров в паре с активными передатчиками, до 1300 метров в паре c пассивными передатчиками. Настройка расстояния. Повышенная помехозащищенность. Автоматическая настройка симметрии линии. Встроенная полная защита: защита по питанию - от переполюсовки и от превышения напряжения, защита по входу видео от статического разряда электричества, защита по линии - от импульсных перенапряжений. Вход видео - под клеммы, выход на линию - под клеммы; DC 9... 15В/50мА; 100х36х26 мм; -40...+50°C. | руб./шт | 8096.4
| AVT-RX1161AHD | Активный одноканальный приемник HD AHD 720p видеосигнала до 1000 метров для работы с кабелем "витая пара". Полоса пропускания 20Hz-20MHz. Дальность передачи AHD 720p - до 1000 метров в паре с активными передатчиками, до 550 метров в паре с пассивными передатчиками. Настройка расстояния. Встроенная полная защита: защита по питанию - от переполюсовки и от превышения напряжения, защита по входу видео от статического разряда электричества, защита по линии - от импульсных перенапряжений. Вход видео - под клеммы, выход на линию - под клеммы; DC 9 ... 15В/ 50мА; 100х36х26 мм; -40...+50 °С. | руб./шт | 3572
| AVT-TX1103AHD | Активный одноканальный передатчик HD AHD 1080p видеосигнала до 1000 метров для работы с кабелем "витая пара". Полоса пропускания 20Hz-40MHz. Дальность передачи AHD 1080p - до 1000 метров в паре с активными приемниками, до 450 метров в паре с пассивными приемниками. Встроенный корректор усиления. Встроенная полная защита: защита по питанию - от переполюсовки и от превышения напряжения, защита по входу видео от статического разряда электричества, защита по линии - от импульсных перенапряжений. Вход видео и выход на линию - под клеммы; DC 9... 15В/50мА; 100х36х26 мм; -40...+50°C. | руб./шт | 5132.4
| AVT-TX1104AHD | Активный одноканальный передатчик HD AHD 1080p видеосигнала до 1000 метров для работы с кабелем "витая пара". Полоса пропускания 20Hz-40MHz. Дальность передачи AHD 1080p - до 1000 метров в паре с активными приемниками, до 450 метров в паре c пассивными приемниками. Встроенный корректор усиления. Повышенная помехозащищенность. Автоматическая настройка симметрии линии. Встроенная полная защита: защита по питанию - от переполюсовки и от превышения напряжения, защита по входу видео от статического разряда электричества, защита по линии - от импульсных перенапряжений. Вход видео - под BNC, выход на линию - под клеммы; DC 9... 15В/50мА; 85х42х50 мм; -40...+50°C. | руб./шт | 5756.4
| AVT-TX1105AHD | Активный одноканальный передатчик HD AHD 1080p видеосигнала до 1200 метров для работы с кабелем "витая пара". Полоса пропускания 20-40MHz. Дальность передачи AHD 1080p - до 1200 метров в паре с активными приемниками, до 500 метров в паре с пассивными приемниками. Встроенный корректор усиления. Повышенная помехозащищенность. Автоматическая настройка симметрии линии. Встроенная полная защита: защита по питанию - от переполюсовки и от превышения напряжения, защита по входу видео от статического разряда электричества, защита по линии - от импульсных перенапряжений. Вход видео - под BNC, выход на линию - под клеммы; DC 9... 15В/50мА; 85х42х50 мм; -40...+50°C. . | руб./шт | 10764
| AVT-TX1106AHD | Активный одноканальный передатчик HD AHD 1080p видеосигнала в гермокорпусе (защита класса IP 65) для работы с кабелем "витая пара". Дальность передачи AHD 1080p - до 1000 метров в паре с активными приемниками, до 450 метров в паре c пассивными приемниками. Встроенный корректор усиления. Повышенная помехозащищенность. Автоматическая настройка симметрии линии. Встроенная полная защита: защита по питанию - от переполюсовки и от превышения напряжения, защита по входу видео от статического разряда электричества, защита по линии - от импульсных перенапряжений.Вход видео, выход на линию - под клеммы; DC 9... 15В/50мА; 120х120х60 мм; -40...+50°C. | руб./шт | 11684.4
| AVT-TX1107AHD | Активный одноканальный передатчик HD AHD 1080p видеосигнала в гермокорпусе (защита класса IP 65) для работы с кабелем "витая пара". Выходное напряжение для видеокамеры 12 VDC 600 mA. Дальность передачи AHD 1080p - до 1000 метров в паре с активными приемниками, до 450 метров в паре c пассивными приемниками. Встроенный корректор усиления. Повышенная помехозащищенность. Автоматическая настройка симметрии линии. Встроенная полная защита: защита по питанию - от переполюсовки и от превышения напряжения, защита по входу видео от статического разряда электричества, защита по линии - от импульсных перенапряжений. Вход видео, выход на линию - под клеммы; AC 220В; 120х120х60 мм; -40...+50°C. (Дополнительный выход питания для видеокамеры) | руб./шт | 17924.4
| AVT-TX1111AHD | Активный одноканальный передатчик AHD 1080p видеосигнала до 1200 метров для работы с кабелем "витая пара"; Полоса пропускания 20-40MHz; Дальность передачи AHD 1080p - до 1200 метров в паре с активными приемниками, до 500 метров в паре с пассивными приемниками; Встроенный корректор усиления; Повышенная помехозащищенность; Автоматическая настройка симметрии линии; Встроенная полная защита: защита по питанию - от переполюсовки и от превышения напряжения, защита по входу видео от статического разряда электричества, защита по линии - от импульсных перенапряжений; Вход видео и выход на линию - под клеммы; DC 9... 15В/50мА; 100х36х26 мм; -40°C...+50°C. | руб./шт | 6536.4
| AVT-TX1153AHD | Активный одноканальный передатчик HD AHD 720p видеосигнала до 1400 метров для работы с кабелем "витая пара". Полоса пропускания 20Hz-20MHz. Дальность передачи AHD 720p - до 1400 метров в паре с активными приемниками, до 550 метров в паре с пассивными приемниками. Встроенный корректор усиления. Встроенная полная защита: защита по питанию - от переполюсовки и от превышения напряжения, защита по входу видео от статического разряда электричества, защита по линии - от импульсных перенапряжений. Вход видео и выход на линию - под клеммы; DC 9 ... 15В/ 50мА; 100х36х26 мм; -40...+50 °С. | руб./шт | 5132.4
| AVT-TX1155AHD | Активный одноканальный передатчик HD AHD 720p видеосигнала до 2150 метров для работы с кабелем "витая пара". Полоса пропускания 20-20MHz. Дальность передачи AHD 720p - до 2150 метров в паре с активными приемниками, до 800 метров в паре с пассивными приемниками. Встроенный корректор усиления. Повышенная помехозащищенность. Автоматическая настройка симметрии линии. Встроенная полная защита: защита по питанию - от переполюсовки и от превышения напряжения, защита по входу видео от статического разряда электричества, защита по линии - от импульсных перенапряжений. Вход видео - под BNC, выход на линию - под клеммы; DC 9 ... 15В/ 50мА; 85х42х50 мм; -40...+50 °С. | руб./шт | 10764
| AVT-TX1156AHD | Активный одноканальный передатчик HD AHD 720p видеосигнала в гермокорпусе ( защита класса IP 65) для работы с кабелем "витая пара". Дальность передачи AHD 720p - до 1400 метров в паре с активными приемниками, до 550 метров в паре cпассивными приемниками. Встроенный корректор усиления. Повышенная помехозащищенность. Автоматическая настройка симметрии линии. Встроенная полная защита: защита по питанию - от переполюсовки и от превышения напряжения, защита по входу видео от статического разряда электричества, защита по линии - от импульсных перенапряжений. Вход видео, выход на линию - под клеммы; DC 9 ... 15В/ 50мА; 120 х 120 х 60 мм; -40...+50 °С. | руб./шт | 11684.4
| AVT-TX1161AHD | Активный одноканальный передатчик HD AHD 720p видеосигнала до 2000 метров для работы с кабелем "витая пара". Полоса пропускания 20Hz-20MHz. Дальность передачи AHD 720p - до 2000 метров в паре с активными приемниками, до 800 метров в паре с пассивными приемниками. Встроенный корректор усиления. Автоматическая настройка симметрии линии. Встроенная полная защита: защита по питанию - от переполюсовки и от превышения напряжения, защита по входу видео от статического разряда электричества, защита по линии - от импульсных перенапряжений. Вход видео и выход на линию - под клеммы; DC 9... 15В/50мА; 100х36х26 мм; -40...+50°C. | руб./шт | 6536.4
11.3.2 | Тахион
| АПВС-5 AHD | Комплект устройств для передачи видеосигнала AHD по витой паре. Передатчик, приемник - питание 12 В. Дальность передачи 0 - 1,1 км (для кабеля ТППэп). Дискретная установка дальности с шагом 100 м. Встроенная система защиты от опасных наведенных напряжений (для передатчика – по входу и выходу; для приемника – по входу). I-потр.: передатчик 50 мА; приемник 50 мА, 64х42,5х25 мм (каждый блок) | руб./компл | 5340
11.4 | CCTV передатчики и приемники
11.4.1 | OSNOVO
| P-16 | Монтажная панель -19", для монтажа до 16-и приёмников/передатчиков (RA-CR, TA-CR, TP-C4R) | руб./шт | 808
11.4.2 | SC&T
| AE02 | Комплект для передачи стерео аудиосигнала на расстояние до 600 м по кабелю витой пары CAT5 и выше; Встроенный изолятор; Два приёмопередатчика: 2хRCA, 3,5 мм мини аудио разъём, переключатель разъёмов аудио, 1хRJ-45; Не требует питания;-40°...+55°C ; 108x27x70мм. | руб./компл | 6214
| DE01E | Комплект из 2-х пассивных приемопередатчиков DVI-видеосигнала (DVI-I) по кабелю витой пары CAT5e / 6. Дальность передачи сигнала: до 15м (при разрешении сигнала 1600x1200 пикселей), до 30м (1024х768 пикселей). Размеры (ШxВxГ): 40х20х50мм; Рабочая температура: -40… +55°C. | руб./компл | 5219
| DE01ERK | Комплект для передачи DVI-сигнала по кабелю витой пары CAT5e/6, состоит из пассивного передатчика DE01E (DVI-I) и активного приемника DE01ER (DVI-I). DE01ER не требует внешнего питания, питается от принимающего устройства. Дальность передачи сигнала: до 20 м (1600х1200 пк), до 30 м (1600х900 пк), до 70 м (1440х900 пк), до 80 м (1024х768 пк). Рабочая температура: 0… +55 С. Размеры (ШхГхВ) : 40.0х50.0х20.0 мм. | руб./шт | 7396
| SDI05 | Комплект из двух пассивных приемопередатчиков SDI по витой паре; HD-SDI до 30м (CAT5e), до 45м (CAT6); SD-SDI до 130м (CAT5e), до 150м (CAT6); 1,45Гбит/с; -40...50°С; 25.4x25.4x140.5 мм. BNC-штекер на гибком кабеле 91мм/RJ45-розетка. | руб./компл | 9130
| SDI05A | Комплект из активных приемника и передатчика HD-SDI и RS485 по витой паре CAT5e/6 до 100м (неограниченно при использовании удлинителя SR01 через каждые 100м); SDI (SMPTE 259M), HD-SDI (SMPTE 292M); 1,485Гбит/с; -40...+55°C; 67x140x27 мм. Передатчик: вх. - BNC/Роз.2,1х5мм(DC5V), вых. - RJ45/Клм.(RS485); приёмник: вх. - Клм.(RS485)/Роз.2,1х5мм(DC5V)/RJ45, вых. - BNC. В комплекте два БП 5 DC5, 2A. | руб./компл | 15654
| TDP414VP | Концентратор, пассивный, 4-е входа видеосигналов под RJ45, выход под RJ45 по витой паре на 600 м, передача питания до 50 м (в паре с TTP111VP), встроенный плавкий предохранитель от КЗ, блок питания 500 мА | руб./шт | 1305
| TPN002 | Монтажная панель 19"(1U), для установки двух приёмников TTA414VPDR в стойку 19"; 482х88х2мм. 2U. | руб./шт | 2610
| TPN002-IP | Монтажная панель для установки в стойку 19'' до 2-х устройств SC&T: IP05H, IP06H; 482х88х2мм. 2U. | руб./шт | 5250
| TPN008 | Монтажная панель для установки в стойку 19'' до 8-ми устройств SC&T: TTA111HDT, TTA111HDR, CD102HD, CA101HD; 482х88х2мм. 2U. | руб./шт | 5381
| TPN009 | Панель для стойки 19" под установку TTA111VR, TTA111VТ, CD102, 9мест; 482х88х2мм. 2U. | руб./шт | 4886
| TPN012C | Держатели (4шт.) для крепления к панели TPN012, приборов TTP414VH, TTA111VH, CD104, CA404 | руб./уп | 2644
| TPN012T | Держатели (4 шт.) для крепления к панели TPN012, приборов TTP414V, TTA111AVR, TTP444V | руб./уп | 2594
| TPN012-T | Панель TPN012 + 4 держателя TPN012T, для стойки 19" под установку TTP414V, TTA111AVR, TTP444V | руб./шт | 5177
| TPP016HD | Пассивный 16-канальный приёмопередатчик HDCVI/TVI/AHD по витой паре CAT5e/6 до 300м(HDCVI/AHD), до 200м(HDTVI). Разрешение до 1080p. Встроенная защита от скачков напряжения. Полоса пропускания до 60МГц. Вх. - Клм.(2pin)x16/RJ45x4. Вых. - BNCx16. Два варианта подключения: RJ45 (на 4 канала каждый) или клеммные колодки (2pin на каждый канал); -40...+55°C; 483х103.5х44мм; Монтаж в стойку 19'' (1U) | руб./шт | 31369
| TPP016-RJ45 | Приемопередатчик, пассивный, 16-ти канальный, для передачи видеосигналов по витой паре на 600 м., 16 входов/выходов (4 RJ-45), 16 выходов/входов под BNC, корпус 19", 1U, используется с TTP414V или TTP111VPD-RJ45+TDP016 | руб./шт | 27393
| TPP016VPD | Приемопередатчик 16-канальный. Передача сигнала видео с разрешением до 5 МП (HDCVI/HDTVI/AHD/CVBS), питание и управление; Дальность передачи до 300 метров (с приёмопередатчиком TTP111HDPD-RJ45);2 режима работы: «питание по 2 парам и данные по 1 паре»; «питание по 3 парам»; Блок питания АС 24В, 8A; Питание на канал АС 24В до 1,1А.( в зависимости от расстояния и количества пар 1А до 30метров , 300мА до250 метров) ; -40°...+55°C.; 482x44x290мм; Типоразмер 1U | руб./шт | 26088
| TRA111VH | Активный приемник с повышенной помехоустойчивостью, грозозащита. Имеет 1 канал под BNC с одной стороны и разъем платы для TRN012 в корпусе 19" | руб./шт | 1305
| TRN012 | Монтажная корзина для установки 13-ти плат приёмников TRP414VH, TRP111AV, TRA111VH в стойку 19". Корпус 19", 3U, встроенный блок питания на 3А | руб./шт | 13040.5
| TRP414VH | Приемник пассивный 4-х видеосигналов по витой паре на 600 м., имеет 4 канала под BNC с одной стороны и разъем платы для TRN012 в корпусе 19", с повышенной помехоустойчивостью | руб./шт | 1942
| TTA111V | Комплект для передачи видеосигнала по витой паре до 1500м (CVBS), до 800м (AHD(720p); Передатчик: Вх. - BNC, Вых. - Клм. Приёмник: Вх. - Клм., Вых. - BNC; 3 уровня усиления, защита от скачков напряжения; DC 12В / 75мА.( БП 2 шт в комплекте ); -40°...+55°C.; 43.2x45.2x74мм | руб./компл | 8034
| TTA111VR | Приемник видео сигнала по витой паре на 2400 м. (в паре с TTA111VT), 1 видео выход BNC, 1 вход с витой пары под клеммы, 5 диапазонов расстояния, регулировка яркости, защита от скачков напряжения, заземление, пит. 12В, 0,05 А, с БП | руб./шт | 4400
| TTA111VR без БП | Приемник видео сигнала по витой паре на 2400 м. (в паре с TTA111VT), 1 видео выход BNC, 1 вход с витой пары под клеммы, 5 диапазонов расстояния, регулировка яркости, защита от скачков напряжения, заземление, Пит: 12В, 0.05А, БЕЗ блока питания | руб./шт | 3695
| TTA111VT без БП | Передатчик видео сигнала по витой паре на 2400 м (в паре с TTA111VR), 1 видео вход BNC, выход под клеммы на витую пару, 3 уровня усиления, защита от скачков напряжения, заземление, пит. 12В, 0,05А, без блока питания | руб./шт | 3332
| TTA111VT | Передатчик видео сигнала по витой паре на 2400 м. (в паре с TTA111VR), 1 видео вход BNC, выход под клеммы на витую пару, 3 уровня усиления, защита от скачков напряжения, заземление, блок питания AC220V/DC12V | руб./шт | 4169
| TTA111VT-SPSO | Активный передатчик видео сигнала по витой паре до 2000м (в паре с TTA111VHA) в уличном исполнении (IP65) с грозозащитой SP004 (максимальное напряжение перегрузки 4КВ); Передача видео с разрешением до 960H/700ТВЛ до 1500м (в паре с TTA111VHA-960H); Возможна "горячая" замена грозозащиты; Вх/Вых - BNC/Клм. Вх./Вых. грозозащиты SP004 - Клм; DC12В / 75мА(Блок питания в комплект не входит); -40...+50; 165x85x55мм ; Герметичный корпус из ударопрочного АБС-пластика; Количество гермовводов - 2. | руб./шт | 4000
| TTP111A | Приемопередатчик аудиосигнала по витой паре на 1800 м., 1 аудио RCA/1 терминал на витую пару. 20Гц-20кГц. Для кабеля 75-120 Ом. Встроенный изолятор кабеля для защиты от искажений по земле и высокочастотных помех | руб./шт | 1439
| TTP111AV | Приемопередатчик видео и 2 аудио сигнала по витой паре на 300 м, имеет 1 канал под BNC, 2 под RCA, витая пара под RJ45 | руб./шт | 3455
| TTP111VCT | Приемопередатчик видеосигнала по витой паре на 600 м. для использования с поворотными камерами, в виде 18-ти сантиметров закрученного кабеля, имеет 1 канал под BNC, пассивный, витая пара под винт | руб./шт | 900
| TTP111VLH | Приемопередатчик видеосигнала по витой паре на 600 м., в виде 25-ти сантиметров кабеля, имеет, 1 канал под BNC, пассивный, BNC - клемма под винт, с повышенной помехоустойчивостью | руб./шт | 2678
| TTP111VPC | Приемопередатчик видеосигнала и питания. Расстояние передачи видеосигнала - до 600 м. Ручной выбор режима работы: «питание по 2 парам и данные по 1 паре»; «питание по 3 парам». Встроенный преобразователь AC24В или AC12В в DC12В/1А. -40...+55°C. | руб./шт | 1900
| TTP111VPK-T | Комплект приемопередатчиков (TTP111VP-T+TTP111VPJ-T) 1 видеосигнала и питания для удаленных устройств (видеокамер), по витой паре, видеосигнал на 600 м, питание max 50м, имеет 1 канал под BNC, пассивный, витая пара под клеммы, шнур питания | руб./шт | 3073
| TTP414V | Приемопередатчик 4-х видеосигналов по витой паре на 600м, имеет на входе витая пара под RJ45 и 4 канала под BNC на выходе | руб./шт | 4891
11.4.3 | Инфотех
| AVT-10XX15I | Панель для монтажа до 10 одноканальных устройств в 19" стойку (высота 2U) | руб./шт | 3884.4
| AVT-10XX17I | Панель для монтажа до 10 одноканальных устройств в 19" стойку (высота 3U) | руб./шт | 3884.4
| AVT-16RX234C | Актив. 16-ти канальный блок приема для работы с кабелем "витая пара" типа ТПП в метал. корпусе с БП. Дальность при актив. передатчиках до 1500 м, при пассив. до 1000 м. Допол. защита по каждому каналу. 140-250 В АС. 450х302х57 мм | руб./шт | 70044
| AVT-16RX234I | Блок приема видеосигналов 16-и канальный активный для 19" стойки, 1U, для работы с любым типом кабеля "витая пара". Дальность при актив. передатчиках до 1500 м, при пассив. до 900 м. Допол. защита по каждому каналу. Вход под клеммы, выход 16 BNC. 140-250 В АС | руб./шт | 93444
| AVT-16RX342I | Актив. 16-и канальный блок приема видеосигналов для 19" стойки, 1U. Работает с любым типом кабеля, с любым типом передатчика. Дальность при актив. передатчиках до 2500 м., при пассив. до 1500 м. Допол. защита по каждому каналу. Вход под клеммы, выход 16 BNC. 140-250 В АС | руб./шт | 135564
| AVT-16RX345I | Актив. 16-и канальный блок приема видеосигналов для 19" стойки, 1U, для работы с любым типом кабеля "витая пара". Дальность при актив. передатчиках до 1500 м, при пассив. до 1000 м. Допол. защита по каждому каналу. Вход под клеммы, выход 16 BNC. 140-250 В АС | руб./шт | 101244
| AVT-16RX461I | Актив. 16-и канальный блок приема видеосигналов для 19" стойки, 1U, для работы с любым типом кабеля "витая пара". Настройка на лицевой панели. Дальность при актив. передатчиках до 1500 м, при пассив. до 1000 м. Допол. защита по каждому каналу. Вход под клеммы, выход 16 BNC. 140-250 В АС | руб./шт | 105924
| AVT-16RX775I | Активный 16-и канальный блок приема видеосигналов 960H для работы с кабелем "витая пара". Установка в 19" стойку (высота - 2U). Дальность передачи видеосигнала разрешением 960H до 1500 метров. Точная (плавная) регулировка на лицевой панели. Встроенная защита по питанию, защита по входу и выходу видео. Вход линий - под клеммы, выход видео - 16 BNC. DC 12В/480 мА. | руб./шт | 90324
| AVT-16TRX102I | Пассив. 16-и канальный блок приемопередачи видеосигналов для 19" стойки, малой глубины, 1U. Дальность в паре с актив. приемниками до 1500 м, при пассив. до 300 м. Входы под BNC, выходы разъемы RJ45 | руб./шт | 27924
| AVT-16TRX105I | Пассив. 16-и канальный блок приемопередачи видеосигналов с гальванической развязкой для 19" стойки, 1U. Дальность с актив. приемниками до 1500 м, при пассив. до 300 м. Доп. защита по каждому каналу. Входы под BNC, выходы под клеммы | руб./шт | 62244
| AVT-RX221 | Актив. 1-канальный приемник для работы с кабелем "витая пара" типа ТПП. Миним. защита. Дальность при актив. передатчиках до 1500 м. Настройка шаговая – 10 позиций. Вход и выход - под клеммы. 9-15 В DC, 25 мА.110х36х26 мм | руб./шт | 2480.4
| AVT-RX234 | Актив. 1-канальный приемник для работы с кабелем "витая пара" типа ТПП. Дальность при актив. передатчиках до 1500 м., при пассив. - до 1000 м. Настройка шаговая – 10 позиций. Повышенная защита по всем цепям. Вход и выход - под клеммы. 9-15 В DC, 25 мА. 110х36х26 мм | руб./шт | 3104.4
| AVT-RX342 | Актив. 1-канальный приемник видеосигнала для макс. длины передачи активных и пассивных передатчиков. Работает с любым типом кабеля, с любым типом передатчика. Дальность при актив. передатчиках - до 2500 м., при пассив. - до 1500 м. 4 частотных диапазона настройки. Встроенная полная защита. Вход и выход - под клеммы. 9-15 В DC, 30 мА. 110х36х26 мм | руб./шт | 6536.4
| AVT-RX745 | Активный одноканальный активный приемник видеосигнала 960H для работы с кабелем "витая пара". Дальность передачи видеосигнала разрешением 960H до 1500 метров. Точная (плавная) настройка. Встроенная полная защита: защита по питанию - от переполюсовки и от превышения напряжения, защита по входу видео от статического разряда электричества, защита по линии - от превышения напряжения и от повреждения высоким напряжением. Вход линии и выход видео - под клеммы. DC9 ... 15 В/ 30мА. 100х36х26 мм. | руб./шт | 4040.4
| AVT-RX762 | Активный одноканальный приемник видеосигнала 960H для работы с кабелем "витая пара". Дальность передачи видеосигнала разрешением 960H до 2000 метров. Точная (плавная) настройка. Встроенная многоуровневая защита по всем вх/вых цепям: защита по питанию, защита по входу "видео", защита по линии, грозозащита. Вход линии - под клеммы , выход видео - под BNC. DC9 ... 15В /40 мА. 85х42х50 мм. Адаптировано для 19” стойки с использованием монтажной планки AVT-10XX15. | руб./шт | 5912.4
| AVT-TRX101 | Пассив. 1-канальный приемопередатчик видеосигнала по "витой паре", встроенный в BNC разъем. Дальность в паре с актив. приемниками до 1500 м, при пассив. до 300 м, -40...+50°C, 30х14,5х14,5 мм | руб./шт | 764.4
| AVT-TRX103 | Пассив. 1-канальный приемопередатчик видеосигнала по "витой паре" с грозозащитой. Дальность с актив. приемниками до 1500 м, при пассив. до 300 м. Вход и выход под клеммы, 110х36х26 мм, -40...+50°С | руб./шт | 1544.4
| AVT-TRX105 | Пассивный одноканальный приемопередатчик видеосигнала с грозозащитой и гальванической развязкой для работы с любым типом кабеля "витая пара". Пассивная гальваноразвязка для подавления помех от токовой "земляной" петли, скачков напряжения в цепи передачи видеосигнала, защита по линии от повреждения высоким напряжением (грозовых разрядов, высоковольтных импульсных наводок).Дальность передачи в паре с активными приемниками - до 1500 м., при пассивных - до 300 м. Вход видео - под BNC, выход на линию - под клеммы. Габариты - 85х42х50 мм. Температурный диапазон использования -(-40...+50) °С. | руб./шт | 3884
| AVT-TRX106 | Приемопередатчик видеосигнала пассивный одноканальный с гальванической развязкой для работы с любым типом кабеля "витая пара". Гальваноразвязка для подавления помех от токовой "земляной" петли, скачков напряжения в цепи передачи видеосигнала. Дальность передачи при активных приемниках - до 1500 м., при пассивных - до 300 м. Вход видео и выход на линию - под клеммы. 100х36х26 мм. -40...+50°С. | руб./шт | 2480.4
| AVT-TX221 | Актив. 1-канальный передатчик видеосигнала с миним. защитой для работы с кабелем "витая пара" типа ТПП. Дальность до 1500 м. Не требует настройки и коррекции. Вход видео и выход - под клеммы. 9... 15 В DC, 25мА, 110х36х26 мм, 0 - 50°С | руб./шт | 1388.4
| AVT-TX234 | Актив. 1-канальный передатчик видеосигнала для работы с кабелем "витая пара" типа ТПП. Дальность до 1500 м. Не требует настройки и коррекции. Защита по всем цепям. Вход видео и выход под клеммы. 9-15 В, 25мА, 110х36х26 мм, 0 - 50°С | руб./шт | 2168.4
| AVT-TX725 | Миниатюрный активный одноканальный передатчик видеосигнала 960H, встроенный в BNC разъем для работы с кабелем "витая пара". Дальность передачи видеосигнала разрешением 960H до 1500 метров. Встроенная защита линии. Монтируется непосредственно на BNC разъем видеокамеры. DC9 ... 15В / 25мА. 40х17х17 мм. -40...+50 °С. | руб./шт | 2324.4
| AVT-TX745 | Активный одноканальный передатчик видеосигнала 960H для работы с кабелем "витая пара". Дальность передачи видеосигнала разрешением 960H до 2000 метров.. Встроенная полная защита: защита по питанию - от переполюсовки и от превышения напряжения, защита по входу видео от статического разряда электричества, защита по линии - от превышения напряжения и от повреждения высоким напряжением. Вход видео и выход на линию - под клеммы. AC 24В/DC 9 ... 15В /25мА. 100х36х26 мм. -40...+50 °С. | руб./шт | 2948
| AVT-TX746I | Активный одноканальный передатчик видеосигнала 960H в гермокорпусе ( защита класса IP 65) для работы с кабелем "витая пара". Дальность передачи видеосигнала разрешением 960H до 2000 метров. Встроенная полная защита: по питанию - от переполюсовки и от превышения напряжения, защита по входу видео от статического разряда электричества, защита по линии - от превышения напряжения и от повреждения высоким напряжением. AC 24В/DC 9 ... 15В /25мА. - 120 х 120 х 60 мм. | руб./шт | 5912.4
| AVT-TX747I | Активный одноканальный передатчик видеосигнала 960H в гермокорпусе ( защита класса IP 65) со встроенным блоком питания. Дальность передачи видеосигнала разрешением 960H до 2000 метров. Встроенная полная защита: по питанию - от переполюсовки и от превышения напряжения, защита по входу видео от статического разряда электричества, защита по линии - от превышения напряжения и от повреждения высоким напряжением. АС 140 ... 250V. Выходное напряжение для видеокамеры DC12В/ 0,5 А. 120 х 120 х 60 мм | руб./шт | 10436.4
| AVT-TX761 | Активный одноканальный передатчик видеосигнала 960H для работы с кабелем "витая пара". Дальность передачи видеосигнала разрешением 960H до 2000 метров.. Встроенная многоуровневая защита по всем вх/вых цепям: защита по питанию, защита по входу видео , защита по линии, грозозащита. Встроенная схема подавления помех. Вход видео - под BNC, выход на линию - под клеммы. AC 24В/DC 9 ... 15В /25мА. 85х42х50 мм. -40...+50 °С | руб./шт | 4040.4
| AVT-TX766 | Активный одноканальный передатчик видеосигнала 960H со встроенной гальваноразвязкой для работы с кабелем "витая пара". Дальность передачи видеосигнала разрешением 960H до 2000 метров. Встроенная защита по всем вх/вых цепям: от токовой земляной петли, защита по питанию, защита по входу видео, защита по линии, грозозащита. Встроенная схема подавления помех. Вход видео - под BNC, выход на линию - под клеммы. DC 9... 15В/80мА. 85х42х50 мм. -40...+50°C | руб./шт | 6848.4
11.4.4 | Себокс
| ДУ/СУ-БРГ | Пассивный приемопередатчик с грозозащитой. В корпусе BNC разъема; Дальность передачи видеосигнала по кабелю ТПП Nx2х0.5 для комплекта из пассивных приемников/передатчиков ДУ/СУ-Б до 150 м (при разрешение 500 ТВ линий и амплитуде выходного сигнала 0.6 В); 48х11мм | руб./шт | 516
| ДУ/СУ-БТГ | Пассивный приемопередатчик с грозозащитой. Плата в термотрубке с винтовыми клеммами; Дальность передачи видеосигнала по кабелю ТПП Nx2х0.5 для комплекта из пассивных приемников/передатчиков ДУ/СУ-Б до 150 м (при разрешение 500 ТВ линий и амплитуде выходного сигнала 0.6 В); 48х17х18мм | руб./шт | 481
| ДУ-1 | Прм. (внутр. уст), вх./вых. - 1/1, DC 12-20 В, 50 мА, Кус 0.5-2, полоса пропуск. 0-7 МГц, Выход/выход - BNC 90х64х35 мм | руб./шт | 2871
| ДУ-1ПГ | Приемник видеосигнала по витой паре (десимметрирующий усилитель), вх./вых. - 1/1, DC 12-20 В, 50 мА, коэфф. усиления – 0.5...2 раз; Vвых. – 3 В; полоса пропускания (не менее) – 0...7 МГц, коэффициент ВЧ-коррекции на 7 МГц – 1....3 раза (0...9 дБ), Rвых.– 75 Ом, Выход/выход - клеммы Встроенная грозозащита 40х50х18 мм | руб./шт | 1943
| СУ-1 | Активный одноканальный передатчик видеосигнала для работы с кабелем "витая пара" типа ТПП; Дальность до 1000 м; 1вх./1вых.; Vвых. на нагрузку 100 Ом (не регулируется) – 4,5 В, полоса пропускания – 0...7 МГц, Rвх. – 75 Ом, Vвх. – 1В,DC 12... 15 В/30 мА; 90х64х35 мм; защита от переполюсовки питания.​ | руб./шт | 2529
| СУ-1Т | Передатчик (плата для установки в кожух), вх./вых. - 1/1, DC - 12-20 В, 50 мА, полоса пропускания 0-7 МГц, вх. сигнал - 1 В, вых. сигнал (не регул.)- 4,5 В (на 100 Ом), 42х50х13 мм, подкл. под винт, расст. - до 1000 м | руб./шт | 1494
| СУ-1ТГ | Передатчик с грозозащитой (плата для установки в кожух), вх./вых. - 1/1, DC - 12-20 В, 50 мА, полоса пропускания 0-7 МГц, вх. сигнал - 1 В, вых. сигнал (не регул.)- 4,5 В (на 100 Ом), 42х50х13 мм, подкл. под винт, расст. - до 1000 м | руб./шт | 2181
| СУ-1У | Передатчик в корпусе наруж. установки с гермовводами, вх./вых. - 1/1, DC - 12-20 В, 50 мА, полоса пропускания 0-7 МГц, вх. сигнал - 1 В, вых. сигнал (не регул.)- 4,5 В (на 100 Ом), 115х100х56 мм, подкл. под винт, расст. - до 1000 м | руб./шт | 4017
11.4.5 | Спецвидеопроект
| FP-1 | Заглушка для 19" крейте, 1 слот | руб./шт | 400
| SVP-01-Rack | Видеоусилитель-распределитель 19" исполнения для размещения в SVP-RM-BP. Распределение сигнала на 3 потребителя. Регулировка уровня, индикация пропадания видеосигнала, коррекция ВЧ и НЧ, 1 слот. | руб./шт | 9760
| SVP-02-2Rack | Видеокорректор с гальванической развязкой, (2-х канальный), для установки в SVP-RM, 1 слот. | руб./шт | 15360
| SVP-03-2Rack | Двухканальный модуль передатчиков видеосигнала по витым парам для установки в 19" крейты SVP-RM-BP, 1 слот. | руб./шт | 10720
| SVP-03T | Передатчик видеосигнала по витой паре до 1500м, встроенная грозозащита. 24 В AC или DC. | руб./шт | 8080
| SVP-03T/04R | Комплект устройств для передачи видеосигнала по витой паре. Дальность передачи - до 1500 м. Высокая помехозащищенность линии связи, встроенная грозозащита. 24 В, 60 мА - передатчик, 80 мА - приемник. | руб./компл | 19680
| SVP-03TM | Передатчик, упрощенный вариант SVP-03T, дальность передачи до 1000м, бескорпусное исполнение, питание 12 В DC | руб./шт | 2720
| SVP-03TM/04RM | Комплект устройств для передачи видеосигнала по витой паре. Дальность передачи - до 1000 м. Высокая помехозащищенность линии связи, встроенная грозозащита. 12 В. Бескорпусное исполнение | руб./компл | 6960
| SVP-03TP | Пассивный передатчик видеосигнала по витой паре до 600м. | руб./шт | 2640
| SVP-04-2Rack | Двухканальный модуль приемников видеосигнала по витым парам для установки в 19" крейты SVP-RM-BP, 1 слот. | руб./шт | 18640
| SVP-04R | Приемник видеосигнала по витой паре до 1500м, встроенная грозозащита. 24 В AC или DC. | руб./шт | 11520
| SVP-04RM | Приемник, упрощенный вариант SVP-04R, дальность передачи до 1000 м, бескорпусное исполнение, питание 12 В DC | руб./шт | 4240
| SVP-12-2Rack | Двухканальный модуль приемников видеосигнала по многомодовому оптоволокну для установки в крейт SVP-RM-BP. 850 нм, дальность передачи до 6 км, 1 слот. | руб./шт | 28000
| SVP-14-2Rack | Двухканальный модуль приемников видеосигнала по многомодовому оптоволокну для установки в крейт SVP-RM-BP. 1310 нм, дальность передачи до 14 км, 1 слот | руб./шт | 34800
| SVP-21T/220 | Герметичный передатчик видеосигнала по многомодовому оптоволокну до 5км, 850 нм, 220В, IP66, -35+50С | руб./шт | 7840
| SVP-21T/24 | Герметичный передатчик видеосигнала по многомодовому оптоволокну до 5км, 850 нм, 24VAC, IP66, -35+50С | руб./шт | 7840
| SVP-22T/220 | Передатчик видеосигнала по многомодовому оптоволокну до 10км, 1310 нм, 220В, IP66, -35+50С | руб./шт | 14000
| SVP-22T/24 | Передатчик видеосигнала по многомодовому оптоволокну до 10км, 1310 нм, 24VAC, IP66, -35+50С | руб./шт | 14000
| SVP-23T/220 | Передатчик видеосигнала по витой паре до 1800м, встроенная грозозащита. 220В, IP66, -35+50С. | руб./шт | 6960
| SVP-23T/24 | Передатчик видеосигнала по витой паре до 1800м, встроенная грозозащита. 24VAC, IP66, -35+50С. | руб./шт | 6960
| SVP-RM-BP | Универсальный модульный крейт с блоком питания 10 В DC, 1,7 А (30 Вт). 19 дюймов, 3U, 12 монтажных слотов. | руб./шт | 44080
11.4.6 | Тахион
| АПВС-11 | Комплект устройств для передачи видеосигнала по витой паре. Передатчик-220 В (12/24 В), приемник-12В. Дальность передачи 0 – 2,2 км (для кабеля ТППэп). Дискретная установка дальности с шагом 100 м. 45х75х110 мм (каждый блок). Встроенная защита от наведенных напряжений. t = - 40...+50°С | руб./шт | 9915
| АПВС-11К | Комплект устройств для передачи видеосигнала по витой паре. Передатчик-220 В (12/24 В), приемник-12В. Дальность передачи 0 – 2,2 км (для кабеля ТППэп). Дискретная установка дальности с шагом 100 м. 45х75х110 мм (каждый блок). Встроенная защита от наведенных напряжений. t = - 40...+50°С. Приемник выполнен в виде платы для установки в крейт 2U19-16 под 19-дюймовую стойку. | руб./шт | 8775
| АПВС-3М | Комплект устройств для передачи видеосигнала по витой паре. Передатчик, приемник - питание 10-16 В. Дальность передачи до 0,5 км (для ТППэп). Дискретная установка дальности с шагом 100 м. Встроенная система защиты от наведенных напряжений (для передатчика – по входу и выходу; для приемника – по входу). I-потр.: передатчик < 45 мА; приемник < 35 мА, 64х42,5х25 мм (каждый блок) | руб./шт | 3555
| АПВС-5М | Комплект устройств для передачи видеосигнала по витой паре. Передатчик, приемник - питание 10-16 В. Дальность передачи 0 - 1,1 км (для кабеля ТППэп). Дискретная установка дальности с шагом 100 м. Встроенная система защиты от опасных наведенных напряжений (для передатчика – по входу и выходу; для приемника – по входу). I-потр.: передатчик < 45 мА; приемник < 35 мА, 64х42,5х25 мм (каждый блок) | руб./шт | 4312.5
| 2U19-10 | Каркас для размещения плат приемников (до 10 шт.) АПВС-3М и АПВС-5М в 19-дюймовой стойке | руб./шт | 16020
| 2U19-16 | Каркас для размещения плат приемников (до 16 шт.) АПВС-11К в 19-дюймовой стойке | руб./шт | 35542.5
11.5 | Удлинители, разветвители
| AVT-EXC1844HD | Разветвитель универсальный AHD/CVI/TVI 720p/1080p видеосигнала, 1 вход/4 выхода. Полоса пропускания 20Hz-100MHz.Вход/выходы видео - под BNC. ; DC 9... 15В/50мА; 90х80х20 мм; -40...+50°C; Без корпуса. Для установки в монтажную коробку | руб./шт | 4664.4
| AVT-Nano HDMI | Комплект (пассивный передатчик + активный приемник) для передачи HDMI сигналов по двум кабелям витой пары до 80 метров; Дальность передачи по 2хUTP Cat 5e/6 - SDTV (480p) - до 80 м., HDTV (720p) - до 55 м., 1080i - до 50 м., 1080p - до 30 м; Точная настройка на длину линии, Поддержка версии HDMI 1.3a; Вход - HDMI разъем, выход - 2xRJ45; Приемник DC 9 ... 15В, Передатчик - не требует питания. Вход - 2xRJ45 , выход - HDMI ; Передатчик - 54х58х30 мм., приемник - 64х73х30 мм. | руб./шт | 7784.4
| AVT-Nano USB | Комплект пассивных приемопередатчиков для передачи USB интерфейса по витой паре до 300 метров; Дальность передачи по кабелю UTP Cat.5e/6 в зависимости от скорости передачи : Low Speed (1,5 Mbps) - до 300 метров, Full Speed (12 Mbps) - до 75 метров; Передатчик: 1 вход USB тип B, выход RJ-45. Приёмник: 1 выход USB тип А, 1 вход RJ-45; -40°…+50°C ; 42×63х25 мм. | руб./шт | 4196.4
| AVT-Nano VGA | Комплект (активный передатчик + активный приемник) для передачи VGA сигналов высокого разрешения по витой паре до 400 метров; Дальность передачи по UTP Cat 5e/6 - до 400 метров 1024х768пикс; до 350 метров 1920х1080пикс; Точная настройка на длину линии, Встроенный корректор цветового смещения, Тройная компенсация задержки видео; Вход/выход: VGA коннектор и RJ45; DC 9... 15В. ; -40°…+50°C ; 86х64х29 мм. | руб./шт | 21044.4
| CE100-AT-G | Удлинитель, VGA/USB, 1920х1200 до 30м 60Hz, 1280х1024 до 100м, 1xUTP Cat5e, c KVM-шнуром USB, DC 5 В/250 мА(БП в комплекте), 0…+50°C, 91x57,4x24 мм. | у.е./компл | 235
| CE250A-AT-G | Удлинитель, VGA/SVGA+KBD+MOUSE PS2, 1280х1024 до 150м, 1xUTP Cat5e, с KVM-шнуром, DC 5 В/250 мА(БП в комплекте), 0…+50°C, 127x82x26 мм. | у.е./компл | 276
| CE350-AT-G | Удлинитель, KVM PS/2+AUDIO+RS232, 1920х1200 до 30м, 1600х1200 до 150 м, 1xUTP Cat5e, c KVM-шнуром PS2x1.8м, 2xБП DC 5.3В/900мА, 0…+50°C, 202x86x25 мм. | у.е./компл | 560
| CE370-AT-G | Удлинитель, KVM PS/2+AUDIO+RS232, 1920х1200 до 150м, 1280х1024 до 300 м, 1xUTP Cat5e, c KVM-шнуром PS2x1.8м, 2xБП DC 5.3В/1200мА, 0…+50°C, 202x86x25 мм. | у.е./компл | 640
| CE600-A7-G | Удлинитель, KVM USB, DVI Single Link+AUDIO+RS232, 1920х1200 до 30м, 1024x768 до 60 м, 2xUTP Cat5e, с KVM-шнуром USB DVI-D 1x1.8м, 2xБП DC 5.3В/800мА, 0…+50°C, 202x85x25 мм. | у.е./компл | 880
| CE604-AT-G | Удлинитель, KVM USB, 2xDVI Single Link+KBD&MOUSE USB+AUDIO+RS232, 1920х1200 до 30м, 1024x768 до 60м, 2xUTP Cat5e, с KVM-шнуром USB DVI-D 1x1.8м, 2xБП DC 5.3В/800мА, 0…+50°C, 202x87x25 мм. | у.е./компл | 1120
| CE610A-AT-G | Удлинитель, KVM USB, DVI Single Link, 1920х1200 до 100м, 1xUTP Cat5e, с KVM-шнуром USB DVI-D 1x1.8м, 2xБП DC 5.3В/3000мА, 0…+40°C, 182x118x29мм. | у.е./компл | 1515
| CE611-AT-G | Удлинитель, KVM USB, DVI Single Link+AUDIO+RS232, 1920х1200 до 100м 100, 1xUTP Cat5e/6/6a, без KVM-шнуров, 2xБП DC 5.3В/960мА, 0…+40°C, 128x87x25мм. | у.е./компл | 800
| CE620-AT-G | Удлинитель, KVM USB, DVI Single Link+KBD&MOUSE USB+AUDIO+RS232, 1920х1200 до 100м, 1xUTP Cat5e/HDBaseT, с KVM-шнуром USB DVI-D 1x1.8м, 2xБП DC 5В/1200мА, 0…+40°C, 182x123x29мм. | у.е./компл | 1260
| CE624-AT-G | Удлинитель, KVM USB, 2xDVI Single Link+KBD&MOUSE USB+AUDIO+RS232, 1920х1200 до 100м, 1xUTP Cat5e/HDBaseT, с KVM-шнуром USB DVI-D 1x1.8м, 2xБП DC 5В/2400мА, 0…+40°C, 174x160x29мм. | у.е./компл | 2295
| CE680-AT-G | Удлинитель, KVM USB, DVI-D+AUDIO+RS232, 1920x1200 до 600 м, 1xОптич.волокно одномод./singlemode 1310/1550нм, 2xБП DC 5.3В/1900мА, 0…+50°C, 215x163x42мм. | у.е./компл | 1835
| CE690-AT-G | Удлинитель, KVM USB, DVI-D+AUDIO+RS232, 1920x1200 до 20 км, 1xОптич.волокно одномод./singlemode 1310/1550нм, без шнуров, 2xБП DC 5.3В/1900мА, 0…+50°C, 215x163x42мм. | у.е./компл | 2720
| CE700A-AT-G | Удлинитель, VGA/SVGA+KBD+MOUSE USB, 1920х1200 до 30м, 1600х1200 до 100м, 1280х1024 до 150м, 1xUTP Cat5e, c KVM-шнуром USB, 2xБП DC 5.3В/530мА, 0…+50°C, 127x81x25мм. | у.е./компл | 386
| CE750A-AT-G | Удлинитель, KVM USB+AUDIO+RS232, 1920х1200 до 30м, 1600х1200 до 150м, 1280х1024 до 200м, 1xUTP Cat5e, c KVM-шнуром USB, 2xБП DC 5.3В/670мА, 0…+50°C, 202x81x25мм. | у.е./компл | 615
| CE770-AT-G | Удлинитель, KVM USB+AUDIO+RS232, 1920х1200 до 150м, 1280х1024 до 300м, 1xUTP Cat5e, без шнуров, 2xБП DC 5.3В/960мА, 0…+50°C, 202x86x25мм. | у.е./компл | 720
| CE774-AT-G | Удлинитель, 2xSVGA+KBD&MOUSE USB+AUDIO+RS232, 1920х1200 до 30м, 1600х1200 до 150м, 1xUTP Cat5e, с KVM-шнуром USB 1.8м, 2xБП DC 5.3В/1500мА, 0…+50°C, 200x76x42мм. | у.е./компл | 1055
| CE775-AT-G | Удлинитель, 2xSVGA+KBD&MOUSE USB+AUDIO+RS232, 1920х1200 до 150м, 1280х1024 до 300м, 1xUTP Cat5e, с KVM-шнуром USB 1.8м, 2xБП DC 5.3В/1900мА, 0…+50°C, 200x76x42мм. | у.е./компл | 1380
| CE800B-A7-G | Удлинитель, KVM USB+AUDIO, HD-DB15+3xUSB A-тип+2xMINI JACK, 1920х1200 до 30м, 1600х1200 до 150м, 1024х768 до 250м, 1xUTP Cat5e, c KVM-шнуром USB, 2xБП DC 5В/1200мА, 0…+50°C, 202x81x26мм. | у.е./компл | 800
| CE924-AT-G | Удлинитель, KVM USB, 2xDP+KBD&MOUSE USB+AUDIO+RS232, 4096x2160/3840x2160 до 100 м, 1920х1200 до 150м, 1xUTP Cat5e/HDBaseT, с набором шнуров 1.5м, 2xБП DC 12В/820мА, 0…+40°C, 174x156x29мм. | у.е./компл | 2820
| CL1000M-ATA-RG | Консоль управления для KVM-переключаВидеой, 1U 19", SVGA+KBD+MOUSE PS/2, с KVM-шнуром USB 1.8м., LCD экран 17", макс. разреш.1280x1024, АС 100-240 В, 0…+50°C, 480х538х44мм. | у.е./шт | 938
| CL1000N-ATA-RG | Консоль управления для KVM-переключаВидеой, 1U 19", SVGA+KBD+MOUSE PS/2, с KVM-шнуром USB 1.8м., LCD экран 19", макс. разреш.1280x1024, АС 100-240 В, 0…+50°C, 483х585х44мм. | у.е./шт | 1050
| CL1008M-ATA-RG | Переключатель/switch, KVM, 1U 19",1 user консоль LCD/ЖК 17"=> 8 cpu/портов/port PS2+VGA, с KVM-шнурами PS2 2х1.8м, макс. разреш.1280x1024, АС 100-240 В, 0…+50°C, 480х640х44мм. | у.е./шт | 1185
| CL1016M-ATA-RG | Переключатель/switch, KVM, 1U 19",1 user консоль LCD/ЖК 17" =>16 cpu/блоков/портов/port PS2+VGA, с KVM-шнурами PS2 2х1.8м, макс. разреш.1280x1024, АС 100-240 В, 0…+50°C, 480х640х44мм. | у.е./шт | 1590
| CL1308N-ATA-RG | Переключатель/switch, KVM, 1U 19", 1 user консоль LCD/ЖК 19" => 8 cpu/портов/port PS2/USB+VGA, с KVM-шнурами USB 2x1.8м, макс. разреш.1280x1024, АС 100-240 В, 0…+50°C, 483х690х44мм. | у.е./шт | 1750
| CL1316N-ATA-RG | Переключатель/switch, KVM, 1U 19", 1 user консоль LCD/ЖК 19" =>16 cpu/портов/port PS2/USB+VGA, с KVM-шнурами USB 2x1.8м, макс. разреш.1280x1024, АС 100-240 В, 0…+50°C, 483х690х44мм. | у.е./шт | 1900
| CL3100NX-ATA-RG | Консоль управления, для KVM-переключаВидеой, 1U 19", VGA+KBD+MOUSE+SPEAKER USB, с KVM-шнуром USB 1.8м, LCD/ЖК экран 18.5", макс. разреш.1368x768 , АС 100-240 В, 0…+50°C, 480х477х43мм. | у.е./шт | 1395
| CL3700NW-ATA-RG | Консоль управления, для KVM-переключаВидеой, 1U 19", HDMI+KBD+MOUSE+SPEAKER USB, с KVM-шнуром USB 1.8м, LCD/ЖК экран 18.5", макс. разреш.1920x1080, АС 100-240 В, 0…+50°C, 480х477х43мм. | у.е./шт | 2270
| CN8000A-AT-G | Удлинитель/IP KVM шлюз , KVM+RS232 VGA+USB/PS2, управл. по IP, 1x10/100/1000 Base-T, 1920 x 1200, с KVM-шнуром USB 1x1.2м , DC 5.3В/1360 мА, 0…+50 °C, 200х81х25 мм. | у.е./шт | 895
| CN9000-AT-G | Удлинитель/IP KVM шлюз, KVM+RS232 VGA+USB/PS2, управл. по IP, 2x10/100/1000 Base-T, 1920 x 1200, с KVM-шнуром USB 1x1.2м/USB<=>MiniUSB 1.2м, DC 5.3В/1360 мА, 0…+50 °C, 200х144х28 мм. | у.е./шт | 1235
| CN9600-AT-G | Удлинитель/IP KVM шлюз, KVM+RS232+AUDIO DVI+USB, управл. по IP, 2x10/100/1000 Base-T, 1920x1200, с KVM-шнуром USB 1x1.2м/USB<=>MiniUSB 1.2м, DC 5В/1110 мА, 0…+50 °C, 200х154х28 мм. | у.е./шт | 1400
| CN9950-AT-G | Удлинитель/IP KVM шлюз, KVM+RS232+AUDIO DisplayPort+USB, управл. по IP, 2x10/100/1000 Base-T, 1920x1200, с KVM-шнуром USB 1x1.2м./USB<=>MiniUSB 1.2м, DC 5В/1800 мА, 0…+50 °C, 200х143х28 мм. | у.е./шт | 1325
| CS1308-AT-G | Переключатель Switch 19", VGA/SVGA+KBD+MOUSE, 8хблоков/портов/port PS2/USB, 2048 x 1536, с KVM-шнуром для подкл. конс. PS2/USB 0.27м, DC 5.3В/940 мА, 0…+50 °C, 437х161х44 мм. | у.е./шт | 280
| CS1316-AT-G | Переключатель Switch 19", VGA/SVGA+KBD+MOUSE, 16хблоков/портов/port PS2/USB, 2048x1536 с KVM-шнуром для подкл. консоли. PS2/USB 0.27м, DC 5.3В/1240 мА, 0…+50 °C, 437х161х44 мм. | у.е./шт | 465
| D-Hi102/1 | Разветвитель HDMI (1вх./2вых.); Разрешение до 1080p/36бит (Deep Color) и 4Kx2K (3840x2160/60Гц, YCbCr 4:2:0); Поддержка 3D и HDCP; Скорость передачи данных до 10,2Гбит/с; Расширенные настройки EDID. Вх. - HDMI(A)/Роз.2,1х5мм(DC5V). Вых. - HDMI(A)x2.; DC5В /1000мА (БП в комплекте); -5°...+35°C; 75x25.2x68мм | руб./шт | 8477
| D-Hi104/1 | Разветвитель HDMI (1вх./4вых.); Разрешение до 1080p/36бит (Deep Color) и 4Kx2K (3840x2160/60Гц, YCbCr 4:2:0); Поддержка 3D и HDCP; Скорость передачи данных до 10,2Гбит/с; Расширенные настройки EDID; Вх. - HDMI(A)/Роз.2,1х5мм(DC5V). Вых. - HDMI(A)x4; DC5В /1000мА (БП в комплекте); -5°...+35°C; 115x25x62мм | руб./шт | 9147
| D-Hi108/1 | Разветвитель HDMI (1вх./8вых.); Разрешение до 1080p/36бит (Deep Color) и 4Kx2K (3840x2160/60Гц, YCbCr 4:2:0); Поддержка 3D и HDCP; Скорость передачи данных до 10,2Гбит/с; Расширенные настройки EDID; DC5В /1000мА (БП в комплекте); -5°...+35°C; 270x27.5x110мм | руб./шт | 13724
| D-Hi108T | Разветвитель (распределитель) HDMI сигналов по витой паре, 1вх./8вых. Передача HDMI до мониторов по витой паре на 30м (CAT5e) и на 40м(CAT6) . Поддерживает HDMI1.4a, HDCP1.2, разрешение до 1080p/120Гц(3D). 8 каналов для передачи ИК-управления на источник сигналов по существующим кабелям CAT5e/6. Входы - HDMI/DC(5В). Выходы - 16RJ45/ИК(прд); DC9В/1500мА( в комплекте); 440х200х44мм; -15...+55°C; Приёмники RA-Hi/2(8шт.в комплекте) | руб./компл | 52175
| D-Hi116/1 | Разветвитель HDMI (1вх./16вых.), с поддержкой 3D. Поддерживает разрешение до 1080p/60Гц/36бит и 4Kx2K/30Гц, звук DTS-HD/true-HD/LPCM7.1/AC3/DTS/DSD. Вх. - HDMI(A)/Роз.2,1х5мм(DC5V). Вых. - HDMI(A)x16 ; DC5В/4000мА(в комплекте); 350x147x40мм; -5…+35°С. | руб./компл | 27446
| D-VA102 | Разветвитель 1VGA+1Стерео Аудио вх./2 VGA+2 Стерео Аудио. Расстояние передачи – до 50 м; Разрешение: до 1920х1440, 60 Гц; Подключение VGA(15 pin D-sub), Стерео Аудио (3,5мм); DC 9В /1000мА (БП в комплекте); 130х42х75 мм | руб./шт | 3914
| D-VA104 | Разветвитель 1VGA+1Стерео Аудио вх./4 VGA+4 Стерео Аудио. Расстояние передачи – до 50 м; Разрешение: до 1920х1440, 60 Гц; Подключение VGA(15 pin D-sub), Стерео Аудио (3,5мм); DC 5В /2800мА (БП в комплекте); 200х42х75 мм | руб./шт | 5219
| E-Hi/3 | Усилитель HDMI сигнала (удлинитель). Позволяет передать HDMI сигнал на расстояние до 50м (1080p, 60Гц), до 40м (4K, 30Гц). Поддерживает разрешение до 4Kx2K(60Гц), YUV 4:4:4, 18Гбит/с. Поддержка 3D. Поддержка HDCP до 2.2. Аудио DTS-HD/True-HD/LPCM7.1/AC3/DTS/DSD. Вх. - HDMI (A)x1; Вых. - HDMI (A)х1. В комплекте кабель USB AM для БП DC 5 В(150мА); 52x45x21 мм; -5...+55°C. | руб./шт | 3914
| HD02-4K | Разветвитель HDMI сигнала, 1 вход / 2 выхода, стандарт HDMI 1.4a, HDCP, разрешение до 4Kx2K UHD; DC5В/2000мА (БП в комплекте); 167х100,5х40мм; -40...+55°C. | руб./шт | 10147
| HD04-4K | Разветвитель HDMI сигнала , 1 вход / 4 выхода, стандарт HDMI 1.4a, HDCP, разрешение до 4Kx2K UHD; DC5В/2000мА (БП в комплекте); 167х100,5х40мм; -40...+55°C. | руб./шт | 15959
| HE01ERK | Комплект пассивный передатчик+приёмник (HE01SET+HE01SER) для передачи HDMI по витой паре до 40м с разрешением до 1080p. Питание передатчика DC 5В/320мА , приемник не требует внешнего источника питания; -40°...+55°C; 20.2х24х57.5 мм | руб./компл | 10467
| HE01S | Комплект (передатчик HE01ST +приемник HE01SR) передачи HDMI сигнала (v.1.3) по одному кабелю витой пары CAT5/5e/6 на расстояние до 40 м (1080р, CAT5e), до 50м (1080p, CAT6); Функция частотной фильтрации для улучшения качества изображения; -40...+55°C. | руб./компл | 21253
| HE01SER | Пассивный приёмник HDMI сигнала (v1.3) по одному кабелю витой пары(не экранированной) до 30м(1080p); 24х58х22мм; -40...+55°C.; Используется совместно с передатчиком HE01ST | руб./шт | 6417
| HE01SR | Приёмник HDMI- сигнала по одному кабелю витой пары(не экранированной) до 45м, полоса 2,25Гб/сек(HDMI 1.3), индикация режимов работы; -40°...+55°C; 120x27x67 мм | руб./шт | 5088
| HE01ST | Передатчик HDMI- сигнала по одному кабелю витой пары(не экранированной) до 45м, полоса 2,25Гб/сек(HDMI 1.3), индикация режимов работы; DC5В/2000мА ( в комплекте); 120х67х27мм; -40...+55°C. | руб./шт | 16653
| HE02 | Комплект (передатчик и приемник) для передачи HDMI-сигнала и сигналов управления (двусторонний RS232 или сигнал ИК-пульта) по UTP-кабелю CAT5/5е/6; Расстояние передачи (разрешение) - до 100 м(1080p); HDMI 1.3, HDCP, 3D; Передаёт не сжатое видео; 3.4Гбит/с; -40...+55°C. Два блока питания 5 В в комплекте. | руб./компл | 50872
| HE02E | Комплект (передатчик HE02ET и приемник HE02ER) для передачи HDMI-сигнала по UTP-кабелю CAT5/5е/6 (HDBaseT). Расстояние передачи(разрешение) - до 100м(1080р). Поддержка форматов сигнала HDMI 1.4 и HDCP, поддержка 3D, 4Кх2К(30Гц/24бит). Поддержка аудио LPCM 7.1, Dolby TrueHD, DTS-HD MA. Передаёт не сжатое видео. Скорость передачи 10.2Гб/с; DC5В/(600мА HE02ET; 1200мА HE02ER); 49,2х92х25мм; -40...+55°C. | руб./компл | 43605
| HE02EI | Комплект для передачи (удлинитель) HDMI сигнала с ИК повториВидеом по одному кабелю витой пары (HDBaseT); Поддержка 1.4a HDMI и HDCP; Расстояние передачи до 60 м (1080p, CAT5e/6), до 70 м (1080p, CAT6a); Поддержка разрешения до 4Kx2K(30Гц/24бит), 3D и цифровых форматов аудио LPCM 7.1, Dolby TrueHD, DTS-HD MA; -40...+55°C; 49.2х92х25 мм. Передатчик: 1 вход HDMI тип А, 2 выхода RJ-45, 1 ИК порт 3,5 мм. Приёмник: 1 выход HDMI тип А, 2 входа RJ-45, 1 ИК порт 3,5 мм. Максимальная скорость передачи данных 10,2 Гбит/сек. Питание каждого устройства 5VDC, 2A. Приёмник и излучатель ИК сигнала в комплекте. Передача ИК сигнала может осуществляться в прямом или обратном направлении. | руб./компл | 20869
| HE02EIP | Комплект для передачи (удлинитель) HDMI сигнала, ИК сигнала и питания по одному кабелю витой пары (HDBaseT); Поддержка версии 1.4 HDMI и HDCP. Расстояние передачи до 60 м (1080p, CAT5e/6), до 70 м (1080p, CAT6a); Поддержка разрешения до 4Kx2K(30Гц/24бит), 3D и цифровых форматов аудио LPCM 7.1, Dolby TrueHD, DTS-HD MA; Передача ИК сигнала в прямом или обратном направлении; Поддержка технологии Power over HDBaseT (PoH); Передатчик: 1 вход HDMI тип А, 1 выход RJ-45, 2 ИК порта 3,5 мм. Приёмник: 1 выход HDMI тип А, 1 вход RJ-45, 2 ИК порта 3,5 мм; Максимальная скорость передачи данных 10,2 Гбит/сек; DC12В/1000мA (В комплекте БП для передатчика, приемник внешнего питания не требует); 67х95х27 мм ; -40...+55°C. | руб./компл | 34726
| HE02EIR | Приёмник HDMI сигнала и сигнала ИК по одному кабелю витой пары CAT6 до 70м (CAT5e до 60м); Поддерживает разрешение до 1080p/60Гц/48бит и 3D; Поддерживает HDMI 1.4 и HDCP; Максимальная скорость передачи 10,2Гбит/с.; Скорость передачи RS232 до 115200бит/с.; Вх. - RJ45/ИК/Роз.2,5х5,5мм(DC5V); вых. - HDMI(A); DC5В /2000мА (БП в комплекте); -40°...+55°C; 49.2x25x92мм; Работает с HE04 и HE04M | руб./шт | 14998
| HE02EIX | Комплект (передатчик + приёмник) для передачи HDMI + ИК управление + RS232 по одному кабелю витой пары CAT5e/6(HDBaseT) на расстояние до 70м (1080p, 60Гц, 12бит, 3D), до 40м(4K(60Гц), 4:4:4, HDR); Поддержка версии HDMI 2.0 и HDCP 2.2; Функция разветвителя HDMI(два выхода у приемника), дополнительный выход HDMI у передатчика; Поддержка аудио: LPCM 7.1 х 192кГц, Dolby TrueHD, DTS-HD MA; Передача RS232 и ИК сигнала может осуществляться в прямом или обратном направлении; Скорость передачи данных RS232 до 115200бит/с (дуплекс); Передатчик: Вх. - HDMI(A)/DB9(F)(RS232)/TRS 3.5мм (ИК)х2/DC5V. Вых. - HDMI(A)/RJ45. Приёмник: Вх. - RJ45/DB9(M)(RS232)/TRS 3.5мм (ИК)х2/DC5V. Вых. - HDMI(A)x2; DC5В/2000мА(Блок питания в комплекте- 2шт.) ; 109.5х30х109.6мм.; -40°...+55° С. | руб./шт | 40289
| HE02ER | Приёмник HDMI сигнала по одному кабелю витой пары CAT5e/6 до 100м; Поддерживает разрешение до 1080p/60Гц/48бит и 3D; Поддерживает HDMI 1.4 и HDCP; Максимальная скорость передачи 10,2Гбит/с.; Вх. - RJ45/Роз.2,5х5,5мм(DC5V); вых. - HDMI(A); DC 5В / 2000мА.( БП в комплекте ); -40°...+55°C.; 49.2x25x92мм; Работает с HE04 и HE04M | руб./шт | 19305
| HE03 | Комплект (передатчик + приёмник) для передачи HDMI по одному кабелю витой пары на расстояние до 120м(CAT5e) , до 180м(CAT6); Расстояние передачи можно увеличить при помощи удлинителя SR01 (на 120м каждый, без ограничения по количеству); Разрешение до 1080p/60Гц/32бит; Поддерживает HDMI v1.3b с 3D и HDCP; Передатчик: Вх. - HDMI(A)/Роз.2,5х5мм(DC5V). Вых. - RJ45/HDMI(A). Приёмник: Вх. - RJ45. Вых. - HDMI(A); DC 5В / 2000мА.( БП 2 шт в комплекте ); -40°...+55°C.; Приемник 67x27x130 мм, передатчик 67x27x130мм | руб./компл | 32148
| HE03L-4K | Комплект (передатчик + приёмник) для передачи HDMI сигнала по кабелю UTP на расстояние до 120м(cat 5e), до 140м(cat 6) с возможностью каскадного подключения дополнительных приемников(до 250 мониторов, общая протяженность до 2,5км). Разрешение до 4K(30Гц). Поддерживает HDMI v1.4, HDCP 1.4. Поддержка аудио: LPCM 7.1 192кГц. Расстояние передачи можно увеличить при помощи удлинителя SR01 на 120м. Передача контента для цифровых вывесок (Digital Signage). Передатчик: Вх. - HDMI(A)/Роз.2,5х5мм(DC 5В). Вых. - RJ45. Приёмник: Вх. - RJ45/Роз.2,5х5мм(DC 5В). Вых. - HDMI(A)/RJ45x2. В комплекте БП DC 5В(2А) - 2шт. Размер передатчика 88x30x110мм. Размер приёмника 88x30x145 мм; -40...+55°C. | руб./компл | 38110
| HE03LR-4K | Дополнительный приемник (для комплекта HE03L-4K) HDMI сигнала по кабелю UTP на расстояние до 120м(cat 5e), до 140м(cat 6) с возможностью каскадного подключения дополнительных приемников(до 250 мониторов, общая протяженность до 2,5км). Разрешение до 4K(30Гц). Поддерживает HDMI v1.4, HDCP 1.4. Поддержка аудио: LPCM 7.1 192кГц. Передача контента для цифровых вывесок (Digital Signage). Вх. - RJ45/Роз.2,5х5мм(DC 5В). Вых. - HDMI(A)/RJ45x2. В комплекте БП DC 5В(2А). 88x30x145 мм; -40...+55°C. | руб./шт | 20178
| HE04MEIK | Матричный коммутатор HDMI 1.4 и ИК сигнала (4 входа/4 выхода) с передачей по кабелю витой пары на удалённый приёмник; Расстояние передачи до 60 м (CAT5e, 1080p), до 70 м (CAT6a, 1080p) (HDBase-T). Поддерживает 3D; Вх.-4HDMI(тип А), 2х3.5мм(ИК), вых.-4HDMI(тип А)/4RJ45. В комплект входит 4 приёмника по витой паре HE02EIRР; DC 12В / 4000мА(в комплекте), DC 5В / 2000мА.( БП 4 шт в комплекте ); -40°...+55°C.; Матричный коммутатор 483х88.4х220мм, Приемник 49x25x92.3мм | руб./компл | 40000
| HE20E | Комплект (передатчик и приемник) для передачи HDMI, ИК-сигналов (30-60кГц) и RS232 по одному кабелю витой пары (от CAT5e) до 100м (HDBaseT 2.0). Поддерживает разрешение до 4Kx2K/60Гц (YCbCr 4:2:0). HDCP 2.2. Скорость передачи RS232 до 115200бит/с (дуплекс). Передатчик: Вх. - HDMI(A)/TRS3,5мм(ИК)/Роз.2,5х5,5мм(DC5V); вых. - RJ45/TRS3,5мм(ИК)/TRS3,5мм(RS232). Приёмник: Вх. - RJ45/TRS3,5мм(ИК)/TRS3,5мм(RS232)/Роз.2,5х5,5мм(DC 5В); вых. - HDMI(A)/TRS3,5мм(ИК). В комплекте БП DC5В/2000мА- 2шт; 109.6x109.5x30мм; -40…+55°С. | руб./компл | 38000
| HKM01-4K | HDMI KVM удлинитель (комплект приёмник + передатчик) по Ethernet до 140м (CAT5e), до 150м (CAT6). Позволяет передавать HDMI(1.4, до 4K(30Гц), USB, аудио, RS232 и сигнал ИК управления. Встроенный USB-хаб на 4 порта с поддержкой USB 2.0 и внешних накопиВидеой. Поддержка аудио LPCM 7.1@192кГц. SFP слот для увеличения дистанции от 300м до 60км, в зависимости от типа модуля. Можно использовать совместно с SR01 или гигабитным коммутатором для увеличения расстояния передачи сигнала(не рекомендуется использовать в локальных сетях ввиду значительной нагрузки, связанной с потоком передачи данных(до 850Mbps). Передатчик: Вх. - HDMI(A)/TRS3.5мм(Audio)/Роз.5,5мм(DC5V). Вых. - HDMI(A)/TRS3.5мм(Audio)/USB(B)/TRS3.5мм(IR)/DB9(f)(RS232)/RJ45/Fiber(SFP). Приёмник: Вх. - USB(A)x4/TRS3.5мм(Audio)/Роз.5,5мм(DC5V)/DB9(m)(RS232)/RJ45/Fiber(SFP). Вых. - HDMI(A)/TRS3.5мм(Audio)/TRS3.5мм(IR). В комплекте БП DC5V(2А) - 2шт. -20…+60°С. 140x30x125мм. | руб./компл | 57768
| HKM01E | Комплект (передатчик +приемник) для передачи HDMI сигнала по витой паре до 120м (CAT5e). Позволяет передавать HDMI (1.3b, 1080p и 1920x1200 (WUXGA), 60Гц, и USB 2.0 (2 порта); Можно использовать совместно с SR01 для увеличения расстояния (без ограничения по количеству); Передатчик: Вх. - HDMI(A)/Роз.2,5х5,5мм(DC5V). Вых. - HDMI(A)/USB(B)/RJ45. Приёмник: Вх. - USB(A)x2/Роз.2,5х5,5мм(DC5V)/RJ45. Вых. - HDMI(A); DC5В /2000мА (БП 2 шт в комплекте); -40°...+55°C; 140x30x125 мм; Устройство предназначено для работы с PC и регистраторами на базе ОС Windows/Linux с драйверами для работы USB-хаба | руб./компл | 33259
| HKM02BPR-4K | Приемник KVM: HDMI, USB, аудио, RS232 и ИК сигналов по Ethernet до 150м (CAT5e/CAT6). Позволяет принимать HDMI(1.4, до 4K(30Гц), USB, аудио, RS232 и сигнал ИК управления. Поддержка функции аудиоэкстрактора/эмбеддера, включая возможность одновременного вывода аналогового звука и звука с HDMI. Встроенный масштабатор для адаптации входного разрешения под разрешение дисплея. Поддержка аудио: LPCM 7.1@192кГц, Dolby True HD, DTS-HD Master Audio, ATMOS, DTS:X. Поддержка питания устройства по стандарту PoE 802.3af. Можно использовать совместно с гигабитным PoE коммутатором для увеличения расстояния передачи сигнала и питания устройства. Встроенный USB-хаб: 2 порта с поддержкой USB 2.0 и 2 порта с поддержкой USB 1.1. Управление с фронтальной панели и мультисегментный ЖК дисплей. SFP слот для увеличения дистанции до 60км(SM), в зависимости от типа модуля. Возможно подключение нескольких приёмников через гигабитную сеть. Работа с сенсорными дисплеями; передача контента для цифровых вывесок (Digital Signage); Гибкая масштабируемая матричная коммутация с поддержкой видеостен - до 8x16 мониторов в каждой(до 128 мониторов), возможность управления и настроек с помощью РС(Windows) или мобильных устройств(Android/iOS), требуется установка ПО. Вх. - USB(A)х4/TRS3.5мм(Audio Mic, Mono)/TRS3.5мм(IR)/Роз.5,5мм(DC12V, в комплект не входит)/DB9(m)(RS232)/Fiber(SFP)/RJ45. Вых. - HDMI(A)/TRS3.5мм(Audio)/TRS3.5мм(IR). Пульт ДУ. -20…+60°С. 210x40x123мм. | руб./шт | 54225
| HKM02BPT-4K | Передатчик KVM: HDMI(1.4, до 4K(30Гц), USB, аудио, RS232 и ИК сигналов по Ethernet до 150м (CAT5e/CAT6), поддержка питания устройства по стандарту PoE 802.3af. Поддержка функции аудиоэкстрактора/эмбеддера, включая возможность одновременного вывода аналогового звука и звука с HDMI. Поддержка аудио: LPCM 7.1, Dolby True HD, ATMOS, DTS-HD Master Audio, DTS:X. Можно использовать совместно с гигабитным PoE коммутатором для увеличения расстояния передачи сигнала и питания устройства. SFP слот для увеличения дистанции до 60км(SM), в зависимости от типа модуля. Подключение нескольких передатчиков и нескольких приёмников через гигабитную сеть. Гибкая масштабируемая матричная коммутация с поддержкой видеостен - до 8x16 мониторов в каждой(до 128 мониторов), возможность управления и настроек с помощью РС(Windows) или мобильных устройств(Android/iOS), требуется установка ПО. Входы: - HDMI/Jack 3.5мм/Jack 3.5мм(IR)/DC 5.5 мм, БП в комплект не входит, 600мA . Выход: - HDMI/Jack 3.5 мм(Audio)/USB(B)/Jack 3.5мм(IR)/RS232/SFP/RJ45; 210x40x123 мм; -20...+60гр. С. | руб./шт | 60065
| HKM02BR | Приемник KVM: HDMI, USB, аудио, RS232 и ИК сигналов по Ethernet до 150м (CAT5e/CAT6). Позволяет принимать HDMI(1080p и 1920x1200 (WUXGA), 60Гц), USB, аудио, RS232 и сигнал ИК управления. Поддержка функции аудиоэкстрактора/эмбеддера, включая возможность одновременного вывода аналогового звука и звука с HDMI. Встроенный масштабатор для адаптации входного разрешения под разрешение дисплея. Поддержка аудио: LPCM 7.1@192кГц, Dolby True HD, DTS-HD Master Audio, ATMOS, DTS:X. Можно использовать совместно с SR01 или гигабитным коммутатором для увеличения расстояния передачи сигнала. Возможно подключение нескольких приёмников через гигабитную сеть. Встроенный USB-хаб: 2 порта с поддержкой USB 2.0 и 2 порта с поддержкой USB 1.1. Работа с сенсорными дисплеями; передача контента для цифровых вывесок (Digital Signage); управление видеостеной размерностью до 8х16. Возможность управления и переключения дисплеев с помощью РС(Windows) или мобильных устройств(Android/iOS), требуется установка ПО. Гибкая масштабируемая матричная коммутация с поддержкой видеостен - до 8x16 мониторов в каждой(до 128 мониторов), возможность управления и переключения дисплеев с помощью РС(Windows) или мобильных устройств(Android/iOS), требуется установка ПО. Вх. - USB(A)х4/TRS3.5мм(Audio Mic, Mono)/Роз.5,5мм(DC5V)/DB9(m)(RS232)/RJ45. Вых. - HDMI(A)/TRS3.5мм(Audio)/TRS3.5мм(IR). Пульт ДУ. В комплекте БП DC5V(2А). -20…+60°С. 140x30x125мм. | руб./шт | 32301
| HKM02BR-4K | Приемник KVM: HDMI(1.4, до 4K(30Гц), USB, аудио, RS232 и ИК сигналов по Ethernet до 150м (CAT5e/CAT6). Поддержка функции аудиоэкстрактора/эмбеддера, включая возможность одновременного вывода аналогового звука и звука с HDMI. Встроенный масштабатор для адаптации входного разрешения под разрешение дисплея. Поддержка аудио: LPCM 7.1, Dolby True HD, ATMOS, DTS-HD Master Audio, DTS:X. Для увеличения расстояния передачи сигнала SR01; USB-хаб: 2 порта (USB 2.0/USB 1.1.). Работа с сенсорными дисплеями; передача контента для цифровых вывесок (Digital Signage); управление видеостеной размерностью до 8х16. Возможность управления и переключения дисплеев с помощью РС(Windows) или мобильных устройств(Android/iOS), требуется установка ПО. SFP слот для увеличения дистанции до 60км(SM), в зависимости от типа модуля. Подключение нескольких приёмников через гигабитную сеть. Гибкая масштабируемая матричная коммутация с поддержкой видеостен - до 8x16 мониторов в каждой(до 128 мониторов), возможность управления и настроек с помощью РС(Windows) или мобильных устройств(Android/iOS), требуется установка ПО. Входы: - USBх4/Jack 3.5мм(Audio Mic, Mono)/Jack 3.5мм(IR)/DC 5.5 мм/RS232/SFP/RJ45. Выходы. - HDMI/Jack 3.5мм(Audio)/Jack 3.5мм(IR). В комплекте БП DC12В (1.5А); 210x40x123 мм.; -20...+60 °C . | руб./шт | 51721
| HKM02BT | Передатчик KVM: HDMI, USB, аудио, RS232 и ИК сигналов по Ethernet до 150м (CAT5e/CAT6). Позволяет передавать HDMI(1080p и 1920x1200 (WUXGA), 60Гц), USB, аудио, RS232 и сигнал ИК управления. Поддержка функции аудиоэкстрактора/эмбеддера, включая возможность одновременного вывода аналогового звука и звука с HDMI. Поддержка аудио: LPCM 7.1@192кГц, Dolby True HD, DTS-HD Master Audio, ATMOS, DTS:X. Можно использовать совместно с SR01 или гигабитным коммутатором для увеличения расстояния передачи сигнала. Возможно подключение нескольких передатчиков и нескольких приёмников через гигабитную сеть. Гибкая масштабируемая матричная коммутация с поддержкой видеостен - до 8x16 мониторов в каждой(до 128 мониторов), возможность управления и настроек с помощью РС(Windows) или мобильных устройств(Android/iOS), требуется установка ПО. Вх. - HDMI(A)/TRS3.5мм(Audio)/Роз.5,5мм(DC5V). Вых. - HDMI(A)/TRS3.5мм(Audio)/USB(B)/TRS3.5мм(IR)/DB9(f)(RS232)/RJ45. В комплекте БП DC5V(2А). -20…+60°С. 140x30x125мм. | руб./шт | 32301
| HKM02BT-4K | Передатчик KVM: HDMI, USB, аудио, RS232 и ИК сигналов по Ethernet до 150м (CAT5e/CAT6). Позволяет передавать HDMI(1.4, до 4K(30Гц), USB, аудио, RS232 и сигнал ИК управления. Поддержка функции аудиоэкстрактора/эмбеддера, включая возможность одновременного вывода аналогового звука и звука с HDMI. Поддержка аудио: LPCM 7.1-192кГц, Dolby True HD, DTS-HD Master Audio, ATMOS, DTS:X. Можно использовать совместно с SR01 или гигабитным коммутатором для увеличения расстояния передачи сигнала. Управление с фронтальной панели и мультисегментный ЖК дисплей. SFP слот для увеличения дистанции до 60км(SM), в зависимости от типа модуля. Возможно подключение нескольких передатчиков и нескольких приёмников через гигабитную сеть. Работа с сенсорными дисплеями; передача контента для цифровых вывесок (Digital Signage); управление видеостеной размерностью до 8х16. Возможность управления и настроек с помощью РС(Windows) или мобильных устройств(Android/iOS), требуется установка ПО. Гибкая масштабируемая матричная коммутация с поддержкой видеостен - до 8x16 мониторов в каждой(до 128 мониторов), возможность управления и настроек с помощью РС(Windows) или мобильных устройств(Android/iOS), требуется установка ПО. Вх. - HDMI(A)/TRS3.5мм(Audio)/TRS3.5мм(IR)/Роз.5,5мм(DC12V). Вых. - HDMI(A)/TRS3.5мм(Audio)/USB(B)/TRS3.5мм(IR)/DB9(f)(RS232)/Fiber(SFP)/RJ45. В комплекте БП DC12V(1.5А). -20…+60°С. 210x40x123мм. | руб./шт | 57562
| HR01 | Усилитель HDMI-сигнала (удлинитель); Позволяет передать HDMI-сигнал на расстояние до 50 м; 1080р или 1920х1200 для PC; Полоса пропускания 1,65 ГГц; HDCP; -40...+55°C | руб./шт | 6275
| HR01-4K6G | Усилитель HDMI сигнала (удлинитель); Дальность передачи HDMI сигнала на расстояние до 40 м(1080p, 60Гц, 16бит, 3D или 4K(30Гц), до 20 м(4K(60Гц); Возможность каскадного подключения для увеличения дистанции(до 10 удлиниВидеой, до 440м(1080р), до 220м(4K); Поддерживает разрешение до 4K(60Гц), 4:4:4, 18Гбит/с.; Поддержка HDCP, аудио LPCM 7.1 х 192кГц, Dolby TrueHD, DTS-HD MA; Вх. - HDMI(A)x1; Вых. - HDMI(A) х 1; DC5В/1000мА(Блок питания в комплекте); 43.5x27x67мм; 0°...+55° С. | руб./шт | 10433
| HS04M | Коммутатор матричный HDMI сигнала, 4 вход/ 4 выход, с поддержкой 3D, HDCP, DVI, разрешение до 1080р, 60 ГЦ; DC 12В/4000мА (БП в комплекте); управление по RS232/Ethernet; 1U; 483x44x197мм; -40...+55°C. Поддержка управления с мобильных устройств на базе Android, iOS. | руб./шт | 55000
| HS10MD | Матричный коммутатор HDMI v1.4 (10вх./10вых.), с поддержкой 3D, HDCP, DVI. Максимальное разрешение 4K(60Гц), 24бит. Может управляться по интерфейсу RS232 или Ethernet. Поддержка управления с мобильных устройств на базе Android, iOS. Вх. - HDMI(A)x10/Роз.2,1х5мм(DC12V)/Роз.DB9(RS232)/RJ45(Ethernet)/RJ45(Keypad). Вых. - HDMI(A)x10. В комплекте БП DC12В - 1шт; 0…+55°С; 483x88x197мм. Монтаж в 19" стойку. | руб./шт | 169000
| HW01 | Комплект (передатчик +приемник) передачи HDMI 1.3 с обратным ИК-повториВидеом; Передает сигналы по двум кабелям витой пары CAT5/5e/6 на расстояние до 100 м. при разрешении 480i / 576i / 480p / 576p, до 70м при разрешении 1080i, до 30м. при разрешении 1080p; 70.3x115x33мм.; Выполнен в виде настенных врезных розеток | руб./компл | 8000
| IE01 | Комплект для передачи сигнала ИК управления по одному кабелю витой пары CAT5 (и выше) на расстояние до 1200м; Поддерживает двунаправленную передачу; Два приёмопередатчика: 1 ИК вход + 4 ИК выхода, 1 порт RJ-45; DC12В /500мА (БП в комплекте)можно использовать как с приёмником, так и с передатчиком)); -40°...+55°C; 95х30х88мм | руб./компл | 18424
| KM03 | Удлинитель клавиатуры и мыши по одному кабелю CAT5 UTP. Включает в себя локальную и удаленную часть. Локальная часть (со стороны PC) USB на RJ45, удаленная часть (со стороны клавиатуры и мыши) RJ45 на 2xUSB. USB 1.1. Скорость передачи до 12Мбит/с (Full Speed). Расстояние передачи до 300 м. Активный, адаптер питания в комплекте. Устройство предназначено для работы с PC (видеорегистраторы могут не иметь необходимых драйверов для работы USB-хаба). | руб./компл | 11086
| KVM-221/C1A | KVM-переключатель с портами VGA (2048x1536) и USB, позволяет осуществлять управление двумя компьютерами с помощью одного монитора, одной клавиатуры и одной мыши,78x64x23 мм. | USD/шт | 50.35
| MX-Hi404/1 | Коммутатор матричный HDMI сигнала, 4 вход/ 4 выход, с поддержкой 3D, разрешение до 1080р, 60 ГЦ; 4Кх2К/30Гц; звук 2/5.1/7.1CH-PCM/DTS/DOLBY/HD; DC 12В/2000мА (БП в комплекте); управление по RS232/ИК-пульта; 256x43x114мм; -0...+40°C. | руб./шт | 40761
| RLN-Hi/2 | Дополнительный приемник HDMI, ИК управления, RS232 по сети Ethernet для комплекта TLN-Hi/2+RLN-Hi/2. Разрешение до 1080p, 60Гц, 36бит. Поддержка HDMI 1.3, HDCP 1.2. Можно подключить до 253 приёмников RLN-Hi/2 в режиме Multicast через управляемый гигабитный коммутатор. Передача RS232 сигнала может осуществляться в прямом или обратном направлении. Вх. - RJ45/TRS3.5мм(IR)/Роз.2,1х5мм(DC9V). Вых. - HDMI(A)/GTR(RS232). В комплекте БП DC9V(1А) - 1шт, соединительные шнуры для подключения - RS232, ИК-приёмник. -15…+55°С. 120x30x106мм. | руб./шт | 7407
| RLN-VKM/1 | Дополнительный приёмник VGA, Клавиатура, "Мышь" и аудиосигналов по сети Ethernet для комплекта TLN-VKM/1+RLN-VKM/1. Разрешение до 1920х1080, 60Гц. Можно подключить до 253 приёмников RLN-VKM/1 в режиме Multicast через управляемый гигабитный коммутатор. Вх. - RJ45/Роз.2,1х5мм (DC9V). Вых. - D-sub 15 (VGA)/TRS3.5мм (аудио)/USBx2. В комплекте БП DC9V (2А)- 1 шт. -15…+55°C. 130х30х118мм. | руб./шт | 9926
| RS002E | Комплект (передатчик + приемник) для передачи сигнала RS232 на расстояние 2000м по кабелю CAT5; Полная дуплексная передача данных; -40°...+55°C; 74.5х27х67мм | руб./компл | 10741
| RS008 | Последовательный распределитель данных 1 вход RS485/RS232 под клеммы , 8 выходов RS485 под клеммы; Дальность передачи до 1200 м. по витой паре; DC12В /350мА (БП в комплекте); -40°...+55°C; 483x44x100мм; Возможность каскадного подключения к RS008, RS016; корпус 19", 1U | руб./шт | 16828
| RS016 | Последовательный распределитель данных 1 вход RS485/RS232 под клеммы , 16 выходов RS485 под клеммы; Дальность передачи до 1200 м. по витой паре; DC12В /350мА (БП в комплекте); -40°...+55°C; 483x44x100мм; Возможность каскадного подключения к RS008, RS016; корпус 19", 1U | руб./шт | 16690
| SW-Hi401/1 | Коммутатор HDMI сигнала, 4 вход / 1 выход, разрешение до 1080р, 4Кх2К/30Гц; DC 5В/1000мА (БП в комплекте); 113.5x61.5x25мм; -5...+35°C. | руб./шт | 8741
| TA-Hi/1+RA-Hi/1 | Комплект для передачи HDMI по одному кабелю витой пары CAT5e/6 до 50м. Разрешение до 1080p/36бит (Deep Color). Поддержка 3D и HDCP. Скорость передачи данных до 6,75Гбит/с. Функция копирования EDID. Передатчик: Вх. - HDMI(A)/Роз.2,1х5мм(DC5В). Вых. - RJ45. Приёмник: Вх. - RJ45/Роз.2,1х5мм(DC5В). Вых. - HDMI(A); DC5В/1000мА - 2шт( в комплекте); 83x48x25мм (каждого устройства); -5…+35°С. | руб./компл | 9255
| TA-Hi/4+RA-Hi/4 | Комплект для передачи HDMI и ИК сигнала управления по одному кабелю витой пары CAT5e/6 до 50м. Разрешение до 1080p/24бит (Deep Color). Поддержка 3D. Скорость передачи данных до 6,75Гбит/с. Расширенные настройки EDID. Передатчик: Вх. - HDMI(A)/TRS3,5мм(ИК)/Роз.2,1х5мм(DC5В). Вых. - RJ45/TRS3,5мм(ИК). Приёмник: Вх. - RJ45/TRS3,5мм(ИК)/Роз.2,1х5мм(DC5В). Вых. - HDMI(A)/TRS3,5мм(ИК); DC5В/1000мА - 2шт( в комплекте); 65x24.1x85мм (каждого устройства); -5…+35°С. | руб./компл | 10532
| TA-U1/1+RA-U1/1 | Удлинитель USB 1.1 интерфейса для клавиатуры и мыши по кабелю витой пары (CAT5/5e/6) до 100м, USB звуковые платы и т.д. до 70 м. Скорость передачи до 12 Мбит/c. Комплект (приёмник + передатчик). Разъемы:RJ-45 (для подключения витой пары), USB А (для подключения устройств). Пластиковый корпус. | руб./компл | 2623
| TA-U1/4+RA-U3/4 | Удлинитель-распределитель интерфейса USB2.0 по кабелю витой пары (CAT5/5e/6) до 60м. Комплект передатчик+приёмник. Приемник оснащен встроенным 3-х портовым USB 2.0 концентратором. Скорость передачи до 160 Мбит/c. Передатчик вх.USB (B)/роз. 2,1х5 мм (DC5V), вых. RJ45; приемник-вх. RJ45/роз. 2,1х5 мм (DC5V), вых. USB (A) x3/TRS 3,5мм (Audio) х 2. БП DC5V (3A)-2 шт в комплекте. Размеры: передатчик-108х74х30 мм, приемник -108х74х30 мм. Рабочая температура: 0... +55 С. | руб./компл | 11477
| TA-V/2+RA-V/2 | Комплект (передатчик+приёмник) VGA и аудиосигнала по кабелю UTP CAT5 до 100м. Разрешение до 1920х1440. Мет. Корпус. В комплекте: БП DC9V (1A) 2 шт, VGA-кабель (1,5м) – 1 шт., кабель аудио (для подключение передатчика) (1м) – 1 шт. Передатчик-110х70х25 мм, приемник -110х70х25 мм. 0... +55 С. | руб./компл | 12152
| TA-V/3+RA-V/3 | Комплект (передатчик+приёмник) для передачи VGA и аудиосигнала по кабелю UTP CAT5 до 200м. Разрешение до 1920х1440. Мет. Корпус. В комплекте: БП DC12V (1A) 2 шт, VGA-кабель (1,5м) – 1 шт., кабель аудио (для подключение передатчика) (1м) – 1 шт. Размеры: передатчик-110х70х25 мм, приемник -110х70х25 мм. Рабочая температура: 0... +55 С. | руб./компл | 13320
| TA-V/4+RA-V/4 | Комплект (передатчик+приёмник) для передачи VGA и аудиосигнала по кабелю UTP CAT5 до 300м; Разрешение до 1920х1440; DC 9В /1000мА (БП 2 шт в комплекте); 0°...+55°C; Передатчик 70х25х110мм, Приемник 70х25х110мм | руб./компл | 14195
| TA-VKM/3+RA-VKM/3(ver.2) | Комплект (приемник + передатчик) для передачи VGA, Клавиатура, "Мышь" на расстояние до 100 м. Разрешение до1920х1440. Разъемы: RJ-45 (для подключения приемника к передатчику), 2 х USB (для подключения клавиатуры и мыши), 15-Pin (VGA). Используется с устройствами на базе ОС Windows, с DVR Standalone на базе OC Linux; БП DC9V/1A- 2 шт (в комплекте); передатчик-130х100х30 мм, приемник -130х100х30 мм. 0... +55 С. | руб./компл | 13643
| TA-VKM/7+RA-VKM/7 | Комплект (приемник + передатчик) VGA, Клавиатура, "Мышь" на расстояние до 300 м. Разрешение до 1600х1200 (UXGA), передатчик вх. VGA/USB, вых. RJ45/VGA; приёмник вх. RJ45, вых. VGA/2 USB. В комплекте: БП DC12V (1A) 2 шт, Кабель (jack 3.5mm х 2pin) – 1 шт, Кабель VGA – 1 шт, Кабель (USB-A х USB-B) – 1 шт. Передатчик-130х100х30 мм, приемник -130х100х30 мм. 0... +55 С. Используется с устройствами на базе ОС Windows, не рекомендуем использовать с DVR Standalone на базе OC Linux. | руб./компл | 25904
| TLN-Hi/1+RLN-Hi/1 | Комплект для передачи HDMI по сети Ethernet. Расстояние передачи "точка-точка" до 170м. Разрешение до 1080p/60Гц/36бит. Можно подключать до 253 приёмников RLN-Hi/1 в режиме Multicast. Передатчик: Вх. - HDMI(A)/Роз.2,1х5мм(DC5V). Вых. - RJ45/TRS3.5мм(IR/неактивен). Приёмник: Вх. - RJ45/TRS3.5мм(IR/неактивен)/Роз.2,1х5мм(DC5V). Вых. - HDMI(A). В комплекте БП DC5V(1А) - 2шт, соединительный шнур HDMI(A)-HDMI(A) 1.5м. 93x74x30мм; -15…+55°С. | руб./компл | 10600
| TLN-Hi/2+RLN-Hi/2 | Комплект (передатчик + приемник) для передачи HDMI, ИК управления, RS232 по сети Ethernet. Расстояние передачи "точка-точка" до 200м. Использование компрессии Н.264 при передаче сигнала значительно снижает нагрузку на сеть. Поддержка TCP/IP. Возможность увеличить расстояние передачи при помощи Ethernet коммутаторов или удлиниВидеой. Разрешение до 1080p, 60Гц, 36бит. Поддержка HDMI 1.3, HDCP 1.2. Сквозной HDMI выход у передатчика. Передача RS232 сигнала может осуществляться в прямом или обратном направлении. Можно подключать до 253 приёмников RLN-Hi/2 в режиме Multicast. Передатчик: Вх. - HDMI(A)/GTR(RS232)/Роз.2,1х5мм(DC9V). Вых. - HDMI(A)/RJ45/TRS3.5мм(IR). Приёмник: Вх. - RJ45/TRS3.5мм(IR)/Роз.2,1х5мм(DC9V). Вых. - HDMI(A)/GTR(RS232). В комплекте БП DC9V(1А) - 2шт, соединительные шнуры для подключения к источнику сигнала - HDMI, RS232, ИК-излучатель, ИК-приёмник. -15…+55 °С; 120x30x106 мм. | руб./компл | 14816
| TLN-HiKM/1+RLN-HiKM/1(ver.2.1) | Комплект для передачи HDMI, 2xUSB(клавиатура+мышь) и ИК-управления по сети Ethernet. Расстояние передачи "точка-точка" до 180м (1920x1080), до 200м (до 1600x900) (расстояние можно увеличивать при помощи гигабитных Ethernet коммутаторов или удлиниВидеой - по 100м на каждый каскад). Разрешение до 1080p. Поддержка HDMI 1.3, HDCP 1.2. Возможно подключение до 253 дополнительных приёмников RLN-HiKM/1(ver.2) в режиме Multicast через управляемый гигабитный коммутатор. В комплекте: БП DC 9В/1000мA - 2шт, соединительные шнуры для подключения к источнику, ИК-излучатель, ИК-приёмник; 170x29x93мм; -15…+55°С. | руб./шт | 17485
| TLN-VKM/1+RLN-VKM/1 | Комплект (передатчик+приемник) для передачи VGA, Клавиатура, "Мышь" и аудиосигнала по сети Ethernet. Расстояние передачи "точка-точка" до 200м. Возможность увеличить расстояние передачи при помощи Ethernet коммутаторов или удлиниВидеой. Разрешение до 1920х1080, 60Гц. Сквозной VGA выход у передатчика. Можно подключать до 253 приёмников RLN-VKM/1 в режиме Multicast. Передатчик: Вх. - D-sub 15(VGA)/USB/TRS3.5мм(аудио)/Роз.2,1х5мм(DC9V). Вых. - D-sub 15(VGA)/RJ45. Приёмник: Вх. - RJ45/Роз.2,1х5мм(DC9V). Вых. - D-sub 15(VGA)/TRS3.5мм(аудио)/USBх2. В комплекте БП DC9V(2А) - 2шт, соединительные шнуры для подключения к источнику сигнала - VGA, USB, аудио. -15…+55 °С; 130x30x118 мм. | руб./компл | 24651
| TTA111VGA | Устройство предназначенное для передачи VGA сигнала по витой паре (до 300 м) 1 VGA коннектор и RJ45. Максимальное разрешение передаваемого изображения 1600х1200 пикс. при 85Гц. В комплекте TTA111VGA-T с адаптером 220/5, TTA111VGA-R с адаптером | руб./шт | 20738
| TTP111VGA | Комплект приемопередатчиков для передачи VGA сигнала по витой паре (до 135 м). 1 VGA коннектор к RJ45 "мама". Кабель для монитора. Максимальное разрешение передаваемого изображение - 1280х1024 | руб./шт | 6836
| UE01 | Удлинитель USB интерфейса по кабелю витой пары (CAT5 и выше) (комплект: приёмник + передатчик). Поддерживает USB 1.1. Расстояние передачи до 70 м (высокоскоростные устройства: веб-камера, принтер и пр., CAT5e), до 300 м (низкоскоростные устройства: клавиатура, мышь). Скорость передачи данных до 12Мбит/с (Full Speed). Передатчик: 1 вход USB тип А (розетка), разъём питания 3.5 мм (розетка), выход RJ-45. Приёмник: 1 выход USB тип А (штекер), 1 вход RJ-45. Питание 5VDC, 150mA - НЕ требуется при расстоянии передачи до 50 м. Блок питания в комплекте. Размеры: 69х25х22 мм (каждого устройства), длина кабеля USB и кабеля питания передатчика - 13 см, длина кабеля USB приёмника 18 см. | руб./компл | 6914
| UE01 без БП | Удлинитель USB интерфейса по кабелю витой пары (CAT5 и выше) (комплект: приёмник + передатчик). Поддерживает USB 1.1. Расстояние передачи до 70 м (высокоскоростные устройства: веб-камера, принтер и пр., CAT5e), до 300 м (низкоскоростные устройства: клавиатура, мышь). Скорость передачи данных до 12Мбит/с (Full Speed). Передатчик: 1 вход USB тип А (розетка), разъём питания 3.5 мм (розетка), выход RJ-45. Приёмник: 1 выход USB тип А (штекер), 1 вход RJ-45. Питание 5VDC, 150mA - НЕ требуется при расстоянии передачи до 50 м. Блок питания в комплект не входит. Размеры: 69х25х22 мм (каждого устройства), длина кабеля USB и кабеля питания передатчика - 13 см, длина кабеля USB приёмника 18 см. | руб./компл | 6393
| UE03 | Удлинитель USB 2.0 по кабелю витой пары до 60м (CAT5/5e/6) со встроенным расширением на 4 порта (USB-HUB). Максимальная скорость передачи 480Мбит/с (High-Speed). Передатчик UE03T (удалённый) : вх. - USB (A) x4/Роз.2,1х5мм (DC5V); вых. - RJ45. Приёмник UE03R (локальный) : вх. - RJ45; вых. - USB (A). В комплекте БП DC5V (2А)- 1 шт. (для удалённого передатчика). Размеры передатчик: 60х70х27мм, приёмник: 25.4х25.4х240мм (включая 190мм USB кабеля). Рабочая температура0…+55гр.С. Устройство предназначено для работы с PC и регистраторами на базе ОС Windows/Linux с драйверами для работы USB-хаба. | руб./компл | 15522
| VD01 | Комплект (передатчик+приёмник) для передачи VGA и RS-232 по кабелю UTP CAT5 до 135м; Разрешение до 1280х1024; DC 5В /350мА (БП 2 шт в комплекте); -40°...+55°C; Передатчик 133х44х70мм, Приемник 133х44х70мм | руб./компл | 12080
| VD105 | Распределитель 1 VGA вход на 5 выходов (1 VGA+4 RJ-45). Разрешение 1600х1200 пикс. при 85Гц. Комплект включает: передатчик VGA-T с адаптером 220/5V и приемник TTA111VGA-R с адаптером 220/5V.Использование кабеля CAT5 вместо VGA кабеля, передача до 300 м | руб./шт | 20917
| VE01H | Комплект (передатчик T+приёмник R) для передачи VGA-сигнала высокого разрешения (1920х1200) по кабелю CAT5. Дальность передачи: до 70 м. Рабочая температура: 0... +55 С. U-пит= 12В, I= 0.5А (для передатчика), приёмник не требует внешнего источника питания. | руб./компл | 15184
| VE01HA | Комплект (передатчик VE01HAT+приёмник VE01HAR) для передачи VGA-сигнала высокого разрешения(1920х1200) и стерео аудиосигнала (20Гц-20кГц) по кабелю CAT5; Цифровое кодирование аудиосигнала; Дальность передачи: до 70 м.; DC 12В /500мА (БП в комплекте); -40°...+55°C; 87х27х67мм; Приёмник не требует внешнего источника питания; В комплекте соединительный шнур VGA и аудио (штекеры 3,5мм) | руб./компл | 14349
| VE01S | Комплект (передатчик+приёмник) для передачи VGA и RS232/485 по кабелю UTP CAT5 до 300м; Разрешение до 1600х1200; DC 5В /1000мА (БП 2 шт в комплекте); -40°...+55°C; Передатчик 133х44х78.7мм, Приемник 133х44х78.7мм | руб./компл | 14000
| VE02AL | Комплект (передатчик T+ приемник R) для усиления и каскадной передачи VGA-сигнала (до 1600х1200 @85Hz) и стерео аудиосигнала. Дальность передачи: 300 м (цв. сигнал) на каждый каскад. 1 Видеовход 15-Pin (скв), 1 аудиовход (скв). 1 выход RJ-45. | руб./компл | 10900
| VE02ALR | Приемник, работает совместно с VE02ALT, VE05ALT и другими модулями (при каскадном соединении увеличивает дальность передачи сигнала на 300 м). 1 Вход RJ-45. 1 выход RJ-45, 1 видеовыход: 15-Pin, 1 стерео аудиовыход. | руб./шт | 7000
| VE05AL | Комплект (передатчикТ + приемник VE02ALR) для усиления и каскадной передачи VGA-сигнала (до 1600х1200 @85Hz) и стерео аудиосигнала. Дальность передачи: 300 м (цв. сигнал) на каждый каскад. 1 Видеовход 15-Pin (скв), 1 аудиовход (скв). 4 выхода RJ-45 | руб./шт | 16175
| VE05ALT | Активный передатчик VGA + стерео Audio на 4 удаленных устройства, для работы с кабелем "витая пара" F/UTP CAT 5E; 1 видео-, аудиовход (1х DB15, 1х TRS 3.5 мм), 1 сквозной видео-, аудиовыход (1х DB15, 1х TRS 3.5 мм), разъемы для передачи сигнала на удаленные устройства (4х RJ45); Дальность передачи на удаленное устройство: до 300 м. Разрешение видеосигнала: до 1600x1200 пикселей, 85 Гц.; Поддержка протоколов DDC, DDC 2, DDC 2В (для определения локальным монитором оптимального разрешения и частоты); Цифровое кодирование аудиосигнала; DC 5В /700мА (БП в комплекте); 0°...+55°C; 125х30х96мм | руб./шт | 6914
| VKM02 | Передача сигналов VGA/клавиатура/"мышь" на расстояние на 30 м (мах - до 100м) по 2-м кабелям CAT5e. Пассивный, не требует питания. Комплект из приёмника и передатчик. Разъемы: 2 х RJ-45 (для подключения приемника к передатчику), USB (для подключения к компьютеру), 2 х PS/2 (для подключения клавиатуры и мыши)15-Pin (VGA). | руб./шт | 11607
| VKM04 | Комплект (приёмник и передатчик) для передачи VGA, 4xUSB2.0, RS232, Стерео Аудио и ИК-управление на расстояние до 120м (CAT5e)/140м (CAT6); При использовании повторителя SR01 (через каждые 100м) расстояние передачи неограниченно; Разрешение до 1920х1200, скорость передачи данных до 850Мбит/с (High Speed); Устройство предназначено для работы с PC и регистраторами на базе ОС Windows/Linux с драйверами для работы USB-хаба.; В комплекте БП DC5V (2А)- 2 шт; 125х30х140мм; -40°...+55°C. | руб./компл | 35870
| WC414 | Кабель 100 см., 4BNCx4BNC (штекер), для подключения к TTP414V, TTP016, TPA009, TPA016 | руб./шт | 1032
| WC414-200 | Кабель 200 см., 4BNCx4BNC (штекер), для подключения к TTP414V, TTP016, TPA009, TPA016 | руб./шт | 1565
| HE01SI | Удлинитель HDMI и ИК сигнала управления по одному кабелю витой пары (CAT5e/6) до 40м (1080p, 60Гц, 24бит), до 70м (1080i/720p); поддержка HDMI 1.3, 3D и звука 5.1; автоопределение EDID; передатчик: Вх. - HDMI(A)/TRS3.5мм(ИК)/Роз.2.5х5.5мм(DC5В), Вых. - RJ45; приёмник: Вх. - RJ45/Роз.2.5х5.5мм(DC5В), Вых. - HDMI(A)/TRS3.5мм(ИК); размеры передатчика (ШxВxГ): 102x27x67мм, размеры приёмника (ШxВxГ): 91x27x67мм; в комплекте БП DC5В/1A - 2шт, ИК-приёмник, ИК-излучатель; приёмник не требует питания при передаче HDMI без ИК на расстояние менее 20м; -40...+55°C. | руб./компл | 14349
| TLN-HiKMA/1+RLN-HiKMA/1 | Удлинитель HDMI, комплект для передачи HDMI, USB, RS232, ИК-управления и аудио по сети Ethernet; расстояние передачи "точка-точка" до 120м; разрешение 4Kx2K(3840x2160, 30Гц) с поддержкой сенсорных дисплеев, двунаправленная передача аудио; передатчик вх.-HDMI(A)/ ИК(TRS 3.5мм)/USB(B)/ Audio IN(TRS3.5мм)/MIC(TRS3.5мм)/RS232/Роз.2.1х5.5мм(DC12В); приемник вх.-RJ45/MIC(TRS3.5mm)/ИК(TRS3.5mm)/Роз.2.1х5.5мм(DC12B); вых.-HDMI(A)/ USB(A)x4/ИК(TRS3.5mm)/Audio IN(TRS3.5mm)/RS232; в комплекте БП DC12В/1.5A-2шт; -15°С...+55°С; 131x32x93 мм. | руб./компл | 50872
| TLN-U1/1+RLN-U4/1 | Удлинитель интерфейса USB 2.0 по сети Ethernet; расстояние передачи "точка-точка" по кабелю витой пары (CAT5e/6) до 150м; подключение устройств в режиме "Plug and Play"; передатчик: Вх.-USB(A), Вых.-RJ45, приемник: Вх.-RJ45/Роз; 2.1х5.5мм(DC12В), вых.-USB(A)x4; в комплекте БП DC12В/1.5A-1шт; 0...+55°C, 75x29x103 мм. | руб./шт | 14700
| HE01F-4K6G-KS | Комплект для передачи HDMI и сигналов USB/RS232/ИК управления по оптоволоконному кабелю; расстояние передачи по одномодовому оптоволокну 10км; максимальное разрешение 4К(4096х2160, 60Гц); поддержка HDMI 2.0, HDCP 2.2; передатчик: вх. - HDMI(A)/USB(B)/DB9(RS232)/TRS3.5мм(ИК)/Роз.5.5х2.1мм(DC5В); вых. - TRS3.5мм(ИК); приёмник: вх. -TRS3.5мм(ИК)/Роз.5.5x2.1мм(DC5В); вых. - HDMI(A)/USB(A)x2/DB9(RS232)/TRS3.5мм(ИК); в комплекте БП DC5В/2А - 2шт, модуль SFP+10G-2шт; -10…+45°С; 110x30x115 мм. | руб./шт | 91980
| HM44 | Матричный коммутатор HDMI (4вх./4вых.) с функциями масштабирования и формирования видеостены; поддержка технологий Seamless Switch и PIP; максимальное разрешение 1080p, 60Гц; аудио: LPCM 7.1, Dolby TrueHD, DTS-HD MA; управление c помощью ИК-пульта, RS232 или Ethernet; поддержка управления с мобильных устройств на базе Android, iOS; Вх.-HDMI(A)x4/Poз.2.1х5мм(DC12В)/DB9(RS232)/RJ45(Ethernet); Вых.-HDMI(A)x4; в комплекте БП DC12В/4.2A; -40...55°С; 483x44x177мм. | руб./шт | 220433
11.6 | Преобразователи интерфейса и распределители данных
11.6.1 | SC&T
| AD001HD4 | Преобразователь-разветвитель AHD/HDCVI/HDTVI в HDMI/VGA/CVBS; Разрешение входного сигнала AHD/HDCVI/HDTVI, а так же выходных сигналов HDMI/VGA до 1080p; Поддержка стандартов NTSC и PAL; Все три выхода - HDMI/VGA/BNC - могут работать одновременно; Выход BNC поддерживает CVBS и HDCVI (в качестве сквозного выхода); Может работать в режиме коммутатора: 2 входа (HD камера) - выходы HDMI/VGA; Поддержка PiP (режим "картинка в картинке"); Встроенная регулировка разрешения. Вх. - BNC/DC12V. Вых. - HDMI(A)/VGA/BNC(CVBS/HDCVI); DC12В /500мА (БП в комплекте); -40°...+55°C; 88x30x130мм | руб./шт | 11535
| AD001HH | Преобразователь аудио и композитного видеосигнала в VGA и HDMI. Входы - композитный видео и стереоаудио. Выходы - композитный видео и стереоаудио, VGA, HDMI. Разрешение VGA -до 1920х1080, HDMI -до 1080p. OSD меню. БП 220/5В, 1А (DC) в комплекте. Размеры 140х97х32мм | руб./шт | 11404
| HC01 | Преобразователь HDMI 1.3 в Composite Video и Stereo Audio. Поддержка стандартов NTSC и PAL. Поддержка HDCP. Разрешение входного сигнала HDMI до 1920х1080. Вх. - HDMI (A)/Роз.2,5х5,5мм (DC5В). Вых. - RCA (video)/RCA (audio) x2; DC5В/2000мА (в комплекте); 67х110х27мм; -40…+55°C. | руб./шт | 6521
| HVY01 | Преобразователь HDMI (1.3) в VGA или компонентный видеосигнал и стерео аудиосигнал. 1 вход HDMI тип А, 1 выход VGA (до 1920х1200, 60Гц), 3 выхода RCA (до 1080p), 1 стерео аудио выход 3,5 мм; DC5В/2000мA; 140х95х32 мм; -40...+55°C. | руб./шт | 11604
| RS001 | Преобразователь интерфейса RS232 в RS485, полудуплексный режим работы, автопереключение скорости передачи вплоть до 115.200 бод на расстояние 1200м, не требует питания | руб./шт | 1819
| RS001R | Повторитель-изолятор интерфейса RS485. Предназначен для передачи сигналов RS485 на расстояние свыше 1200м или для усиления сигналов RS485 | руб./шт | 5000
| RS003 | Преобразователь интерфейса USB2.0 в RS485, полудуплекс, передача до 1200м, скорость передачи данных 155.200 бод, поддержка 32 устройств, питание от ПК, кабель USB, ПО, рабочая температура 0…+55 С. | руб./шт | 4442
| RS003I | Преобразователь интерфейса USB в RS485 со встроенным защитным изолятором 3кВ; поддерживает USB2.0, полудуплекс, передача до 1200м; скорость передачи данных до 115200 бод; поддержка 32 устройств ; -40°...+55°C; 25.4x25.4x67.5мм; Комплект: кабель USB, ПО | руб./шт | 3832
| RS007 | Преобразователь интерфейса RS485/RS422/RS232 в Ethernet (сервер последовательного интерфейса) обеспечивает подключение к сети устройств с указанными интерфейсами и передачу по Ethernet сигналов управления. Автоопределение сети 10/100Мбит/с. Скорость передачи до 115200 бит/с. Расстояние передачи до 100м. Режимы работы: TCP Server, TCP Client, UDP Mode. DC 5В, 1A; 0...70°C; 67х27х110мм. | руб./шт | 7871
| SDI01 | Преобразователь формата SDI (SD-SDI, HD-SDI, 3G-SDI) в HDMI, с дополнительным выходом SDI. Поддерживает стандарты PAL, NTSC и разрешение 576i, 720p, 1080i, 1080p. Поддерживает 2 канала стерео аудио. Вх. BNC (SDI), вых. BNC (SDI)/HDMI. Расстояние передачи 300м (SD-SDI), 200м (HD-SDI), 100м (3G-SDI). Питание DC5В. 0,75А. БП AC220В/DC5В, 1А в комплекте. t=0...+55гр.С. 67х110х27мм. | руб./шт | 18146
| SDI02 | Преобразователь формата HDMI в SDI (SD-SDI, HD-SDI, 3G-SDI). Поддерживает разрешение 576i, 720p, 1080i, 1080p. Поддерживает SDI (SMTP 259M), HD-SDI (SMTP 292M), 3G-SDI (SMTP 424M). Поддерживает до 8 каналов аудио. Вх. HDMI (A)/DC5В, вых. BNC (SDI). Расстояние передачи 300м (SD-SDI), 200м (HD-SDI), 100м (3G-SDI). Питание DC5В/0,85А. БП AC220В/DC5В (2А) в комплекте. Рабочая температура 0...+55гр.С. Размеры 67х110х27мм. | руб./шт | 31574
| VC01 | Преобразователь VGA- видеосигнала в аналоговый видеосигнал. Позволяет использовать TV в качестве монитора. Поддерживаемые разрешения 640х480 (85 Hz), 800х600 (85 Hz) и 1024х768 (75 Hz). Поддерживается Windows и Mac OC. | руб./шт | 6974
| VH01E | Преобразователь VGA и аудиосигнала (стерео аналогового или цифрового) в HDMI сигнал. Поддерживает разрешение до 1920x1200 (60Гц). Цифровой коаксиальный вход S/PDIF поддерживает аудиорежим LPCM 16бит 48кГц. Прочный металлический корпус с возможностью настенного крепления. Вх. - VGA/TRS3.5мм(Audio)/RCA(Audio)/Роз.2,5х5,5мм(DC5В). Вых. - HDMI(A) х 1. В комплекте БП DC5В(1А); Размеры (ШxВxГ): 92x25x75.5мм; Рабочая температура: 0...+70°C. | руб./шт | 8542
11.6.2 | Тахион
| ПРТ-1/12 | Повторитель – разветвитель RS-485. Обеспечивает возможность организации 12 дополнительных сегментов сети протяженностью до 1.2 км при 9600 бит/c каждый или 400 м при 115200 бит/c. Гальваническая развязка по каждому сегменту сети. Скорость передачи данных1200…115200 бит/сек ; DC 12В/300мА; -40°C…+50°C; 480х44х225 мм | руб./шт | 30585
| ПРТ-1/8 | Повторитель – разветвитель RS-485. Обеспечивает возможность организации 8 дополнительных сегментов сети протяженностью до 1.2 км при 9600 бит/c каждый или 400 м при 115200 бит/c. Гальваническая развязка по каждому сегменту сети. Скорость передачи данных1200…115200 бит/сек ; DC 12В/300мА; -40°C…+50°C; 480х44х225 мм | руб./шт | 27307.5
| ПРТ-1/3 | Повторитель – разветвитель RS-485. Обеспечивает возможность организации 3 дополнительных сегментов сети протяженностью до 2 км каждый. Гальваническая развязка по каждому сегменту сети. Скорость передачи данных1200…19200 бит/сек, переключаемая; DC 9-12В/400мА; -10 до + 40; 180х120х55мм | руб./шт | 14340
| УЛИ-485 | Удлинитель (повторитель) RS-485, полудуплекс, дальность 2000м, грозозащита, гальваническая развязка, DC 12в/100мА, 89х58х35, t: -40…+85°С | руб./шт | 4957.5
11.6.3 | Спецприбор
| УДЛ-485 | Устройство дублирования линии связи RS-485; 1 вход RS-485, 2 выхода RS-485, до 1000 м; 1 релейный выход "НОРМА" 60В/250мА; U-пит.8...30 В, I-потр.20 мА; IP20, t-раб.-40...+85°C, 92х37х58 мм. Для монтажа на DIN-рейку. | руб./шт | 4104
12 | Передача сигналов по коаксиальному кабелю
12.1 | Видеоусилители, распределители
12.1.1 | Даксис
| ВР-04 | Видеоразветвитель 1вх/4 вых, 27МГц, Кус.=4 (0...12Дб), 10-16 В, 40-100мА, -10..+75°С | руб./шт | 2112
12.1.2 | Кубрис
| AVD102HD | Разветвитель видеосигнала TVI, CVI, AHD (1вх./2вых.); 270 МГц ; Регулировка усиления: 0,5-4 раза; DC10-20В/20мA ; 100x60x25мм | руб./шт | 2970
| AVD102NT HD | Разветвитель видеосигнала TVI, CVI, AHD (1вх./2вых.- Клеммные колодки); 270 МГц ; Регулировка усиления: 0,5-4 раза; DC10-20В/20мA ; 20x50x12мм | руб./шт | 2340
| AVD104HD | Разветвитель видеосигнала TVI, CVI, AHD (1вх./4вых.- ); 270 МГц ; Регулировка усиления: 0,5-4 раза; DC10-20В/50мA ; 100x60x25мм | руб./шт | 4120
| AVD104NT HD | Разветвитель видеосигнала TVI, CVI, AHD (1вх./4вых.- Клеммные колодки); Проходной канал; 270 МГц ; Регулировка усиления: 0,5-4 раза; DC10-20В/20мA ; 30x50x12мм; (Для Домофонов) | руб./шт | 2860
| AVD701R HD | Активный приёмник HDCVI/HDTVI/AHD/CVBS по витой паре и до 800м (1080p) (в паре с активным передатчиком AVD711T HD); Полоса пропускания видеосигнала 270МГц; Защита от помех; Защита от помех; Мощная 2-х ступенчатая ESD IEC 61000-4-2 4, ±8 kV. IEC 61000-4-5 31A(10/1000 мкс). Пиковая мощность 600 Вт (10/1000 мкс); DC 10-15В / 50мА.(Без БП); -30°...+55°C.; 100х90х25мм | руб./шт | 4210
12.1.3 | Себокс
| ВУ-1/2 | Видеораспределитель-усилитель, 1 вх./2 вых., регулировка усиления до +6 дБ (2 раза) по каналу, вх/вых BNC, DC 12 В, 90х65х36 мм | руб./шт | 1827
| ВУ-1/4 | Видеораспределитель-усилитель, 1 вх./4 вых., регулировка усиления до 16 дБ (4 раза) по каналу, вх/вых BNC, DC 12 В, 90х65х36 мм | руб./шт | 2651
| ВУ-1/8 | Видеораспределитель-усилитель, 1 вх./8 вых., регулировка усиления до 16 дБ (4 раза) по каналу, вх/вых BNC, DC 12 В, 90х65х36 мм | руб./шт | 4228
| ВУ-2М | Видеоусилитель, вход/выход 1/1, Кус. 0,5-2 раза (регулир.), полоса пропуск. 10 МГц, DC 11,5 - 20 В (штекер), 12 мА , вх/вых BNC, 90х64х35 мм (пластик) (по кабелю РК-75-4-11 на расстояние 1,0 км) | руб./шт | 2184
12.1.4 | Спецвидеопроект
| SVP-01DA | Видеоусилитель-распределитель, распределение сигнала на 3 потребителя, регулировка уровня выходного сигнала, 12 В, 80 мА | руб./шт | 3200
| SVP-02SE/220 | Видеокорректор с гальванической развязкой, гальван. развязка вход/выход, усиление сигнала, коррекция АЧХ кабеля, подавление фоновой помехи, защита оборудования при аварийных ситуациях в электросети, 220 В, 50 Гц | руб./шт | 7680
| SVP-02SE/24 | Видеокорректор с гальванической развязкой, гальван. развязка вход/выход, усиление сигнала, коррекция АЧХ кабеля, подавление фоновой помехи, защита оборудования при аварийных ситуациях в электросети, 24 В, 50 Гц | руб./шт | 7680
12.1.5 | SC&T
| AD001HD4-4K | Преобразователь-разветвитель HDTVI/AHD/HDCVI/CVBS в HDMI/VGA/CVBS с эмбеддером аудио; Разрешение входного сигнала AHD/HDCVI/HDTVI до 8MP; Разрешение выходного сигнала VGA до 1080p., разрешение HDMI выхода до 4K; Все три выхода - HDMI/VGA/BNC - могут работать одновременно; Выход BNC поддерживает CVBS и HDCVI (в качестве сквозного выхода); Может работать в режиме коммутатора: 2 входа (HD камера) - выходы HDMI/VGA; Поддержка двух входных видео сигналов и режима PiP (режим "картинка в картинке"); Вх. - Audio IN(TRS3,5мм)/BNCх2/Console(TRS3,5мм)/DC12V. Вых. - HDMI(A)/VGA/BNC(CVBS/HDCVI); DC12В/500 мА ;125x30x130мм.; 0°…+70°C; БП в комплекте | руб./шт | 27826
| CA101HD | Усилитель HDCVI/HDTVI по коаксиальному кабелю RG59/6 ; Расстояние передачи до 800м (HDCVI/720p), до 500м (HDTVI/1080p); Разрешение до 1080p; Встроенная регулировка яркости и контрастности. Вх. - BNC/Клм. (2pin). Вых. - BNC; DC12V/500мА (БП в комплекте); 57.8х49.2х41.7; -40...+55°C. | руб./шт | 5393
| CD102 | Распределитель видеосигнала 1 вход - 2 выхода, 12/24В | руб./шт | 2112
| CD102A | Распределитель видеосигнала с усилением 1 вход - 2 выхода, расстояние передачи 1000 м при использовании кабеля RG-59 | руб./шт | 3521
| CD102HD | Усилитель-разветвитель видеосигнала HDCVI/TVI/AHD с разрешением до 5 МП (1вх./2вых.). Расстояние передачи 100м. Вх. - BNC, Вых. - BNCx2. БП в комплекте DC12V/0,5A; 43.2х74х45.2; -40...+55°C. | руб./шт | 4296
| CD104 | Распределитель видеосигнала 1 вход - 4 выхода, 12В | руб./шт | 2657
| CD104HD | Усилитель-разветвитель видеосигнала TVI, CVI, AHD ; 1вход/4выхода; Расстояние передачи 100м; DC12В/500мА; 138x85.6x29.5мм; -40...+55°C; БП в комплекте | руб./шт | 6332
| CD108HD | Разветвитель видеосигнала HDCVI/HDTVI/AHD (Максимальное разрешение до 5МП); 1 вход - 8 выходов; Полоса пропускания до 100МГц ; Возможность передавать по одному каналу HD-видеокамере сигналы управления (UTC) от регистратора по одному коаксиальному кабелю вместе с видеосигналом; Защита от перенапряжения(TVS); DC 12В /500мА (БП в комплекте); -40°...+55°C; 133x44x75мм; Рекомендуемый кабель RG59/RG6 | руб./шт | 6393
| CD1632A | Распределитель с усилением видеосигнала для крепления в монтажной стойке 1U, 16 входов, 32 выхода, расстояние передачи 1000 м. при использовании кабеля RG-59 | руб./шт | 46006
| CD1632HD | Разветвитель HDTVI, HDCVI, AHD, CVBS (16вх./32вых.). Поддержка NTSC, PAL. Встроенная защита от скачков напряжения (TVS); DC12В/500мА (поддерживает диапазон входных напряжений DC9-24В); 483х44х105.5мм. ; Монтаж в стойку 19"; Блок питания в комплекте. | руб./шт | 42586
| CD408HD | Разветвитель видеосигнала HDCVI/HDTVI/AHD (Максимальное разрешение до 5МП); 4 входа - 8 выходов; Полоса пропускания до 100МГц ; Возможность передавать по 4 каналам HD-видеокамере сигналы управления (UTC) от регистратора по одному коаксиальному кабелю вместе с видеосигналом; Защита от перенапряжения(TVS); DC 12В /500мА (БП в комплекте); -40°...+55°C; 133x44x75мм; Рекомендуемый кабель RG59/RG6 | руб./шт | 8571
| CD816HD | Разветвитель HDCVI, HDTVI, AHD, CVBS (8вх./16вых.). Поддержка NTSC, PAL. Встроенная защита от скачков напряжения (TVS); DC12В/500мА (поддерживает диапазон входных напряжений DC9-24В); 483х44х105.5мм. ; -40...+55°C.; Монтаж в стойку 19"; Блок питания в комплекте | руб./шт | 27164
| HE01C | Комплект (передатчик HE01CT + приёмник HE01CR) для передачи сигналов HDMI по коаксиальному кабелю; Расстояние передачи (Belden 1505A) - 100м(1080p/50Гц, 2.7Гб/с), 200м(720p,1080i,1080p/25Гц. 1.5Гб/с), 300м(480i, 576i 270Мб/с); -40...55°С; 67x110x27 мм. Передатчик вх.- HDMI(A)/DC5В, вых.- BNC(SDI). Приёмник вх.- BNC(SDI)/DC5В, вых.- BNC(SDI)/HDMI(A). Питание DC5В/0.85А(передатчик), DC5В/0.75А(приёмник). В комплекте БП 220В/DC5В(2А) 2шт. Возможно увеличение расстояния при каскадном подключении нескольких приёмников HE01CR. | руб./компл | 20000
| HE05C | Комплект (передатчик HE05CT + приёмник HE05CR) для передачи HDMI сигнала по коаксиальному кабелю; Расстояние передачи до 500м с коаксиальным кабелем RG59/RG6(1080p/30Гц); Поддержка до 99 каналов с частотным диапазоном 142-950МГц; Режим работы точка-точка, мультиточка-мультиточка и точка-мультиточка для подключения до 99 приемников HE05CR; Передатчик вх./вых.- HDMI(A), DC5В, вых.- F-коннектор. Приёмник вх.- F-коннектор/DC5В/IR, вых.- HDMI(A); DC5В /750мА (БП 2 шт в комплекте); 0°...+70°C; 167x40x110,5мм | руб./компл | 40000
| HE05CR | Дополнительный приемник HDMI сигнала по коаксиальному кабелю; Расстояние передачи до 500м с коаксиальным кабелем RG59/RG6(1080p/30Гц); Поддержка до 99 каналов с частотным диапазоном 142-950МГц. Приёмник вх.- F-коннектор/DC5В/IR, вых.- HDMI(A);DC5В /600мА (БП в комплекте); 0°...+70°C; 167x40x110,5мм | руб./шт | 20000
| HE05CT | Передатчик HDMI сигнала по коаксиальному кабелю; Расстояние передачи до 500м с коаксиальным кабелем RG59/RG6(1080p/30Гц); Поддержка до 99 каналов с частотным диапазоном 142-950МГц. Режим работы точка-точка, мультиточка-мультиточка и точка-мультиточка для подключения до 99 приемников HE05CR; Поддержка функции модулятора, при подключении DVB-T ТВ-приемника; Передатчик вх./вых.- HDMI(A), DC5В, вых.- F-коннектор; DC5В /750мА (БП в комплекте); 0°...+70°C; 167x40x110,5мм | руб./шт | 20000
| SDI04D | Разветвитель-усилитель 3G/HD-SDI (1вх./4вых.); Максимальное расстояние передачи 400м(HD-SDI)/200м(3G-SDI) по кабелю RG6; Поддержка разрешения до 1080p/30Гц; Автоматическая компенсация потерь и перетактирование сигнала; Вх. - BNC(SDI)/Роз.2,5х5,5мм(DC5V). Вых. - BNC(SDI)x4; Может подключаться каскадно для увеличения расстояния и количества мониторов (ограничений по кол-ву каскадов нет); DC5В /1000мА (БП в комплекте); -40°...+55°C; 88x30x75мм | руб./шт | 14349
12.1.6 | Инфотех
| AVT-16EXC870I | Видеоусилитель активный 16-ти канальный 700/800 ТВЛ. Дальность передачи видеосигнала разрешением 960H до 1500 метров. Точная (плавная) регулировка на лицевой панели. Встроенная защита по питанию, защита по входу и выходу видео. Вход/выход - BNC. DC12V/480 мА. Установка в 19" стойку (высота - 2U) | руб./шт | 90324
| AVT-EXC1101AHD | Усилитель HD AHD 1080p видеосигнала от 500 метров до 1250 метров по коаксиальному кабелю. Полоса пропускания 20Hz-40MHz. Автоматическая настройка на длину линии. Встроенная защита по питанию, защита по входу и выходу видео. Вход/выход - BNC; DC 9... 15В/50мА; 85х42х50 мм; -40...+50°C; Устанавливается со стороны DVR. | руб./шт | 4664.4
| AVT-EXC1102AHD | Усилитель HD AHD 1080p видеосигнала от 750 метров до 1500 метров по коаксиальному кабелю. Полоса пропускания 20Hz-40MHz. Автоматическая настройка на длину линии. Встроенная защита по питанию, защита по входу и выходу видео. Вход/выход - BNC; DC 9... 15В/50мА; 85х42х50 мм; -40...+50°C; Устанавливается со стороны DVR. | руб./шт | 6224
| AVT-EXC1301TVI | Усилитель HD TVI видеосигнала 720p/1080p от 250 метров до 750 метров по коаксиальному кабелю. Полоса пропускания 20Hz-70MHz. Автоматическая настройка на длину линии. Встроенная защита по питанию, защита по входу и выходу видео. Вход/выход - BNC; DC 9... 15В/50мА; 85х42х50 мм; -40...+50°C; Устанавливается со стороны DVR. | руб./шт | 4664.4
| AVT-EXC1302TVI | Усилитель HD TVI видеосигнала 720p/1080p от 500 метров до 1000 метров по коаксиальному кабелю. Полоса пропускания 20Hz-70MHz. Автоматическая настройка на длину линии. Встроенная защита по питанию, защита по входу и выходу видео. Вход/выход - BNC; DC 9... 15В/50мА; 85х42х50 мм; -40...+50°C; Устанавливается со стороны DVR. | руб./шт | 6224.4
| AVT-EXC1842HD | Разветвитель универсальный AHD/CVI/TVI 720p/1080p видеосигнала, 1 вход/2 выхода. Полоса пропускания 20Hz-100MHz. Вход/выходы видео - под BNC; DC 9... 15В/50мА; 85х42х50 мм; -40...+50°C | руб./шт | 3104.4
| AVT-EXC870 | Видеоусилитель-корректор магистральный 700/800 твл. Дальность передачи видеосигнала до 2000 метров. Регуляторы настройки: яркость (уровень), контрастность, резкость, четкость. Встроенная защита по питанию - от переполюсовки и от превышения напряжения, защита по входу и выходу видео от статического разряда электричества. Вход/выход - под клеммы. DC 9... 15V DC/25 мА. 100х36х26 мм. - 0 - 50°С. | руб./шт | 2792.4
| AVT-EXC871 | Видеоусилитель-корректор магистральный с гальванической развязкой 700/800 ТВЛ. Дальность передачи видеосигнала - до 2000 метров. Регуляторы настройки: яркость (уровень), контрастность, резкость, четкость. Встроенная защита по питанию - от переполюсовки и от превышения напряжения, защита по входу и выходу видео от статического разряда электричества. Вход/выход - BNC. Напряжение DC9... 15V/25 мА. 85х42х50 мм. - 0 - 50°С. | руб./шт | 6224.4
| AVT-USB/4RS422 | Промышленный преобразователь USB в RS-422; 4 порта; совместимость со стандартами USB 2.0, USB 1.1, скорость передачи USB — High Speed 480Mb/s, Full Speed 12Mb/s, разъем USB Type-B; скорость передачи данных RS422 — 12Мбод; питание от USB; t-раб.-40...+85°С, 72x50x10 мм | руб./шт | 4537
| AVT-USB/4RS232 | Промышленный преобразователь USB в RS-232; 4 порта, составные винтовые разъемы; поддерживает USB 2.0 480Mb/s, 4хRS232 460 kbps; питание от шины USB; t-раб.-40...+85°С, 65x45x10 мм | руб./шт | 4537
| AVT-USB/4RS232mini | Промышленный преобразователь USB в RS-232; 4 порта винтовые разъемы; поддерживает USB 2.0 480Mb/s, 4хRS232 460 kbps; питание от шины USB; t-раб.-40...+85°С, 55x45x10 мм | руб./шт | 4147
12.1.7 | OSNOVO
| CN-HHi | Преобразователь AHD/HDCVI/HDTVI до 8Мп в HDMI. Разрешение выходных сигналов HDMI до 4K(65МГц)/1080P. Сквозной выход BNC с поддержкой сигналов удаленного управления камерой UTC. Подходит для соединения с DVR или для каскадного подключения. Вх. - BNC/Micro USB(5В). Вых. - HDMI(A)/BNC. В комплекте БП DC 5В(2А) - 1шт; 109x25x94 мм; -10...+50°C. | руб./шт | 8765
| D-H108 | Разветвитель видеосигнала HDCVI/HDTVI/AHD (1вх./8вых.); Максимальное разрешение 1080р; Полоса пропускания сигнала до 350 МГц; DC12В/1000 мА; 143х26х59мм; -25°…+70°C; Возможность настенного крепления; БП в комплекте | руб./шт | 4883
| RA-SD/P | Приемник SDI-сигнала и питания по одному коаксиальному кабелю RG6 (1-канальный); Расстояние: HD-SDI+питание до 200м, 3G-SDI+питание до 120 м; Вх.- BNC(SDI+питание)/клм. ( DC12V/DC48V); вых.- BNC (SDI); Возможно каскадное подключение до 6 повториВидеой (E-SD11/P или E-SD12/P), расстояние до 1400 м (HD-SDI); DC48В/1040мА(БП в комплекте). Работает с передатчиком TA-SD/P, повторителями E-SD11/P и E-SD12/P; -10°...+50°C; 45 x 60 x 25мм; Работает с передатчиком TA-SD/P, повторителями E-SD11/P и E-SD12/P | руб./шт | 6038
| RA-SD4/P | Приемник 4-х SDI-сигналов и подачи питания к камерам по коаксиальному кабелю RG6 ; Расстояние: HD-SDI+ питание до 200м, 3G-SDI + питание до 120 м; Возможно каскадное подключение до 6 повториВидеой (E-SD11/P, E-SD12/P), расстояние передачи увеличится до 1400м (HD-SDI); Вх.- BNC (SDI+питание)х4., вых.- BNC (SDI)х4; AC220В/18мА; 10°...+50°C; 430 x 44 x350 мм ; Работает совместно с передатчиком TA-SD/P и повторителями E-SD11/P, E-SD12/P. Максимальное расстояние передачи и количество повториВидеой может меняться в зависимости от типа кабеля и мощности потребления подключенной камеры до DC12В/650мА; Возможность установки в 19`` стойку | руб./шт | 22391
| RA-SD8/P | Приемник 8-и SDI-сигналов и передачи питания к камерам по коаксиальному кабелю RG6 ; Расстояние: HD-SDI+ питание до 200м, 3G-SDI + питание до 120 м; Возможно каскадное подключение до 6 повториВидеой (E-SD11/P, E-SD12/P), расстояние передачи увеличится до 1400м (HD-SDI); Вх.- BNC (SDI+питание)х8, вых. (SDI)х8; AC220В/36мА; - 10°...+50°C; 430 x 44 x350 мм; Работает совместно с передатчиком TA-SD/P, повторителями E-SD11/P и E-SD12/P; Максимальное расстояние передачи и количество повториВидеой может меняться в зависимости от типа кабеля и мощности потребления подключенной камеры до DC12В/650мА; Возможность установки в 19`` стойку | руб./шт | 37142
12.1.8 | Giraffe
| GF-HDC41 | Разветвитель видеосигнала AHD/CVI/TVI/CVBS (1вх./4вых.); 60 МГц ; DC12В/250мA ; 50 х 110 х 30мм; Грозозащита и защита от электростатического разряда CLASS 4 | руб./шт | 2145
| GF-AMPC | Усилитель видеосигнала AHD/CVI/TVI до 2 МП/CVBS по коаксиальному кабелю, до 800м; BNC разъемы; DC 12В/1A; -40°- +60°C; 86 х 63 х 23 мм | руб./шт | 2080
| GF-MPC02 | Уплотнитель (комплект)видеосигнала AHD: 720P/960P/1080P/3MP/4MP/5MP; CVI:720P/960P/1080P; TVI:720P/1080P/ 3MP; CVBS по коаксиальному кабелю на 2 линии, до 400м; BNC разъемы; DC 12В/1A; -30°- +50°C; Алюминиевый корпус; 64 х 43 х 23 мм | руб./компл | 6045
| GF-MPC04 | Уплотнитель (комплект)видеосигнала AHD: 720P/960P/1080P; CVI:720P/960P/1080P; TVI:720P/1080P; CVBS по коаксиальному кабелю на 4 линии, до 100м; BNC разъемы; DC 12В/2A; -30°- +50°C; Алюминиевый корпус; 154 х 104 х 28 мм | руб./компл | 19110
12.2 | Удлинители и уплотнители Сomposite Video
12.2.1 | OSNOVO
| M1DE+DM1DE | Комплект передатчика и приемника композитного видеосигнала (до 960H) с RS-485 по одному коаксиальному кабелю (RG-59) до 800 м; Позволяет добавить 1 PTZ-камеру в систему видеонаблюдения с поддержкой функций ( панорамирование , наклон , зум); Передатчик: Вх.-1BNC/клм.DC12V (130мA)/клм. (RS-485), Вых.-1BNC/клм. DC12V / (130мA); Приемник Вх.-1BNC/клм. DС12V (100мA)/клм. (RS-485), Вых. 1BNC/клм. DС12V (100мA); Возможность запитать дополнительные устройства 9...12V (приемник и передатчик); Защита от помех; Режим работы RS485: полудуплекс; DC12В /130мА (БП 2 шт в комплекте); -10°...+60°C; Передатчик 102x30x110мм, Приемник 102x30x110мм | руб./компл | 14062
12.2.2 | SC&T
| CA101VP без БП | Комплект (передатчик + приёмник) для передачи Composite Video (до 960H/700ТВЛ) и питания по одному коаксиальному кабелю до 800м; Передатчик: вх. - BNC, вых. - Роз.2,1х5мм(DC12V)/BNC. Приёмник: вх. - BNC/Роз.2,1х5мм(DC24-56V/AC18-35V), вых. - BNC; Передатчик питается от линии; Выходное напряжение DC12V до 12W; -40°...+70°C; 49.2x112.5x25.2мм; БП приёмника в комплект не входит; Подходят модели БП: SWP241250 (DC24V/30W), SWP480830 (DC48V/40W), SWP551260 (DC55,5V/70W) | руб./компл | 5219
| CHB001HM | Комплект (передатчик CHB001HMT+ приемник CHB001HMR), для передачи Composite Video (до 960H/700ТВЛ) и аудио сигнала по одному коаксиальному кабелю; Расстояние передачи до 400м, при использовании кабеля RG59, до 600м, при использовании кабеля RG6U; Фильтр высокочастотных помех; Может применяться совместно с RF CATV сплиттерами (макс. 16 комплектов по одному коаксиальному кабелю, для каждого комплекта 1 из 16 каналов); Передатчик вх./вых.- BNC, DC12В, вх.- RCA. Приёмник вх./вых.- BNC, вх.- DC12В; DC12В/500мА (БП 2 шт в комплекте); -10°...+55°C; Передатчик 49х111х25мм, Приемник 49х111х25мм | руб./компл | 3914
| HE01CR | Дополнительный приёмник для комплекта HE01C, для увеличения расстояния передачи сигналов HDMI по коаксиальному кабелю; Расстояние передачи(Belden 1505A) - 100м(1080p/50Гц, 2.7Гб/с), 200м(720p,1080i,1080p/25Гц. 1.5Гб/с), 300м(480i, 576i 270Мб/с); DC5В /750мА (БП в комплекте); -40°...+55°C; 67x27x110мм | руб./шт | 6521
| VDS 2100/2200 | Комплект передатчика VDS 2100 и приемника VDS 2200 по коаксиальному кабелю до 500 м. одновременно с Composite Video (до 960H/700ТВЛ), аудиосигналом напряжения для питания удаленных устройств (камер видеонаблюдения и т.д); Передатчик располагается на конце линии рядом с удаленным устройством и обеспечивает питание 12 В, стабилизированное, ток до 0,5 А. 1 канала видео, 1 канал аудио ; -10°...+45°C; 50x20x62мм | руб./компл | 5000
12.3 | Модуляторы
12.3.1 | Себокс
| МТЦ-1 | Модулятор Видеовизионный цифровой; видеовход-1, аудиовход-1; диапазон рабочих частот 110-857МГц; V-вх= 85дБ/мкВ, f-подн.звука = 6,5/5,5 МГц, V-вх.звук=0,78 В, затухание проходное < 2,5 дБ; DC 12В, 80 мА | руб./шт | 2491
13 | Передача сигналов по оптоволокну
| HD401F | Комплект для передачи HDCVI/HDTVI/AHD/CVBS и сигнала управления RS485(полудуплекс) по одномодовому оптоволокну на расстояние до 20 км, по многомодовому до 2 км; Технология кодирования видеосигнала без компрессии; Максимальное разрешение 1080p; Рабочие длины волн 1310нм/1550нм(WDM - одно волокно); Оптический разъём: FC; Контакты для заземления; Передатчик: Вх. - BNC/Роз.5,5мм(DC5V)/Клемм.колодка(RS485). Вых. - FC. Приёмник: Вх. - FC/Роз.5,5мм(DC5V). Вых. - BNC/Клемм.колодка(RS485); DC5В/1000 мА ; 104.5х28.5х103.5мм.; -40°…+70°C.; Прочный металлический корпус с возможностью настенного крепления; БП в комплекте- 2шт | руб./компл | 23111
| HD401F-5M | Комплект для передачи HDCVI/HDTVI/AHD/CVBS и сигнала управления RS485(полудуплекс) по одномодовому оптоволокну на расстояние до 20км, по многомодовому до 2км; Технология кодирования видеосигнала без компрессии; Максимальное разрешение 5Мп; Рабочие длины волн 1310нм/1550нм(WDM - одно волокно); Оптический разъём: FC; Контакты для заземления; Передатчик: Вх. - BNC/Роз.5,5мм(DC5V)/ Клемм.колодка(RS485). Вых. - FC. Приёмник: Вх. - FC/Роз.5,5мм(DC5V). Вых. - BNC/Клемм.колодка(RS485); DC5В/1000 мА ; 104.5x28.5x103.5мм.; -40°…+70°C.; БП в комплекте- 2шт | руб./компл | 23940
| HE01F | Комплект для передачи HDMI и сигнала ИК-управления или RS232 по оптоволоконному кабелю; Расстояние передачи по одномодовому оптоволокну до 1000м, по многомодовому - до 300м; Максимальное разрешение 1080p/60Гц; Поддержка HDMI 1.3, HDCP; Передача аудио (2 канала); Рабочие длины волн 1310нм/1550нм; Передатчик: Вх. - HDMI(A)/Роз.2,5х5,5мм(DC5В). Вых. - LC/TRS3,5мм(ИК)/TRS3,5мм(RS232). Приёмник: Вх. - LC/TRS3,5мм(RS232)/TRS3,5мм(ИК)/Роз.2,5х5,5мм(DC5В). Вых. - HDMI(A); DC5В/2000мА(БП 2 шт в комплекте); - 40°...+55°C; 110x30x88мм | руб./компл | 40000
| NT-277S | Преобразователь интерфейсов RS-232/422/485 в оптику, одномод, 1310nm, 20км (1 штука - полукомплект) | у.е./шт | 210.63
| NT-D000-16TK-20 | Комплект приемник-передатчик "сухой контакт" (NC-NO) по оптоволокну, 16 каналов | у.е./шт | 1448
| NT-D000-1TK-20 | Комплект приемник-передатчик "сухой контакт" (NC-NO) по оптоволокну, 1 канал | у.е./шт | 306
| NT-D000-2TK-20 | Комплект приемник-передатчик "сухой контакт" (NC-NO) по оптоволокну, 2 канала | у.е./шт | 387
| NT-D000-4TK-20 | Комплект приемник-передатчик "сухой контакт" (NC-NO) по оптоволокну, 4 канала | у.е./шт | 462
| NT-D000-8TK-20 | Комплект приемник-передатчик "сухой контакт" (NC-NO) по оптоволокну, 8 каналов | у.е./шт | 788
| NT-D100-20 | Комплект оптический приемник-передатчик видеосигнала, 1 канал видео, SM 20 км | у.е./шт | 320
| NT-D100MINI-20 | Комплект оптический приемник-передатчик видеосигнала, 1 канал видео, SM 20 км, мини | у.е./шт | 343
| NT-D101-20 | Комплект оптический приемник-передатчик видеосигнала, 1 канал видео, SM 20 км + 1 канал двунаправленных данных RS-485 | у.е./шт | 402
| NT-D110-20 | Комплект оптический приемник-передатчик видеосигнала, 1 канал видео, SM 20 км + 1 канал двунаправленного аудио | у.е./шт | 402
| NT-D200-20 | Комплект оптический приемник-передатчик видеосигнала, 2 канала видео, SM 20 км | у.е./шт | 519
| NT-D201-20 | Комплект оптический приемник-передатчик видеосигнала, 2 канала видео, SM 20 км + 1 канал двунаправленных данных RS-485 | у.е./шт | 628
| NT-D201A1B-E-20 | Комплект оптический приемник-передатчик видеосигнала, 2 канала видео, SM 20 км + 1 канал двунаправленных данных RS-485 + 1 канал двунаправленных данных RS-232 + 1 канал Ethernet 10/100 | у.е./шт | 817
| NT-D400-20 | Комплект оптический приемник-передатчик видеосигнала, 4 канала видео, SM 20 км | у.е./шт | 671
| NT-D401-20 | Комплект оптический приемник-передатчик видеосигнала, 4 канала видео, SM 20 км + 1 канал двунаправленных данных RS-485 | у.е./шт | 828
| NT-D401A1B-E | Комплект оптический приемник-передатчик видеосигнала, 4 канала видео, SM 20 км + 1 канал двунаправленных данных RS-485 + 1 канал двунаправленных данных RS-232 + 1 канал Ethernet 10/100 | у.е./шт | 1057
| NT-D441A1BE-2TK-20 | Комплект оптический приемник-передатчик видеосигнала, 4 канала видео, SM 20 км + 1 канал двунаправленных данных RS-485 + 1 канал двунаправленных данных RS-232 + 2 канала "сухой контакт" (NC-NO) + 4 канала двунаправленного аудио + 1 канал Ethernet 10/100 | у.е./шт | 1478
| NT-D800-20 | Комплект оптический приемник-передатчик видеосигнала, 8 каналов видео, SM 20 км | у.е./шт | 1019
| NT-D801-20 | Комплект оптический приемник-передатчик видеосигнала, 8 каналов видео, SM 20 км + 1 канал двунаправленных данных RS-485 | у.е./шт | 1069
| NT-D802A2BE-4TK-20 | Комплект оптический приемник-передатчик видеосигнала, 8 каналов видео, SM 20 км + 2 канала двунаправленных данных RS-485 + 2 канала двунаправленных данных RS-232 + 4 канала "сухой контакт" (NC-NO) + 1 канал Ethernet 10/100 | у.е./шт | 1715
| RA-H/1F | Приемник видео HDCVI/HDTVI/AHD/CVBS 1 канал видео по одномодовому оптоволокну (9/125мкм) до 20км. Максимальное разрешение 1080p. Рабочая длина волны 1310нм (одно волокно). Оптический разъём: FC; DC5В/1000мА(БП в комплекте); 104x28x104мм; -40°..+75°C | руб./шт | 9130
| RA-H12-15F | Оптический приемник 1 канал видео HDCVI/HDTVI/AHD/CVBS и 1 двунаправленный канал управления (RS485/полудуплекс) по одномодовому оптоволокну до 20 км; Максимальное разрешение 5Мп; Рабочие длины волн WDM: 1310нм/1550нм; Вх. - FC/Роз.5,5мм(DC5V). Вых. - BNC/Клемм.колодка(RS485); DC5В/1000 мА ; 108х28х105мм.; -15°…+60°C.; БП в комплекте | руб./шт | 9912
| RA-H162-15F | Оптический приемник 16 каналов видео HDCVI/HDTVI/AHD/CVBS и 1 двунаправленный канал управления (RS485/полудуплекс) по одномодовому оптоволокну до 20км; Максимальное разрешение 5Мп; Рабочие длины волн CWDM: 1310нм/1550нм/1490нм/1570нм; Вх. - FC. Вых. - BNCx16/Клемм.колодка(RS485); AC220В/20 Вт ; 484x44x220мм.; -15°…+60°C.; Возможен монтаж в стойку 19’’, 1U | руб./шт | 117600
| RA-H22-15F | Оптический приемник 2 канала видео HDCVI/HDTVI/AHD/CVBS и 1 двунаправленный канал управления (RS485/полудуплекс) по одномодовому оптоволокну до 20км; Максимальное разрешение 5Мп; Рабочие длины волн WDM: 1310нм/1550нм; Вх. - FC/Роз.5,5мм(DC5V). Вых. - BNCх2/Клемм.колодка(RS485); DC5В/2000 мА ; 167x28x173мм.; -15°…+60°C.; БП в комплекте | руб./шт | 13650
| RA-H4/1F | Приемник видео HDCVI/HDTVI/AHD/CVBS 4 канала по одномодовому оптоволокну до 20км; Максимальное разрешение 1080p; Рабочая длина волны 1310нм (одно волокно); Оптический разъём: FC; DC5В/2000мА(БП в комплекте); - 40°...+75°C; 167x28x172мм | руб./шт | 23039
| RA-H42-15F | Оптический приемник 4 канала видео HDCVI/HDTVI/AHD/CVBS и 1 двунаправленный канал управления (RS485/полудуплекс) по одномодовому оптоволокну до 20км; Максимальное разрешение 5Мп; Рабочие длины волн WDM: 1310нм/1550нм; Вх. - FC/Роз.5,5мм(DC5V). Вых. - BNCх4/Клемм.колодка(RS485); DC5В/2000 мА ; 167x28x173мм.; -15°…+60°C.; БП в комплекте | руб./шт | 23940
| RA-H82-15F | Оптический приемник 8 каналов видео HDCVI/HDTVI/AHD/CVBS и 1 двунаправленный канал управления (RS485/полудуплекс) по одномодовому оптоволокну до 20км; Максимальное разрешение 5Мп; Рабочие длины волн CWDM: 1310нм/1550нм; Вх. - FC/Роз.5,5мм(DC5V). Вых. - BNCх8/Клемм.колодка(RS485); DC5В/3000 мА ; 167x45x173мм.; -15°…+60°C.; БП в комплекте | руб./шт | 42000
| SF02S5R | Приемник по одномодовому оптоволокну 1 двунаправленного канала управления (RS485/полудуплекс) до 20км; Рабочие длины волн 1310нм/1550нм, использует WDM мультиплексирование; Вх. - FC/Роз.4pin(DC5,5В), Вых. - Клм.(RS485); DC5,5В/2200мА( БП в комплекте); - 40°...+70°C; 182x27.5x200.5мм; Может устанавливаться в боксы для 19’’ стойки (занимает 1 слот): SF-041B, SF-082B, SF-184B | руб./шт | 18331
| SF02S5T | Передатчик по одномодовому оптоволокну 1 двунаправленного канала управления (RS485/полудуплекс) до 20км; Рабочие длины волн 1310нм/1550нм; использует WDM мультиплексирование; Вх. - Клм.(RS485)/Роз.4pin(DC5,5В), Вых. - FC; DC5,5В/2200мА( БП в комплекте); - 40°...+70°C; 182x27.5x200.5мм; Может устанавливаться в боксы для 19’’ стойки (занимает 1 слот): SF-041B, SF-082B, SF-184B | руб./шт | 18331
| SF40S2R | Волоконно-оптический приёмник 4-х каналов видео (с разрешением до 960H/700ТВЛ) по одномодовому оптоволокну. Рабочая длина волны 1310нм, передача данных в цифровом формате. Вх. - FC/Роз.4pin(DC5,5V), Вых. - BNCx4. В комплекте: БП DC5,5V(2A). 200,5x182x27,5мм. -40…+74 С. Может устанавливаться в крейты для 19’’ стойки (занимает 1 слот): SF-041B, SF-082B, SF-184B. | руб./шт | 20000
| SFH11S5R | Волоконно-оптический приёмник 1 канала видео HDMI и ИК по одному волокну одномодового оптического кабеля до 20км. Поддерживает: HDMI 1.1/1.2/1.3, HDCP1.2, разрешение видео до 1080p/60Гц(24bit/deep color 30bit/deep color 36bit), форматы аудио DTS/HD/Dolby-tureHD/LPCM7.1/DTS/Dolby-AC3/DSD. Вх. - TRS3.5мм(ИК)/Роз.2,1х5мм(DC5V); вых. - HDMI(A)/FC(tx1550/rx1310нм). В комплекте: ИК-приёмник, БП DC5V(3A). 150x105x30мм. -15…+55. | руб./шт | 13044
| SFH11S5T | Волоконно-оптический передатчик 1 канала видео HDMI и ИК по одному волокну одномодового оптического кабеля до 20км. Поддерживает: HDMI 1.1/1.2/1.3, HDCP1.2, разрешение видео до 1080p/60Гц(24bit/deep color 30bit/deep color 36bit), форматы аудио DTS/HD/Dolby-tureHD/LPCM7.1/DTS/Dolby-AC3/DSD. Вх. - HDMI(A)/Роз.2,1х5мм(DC5V); вых. - TRS3.5мм(ИК)/FC(tx1310/rx1550нм). В комплекте: соединительный шнур HDMI(A)-HDMI(A) 1.5м, оптический шнур FC-FC 3м, ИК-излучатель, БП DC5V(3A). 150x105x30мм. -15…+55. | руб./шт | 13044
| TA-H/1F | Передатчик видео HDCVI/HDTVI/AHD/CVBS 1 канал по одномодовому оптоволокну (9/125мкм) до 20км; Максимальное разрешение 1080p; Рабочая длина волны 1310нм (одно волокно); Оптический разъём: FC; DC5В/1000мА(БП в комплекте); - 40°...+75°C; 104x28x104мм | руб./шт | 9130
| TA-H12-15F | Оптический передатчик 1 канал видео HDCVI/HDTVI/AHD/CVBS и 1 двунаправленный канал управления (RS485/полудуплекс) по одномодовому оптоволокну до 20км; Максимальное разрешение 5Мп; Рабочие длины волн WDM: 1310нм/1550нм; Вх. - BNC/Роз.5,5мм(DC5V)/ Клемм.колодка(RS485). Вых. - FC; DC5В/1000 мА ; 108x28x105мм.; -15°…+60°C.; БП в комплекте | руб./шт | 9912
| TA-H162-15F | Оптический передатчик 16 каналов видео HDCVI/HDTVI/AHD/CVBS и 1 двунаправленный канал управления (RS485/полудуплекс) по одномодовому оптоволокну до 20км; Максимальное разрешение 5Мп; Рабочие длины волн CWDM: 1310нм/1550нм/1490нм/1570нм; Вх. - BNCх16/ Клемм.колодка(RS485). Вых. - FС; AC220В/20 Вт ; 484x44x220мм.; -15°…+60°C.; Возможен монтаж в стойку 19’’, 1U | руб./шт | 117600
| TA-H22-15F | Оптический передатчик 2 канала видео HDCVI/HDTVI/AHD/CVBS и 1 двунаправленный канал управления (RS485/полудуплекс) по одномодовому оптоволокну до 20 км; Максимальное разрешение 5Мп; Рабочие длины волн WDM: 1310нм/1550нм; Вх. - BNCx2/Роз.5,5мм(DC5V)/Клемм.колодка(RS485). Вых. - FC; DC5В/2000 мА ; 167х28х173мм.; -15°…+60°C.; БП в комплекте | руб./шт | 13650
| TA-H42-15F | Оптический передатчик 4 канала видео HDCVI/HDTVI/AHD/CVBS и 1 двунаправленный канал управления (RS485/полудуплекс) по одномодовому оптоволокну до 20км; Максимальное разрешение 5Мп; Рабочие длины волн WDM: 1310нм/1550нм; Вх. - BNCх4/Роз.5,5мм(DC5V)/ Клемм.колодка(RS485). Вых. - FC; DC5В/2000 мА ; 167x28x173мм.; -15°…+60°C.; БП в комплекте | руб./шт | 23940
| TA-H82-15F | Оптический передатчик 8 каналов видео HDCVI/HDTVI/AHD/CVBS и 1 двунаправленный канал управления (RS485/полудуплекс) по одномодовому оптоволокну до 20км; Максимальное разрешение 5Мп; Рабочие длины волн CWDM: 1310нм/1550нм; Вх. - BNCх8/Роз.5,5мм(DC5V)/ Клемм.колодка(RS485). Вых. - FC; DC5В/3000 мА ; 167x45x173мм.; -15°…+60°C.; БП в комплекте | руб./шт | 42000
14 | Передача сигналов по радиоканалу
| IR-CR01 | Приёмник сигналов ИК управления (30-60кГц); дальность действия до 10 м; Штекер 3,5 мм; Шнур 180 см. | руб./шт | 1272
| IR-CT01 | Излучатель сигналов ИК управления (30-60кГц); дальность действия до 8 м; Штекер 3,5 мм; Шнур 180 см. | руб./шт | 1418
15 | Цифровые системы видеоконтроля
15.1 | Цифровые системы видеоконтроля «Ай-Ти-Ви» (ITV)
15.1.1 | Цифровая система видеоконтроля «Интеллект»
15.1.1.1 | Базовое программное обеспечение (ОБЯЗАТЕЛЬНО)
| Интеллект ПО Ядро системы | Ядро системы - включает подсистему отчётов, web-сервер, модуль отправки сообщений на e-mail, модуль отправки звуковых сообщений (обязательно для приобретения при заказе системы!) | руб./шт | 22000
| Система защиты Guardant Sign (ITV) | Аппаратный лицензионный USB-ключ в микро-исполнении для привязки конфигурации ПО "Интеллект", "Интеллект Лайт" или Axxon Next к серверу без привязки к аппаратному обеспечению этого сервера. При выходе сервера из строя может использоваться для активации той же конфигурации на новом сервере. | руб./шт | 3400
| ПО Система защиты (Senselock) | Аппаратный лицензионный USB-ключ для привязки конфигурации модулей распознавания номеров грузовых, пассажирских вагонов и номеров контейнеров. | руб./шт | 4800
| ПО Система защиты Seenaptec (Sentinel HL Pro) | Аппаратный лицензионный USB-ключ для привязки модуля Seenaptec к серверу без привязки к аппаратному обеспечению этого сервера. При выходе сервера из строя может использоваться для активации той же конфигурации на новом сервере. | руб./шт | 9600
15.1.1.2 | Дополнительные опции
| Интеллект ПО ВидеоШлюз | Передача видеопотока по низкоскоростным каналам связи | руб./шт | 22000
| Интеллект ПО Агент контроля (Объект комплексного мониторинга) | Программный модуль, который устанавливается на сервер ПО "Интеллект" и позволяет осуществлять прием, регистрацию и визуализацию сообщений о его состоянии. Контролируется работоспособность и состояние ПО, камер, жестких дисков, каналов связи, устройств ОПС/СКУД, ИБП. Также от сервера принимаются тревожные сообщения и видеофрагменты подключенных к нему камер. 1 лицензия на 1 контролируемый сервер. | руб./шт | 18000
| Интеллект ПО Аналитика поведения человека. | Позволяет обнаружить определенные позы человека: приседание, падение, поднятые руки, поза "стрелка", держание за поручень. Полный актуальный список запрашивайте. Если в списке реализованного нет, необходимо приобрести " Адаптированный Нейротрекер объектов" | руб./шт | 9000
| Интеллект ПО Долговременный архив | Возможность создания внешнего архива длительного хранения | руб./шт | 22000
| Интеллект ПО Детектор дыма и огня | Два модуля, обнаруживающих на видеоизображении огонь и дым. Могут использоваться вместе или по отдельности. 1 лицензия на 1 канал видео включает оба детектора. | руб./шт | 9000
| Интеллект ПО Детектор источников света (за видеоканал) | Модуль обнаруживает источники света (лампы) на видеоизображении и фиксирует их включение/выключение. 1 лицензия на 1 канал видео. | руб./шт | 9000
| Интеллект ПО Детектор масок | Детектор определяет лицо в кадре и передает параметр наличия/отсутствия медицинской маски. Лицензия за видеоканал. | руб./шт | 4000
| Интеллект ПО Импорт баз данных пользоваВидеой | Модуль позволяет импортировать пользоваВидеой из таблицы базы данных MS SQL, файлов Excel и CSV в базу данных ПО "Интеллект". Лицензия на 1 модуль. | руб./шт | 49000
| Интеллект ПО интеграции с Perco S-20 | Поддерживаемое оборудование: CT/L04.2, CL201, CL03.2, CL05.2, CR01.2 (LICON), электронные проходные серии KT, считыватели IR03.1, IR04.1, MR07, IR10, IRP01, IR07. Мониторинг, конфигурирование, управление, автоконфигурирование. Защита модуля 1 лицензия позволяет использовать 1 контроллер и до 12 считываВидеой. Контроллеры второго уровня (CL201) считаются считывателями. | руб./шт | 12000
| Интеллект ПО интеграции с RusGuard | Поддерживаемое оборудование: ACS 102-CE (S, B, BM). Мониторинг, конфигурирование, управление. Лицензия на подключение к 1 серверу RusGuard. Для работы требуется управляющее ПО производителя. | руб./шт | 22000
| Интеллект ПО интеграции с ППКОП «Рубеж-08» | Мониторинг, конфигурирование, управление одним БЦП Рубеж-08 и подключаемыми к нему устройствами. | руб./шт | 29000
| Интеллект ПО интеграция ОПС/СКУД Болид | В лицензию входит: активация модуля интеграции Болид SDK Orion v.2 (1 головной объект), использование 6 COM-портов в ПО "Интеллект", подключение не ограниченного программно количества контроллеров С2000, С2000-2, С2000-4, С2000-СП1, С2000-КДЛ, Сигнал-20, АСПТ. Мониторинг, конфигурирование, управление. 1 лицензия на 1 сервер ПО "Интеллект". Требуется приобретение Модуля управления ИСО "Орион". | руб./шт | 14500
| Интеллект ПО Интеграция СКУД Сфинкс SIGUR | Поддерживаемое оборудование: R500D4, E500D4, R500, E500, R900I, E900I, E300H, E100. Мониторинг, конфигурирование, управление. Лицензия на подключение к 1 серверу Сфинкс. Для работы требуется управляющее ПО производителя. | руб./шт | 22000
| Интеллект ПО Нейротрекер объектов | Классификация объектов, подсчет классифицированных объектов, отсутствие/присутствие в поле зрения видеокамеры классифицированных объектов. Приобретается для каждой видеокамеры и для каждого типа классифицированного объекта. Реализовано: Человек, машина, шум; Человек в жилете/ без жилета; Человек в каске/без каски; Велосипедист, шум; Газовые баллоны; железнодорожный вагон. Полный актуальный список запрашивайте. Если в списке реализованного нет, необходимо приобрести " Адаптированный Нейротрекер объектов" | руб./шт | 9000
| Интеллект ПО подключение POS-терминала (за терминал) | Модуль позволяет отображать в виде титров поверх видео и сохранять в архив события POS-терминала и текст чеков, вести поиск видеозаписей в архиве по событиям и содержанию чеков. 1 лицензия на 1 терминал. | руб./шт | 9000
| Интеллект ПО Подключение панели видеодомофона | Лицензия на подключение одной вызывной панели видеодомофона или переговорного устройства экстренной связи, также работающих по протоколу SIP. Содержит модули: канал видеоввода, два микрофона, луч, реле, переговорное устройство, SIP-терминал. | руб./шт | 9000
| Интеллект ПО Поиск лиц в архиве (за видеоканал) | Модуль создает базу данных лиц, попавших в поле зрения видеокамеры, и позволяет производить поиск похожих лиц в этой базе по введенному изображению (фотографии, фотороботу или фрагменту кадра). Количество лиц в базе не ограничено. Лицензия на 1 канал видео. Требуется лицензия на подключение видеоканала. При установке на несколько камер выдает статистику появлений лица в поле зрения всех этих камер. | руб./шт | 7000
| Интеллект ПО Распознавание лиц (1 000 000 эталонов лиц в базе) | Модуль выполняет обнаружение и распознавание лиц на видеоизображении. Лицензируется по количеству эталонов лиц в базе данных, с которыми сравниваются обнаруженные лица при распознавании. Количество камер не ограничено. Для каждой камеры требуется лицензия на подключение видеоканала. | руб./шт | 4335000
| Интеллект ПО Распознавание лиц (1 000 эталонов лиц в базе) | Модуль выполняет обнаружение и распознавание лиц на видеоизображении. Лицензируется по количеству эталонов лиц в базе данных, с которыми сравниваются обнаруженные лица при распознавании. Количество камер не ограничено. Для каждой камеры требуется лицензия на подключение видеоканала. | руб./шт | 314000
| Интеллект ПО Распознавание лиц (10 000 эталонов лиц в базе) | Модуль выполняет обнаружение и распознавание лиц на видеоизображении. Лицензируется по количеству эталонов лиц в базе данных, с которыми сравниваются обнаруженные лица при распознавании. Количество камер не ограничено. Для каждой камеры требуется лицензия на подключение видеоканала. | руб./шт | 874000
| Интеллект ПО Распознавание лиц (10 эталонов лиц в базе) | Модуль выполняет обнаружение и распознавание лиц на видеоизображении. Лицензируется по количеству эталонов лиц в базе данных, с которыми сравниваются обнаруженные лица при распознавании. Количество камер не ограничено. Для каждой камеры требуется лицензия на подключение видеоканала. | руб./шт | 77000
| Интеллект ПО Распознавание лиц (100 000 эталонов лиц в базе) | Модуль выполняет обнаружение и распознавание лиц на видеоизображении. Лицензируется по количеству эталонов лиц в базе данных, с которыми сравниваются обнаруженные лица при распознавании. Количество камер не ограничено. Для каждой камеры требуется лицензия на подключение видеоканала. | руб./шт | 1781000
| Интеллект ПО Распознавание лиц (100 эталонов лиц в базе) | Модуль выполняет обнаружение и распознавание лиц на видеоизображении. Лицензируется по количеству эталонов лиц в базе данных, с которыми сравниваются обнаруженные лица при распознавании. Количество камер не ограничено. Для каждой камеры требуется лицензия на подключение видеоканала. | руб./шт | 139000
| Интеллект ПО Распознавание лиц (2 000 эталонов лиц в базе) | Модуль выполняет обнаружение и распознавание лиц на видеоизображении. Лицензируется по количеству эталонов лиц в базе данных, с которыми сравниваются обнаруженные лица при распознавании. Количество камер не ограничено. Для каждой камеры требуется лицензия на подключение видеоканала. | руб./шт | 424000
| Интеллект ПО Распознавание лиц (20 000 эталонов лиц в базе) | Модуль выполняет обнаружение и распознавание лиц на видеоизображении. Лицензируется по количеству эталонов лиц в базе данных, с которыми сравниваются обнаруженные лица при распознавании. Количество камер не ограничено. Для каждой камеры требуется лицензия на подключение видеоканала. | руб./шт | 1079000
| Интеллект ПО Распознавание лиц (20 эталонов лиц в базе) | Модуль выполняет обнаружение и распознавание лиц на видеоизображении. Лицензируется по количеству эталонов лиц в базе данных, с которыми сравниваются обнаруженные лица при распознавании. Количество камер не ограничено. Для каждой камеры требуется лицензия на подключение видеоканала. | руб./шт | 88000
| Интеллект ПО Распознавание лиц (200 эталонов лиц в базе) | Модуль выполняет обнаружение и распознавание лиц на видеоизображении. Лицензируется по количеству эталонов лиц в базе данных, с которыми сравниваются обнаруженные лица при распознавании. Количество камер не ограничено. Для каждой камеры требуется лицензия на подключение видеоканала. | руб./шт | 165000
| Интеллект ПО Распознавание лиц (5 000 эталонов лиц в базе) | Модуль выполняет обнаружение и распознавание лиц на видеоизображении. Лицензируется по количеству эталонов лиц в базе данных, с которыми сравниваются обнаруженные лица при распознавании. Количество камер не ограничено. Для каждой камеры требуется лицензия на подключение видеоканала. | руб./шт | 695000
| Интеллект ПО Распознавание лиц (50 000 эталонов лиц в базе) | Модуль выполняет обнаружение и распознавание лиц на видеоизображении. Лицензируется по количеству эталонов лиц в базе данных, с которыми сравниваются обнаруженные лица при распознавании. Количество камер не ограничено. Для каждой камеры требуется лицензия на подключение видеоканала. | руб./шт | 1479000
| Интеллект ПО Распознавание лиц (50 эталонов лиц в базе) | Модуль выполняет обнаружение и распознавание лиц на видеоизображении. Лицензируется по количеству эталонов лиц в базе данных, с которыми сравниваются обнаруженные лица при распознавании. Количество камер не ограничено. Для каждой камеры требуется лицензия на подключение видеоканала. | руб./шт | 108000
| Интеллект ПО Распознавание лиц (500 000 эталонов лиц в базе) | Модуль выполняет обнаружение и распознавание лиц на видеоизображении. Лицензируется по количеству эталонов лиц в базе данных, с которыми сравниваются обнаруженные лица при распознавании. Количество камер не ограничено. Для каждой камеры требуется лицензия на подключение видеоканала. | руб./шт | 3058000
| Интеллект ПО Распознавание лиц (500 эталонов лиц в базе) | Модуль выполняет обнаружение и распознавание лиц на видеоизображении. Лицензируется по количеству эталонов лиц в базе данных, с которыми сравниваются обнаруженные лица при распознавании. Количество камер не ограничено. Для каждой камеры требуется лицензия на подключение видеоканала. | руб./шт | 232000
| Интеллект ПО Сервер контроля (Рабочее место комплексного мониторинга) | Программный модуль устанавливается на УРМА, с которого ведется контроль состояния Агентов контроля. Включает специализированный интерфейс для мониторинга большого количества объектов на одном экране; возможность поиска в видеоархиве контролируемых серверов ПО "Интеллект" по времени и титрам; систему отчетов: по тревожным ситуациям, по сбоям в работе, со статистическими данными о работе системы безопасности и др. Возможна регистрация (журналирование) реакций операторов на тревоги. 1 лицензия на 1 УРМА. | руб./шт | 81000
| Интеллект ПО Сервер контроля УРМ (Дополнительное рабочее место комплексного мониторинга) | Версия Сервера контроля, которая использует подключение к существующей базе данных другого Сервера контроля. К одному Серверу контроля может подключаться неограниченное количество Серверов контроля УРМ. 1 лицензия на 1 УРМА. | руб./шт | 65000
| Интеллект ПО Интеллектуальный поиск в архиве | Сервер метаданных VMDA ПО Интеллект. | руб./шт | 4500
| Интеллект ПО Сервис отказоустойчивости | Программный модуль, который автоматически переносит конфигурацию с отказавшего сервера на резервный, а после восстановления работоспособности — обратно. 1 лицензия на 1 контролируемый сервер. | руб./шт | 22000
| Интеллект ПО Бюро пропусков | Служба пропускного режима ПО Интеллект. | руб./шт | 22000
| Интеллект ПО Торговая видеоаналитика | Лицензия на использование следующих видеодетекторов: детектор длины очереди, детектор подсчета посетиВидеой, детектор "горячих/холодных" зон магазина (анализ поведения посетиВидеой), детектор хищения на кассе. Лицензия включает функции определения пола и возраста и подсчета посетиВидеой (в том числе уникальных) для 1 детектора лиц, а также веб-отчеты по собранной детекторами статистике в подсистеме Intellect Web Report System. 1 лицензия - по одному детектору каждого типа. | руб./шт | 4000
| Интеллект ПО Удаленное рабочее место мониторинга (УРММ) | Удалённое рабочее место мониторинга | руб./шт | 14000
| Интеллект ПО Удаленное рабочее место администратора (УРМА) | Программный модуль, обеспечивающий конфигурирование и работу удаленного рабочего места администратора (УРМА) ПО "Интеллект" в распределенной системе. Используется для настройки, администрирования, управления и мониторинга системы любого масштаба. Включает все функции Ядра системы. 1 лицензия на 1 УРМА. Возможна защита ключом Guardant. | руб./шт | 22000
| Интеллект ПО учет рабочего времени (УРВ) | Модуль учета рабочего времени (УРВ) ПО Интеллект. | руб./шт | 22000
| Интеллект ПО Диспетчер событий (Фотоидентификация) | Модуль фотоидентификации ПО Интеллект. Вывод фотографии и имени пользователя оператору для подтверждения прохода в СКУД. | руб./шт | 9000
| Интеллект ПО Централизованные веб-отчеты POS | Лицензия на использование в подсистеме Intellect Web Report System отчета системы контроля кассовых операций (POS). В лицензию входит модуль репликации баз данных POS для централизованного получения статистики из всех магазинов торговой сети. | руб./шт | 22000
| Интеллект ПО Шлюз данных cервера контроля | Модуль позволяет осуществлять маршрутизацию видеосигналов между серверами с модулем "Агент контроля" и "Сервером контроля", "Сервером контроля УРМ". Создаётся и настраивается на "Сервере Контроля" | руб./шт | 22000
| Интеллект ПО Подключение видеокамеры | Лицензия на подключение 1 видеоканала и 1 аудиоканала любым доступным способом. Использование механизма PTZ, управляемого объектива. В состав лицензии входят: детекторы движения (основной, инфракрасный и с выбором направления); детектор лиц; детекторы расфокусировки, засветки, стабильности видеосигнала, изменения фона видеоизображения, закрытия объектива видеокамеры. Интеллектуальные видеодетекторы (на базе трекера объектов): детектор пересечения линии, детектор движения в выделенной зоне (любое движение, вход и выход из зоны, появление и исчезновение в зоне, остановка в зоне, нахождение в зоне более 10 сек., оставленный в зоне предмет). Включена функция распознавания штрих/QR-кодов и функция автоматического сопровождения объектов поворотной камерой Tag&Track Pro. | руб./шт | 9000
| Интеллект ПО Интеграция ОПС Стрелец-Интеграл | В лицензии осуществляется программно-аппаратная поддержка ОПС Стрелец-Интеграл: РРОП-И, РРОП2, РРОП-М2, РРОП-М исп.У, РРОП-GSM, РР-И-ПРО, РР-ПРО. Мониторинг. Лицензия на 1 сегмент, в который входит 1 контроллер РРОП-И. РадиорасшириВидеой в одном сегменте может быть несколько. | руб./шт | 9000
| Интеллект ПО Интеграция РО Тромбон | В лицензии осуществляется программно-аппаратная поддержка РО Тромбон. Поддерживаемое оборудование: ПУ-8, ПУ-М-16. Мониторинг, конфигурирование, управление. Лицензия на 1 ПУ. | руб./шт | 12000
| Интеллект ПО Интеграция СКУД BioSmart | В лицензии осуществляется программно-аппаратная поддержка СКУД BioSmart. Поддерживаемое оборудование: контроллеры BS4 (все исполнения), PROX-E, PROX v.2, UniPass. Мониторинг, конфигурирование, управление. Лицензия на 1 контроллер. | руб./шт | 3000
| Интеллект ПО Интеграция СКУД Hikvision | В лицензии осуществляется программно-аппаратная поддержка СКУД Hikvision. Поддерживаемое оборудование: контроллеры DS-K2604, DS-K2804. Мониторинг, управление, конфигурирование. Лицензия на 1 контроллер. | руб./шт | 12000
| Интеллект ПО Интеграция СКУД ParsecNet 3 | В лицензии осуществляется программно-аппаратная поддержка СКУД ParsecNet 3. Поддерживаемое оборудование: контроллеры NC-1000 (NC-1k), NC-2000-D, NC-5000, NC-32k, NC-2000-IP/DIP, NC-32K-IP, NC-8000, шлюзы CNC-02IP.M, CNC-08, CNC-12, CNC-14, охранная панель AC-08, клавиатура AKD-01. Мониторинг, конфигурирование, управление. Лицензия на 1 контроллер. | руб./шт | 3000
| Интеллект ПО Интеграция СКУД ZKTeco | В лицензии осуществляется программно-аппаратная поддержка СКУД ZKTeco. Поддерживаемое оборудование: C3-100, C3-200, C3-400. Мониторинг, конфигурирование, управление. Лицензия на 1 дверь. Дверь может иметь 1 или 2 считывателя. | руб./шт | 3000
| Интеллект ПО Интеграция СКУД Кронверк CM-T | В лицензии осуществляется программно-аппаратная поддержка СКУД Кронверк CM-T. Поддерживаемое оборудование: СМ-01 (Реверс С16), АТ+ (Реверс К2), СМ-Т (Реверс СК2). Автоконфигурирование, мониторинг, конфигурирование, управление. Лицензия на подключение к 1 серверу связи Кронверк Профессионал. ПО Кронверк Профессионал требует своего ключа защиты Guardant. | руб./шт | 12000
| Интеллект ПО Нейросетевой фильтр | Интеллект Нейросетевой фильтр. Модуль фильтрует результаты работы классического трекера или дополнительно фильтрует результаты работы нейросетевого трекера, выбирая только объекты заданного типа: человек, автомобиль и т. д. Полный актуальный список классифицируемых объектов запрашивайте. Если требуется создание фильтра под новый тип объектов, необходимо приобрести Адаптированный нейротрекер объектов. | руб./шт | 9000
| Интеллект ПО Распознавание лиц | Модуль выполняет обнаружение и распознавание лиц на видеоизображении. Лицензируется по количеству обрабатываемых видеопотоков, без ограничения количества эталонов лиц в базе данных, с которыми сравниваются обнаруженные лица при распознавании. Для каждой камеры требуется лицензия на подключение видеокамеры. | руб./шт | 58000
| Интеллект ПО Распознавание марки и модели ТС | Распознавание марки и модели транспортных средств. Лицензия на 1 канал видео. Для работы требуется лицензия Программное обеспечение Интеллект - Распознавание номеров ТС. | руб./шт | 19500
| Интеллект ПО Распознавание номеров ТС (до 150 км/ч) | Распознавание номеров транспортных средств в режиме Fast (модуль обрабатывает видеопоток со скоростью до 25 к/с, распознает номера автомобилей, движущихся со скоростью до 150 км/ч). Лицензия на 1 канал видео. Требуется 1 лицензия на подключение видеокамеры. | руб./шт | 39000
| Интеллект ПО Распознавание номеров ТС (до 20 км/ч) | Распознавание номеров транспортных средств в режиме Slow (модуль обрабатывает видеопоток со скоростью до 6 к/с, распознает номера автомобилей, движущихся со скоростью до 20 км/ч). Лицензия на 1 канал видео. Требуется 1 лицензия на подключение видеокамеры. | руб./шт | 19500
| Интеллект ПО Распознавание номеров ТС Seenaptec (Fast-1) | Распознавание номеров транспортных средств Seenaptec в режиме Fast (модуль обрабатывает видеопоток со скоростью до 25 к/с, распознает номера автомобилей, движущихся со скоростью до 150 км/ч). Лицензия на 1 полосу движения. Требуется 1 лицензия на подключение видеокамеры. | руб./шт | 87500
| Интеллект ПО Распознавание номеров ТС Seenaptec (Fast-2) | Распознавание номеров транспортных средств Seenaptec в режиме Fast (модуль обрабатывает видеопоток со скоростью до 25 к/с, распознает номера автомобилей, движущихся со скоростью до 150 км/ч). Лицензия на 2 полосы движения. Требуются лицензии на подключение нужного количества видеокамер. | руб./шт | 131250
| Интеллект ПО Распознавание номеров ТС Seenaptec (Fast-3) | Распознавание номеров транспортных средств Seenaptec в режиме Fast (модуль обрабатывает видеопоток со скоростью до 25 к/с, распознает номера автомобилей, движущихся со скоростью до 150 км/ч). Лицензия на 3 полосы движения. Требуются лицензии на подключение нужного количества видеокамер. | руб./шт | 157500
| Интеллект ПО Распознавание номеров ТС Seenaptec (Fast-4) | Распознавание номеров транспортных средств Seenaptec в режиме Fast (модуль обрабатывает видеопоток со скоростью до 25 к/с, распознает номера автомобилей, движущихся со скоростью до 150 км/ч). Лицензия на 4 полосы движения. Требуются лицензии на подключение нужного количества видеокамер. | руб./шт | 210000
| Интеллект ПО Распознавание номеров ТС Seenaptec (Fast-6) | Распознавание номеров транспортных средств Seenaptec в режиме Fast (модуль обрабатывает видеопоток со скоростью до 25 к/с, распознает номера автомобилей, движущихся со скоростью до 150 км/ч). Лицензия на 6 полос движения. Требуются лицензии на подключение нужного количества видеокамер. | руб./шт | 289000
| Интеллект ПО Распознавание номеров ТС Seenaptec (Fast-8) | Распознавание номеров транспортных средств Seenaptec в режиме Fast (модуль обрабатывает видеопоток со скоростью до 25 к/с, распознает номера автомобилей, движущихся со скоростью до 150 км/ч). Лицензия на 8 полос движения. Требуются лицензии на подключение нужного количества видеокамер. | руб./шт | 315000
| Интеллект ПО Распознавание номеров ТС Seenaptec (Slow-1) | Распознавание номеров транспортных средств Seenaptec в режиме Slow (модуль обрабатывает видеопоток со скоростью до 6 к/с, распознает номера автомобилей, движущихся со скоростью не больше 20 км/ч). Лицензия на 1 полосу движения. Требуется 1 лицензия на подключение видеокамеры. | руб./шт | 54000
| Интеллект ПО Распознавание номеров ТС Seenaptec (Slow-2) | Распознавание номеров транспортных средств Seenaptec в режиме Slow (модуль обрабатывает видеопоток со скоростью до 6 к/с, распознает номера автомобилей, движущихся со скоростью не больше 20 км/ч). Лицензия на 2 полосы движения. Требуются лицензии на подключение нужного количества видеокамер. | руб./шт | 81000
| Интеллект ПО Распознавание номеров ТС Seenaptec (Slow-3) | Распознавание номеров транспортных средств Seenaptec в режиме Slow (модуль обрабатывает видеопоток со скоростью до 6 к/с, распознает номера автомобилей, движущихся со скоростью не больше 20 км/ч). Лицензия на 3 полосы движения. Требуются лицензии на подключение нужного количества видеокамер. | руб./шт | 97200
| Интеллект ПО Распознавание номеров ТС Seenaptec (Slow-4) | Распознавание номеров транспортных средств Seenaptec в режиме Slow (модуль обрабатывает видеопоток со скоростью до 6 к/с, распознает номера автомобилей, движущихся со скоростью не больше 20 км/ч). Лицензия на 4 полосы движения. Требуются лицензии на подключение нужного количества видеокамер. | руб./шт | 110200
| Интеллект ПО Распознавание номеров ТС Seenaptec (Slow-6) | Распознавание номеров транспортных средств Seenaptec в режиме Slow (модуль обрабатывает видеопоток со скоростью до 6 к/с, распознает номера автомобилей, движущихся со скоростью не больше 20 км/ч). Лицензия на 6 полос движения. Требуются лицензии на подключение нужного количества видеокамер. | руб./шт | 129600
| Интеллект ПО Распознавание номеров ТС Seenaptec (Slow-8) | Распознавание номеров транспортных средств Seenaptec в режиме Slow (модуль обрабатывает видеопоток со скоростью до 6 к/с, распознает номера автомобилей, движущихся со скоростью не больше 20 км/ч). Лицензия на 8 полос движения. Требуются лицензии на подключение нужного количества видеокамер. | руб./шт | 151200
15.1.2 | Программное обеспечение AxxonNext
| ПО Axxon Next 4.0 Professional подключения камеры | Лицензия ПО Axxon Next 4.0 Professional на подключение 1 камеры, максимальное кол-во камер не ограничено. | руб./шт | 4500
| ПО Axxon Next 4.0 Universe подключения камеры | Лицензия ПО Axxon Next 4.0 Universe на подключение 1 камеры, максимальное кол-во камер не ограничено. | руб./шт | 9000
| ПО Axxon Next Start 4.0 подключения камеры | Лицензия ПО Axxon Next Start 4.0 на подключение 1 камеры, максимальное кол-во 64 камеры. | руб./шт | 2250
| ПО Axxon Next Professional Интеллектуальный поиск | Лицензия на 1 видеоканал, дополняет лицензию на подключение 1 видеокамеры возможностями интеллектуального поиска (по лицам, номерам автомобилей, по траекториям и признакам движущихся объектов). Включает модуль Tag&Track (детекция и сопровождение движущихся объектов). | руб./шт | 4500
| ПО Axxon Next Аналитика поведения человека | Обнаруживает людей в определенных позах: приседание, падение, поднятые руки, поза стрелка, держание за поручень. Полный актуальный список запрашивайте. Если требуется распознавание новой позы, необходимо приобрести Адаптированный нейротрекер объектов. | руб./шт | 9000
| ПО Axxon Next Детектор медицинских масок | Детектор обнаруживает лицо в кадре и передает параметр наличия/отсутствия медицинской маски. Лицензия на 1 видеоканал. | руб./шт | 4000
| ПО Axxon Next Нейротрекер объектов | Обнаружение, сопровождение (трекинг) и подсчет объектов определенного типа. Приобретается для каждой видеокамеры и каждого типа объектов. Реализовано: человек, автомобиль, человек в жилете/без жилета, человек в каске/без каски, велосипедист, газовый баллон, железнодорожный вагон. Полный актуальный список запрашивайте. Если требуется обучение нейротрекера под новый тип объектов, необходимо приобрести Адаптированный нейротрекер объектов. | руб./шт | 9000
| ПО Axxon Next Получение событий от внеш.устройств | Лицензия на получение событий от одного устройства (POS, система контроля доступа, охранная/пожарная сигнализация и пр.) в реальном времени с привязкой к видеопотоку. | руб./шт | 4500
| ПО Axxon Next Распознавание лиц | Лицензия на 1 видеоканал для обнаружения и распознавания лиц. Без ограничения количества эталонов лиц в базе данных, с которыми сравниваются обнаруженные лица при распознавании. Требуется лицензия на подключение видеокамеры. | руб./шт | 58000
| ПО Axxon Next Распознавание номеров ТС (до 150 км/ч) | Распознавание номеров транспортных средств в режиме Fast (модуль обрабатывает видеопоток со скоростью до 25 к/с, распознает номера автомобилей, движущихся со скоростью до 150 км/ч). Лицензия на 1 канал видео. Требуется 1 лицензия на подключение видеокамеры. | руб./шт | 39000
| ПО Axxon Next Распознавание номеров ТС (до 20 км/ч) | Распознавание номеров транспортных средств в режиме Slow (модуль обрабатывает видеопоток со скоростью до 6 к/с, распознает номера автомобилей, движущихся со скоростью до 20 км/ч). Лицензия на 1 канал видео. Требуется 1 лицензия на подключение видеокамеры. | руб./шт | 19500
| ПО Axxon Next Система защиты (Windows/Linux) | Аппаратный лицензионный USB-ключ в микро-исполнении для привязки конфигурации ПО Axxon Next к серверу без привязки к аппаратному обеспечению этого сервера. При выходе сервера из строя может использоваться для активации той же конфигурации на новом сервере. Работает на операционных системах Windows и Linux. | руб./шт | 3400
15.2 | Цифровые системы видеоконтроля «VideoNet»
15.2.1 | Цифровые системы безопасности VideoNet
15.2.2 | Лицензии и дополнительные программные модули
15.2.3 | Система мониторинга и диагностики DIAGNOTEX
15.3 | Цифровые системы видеоконтроля «DSSL»
15.3.1 | Модули видеоаналитики
| TRASSIR People Counter | Модуль подсчета посетиВидеой проходящих через заданную границу, включает модуль расчета конверсии торговой точки (отношение вошедших в магазин посетиВидеой к количеству пробитых чеков, для расчета конверсии требуется модуль СККО ActivePOS - в комплект не входит), работает только при ракурсе "вид сверху". Цена за 1 камеру. | руб./шт | 5500
| TRASSIR ActiveDome PTZ | Программный модуль ПО Трассир для управления поворотными Видеокамерами. | руб./шт | 9600
| TRASSIR ActiveDome+ PTZ | Программное обеспечение TRASSIR ActiveDome® - Модуль роботизированного управления поворотными камерами (SpeedDome) в автоматическом режиме. Включает в себя стартовый комплект: ActiveDome PTZ + детектор SIMT. Автоматическое управление связкой камер при помощи модуля SIMT: обзорная + поворотная. | руб./шт | 29500
| TRASSIR ActiveDome Fix доп. обзорный канал | Программное обеспечение TRASSIR ActiveDome® - Дополнительный обзорный канал для системы управления поворотными камерами в ручном и автоматическом (SIMT приобретается дополнительно на каждый регистратор) режиме. | руб./шт | 3200
| TRASSIR SIMT | Программное обеспечение TRASSIR SIMT — Многофункциональный детектор движения нового поколения. Для использования в уличных условиях. Детектирование: скорости, направления, пройденного пути, размеров, пересечения границ. Высокая устойчивость к осадкам и помехам. Совместная работа с ActiveDome – автоматическое управление поворотными камерами. Цена – на один регистратор. | руб./шт | 17600
| TRASSIR ActiveSearch+ | Программное обеспечение TRASSIR ActiveSearch+ Комплект: Детектор SIMT + Система видеоанализа и интерактивного поиска в архиве на основании метаданных от детекторов движения. | руб./шт | 18500
| AutoTRASSIR 1 канал до 30 км/ч | Система распознавания автономеров (LPR) до 30 км\ч, поддерживаются номера следующих стран: Российская Федерация, Казахстан, Украина, Белоруссия, Грузия, Тайвань. | руб./шт | 43990
| AutoTRASSIR 2 канала до 30 км/ч | Система распознавания автономеров (LPR) до 30 км\ч, поддерживаются номера следующих стран: Российская Федерация, Казахстан, Украина, Белоруссия, Грузия, Тайвань. | руб./шт | 60990
| AutoTRASSIR 3 канал до 30 км/ч | Система распознавания автономеров (LPR) до 30 км\ч, поддерживаются номера следующих стран: Российская Федерация, Казахстан, Украина, Белоруссия, Грузия, Тайвань. | руб./шт | 77500
| AutoTRASSIR 4 канала до 30 км/ч | Система распознавания автономеров (LPR) до 30 км\ч, поддерживаются номера следующих стран: Российская Федерация, Казахстан, Украина, Белоруссия, Грузия, Тайвань. | руб./шт | 94990
| AutoTRASSIR 1 канал до 200 км/ч (Без НДС) (запрашивать №ключа | Система распознавания автономеров (LPR) до 200 км\ч, поддерживаются номера следующих стран: Российская Федерация, Казахстан, Украина, Белоруссия, Грузия, Тайвань. | руб./шт | 60990
| AutoTRASSIR 2 канала до 200 км/ч (Без НДС) (запрашивать №ключ | Система распознавания автономеров (LPR) до 200 км\ч, поддерживаются номера следующих стран: Российская Федерация, Казахстан, Украина, Белоруссия, Грузия, Тайвань. | руб./шт | 77990
| AutoTRASSIR 3 канал до 200 км/ч (Без НДС) (запрашивать №ключа | Система распознавания автономеров (LPR) до 200 км\ч, поддерживаются номера следующих стран: Российская Федерация, Казахстан, Украина, Белоруссия, Грузия, Тайвань. | руб./шт | 94990
| AutoTRASSIR 4 канала до 200 км/ч (Без НДС) (запрашивать №ключ | Система распознавания автономеров (LPR) до 200 км\ч, поддерживаются номера следующих стран: Российская Федерация, Казахстан, Украина, Белоруссия, Грузия, Тайвань. | руб./шт | 110990
| TRASSIR Shelf Detector | Модуль анализа наполненности полок товарами, используется для своевременного прогнозирования спроса и обеспечивает информирование работников магазина об опустевших полках с товарами, позволяет выявить отсутствие корзин для покупаВидеой на входе в супермаркет. Включает модуль отчетности. | руб./шт | 8990
| TRASSIR Intercom Concierge | Рабочее место консьержа (1 на сервер) - SIP-софтфон в TRASSIR с возможностью просмотра/управления системой видеонаблюдения TRASSIR. Ответ, отклонение, переадресация вызовов нужному абоненту, управление дверью (передача сигнала открытия двери на домофон). | руб./шт | 9990
15.3.2 | Программное обеспечение
| NO-USB-TRASSIR | NO-USB-TRASSIR - профессиональное программное обеспечение TRASSIR для организации системы видеонаблюдения TRASSIR без USB-ключа, включает 1 лицензию TRASSIR AnyIP. Ограничения: перенос лицензий невозможен, не работает на виртуальных машинах, привязывается к конфигурации компьютера, при этом HDD заменяются без ограничений. | руб./шт | 3490
| TRASSIR ActiveDome+ Hardhat FIX | TRASSIR ActiveDome+ Hardhat FIX - Позволяет отслеживать ношение каски и следить за ним. | руб./шт | 7950
| TRASSIR ActiveDome+ Hardhat PTZ | TRASSIR ActiveDome+ Hardhat PTZ - Позволяет отслеживать ношение каски и следить за ним с поворотной камеры (у которой есть и возможность повернуться и возможность приблизиться). | руб./шт | 19960
| TRASSIR ActiveDome+ Neuro FIX | TRASSIR ActiveDome+ Neuro FIX - "Детектор людей/объектов" слежение за любыми настроенными в нейродетекторе объектами (человек \ автомобиль\ и любой другой объект). | руб./шт | 8990
| TRASSIR ActiveDome+ Neuro PTZ | TRASSIR ActiveDome+ Neuro PTZ - "Детектор людей/объектов" слежение за любыми настроенными в нейродетекторе объектами (человек \ автомобиль\ и любой другой объект). | руб./шт | 15500
| TRASSIR ActiveDome+ Wear FIX | TRASSIR ActiveDome+ Wear FIX - Позволяет отслеживать ношение спец.одежды и следить за ним. | руб./шт | 7950
| TRASSIR ActiveDome+ Wear PTZ | TRASSIR ActiveDome+ Wear PTZ - Позволяет отслеживать ношение спец.одежды и следить за ним с поворотной камеры (у которой есть и возможность повернуться и возможность приблизиться). | руб./шт | 19960
| TRASSIR ActiveStock | TRASSIR ActiveStock — профессиональное ПО для событийного видеоконтроля складских операций. Позволяет расследовать спорные ситуации при отгрузке, приемке, перемещении, сборке товара, определить ответственность за наличие товара, расследовать случаи его повреждения на складе. Просмотр поступающих от складской системы событий синхронно с видеокамерами (живой режим и режим архива). Поиск по событиям. События включают: номера документов, наименование товара, количество, идентификаторы ячеек, паллет, название клиента и другое. Подключение к складской системе по локальной сети. Стоимость за подключение к центральному складскому серверу и за 1 ассоциированную с событиями видеокамеру. Просмотр событий в ассоциации с доп. камерами приобретается отдельно - TRASSIR ActiveStock Cam. | руб./шт | 29990
| TRASSIR ActiveStock Cam | TRASSIR ActiveStock Cam — профессиональное ПО для подключение 1-й дополнительной видеокамеры к системе событийного видеоконтроля складских операций TRASSIR ActiveStock. | руб./шт | 4750
| TRASSIR AnyIP | Лицензия на подключение 1-й совместимой IP камеры к ПО TRASSIR по протоколу ONVIF(требуется проверка совместимости согласно спецификации ONVIF). Защитный USB ключ приобретается отдельно (один на сервер). Функции: многопоточность, двусторонний звук, I/O, PTZ, Edge Storage, аппаратная аналитика и др. (в зависимости от модели видеокамеры, полный список проинтегрированных моделей и их функциональные возможности уточняйте у производителя ПО TRASSIR. | руб./шт | 3990
| TRASSIR ArUco Detector | TRASSIR ArUco Detector - детектор ArUco маркеров. Вспомогательный инструмент для учёта на складах, в производстве и т.п. Быстрый поиск в архиве, учёт типов товаров, паллет и производственных заготовок (деталей). Как использовать: напечатать и физически наклеить код на объект интереса как можно крупнее, установить камеру для его распознавания. TRASSIR распознаёт ArUco код и сохраняет его в журнал в виде цифры. Преимущество перед QR- и Bar-кодами: что ArUco коды лучше распознаются с дальних дистанций. Стоимость за обработку 1-го канала видео. | руб./шт | 11500
| TRASSIR AvgSpeed | Программное обеспечение измерения и контроля средней скорости на участке дороги, генерация отчетов о средней скорости автомобилей. Требует установку как минимум двух модулей распознавания автономеров (LPR) AutoTRASSIR-200 (в комплект не входят). Цена за один участок дороги. | руб./шт | 10500
| TRASSIR Crowd Detector | TRASSIR Crowd Detector - детектор скопления людей с настраиваемым порогом срабатывания (количество людей), для использования в целях обеспечения безопасности. На основе нейронных сетей, сокращает ложные срабатывания по сравнению с традиционными детекторами, с высокой точностью обнаруживает объекты в кадре. Работает на сервере TRASSIR NeuroStation. Возможна Offload-аналитика (множество серверов TRASSIR передают изображения на 1 сервер для обработки). Стоимость обработки 1-го канала видео. | руб./шт | 10600
| TRASSIR Direction Detector | TRASSIR Direction Detector - детектор движения в запрещенном направлении (человека, автомобиля, велосипеда), для использования в целях обеспечения безопасности. На основе нейронных сетей, сокращает ложные срабатывания по сравнению с традиционными детекторами, с высокой точностью обнаруживает объекты в кадре. Работает на сервере TRASSIR NeuroStation. Возможна Offload-аналитика (множество серверов TRASSIR передают изображения на 1 сервер для обработки). Стоимость обработки 1-го канала видео. | руб./шт | 5990
| TRASSIR Hikvision ACS | TRASSIR Hikvision ACS - модуль подключения сетевого контроллера СКУД Hikvision серий DS-K26XX, DS-K28XX. Функционал - получение событий контроллера. Лицензия на 1 контроллер. | руб./шт | 3200
| TRASSIR Intercom | Программное обеспечение TRASSIR Intercom - модуль IP-видеодомофонии (IP-Видеофонии) для частных домов, коттеджных поселков, многоквартирных домов и ЖК. | руб./шт | 1990
| TRASSIR Left Object Detector | TRASSIR Left Object Detector - Модуль обнаружения оставленных предметов (abandoned object detector) в поле зрения видеокамеры. Предназначен для выявления бесхозных и забытых вещей потенциально угрожающих безопасности. Стоимость обработки 1-го канала видео. | руб./шт | 13200
| TRASSIR NeoGuard | TRASSIR NeoGuard - интеграция с системой NeoGuard | руб./шт | 19990
| TRASSIR Neuro Detector | TRASSIR Neuro Detector - детектор объектов (люди, головы людей, автомобили, велосипеды) на основе нейронных сетей, для использования в целях обеспечения безопасности: определяет проникновение в заданную зону. Сокращает ложные срабатывания по сравнению с традиционными детекторами, с высокой точностью обнаруживает объекты в кадре. Работает на сервере TRASSIR NeuroStation. Возможна Offload-аналитика (множество серверов TRASSIR передают изображения на 1 сервер для обработки). Стоимость обработки 1-го канала видео. | руб./шт | 5250
| TRASSIR Neuro Detector-16 | TRASSIR Neuro Detector-16 - пакет лицензий TRASSIR Neuro Detector для обработки 16 каналов видео. | руб./шт | 20990
| TRASSIR Neuro Left Object Detector | TRASSIR Neuro Left Object Detector- Нейронный модуль программного обеспечения для обнаружения бесхозных и оставленных предметов в поле зрения видеокамеры. Предназначен для выявления забытых вещей потенциально угрожающих безопасности. Его главное преимущество состоит в том, что детектор способен определить хозяина предмета и не реагировать на посторонних людей, находящихся рядом с ним. В этом и его отличие от TRASSIR Left Object Detector. Стоимость обработки 1-го канала видео. | руб./шт | 13200
| TRASSIR Paradox | TRASSIR Paradox - интеграция с системой охранным комплексом Paradox | руб./шт | 19990
| AutoTRASSIR Parking | Программное обеспечение для контроля количества и времени пребывания автомобилей на территории парковки. Требует установку как минимум двух модулей распознавания автономеров (LPR) AutoTRASSIR-30 (в комплект не входят). Цена за одну парковку. | руб./шт | 10500
| TRASSIR Queue Detector | TRASSIR Neuro Counter - счетчик объектов (люди, головы людей, автомобили, велосипеды) на основе нейронных сетей, позволяет подсчитать количество объектов (трафик) пересекающих заданную линию или зону. Позволяет исключать сотрудников из отчёта и считать людей по категориями (по цвету футболки / рубашки / куртки). Рекомендовано для ритейла. Работает на серверах серии NeuroStation, Возможна Offload-аналитика, Стоимость обработки 1-го канала видео. | руб./шт | 9500
| TRASSIR Stemax | TRASSIR Stemax - интеграция с системой мониторинга Stemax, производства НПП "Стелс". | руб./шт | 19990
| TRASSIR TFortis | TRASSIR TFortis - подключение 1-го коммутатора TFortis к 1 серверу TRASSIR. | руб./шт | 9990
| TRASSIR TFortis (server) | TRASSIR TFortis (server) - подключение неограниченного количества коммутаторов TFortis к 1 серверу TRASSIR. | руб./шт | 29990
| TRASSIR Theft Prevention | Программное обеспечение TRASSIR Theft Prevention - модуль предотвращения краж, позволяет снижать/возмещать потери от воровства в торговом зале при помощи распознавания лиц (включает модуль TRASSIR Face Recognition). Имеет единый web-интерфейс управления базой мошенников для сети магазинов (серверов TRASSIR). Хранит видеодоказательства инцидента, и ведет учет сумм потерь по каждому лицу. Стоимость за обработку 1 видеоканала. | руб./шт | 84990
| TRASSIR Video Intercom | TRASSIR Video Intercom — профессиональное ПО системы SIP домофонов повышенной безопасности. Подключение 1-й вызывной панели со встроенной видеокамерой. Запись вызовов и ведение архива. Прослушка аудиозаписей синхронно с видеоархивом. Запись видеокамеры 24/7, по детектору, по расписанию и др. Поиск в архиве по: вызовам, номерам абонентов, по типу вызова (исх., вх., пропущ.), длительности разговора, дате, времени, по движению в зоне (ActiveSearch), детекции лиц и др. Авто-мониторинг исправности абонентских устройств, уведомления при неполадках. Объекты: частные дома, поселки, многоквартирные ЖК (1-10000 абонентов). Работает с SIP-АТС Asterisk или FreePBX. Подключение SIP-домофонов, SIP-Видеофонов, SIP-софтфонов, моб. SIP-приложения и др. Многосерверная архитектура TRASSIR CMS. | руб./шт | 4990
| TRASSIR Wear Detector | TRASSIR Wear Detector - детектор определяет наличие спецодежды - жилета (по цвету). Позволяет контролировать исполнение техники безопасности, отправляет real-time уведомление в случае появления сотрудника без спецодежды в зоне обзора видеокамеры. Сокращает ложные срабатывания по сравнению с традиционными детекторами, с высокой точностью обнаруживает объекты в кадре. Работает на сервере TRASSIR NeuroStation. Возможна Offload-аналитика (множество серверов TRASSIR передают изображения на 1 сервер для обработки). Стоимость обработки 1-го канала видео. | руб./шт | 6990
| TRASSIR ЕЦХД | TRASSIR ЕЦХД - профессиональное ПО для подключения TRASSIR к городской системе видеонаблюдения ЕЦХД ДИТ. | руб./шт | 99990
| TRASSIR ПО для DVR/NVR 16ch | Программное обеспечение TRASSIR для подключения 1-го non-PC IP видеорегистратора TRASSIR Lanser, Hikvision, HiWatch на 16 каналов, список поддерживаемых устройств на сайте производителя). отображение четырех каналов (лицензия отправляет каналы на основной сервер), просмотр архива непосредственно на регистраторе — без закачки на сервер. Поддерживает профессиональный интерфейс TRASSIR, клиентские приложения для Windows, MacOS, TRASSIR OS (Linux), Android, iOS, облачный сервис TRASSIR Cloud для онлайн-просмотра, мониторинга состояния, записи и хранения данных. USB-ключ защиты 217821 приобретается отдельно. | руб./шт | 11990
| TRASSIR ПО для DVR/NVR 32ch | Программное обеспечение TRASSIR для подключения 1-го non-PC IP видеорегистратора TRASSIR Lanser, Hikvision, HiWatch на 32 канала, список поддерживаемых устройств на сайте производителя). отображение четырех каналов (лицензия отправляет каналы на основной сервер), просмотр архива непосредственно на регистраторе — без закачки на сервер. Поддерживает профессиональный интерфейс TRASSIR, клиентские приложения для Windows, MacOS, TRASSIR OS (Linux), Android, iOS, облачный сервис TRASSIR Cloud для онлайн-просмотра, мониторинга состояния, записи и хранения данных. USB-ключ защиты 217821 приобретается отдельно. | руб./шт | 15990
| TRASSIR ПО для DVR/NVR 4ch | Программное обеспечение TRASSIR для подключения 1-го non-PC IP видеорегистратора TRASSIR Lanser, Hikvision, HiWatch на 4 канала, список поддерживаемых устройств на сайте производителя). отображение четырех каналов (лицензия отправляет каналы на основной сервер), просмотр архива непосредственно на регистраторе — без закачки на сервер. Поддерживает профессиональный интерфейс TRASSIR, клиентские приложения для Windows, MacOS, TRASSIR OS (Linux), Android, iOS, облачный сервис TRASSIR Cloud для онлайн-просмотра, мониторинга состояния, записи и хранения данных. USB-ключ защиты 217821 приобретается отдельно. | руб./шт | 7990
| TRASSIR ПО для DVR/NVR 8ch | Программное обеспечение TRASSIR для подключения 1-го non-PC IP видеорегистратора TRASSIR Lanser, Hikvision, HiWatch на 8 каналов, список поддерживаемых устройств на сайте производителя). отображение четырех каналов (лицензия отправляет каналы на основной сервер), просмотр архива непосредственно на регистраторе — без закачки на сервер. Поддерживает профессиональный интерфейс TRASSIR, клиентские приложения для Windows, MacOS, TRASSIR OS (Linux), Android, iOS, облачный сервис TRASSIR Cloud для онлайн-просмотра, мониторинга состояния, записи и хранения данных. USB-ключ защиты 217821 приобретается отдельно. | руб./шт | 9990
| TRASSIR СКУД | TRASSIR СКУД — собственная система контроля и управления доступом, базирующаяся на платформе TRASSIR. Позволяет управлять доступом на территорию и в помещения - кому, когда и куда разрешить доступ, будь то человек или транспортное средство. Позволяет регистрировать события прохода/проезда, строить различные отчёты, в том числе по учёту рабочего времени. Поддерживает различные способы идентификации - карты, pin коды, доступ по лицу и номеру транспортного средства. В лицензию уже включено подключение одного устройства. | руб./шт | 15000
| Установочный комплект системы видеонаб. TRASSIR | Защитный USB ключ для программного обеспечения системы видеонаблюдения TRASSIR. Перед приобретением данного ПО необходимо проверить интеграцию выбранных камер в данное ПО на сайте производителя. | руб./шт | 5087.5
15.3.3 | Дополнительные опции
| AutoTRASSIR HW | AutoTRASSIR HW - модуль интеграции аппаратного распознавателя номеров IP-видеокамеры в систему AutoTRASSIR (Hikvision, Dahua и др., список поддерживаемых видеокамер уточняйте в ДССЛ). Максимальное количество распознающих камер на сервер, благодаря минимальной загрузке CPU сервера. Стоимость обработки 1 канала. | руб./шт | 9990
| TRASSIR Client M4/64 | Удаленное рабочее место TRASSIR OS (Linux). Отображение и воспроизведение до 64-х каналов видео/аудио (при наличии DualStream), подключение до 4-х мониторов 4хmini DisplayPort, формат видеосжатия Н.265+, Н.265, Н.264, MPEG4 или MJPEG, формат аудиосжатия G711a, G711u, PCM, AAC, G722.1 G726 MP2L2. Все возможности TRASSIR: удаленное управление модулями, разграничение прав доступа, настройка (при наличии прав). Поддержка технологий TRASSIR MultiStream, MultiStor II (просмотр видео на медленных соединениях и 3G). Экспорт архива, USB 3.0. Крепление в 19" стойку, 2U; Ac 220В; 500Вт; 485х555х90 мм | руб./шт | 222390
| TRASSIR ActivePOS Weight | TRASSIR ActivePOS Weight - приложение позволяет осуществлять контроль весовой продукции в FMCG ритейле: автоматически отслеживать весь ли взвешенный товар проходит через кассы (например в течение 24 часов, длительность настраивается). Приложение формирует отчёты, содержащие: наименование товара, весовой терминал + вес, кассовый терминал + стоимость и вес по чеку, ссылки на видеоархив, время взвешивания и время сканирования на кассе. Требует модуль ActivePOS на кассах и весах магазина. Лицензия на 1 сервер TRASSIR без ограничения количества видеокамер, касс, весов. | руб./шт | 22990
| TRASSIR Analytics HW | TRASSIR Analytics HW - Профессиональное программное обеспечение для настройки аппаратной видеоаналитики (детектор пересечения линий и детектор оставленных предметов), встроенной в видеокамеры. Лицензия на 1 видеокамеру. Стоимость отображения очередей с 1-го сервера. | руб./шт | 4990
| TRASSIR AnyIP Pro | TRASSIR AnyIP Pro - профессиональное ПО для записи и отображения 1-й любой IP-видеокамеры по Нативному (Native), или RTSP протоколу, или 1-го канала NVR/DVR, или 1-го канала TRASSIR NetSync, докачка архива с SD карты (архива c NVR). Включает ПО для централизации управления масштабной системой видеонаблюдения TRASSIR CMS. | руб./шт | 5490
| TRASSIR Bag Counter | TRASSIR Bag Counter - счетчик мешков, ящиков или похожих однотипных объектов на конвейере. Позволяет исключить ошибки, связанные с ручным подсчётом отгружаемых товаров.Также модуль позволяет автоматизировать процесс отгрузки заданного количества товара. Оператор может ввести количество объектов, которые необходимо отгрузить. После того, как они будут отгружены, конвейер автоматически остановится. Включен скрипт интеграции с конвейером. Работает на серверах TRASSIR NeuroStation. Возможна Offload-аналитика. Стоимость обработки 1-го канала видео. Работает на серверах серии NeuroStation, Возможна Offload-аналитика | руб./шт | 5990
| TRASSIR Bolid Интеграция с ПО компании Болид ОПС и СКУД | Программное обеспечение TRASSIR - АРМ "Орион Про" - интеграция с ПО компании Болид ОПС и СКУД | руб./шт | 19990
| TRASSIR Client 8/128 | Удаленное рабочее место TRASSIR Client 8/128 . Отображение и воспроизведение до 128-х каналов видео/аудио (при наличии DualStream). Подключение к неограниченному количеству серверов TRASSIR. Резервирование (запись) до 128-х каналов TRASSIR NetSync с других серверов TRASSIR (приобретаются отдельно), 4 канала NetSync в подарок. Поддержка 8 x HDD/SSD 3.5" любой емкости (HDD нет в комплекте), для записи архива с удаленного сервера TRASSIR. Все возможности TRASSIR: удаленное управление модулями, разграничение прав доступа, настройка (при наличии прав). Поддержка технологий TRASSIR MultiStream, MultiStor II (просмотр видео на медленных соединениях и 3G). 4 независимых видеовыхода на мониторы 2 x DisplayPort, 2xHDMI; 6хUSB ; 2 rjх45 10/100/1000 Мбит/с. Крепление в 19" стойку, 2U. Габариты 545х555х180 мм. | руб./шт | 284130
| TRASSIR Dewarp | TRASSIR Dewarp - профессиональное ПО TRASSIR для развёртки изображения FishEye видеокамеры на несколько виртуальных каналов (задает пользователь). При раскладке устраняется дисторсия. PTZ-управление каждым виртуальным каналом в отдельности. Стоимость за 1 (одну) FishEye камеру. | руб./шт | 6990
| TRASSIR Dewarp HW | TRASSIR Dewarp HW - профессиональное ПО TRASSIR для подключения 4-х FishEye видеокамер, для развертки изображения с FishEye камер изображения и устранения дисторсии аппаратными возможностями видеокамеры. PTZ-управление каналами по отдельности (только live-режим). Стоимость за 1 (одну) FishEye камеру. | руб./шт | 11900
| TRASSIR EnterpriseIP | TRASSIR EnterpriseIP - профессиональное ПО для записи и отображения 1-й любой IP-видеокамеры по Нативному (Native), или RTSP протоколу, или 1-го канала NVR/DVR, или 1-го канала TRASSIR NetSync, докачка архива с SD карты (архива c NVR). Включает ПО для централизации управления масштабной системой видеонаблюдения TRASSIR CMS, License Manager, TRASSIR Server (Linux), TRASSIR Client (Linux), сертифицировано №969, интеграция с ЕЦХД уже включена в стоимость, при необходимости, приобретается отдельно (1 на сервер). | руб./шт | 7990
| TRASSIR Face Analytics | TRASSIR Face Analytics - модуль анализа лиц. Состоит из нескольких компонентов: - подсчёт уникальных лиц людей (за выбранный интервал времени), - демографический анализ лиц (пол, возраст), - идентификация расы, - распознавание атрибутов лица (очки, головной убор, усы, цвет волос). Включает TRASSIR Face Detector (отдельно приобретать не нужно). Стоимость обработки 1-го видеоканала. | руб./шт | 38990
| TRASSIR Face Detector | TRASSIR Face Detector - модуль обнаружения и трекинга лиц. Состоит из нескольких компонентов: - сопровождение обнаруженного лица человека с последующей группировкой зафиксированных лиц и ранжирование их по людям; - формирование базы детектированных лиц и осуществление выгрузки из архива за выбранный временной интервал. Стоимость обработки 1 видеоканала. | руб./шт | 7500
| TRASSIR Face Mask Detector | TRASSIR Face Mask Detector - модуль программного обеспечения для контроля соблюдения режима ношения средств индивидуальной защиты в условиях повышенной эпидемиологической опасности. Отправляет real-time уведомление в случае обнаружения человека без защитной маски в зоне обзора видеокамеры. Работает только на регистраторах серии NeuroStation. Возможна Offload-аналитика. Стоимость обработки 1-го канала видео. | руб./шт | 10500
| TRASSIR Face Recognition | TRASSIR Face Recognition - интеллектуальный модуль распознавания и поиска лиц по заранее настроенной базе (БД) людей. Включает в себя функционал Face Search, Face Analytics, Face Detector. Модуль позволяет сформировать или импортировать лица людей для осуществления поиска (распознавания). Имеется возможность экспортировать данные в видеофайл. Актуально использование TRASSIR Face Recognition, например, для выявления лиц, находящихся в черном списке, без затрат времени вычислять местоположение людей с привязкой ко времени и дате. Работает как в составе одного сервера, так и в многосерверной системе с единой БД лиц. Включает возможность скопировать и синхронизировать БД лиц (для работы с нестабильным каналом связи). Стоимость обработки 1 видеоканала вне зависимости от размера БД лиц. | руб./шт | 84990
| TRASSIR Face Search | TRASSIR Face Search - Модуль поиска определенного лица в архиве по фотографии, по демографическим признакам (пол, возраст). Включает TRASSIR Face Detector (приобретать отдельно не нужно). включает распознавание пола и возраста человека. Стоимость обработки 1 видеоканала. | руб./шт | 38990
| TRASSIR Face Sigur (pack 1) | TRASSIR Face Sigur - функционал интеграции со СКУД «Sigur» возможность использования распознавания лиц для прохода, а так-же возможность использования двухфакторной авторизации лицо+карта доступа. Лицензия на 1 распознавание лиц + 1 точку прохода (дверь, шлагбаум, турникет). | руб./шт | 89990
| TRASSIR FortNet Интеграция с СКУД «Fortnet» (Без НДС) | Программное обеспечениеTRASSIR — Fortnet интеграция с СКУД «Fortnet» производства “ФортНет Системы Безопасности | руб./шт | 19990
| TRASSIR Hardhat Detector | TRASSIR Hardhat Detector - детектор наличия защитной каски на голове человека. Позволяет контролировать исполнение техники безопасности, отправляет real-time уведомление в случае появления сотрудника без каски в зоне обзора видеокамеры. Работает на серверах серии NeuroStation, Возможна Offload-аналитика, Стоимость обработки 1-го канала видео. | руб./шт | 6600
| TRASSIR Heat Map on Map | TRASSIR Heat Map on Map - Мультикамерная карта движения людей, работающая на основе нейросетевого детектора людей (накладывается на карту помещения). Три типа карты: (1) статическая (подсветка мест, где посетители задерживаются дольше всего), (2) карта количества движения, (3) карта направлений движения. Модуль позволяет исключать из статистики собственных сотрудников по цвету одежды. Рекомендовано для ритейла. Работает на серверах серии NeuroStation, Возможна Offload-аналитика, Стоимость обработки 1-го канала видео. | руб./шт | 6600
| TRASSIR MiniClient M2/32 | Удаленное рабочее место TRASSIR на базе OС Linux. Отображение и воспроизведение до 32-х каналов видео/аудио (при наличии DualStream), подключение до 2-х мониторов (независимые видеовыходы 1 x HDMI, 1 x VGA) с максимальным разрешением 4К, формат видеосжатия Н.265, Н.264, 2 SATA для HDD 3.5" емкостью до 8 Тбайт. Все возможности TRASSIR: удаленное управление модулями, разграничение прав доступа, настройка (при наличии прав). Сетевой интерфейс 1000 Мбит/с, USB 3.0. Возможна установка в 19” стойку (крепления в комплекте). Габариты 382 х 332 х 47 мм. | руб./шт | 53130
| TRASSIR NetPing-интеграция с устройством Ethernet IO | Программное обеспечение TRASSIR — NetPing — интеграция с устройствами Ethernet IO — тревожные входы и выходы с управлением через сеть (стоимость за подключение одного устройства). | руб./шт | 3200
| TRASSIR NetSync | TRASSIR NetSync - профессиональное ПО для синхронизации архива 1-го любого видеоканала с другого сервера TRASSIR (через сеть, используется для повышения надежности, резервирования или дублирования архивов в распределенных системах). Поддержка синхронизации архива основного и/или дополнительного потоков видеоканала. Синхронизируется весь архив или архив по тревожным событиями. Постоянно (по доступности канала связи) или по расписанию. Стоимость подключения 1 канала видео. USB-TRASSIR приобретается отдельно. | руб./шт | 2990
| TRASSIR Queue Monitor | TRASSIR Queue Monitor - Модуль визуального отображения очередей по кассам. Мониторы устанавливаются в прикассовой зоне магазина для информирования покупаВидеой. Стоимость отображения очередей с 1-го сервера. | руб./шт | 8990
| TRASSIR Social Distance Detector | TRASSIR Social Distance detector - модуль программного обеспечения для контроля дистанции между людьми в очередях, проходах и любых местах скопления людей. Работает только на регистраторах серии NeuroStation. Возможна Offload-аналитика. Стоимость обработки 1-го канала видео. | руб./шт | 6990
| TRASSIR SIGUR интеграция с СКУД «SIGUR» | Программный модуль ПО Трассир для интеграции со СКУД «SIGUR». | руб./шт | 19990
| TRASSIR Staff Tracker | TRASSIR Staff Tracker - Программное обеспечение для измерения качества работы персонала (продавцов / менеджеров / промоутеров) в офлайн ритейле. Staff Tracker (1) ведет статистику по наличию необходимого количества сотрудников в различных зонах обслуживания, (2) измеряет количество обслуженных и оставленных без внимания посетиВидеой, (3) формирует отчёт насколько быстро сотрудник подошёл к новому посетителю и как долго обслуживал его. Сотрудники определяются по цвету футболки / рубашки / куртки. Формирует доказательный видеоархив. Включает возможность отправки email / telegram уведомлений для real-time реакции. Рекомендовано для ритейла. Работает на серверах серии NeuroStation, Возможна Offload-аналитика, Стоимость обработки 1-го канала видео. | руб./шт | 17990
| TRASSIR Thermal Camera | TRASSIR Thermal Camera - программное обеспечение для подключения 1 тепловизора к профессиональному ПО TRASSIR для получения видео и данных о температуре. | руб./шт | 57500
| TRASSIR Workplace Detector | TRASSIR Workplace Detector - Детектор нахождения сотрудника на рабочем месте. Позволяет задать рабочую зону и расписание работы сотрудника а также допустимое время отсутствия сотрудника на рабочем месте. Генерирует уведомление, если время отсутствия сотрудника на рабочем месте превысило допустимое. Модуль позволяет построить отчет и получить информацию о том, сколько времени сотрудники находились на рабочих местах, как часто отлучались и как долго отсутствовали. Стоимость обработки 1-го канала видео. Работает на серверах серии NeuroStation, Возможна Offload-аналитика. | руб./шт | 5990
| TRASSIR GATE | Программное обеспечение TRASSIR — GATE — интеграция с СКУД "GATE" производства Равелин (Спб). | руб./шт | 19990
| ПО AnyIP 2 для MiniNVR и DuoStation | ПО AnyIP 2 для MiniNVR и DuoStation - профессиональное программное обеспечение TRASSIR, для расширения устройств MiniNVR AnyIP 4, MiniNVR AnyIP 9, DuoStation AnyIP 16, DuoStation AnyIP 24, а также замены лицензий в MiniNVR AF16, DuoStation AF32 на 2 любых IP-видеокамеры по лицензии TRASSIR AnyIP. | руб./шт | 11005.2
| ПО DuoStation AF 16 - AF 32 | Профессиональное программное обеспечение TRASSIR для расширения сервера DuoStation AF 16 до DuoStation AF 32. | руб./шт | 6250
| ПО DuoStation AF 32 - AnyIP 16 | Профессиональное программное обеспечение TRASSIR для расширения сервера DuoStation AF 32 до DuoStation AnyIP 16, позволяет подключить до 16 сетевых видеокамер любого поддерживаемого TRASSIR производителя. | руб./шт | 13750
| ПО DuoStation AnyIP 16 - AnyIP 24 | Профессиональное программное обеспечение TRASSIR для расширения сервера DuoStation AnyIP 16 до DuoStation AnyIP 24, позволяет подключить до 24 сетевых видеокамер любого поддерживаемого TRASSIR производителя. | руб./шт | 11250
| ПО DuoStation AnyIP 24 - AnyIP 32 | Профессиональное программное обеспечение TRASSIR для расширения сервера DuoStation AnyIP 24 до DuoStation AnyIP 32, позволяет подключить до 32 сетевых видеокамер любого поддерживаемого TRASSIR производителя. | руб./шт | 31250
| ПО MiniNVR AF 16 - AnyIP 9 | Профессиональное программное обеспечение TRASSIR для расширения сервера MiniNVR AF 16 до MiniNVR AnyIP 9, позволяет подключить до 9 сетевых видеокамер любого поддерживаемого TRASSIR . | руб./шт | 11250
| ПО MiniNVR AnyIP 4 - AF 16 | Профессиональное программное обеспечение TRASSIR для расширения сервера MiniNVR AnyIP 4 до MiniNVR AF 16, позволяет подключить до 16 сетевых видеокамер ActiveCam и HikVision. | руб./шт | 1250
| ПО MiniNVR AnyIP 9 - AnyIP 16 | Профессиональное программное обеспечение TRASSIR для расширения сервера MiniNVR AnyIP 9 до MiniNVR AnyIP 16, позволяет подключить до 9 сетевых видеокамер любого поддерживаемого TRASSIR. | руб./шт | 25000
15.4 | Система цифрового видеонаблюдения «Линия»
| Линия IP 1, в коробке | 1 видео, 1 аудио, до 25 к/с на канал. Лицензия для подключения одной IP камеры. Разрешение и скорость к/с зависит от камеры. Удаленное наблюдение. Удаленный просмотр архива. Полноценное удаленное администрирование. Расширенные права пользоваВидеой. Просмотр с сотового Видеофона, WM, iPhone, iPad, Android, веб интерфейс. Возможность наращивания IP или аналоговой системы Линия. Поддержка ведущих производиВидеой IP камер. | руб./шт | 2400
| Линия IP 4, в коробке | 4 видео, 4 аудио, до 25 к/с на канал. Лицензия для подключения четырёх IP камер. Разрешение и скорость к/с зависит от камеры. Удаленное наблюдение. Удаленный просмотр архива. Полноценное удаленное администрирование. Расширенные права пользоваВидеой. Просмотр с сотового Видеофона, WM, iPhone, iPad, Android, веб интерфейс. Возможность наращивания IP или аналоговой системы Линия. Поддержка ведущих производиВидеой IP камер. | руб./шт | 9600
| Линия IP 8, в коробке | 8 видео, 8 аудио, до 25 к/с на канал. Лицензия для подключения восьми IP камер. Разрешение и скорость к/с зависит от камеры. Удаленное наблюдение. Удаленный просмотр архива. Полноценное удаленное администрирование. Расширенные права пользоваВидеой. Просмотр с сотового Видеофона, WM, iPhone, iPad, Android, веб интерфейс. Возможность наращивания IP или аналоговой системы Линия. Поддержка ведущих производиВидеой IP камер. | руб./шт | 19200
| Линия IP 16, в коробке | 16 видео, 16 аудио, до 25 к/с на канал. Лицензия для подключения шестнадцати IP камер Разрешение и скорость к/с зависит от камеры. Удаленное наблюдение. Удаленный просмотр архива. Полноценное удаленное администрирование. Расширенные права пользоваВидеой. Просмотр с сотового Видеофона, WM, iPhone, iPad, Android, веб интерфейс. Возможность наращивания IP или аналоговой системы Линия. Поддержка ведущих производиВидеой IP камер. | руб./шт | 38400
| Линия IP 32, в коробке | 32 видео, 32 аудио, 25 к\с на 1 канал. Лицензия для подключения тридцати двух IP камер. Разрешение и скорость к/с зависит от камеры. H.264/MJPEG. Видеометрия для каждого канала. Удаленное наблюдение. Удаленный просмотр архива. Полноценное удаленное администрирование. Расширенные права пользоваВидеой. Просмотр с сотового Видеофона, iPhone, iPad, Android. Полноценный веб- интерфейс. Поддержка стандартов PSIA, ONVIF и RTSP потока. Возможность наращивания IP или аналоговой системы видеонаблюдения Линия. Поддержка 120 ведущих производиВидеой IP камер. | руб./шт | 76800
| Линия IP 64, в коробке | 64 видео, 64 аудио, 25 к\с на 1 канал. Лицензия для подключения шестидесяти четырех IP камер. Разрешение и скорость к/с зависит от камеры. H.264/MJPEG. Видеометрия для каждого канала. Удаленное наблюдение. Удаленный просмотр архива. Полноценное удаленное администрирование. Расширенные права пользоваВидеой. Просмотр с сотового Видеофона, iPhone, iPad, Android. Полноценный веб- интерфейс. Поддержка стандартов PSIA, ONVIF и RTSP потока. Возможность наращивания IP или аналоговой системы видеонаблюдения Линия. Поддержка 120 ведущих производиВидеой IP камер. | руб./шт | 153600
| Линия IP 128, в коробке | 128 видео, 128 аудио, 25 к\с на 1 канал. Лицензия для подключения ста двадцати восьми IP камер Разрешение и скорость к/с зависит от камеры. H.264/MJPEG. Видеометрия для каждого канала. Удаленное наблюдение. Удаленный просмотр архива. Полноценное удаленное администрирование. Расширенные права пользоваВидеой. Просмотр с сотового Видеофона, iPhone, iPad, Android. Полноценный веб- интерфейс. Поддержка стандартов PSIA, ONVIF и RTSP потока. Возможность наращивания IP или аналоговой системы видеонаблюдения Линия. Поддержка 120 ведущих производиВидеой IP камер. | руб./шт | 307200
| Линия IP 1 (код) | 1 видео, 1 аудио, до 25 к/с на канал. Лицензия для подключения одной IP камеры. Разрешение и скорость к/с зависит от камеры. Удаленное наблюдение. Удаленный просмотр архива. Полноценное удаленное администрирование. Расширенные права пользоваВидеой. Просмотр с сотового Видеофона, WM, iPhone, iPad, Android, веб интерфейс. Возможность наращивания IP или аналоговой системы Линия. Поддержка ведущих производиВидеой IP камер. | руб./шт | 2400
| Линия IP 128 (код) | 128 видео, 128 аудио, 25 к\с на 1 канал. Лицензия для подключения ста двадцати восьми IP камер Разрешение и скорость к/с зависит от камеры. H.264/MJPEG. Видеометрия для каждого канала. Удаленное наблюдение. Удаленный просмотр архива. Полноценное удаленное администрирование. Расширенные права пользоваВидеой. Просмотр с сотового Видеофона, iPhone, iPad, Android. Полноценный веб- интерфейс. Поддержка стандартов PSIA, ONVIF и RTSP потока. Возможность наращивания IP или аналоговой системы видеонаблюдения Линия. Поддержка 120 ведущих производиВидеой IP камер. | руб./шт | 307200
| Линия IP 16 (код) | 16 видео, 16 аудио, до 25 к/с на канал. Лицензия для подключения шестнадцати IP камер Разрешение и скорость к/с зависит от камеры. Удаленное наблюдение. Удаленный просмотр архива. Полноценное удаленное администрирование. Расширенные права пользоваВидеой. Просмотр с сотового Видеофона, WM, iPhone, iPad, Android, веб интерфейс. Возможность наращивания IP или аналоговой системы Линия. Поддержка ведущих производиВидеой IP камер. | руб./шт | 38400
| Линия IP 32 (код) | 32 видео, 32 аудио, 25 к\с на 1 канал. Лицензия для подключения тридцати двух IP камер. Разрешение и скорость к/с зависит от камеры. H.264/MJPEG. Видеометрия для каждого канала. Удаленное наблюдение. Удаленный просмотр архива. Полноценное удаленное администрирование. Расширенные права пользоваВидеой. Просмотр с сотового Видеофона, iPhone, iPad, Android. Полноценный веб- интерфейс. Поддержка стандартов PSIA, ONVIF и RTSP потока. Возможность наращивания IP или аналоговой системы видеонаблюдения Линия. Поддержка 120 ведущих производиВидеой IP камер. | руб./шт | 76800
| Линия IP 4 (код) | 4 видео, 4 аудио, до 25 к/с на канал. Лицензия для подключения четырёх IP камер. Разрешение и скорость к/с зависит от камеры. Удаленное наблюдение. Удаленный просмотр архива. Полноценное удаленное администрирование. Расширенные права пользоваВидеой. Просмотр с сотового Видеофона, WM, iPhone, iPad, Android, веб интерфейс. Возможность наращивания IP или аналоговой системы Линия. Поддержка ведущих производиВидеой IP камер. | руб./шт | 9600
| Линия IP 64 (код) | 64 видео, 64 аудио, 25 к\с на 1 канал. Лицензия для подключения шестидесяти четырех IP камер. Разрешение и скорость к/с зависит от камеры. H.264/MJPEG. Видеометрия для каждого канала. Удаленное наблюдение. Удаленный просмотр архива. Полноценное удаленное администрирование. Расширенные права пользоваВидеой. Просмотр с сотового Видеофона, iPhone, iPad, Android. Полноценный веб- интерфейс. Поддержка стандартов PSIA, ONVIF и RTSP потока. Возможность наращивания IP или аналоговой системы видеонаблюдения Линия. Поддержка 120 ведущих производиВидеой IP камер. | руб./шт | 153600
| Линия IP 8 (код) | 8 видео, 8 аудио, до 25 к/с на канал. Лицензия для подключения восьми IP камер. Разрешение и скорость к/с зависит от камеры. Удаленное наблюдение. Удаленный просмотр архива. Полноценное удаленное администрирование. Расширенные права пользоваВидеой. Просмотр с сотового Видеофона, WM, iPhone, iPad, Android, веб интерфейс. Возможность наращивания IP или аналоговой системы Линия. Поддержка ведущих производиВидеой IP камер. | руб./шт | 19200
15.5 | Цифровые системы видеоконтроля «MACROSCOP»
15.5.1 | Программное обеспечение «MACROSCOP»
| Расширение с LS до ST | Лицензия расширения Macroscop с LS до ST. | руб./шт | 1000
| Macroscop LS | Программное обеспечение MACROSCOP до 80 IP-камер, до 5 серверов , до 10 рабочих мест мониторинга, детектор саботажа, обработка аудиопотоков, управление камерами PTZ, детектор отсутствия масок - включены в стоимость. Другие интеллектуальные функции не подключаются. | руб./шт | 3000
| Macroscop ST | Программное обеспечение MACROSCOP неограниченное количество камер, серверов и рабочих мест.Детектор оставленных предметов, детектор саботажа, интерактивный поиск, межкамерный трекинг, обнаружение лиц, детектор отсутствия масок, включены в стоимость. | руб./шт | 4000
15.5.2 | Интеллектуальные модули «MACROSCOP»
| Модуль подсчет уникальных посетиВидеой 1 IP Камеру | Модуль позволяет определять количество уникальных посетиВидеой для подсчета трафика, для расчета конверсий, например, из посетиВидеой в покупаВидеой с учетом их пола и возраста с IP камеры. | руб./шт | 36900
| Модуль распознавания автомобильных номеров на 1 IP Камеру для автомагистралей | Модуль распознавания автомобильных номеров на 1 IP Камеру для автомагистралей. | руб./шт | 72000
| Модуль распознавания автомобильных номеров на 1 IP Камеру для автопарковок | Модуль распознавания автомобильных номеров на 1 IP Камеру для автопарковок. | руб./шт | 36000
15.6 | Цифровые системы видеоконтроля «Smartec»
15.6.1 | Лицензии видеоаналитики
| L-A-1 | Лицензия на 1 канал для расширения системы свыше 16 каналов (макс. 32 канала на один сервер записи). Поддержка всех интегрированных в SmartStation IP-камер/энкодеров (включая Smartec, AXIS и пр.) Поддержка видеоаналитики (при ее использовании на камерах NEYRO). | руб./шт | 7055
| L-NEYRO-1 | Лицензия на 1 канал для расширения системы свыше 16 каналов (макс. 32 канала на один сервер записи). Поддержка всех IP-камер/энкодеров Smartec NEYRO. Поддержка видеоаналитики (при ее использовании на камерах NEYRO). | руб./шт | 2890
| L-SM-1 | Лицензия на 1 канал для расширения системы свыше 16 каналов (макс. 32 канала на один сервер записи). Поддержка всех IP-камер/энкодеров Smartec (NEYRO и OPTi). Поддержка видеоаналитики (при ее использовании на камерах NEYRO). | руб./шт | 6120
| UPGRADE-16 | Апгрейд с 10 до 16 каналов IP камер Smartec для расширения BasePack 10 до уровня Pack16. | руб./шт | 84320
| UPGR-SM-A | Апгрейд для расширения одного канала Lsm до уровня La. Может применяться к каналам в составе BasePack 10 и Pack 16. | руб./шт | 935
15.7 | Цифровые системы видеоконтроля «Beward»
| IP Radar | ПО BEWARD IP Radar – для видеоконтроля небольших и средних объектов. Клиент-серверная архитектура позволяет организовать единую систему безопасности для приема, обработки и хранения данных от IP-устройств BEWARD, находящихся в сети. | руб./шт | 1500
15.8 | Цифровые системы видеоконтроля «Инфотех»
| TRACE | Программное обеспечение TRACE для автоматического определения номерных знаков автомобилей при осуществлении въезда и выезда на охраняемые территории | руб./шт | 8640
15.9 | Цифровые системы видеоконтроля «RVi»
| RVi-Оператор (видео) | Коммерческая лицензия на подключение 1 канала видео к профессиональному программному обеспечению "RVi-Оператор" | руб./шт | 1700
| RVi-Оператор (видеорегистратор) | Лицензия на подключение 1 видеорегистратора RVi независимо от кол-ва каналов. | руб./шт | 7000
| RVi-Авто | Лицензия на подключение модуля распознавания автомобильных номеров "RVi-Авто", Скорость движения автомобиля (км/ч), типовое значение составляет от 0 до 180 км/ч. | руб./шт | 30000
15.10 | Цифровые системы видеоконтроля «Орион Болид»
| Сервер "Орион Про" | Сервер системы "Орион Про" с ключом защиты. Передача информации из базы данных рабочим местам системы (поставляется с ключом защиты) | руб./шт | 20534.28
| Администратор базы данных "Орион Про" | Заполнение информацией базы данных системы "Орион Про" | руб./шт | 7920.12
| Монитор "Орион Про" | Рабочее место с функциями управления и отображения информации по сети | руб./шт | 7920.12
| Видеосистема "Орион ПРО" | ПО с ключом защиты для организации распределенной системы видеонаблюдения совместно с АРМ «Орион Про», до 63 видеосерверов в системе. Лицензия на одну камеру. Для работы видеосистемы необходим набор программных модулей из пакета АРМ "Орион Про": Сервер "Орион Про"(004045), Администратор базы данных "Орион Про"(004199), "Монитор Орион Про"(004201) и "Видеосистема Орион Про" (с лицензией на соответствующее количество камер). | руб./шт | 3850.08
NEW | Распознавание лиц исп.01 | Идентификация лиц с неограниченной базой лиц. Включает захват лиц, оценку демографии, поиск по лицу или атрибутам. 1 видео канал. Поставляется с ключом защиты | руб./шт | 52977.6
16 | Тестовое оборудование
| ACE-9538C | Тестовый монитор 5"; TFT LCD; контроль UTC-AHD/TVI PTZ, вход/выход BNC; 800x480, поддерживает AHD/TVI - 720P/1080P/3MP/4MP/5MP; CVI-720P/1080P/3MP/4MP; audio 1 вход.; PTZ контроль RS485, PELCO-D/P; тест кабеля UTP; DC12B/1A; В комплекте сумка, 194x112x48 мм. | у.е./шт | 291.67
| TIP-4,3(ver.2) | Универсальный монитор-тестер. (Базовая модель). Возможности: Поддержка ONVIF; Доступ в Web-интерфейс камеры с помощью встроенного браузера; Android - Приложения для управления камерами c возможностью самостоятельной установки/удаления ПО; Audio/Video плееры; Запись аудио/Video потоков, скриншотов на карту памяти; измерение уровней видеосигнала, генератор тестовых таблиц; проверка UTP-кабеля; тестирование IP-сетей; RTSP; измерение РоЕ-напряжения; генератор CVBS; PTZ-управление; Мониторинг интерфейса RS485; HDMI-генератор; источник питания PoE (48V, 24Вт); источник питания DC12V/2А; источник питания DC5V/2А (USB), мультиметр. Разъемы: 3хRJ45; HDMI вход; HDMI выход; 2xBNC; клеммы(RS485);клеммы для щупов мультиметра; jack 3,5мм вход, jack 3,5мм выход, разъемы DC (12V/2A выход, 12V вход); USB-выход(5V/2A); слот MicroSD. Характеристики: Разрешение экрана - 4,3" 960x540; Wi-FI IEEE 802.11n 150mbit/s; Батарея Li-Pol 7,4V 5000mAh; Размеры (ШхВхГ): 212х57х136мм; Рабочая температура от -10°С до 50°С. | руб./шт | 38903
| TIP-H-4(Hand) | Универсальный наручный монитор-тестер AHD/CVI/TVI/CVBS и IP-видеосистем. Возможности: Поддержка ONVIF; 8Mp TVI, 8Mp CVI, 8Mp AHD; Доступ в Web-интерфейс камеры с помощью встроенного браузера; Android - Приложения для управления камерами c возможностью самостоятельной установки/удаления ПО; Audio/Video плееры; Запись аудио/Video потоков, скриншотов на карту памяти; Кабельный рефлектометр с интерфейсом RJ-45; проверка UTP-кабеля; тестирование IP-сетей; RTSP; PTZ-управление; Мониторинг интерфейс RS485; источник питания PoE (48 В, 25Вт); источник питания DC12V/3А. Разъемы: 1хRJ45; 1xBNC; клеммы(RS485); jack 3,5мм вход, разъемы DC (12В/3A выход, 12В вход); слот MicroSD. Диагональ экрана - 4" 800x480; Wi-FI IEEE 802.11n 150 мбт/сs (Клиент/Точка доступа); Батарея Li-Pol 7,4V 2400мАч; 126x33x83мм; -10°С до 50°С. | руб./шт | 31500
| TIP-H-4,3(ver.2) | Универсальный монитор-тестер 8MП TVI, 8MП CVI, 8MП AHD,CVBS и IP-видеосистем. (Базовая модель); Разрешение экрана - 4" 960x540; Wi-Fi IEEE 802.11n 150mbit/s; Батарея Li-Pol 7,4V 5000mAh; 212x136x57мм; -10°С ... 50°С. ; Поддержка ONVIF, Доступ в Web-интерфейс камеры с помощью встроенного браузера, Android - Приложения для управления камерами c возможностью самостоятельной установки/удаления ПО, Audio/Video плееры, Запись аудио/Video потоков и скриншотов на карту памяти, Кабельный рефлектометр с интерфейсом RJ-45, генератор тестовых таблиц, проверка UTP-кабеля, тестирование IP-сетей, RTSP, измерение РоЕ-напряжения, генератор CVBS, PTZ-управление, Мониторинг интерфейсf RS485, HDMI-генератор, источник питания PoE (48V, 24Вт), источник питания DC12V/2А, источник питания DC5V/2А (USB); Разъемы: 3хRJ45; HDMI вход; HDMI выход; 2xBNC; клеммы(RS485); jack 3,5мм вход, jack 3,5мм выход, разъемы DC (12V/2A выход, 12V вход); USB-выход(5V/2A); слот MicroSD. | руб./шт | 45026
| TIP-H-7 | Универсальный монитор-тестер AHD-4Мп/CVI-4Мп/TVI-5Мп/CVBS/IP/; Touch-screen LCD дисплей -7", 1280х800; ONVIF; Web-интерфейс; Android-приложения; Wi-Fi 802.11 b/g/n, Ethernet, HDMI, RS-485, CVBS, Audio; Тестирование: Уровни видеосигнала, Audio, проверка UTP-кабеля, тест IP-сетей, измерение PoEЕ-напряжения. Возможности: генератор CVBS, PTZ-управление, Мониторинг интерфейсов RS232/RS485, HDMI-генератор, источник питания PoE метод А (48V, 24Вт), источник питания DC5В/2000мА (USB), источник питания DC12В/2000мА; Разъемы: Вх. BNC/клм.(RS485)/ RJ45 x 2/ RJ45(PoE)/ jack 3.5мм(Audio)/ слот MicroSD. Вых.- BNC/ HDMI/ разъем (DC12V/2A)/USB/ jack 3.5мм(Audio). Батарея Li-Pol, 7.4В, 5400мАч. -10°С...+50°С; 240x46x154 мм. | руб./шт | 68346
| TIP-H-M-4,3(ver.2) | Универсальный монитор-тестер AHD/CVI/TVI/CVBS и IP-видеосистем. (Базовая модель + AHD/CVI/TVI + мультиметр). Возможности: Поддержка ONVIF; 8Mp TVI, 8Mp CVI, 8Mp AHD; Доступ в Web-интерфейс камеры с помощью встроенного браузера; Android - Приложения для управления камерами c возможностью самостоятельной установки/удаления ПО; Audio/Video плееры; Запись аудио/Video потоков, скриншотов на карту памяти; измерение уровней видеосигнала, генератор тестовых таблиц; проверка UTP-кабеля; тестирование IP-сетей; RTSP; измерение РоЕ-напряжения; генератор CVBS; PTZ-управление; Мониторинг интерфейса RS485; HDMI-генератор; источник питания PoE (48V, 24Вт); источник питания DC12V/2А; источник питания DC5V/2А (USB), мультиметр. Разъемы: 3хRJ45; HDMI вход; HDMI выход; 2xBNC; клеммы(RS485);клеммы для щупов мультиметра; jack 3,5мм вход, jack 3,5мм выход, разъемы DC (12V/2A выход, 12V вход); USB-выход(5V/2A); слот MicroSD. Характеристики: Разрешение экрана - 4,3" 960x540; Wi-FI IEEE 802.11n 150mbit/s; Батарея Li-Pol 7,4V 5000mAh; Размеры (ШхВхГ): 212х57х136мм; Рабочая температура от -10°С до 50°С. | руб./шт | 47294
| TIP-H-M-7 | Универсальный монитор-тестер AHD/CVI/TVI/CVBS и IP-видеосистем. (Базовая модель + мультиметр). Возможности: Поддержка ONVIF, 5Mp TVI, 4Mp CVI, 4Mp AHD, Доступ в Web-интерфейс камеры с помощью встроенного браузера, Android - Приложения для управления камерами c возможностью самостоятельной установки/удаления ПО, Audio/Video плееры, Запись аудио/Video потоков, скриншотов на карту памяти, Кабельный рефлектометр с интерфейсом RJ-45, измерение уровней видеосигнала, генератор тестовых таблиц, проверка UTP-кабеля, тестирование IP-сетей, RTSP, измерение РоЕ-напряжения, генератор CVBS, PTZ-управление, Мониторинг интерфейса RS485, HDMI-генератор, источник питания PoE (48V, 24Вт), источник питания DC12V/2А, источник питания DC5V/2А (USB), мультиметр. Разъемы: 3xRJ45, HDMI-вход, HDMI-выход, 2xBNC, клеммы (RS485), клеммы для щупов мультиметра, jack 3,5мм вход, jack 3,5мм выход, разъемы DC (12V/2A выход, 12V-вход), USB-выход (5V/2A), слот MicroSD. Характеристики: Разрешение экрана - 7" 1280х800, Wi-FI IEEE 802.11n 150mbit/s, Батарея Li-Pol 7,4V 5400mAh, Размеры (ШхВхГ) : 240х46х154мм, Рабочая температура от -10°C до 50°C. | руб./шт | 73604
| TIP-HOL-MT-7 | Универсальный монитор-тестер AHD 4Мп/CVI 4Мп/TVI 5Мп/CVBS/SDI 2Мп/IP-видеосистем + мультиметр + измеритель оптич. мощности + тестер оптич. линий + кабельный рефлектометр BNC + детектор кабельной трассы. Возможности: Доступ в Web-интерфейс камеры с помощью встроенного браузера; Android - Приложения для управления камерами c возможностью самостоятельной установки/удаления ПО; Audio/Video плееры; Запись аудио/Video потоков, скриншотов на карту памяти; RTSP; измерение PoE-напряжения; генератор CVBS; PTZ-управление; Мониторинг интерфейсf RS485; HDMI-генератор; источник питания PoE (48В, 24Вт); источник питания DC 12В/2000мА; источник питания DC 5 В/2000мА (USB); локатор COAX/UTP кабеля. Входы 3хRJ45; HDMI вход; HDMI выход; 4xBNC; 2xFC; клеммы(RS485);клеммы для щупов мультиметра; jack 3,5мм вход, jack 3,5мм выход, разъемы DC (12V/2A выход, 12V вход); USB-выход(5V/2A); слот MicroSD. Батарея Li-Pol 7,4V 5400mAh; 240x46x154мм; -10°С до 50°С. | руб./шт | 119170
| Ответная часть тестера №255 со щупом (ver.2) | Устройство необходимо для работы функций: Кабельный тестер, трассировка. Совместима с устройствами Revision 2. 230 х 27 х 48. | руб./шт | 2706
| TIP-H-5 | Универсальный монитор-тестер AHD/CVI/TVI/CVBS и IP-видеосистем. Базовая модель. Возможности: поддержка ONVIF; 8Mp TVI, 8Mp CVI, 8Mp AHD; Доступ в Web-интерфейс камеры с помощью встроенного браузера; Android - Приложения для управления камерами c возможностью самостоятельной установки/удаления ПО; Audio/Video плееры; Запись аудио/Video потоков, скриншотов на карту памяти; кабельный рефлектометр с интерфейсом RJ-45; измерение уровней видеосигнала, генератор тестовых таблиц; проверка UTP-кабеля; тестирование IP-сетей; RTSP; измерение РоЕ-напряжения; генератор CVBS; PTZ-управление; мониторинг интерфейса RS485; источник питания PoE (48В, 24Вт); источник питания DC12В/3А. Разъемы: 2хRJ45; HDMI и VGA входы; BNC; клеммы(RS485); jack 3.5мм вход, слот MicroSD. Характеристики: Разрешение экрана - 5" 1920x1080; Wi-FI IEEE 802.11n 150Мбит/с; Батарея Li-Pol 7.4В 3350мA/ч; 183x36.5x110мм; -10°С до 50°С. | руб./шт | 38482
| TSH-H-5 | Универсальный монитор-тестер AHD/CVI/TVI/CVBS-видеосистем; возможности: поддержка AHD/CVI/TVI 2160P; PTZ - управление камерой; проверка UTP-кабеля; источник питания DC12В/1A, монитор данных RS485, видео вход, аудио вход; разъемы: BNC, клеммы(RS485), RJ45, jack 3.5мм вход, разъем DC 12В/1A выход, USB выход, USB micro (5В) вход; характеристики: разрешение экрана - 5" 800x480; батарея Li-ion 3,7В 5200мА/ч; размеры : 184x110х41мм; рабочая температура от -10°С до 50°С. | руб./шт | 23100
| TIP-H-T-5 | Универсальный монитор-тестер AHD/CVI/TVI/CVBS и IP-видеосистем. Базовая модель + детектор кабельной трассы. Возможности: поддержка ONVIF; 8Mp TVI, 8Mp CVI, 8Mp AHD; доступ в Web-интерфейс камеры с помощью встроенного браузера; Android - Приложения для управления камерами c возможностью самостоятельной установки/удаления ПО; Audio/Video плееры; запись аудио/Video потоков, скриншотов на карту памяти; кабельный рефлектометр с интерфейсом RJ-45; измерение уровней видеосигнала, генератор тестовых таблиц; проверка UTP-кабеля; тестирование IP-сетей; RTSP; измерение РоЕ-напряжения; генератор CVBS; PTZ-управление; мониторинг интерфейса RS485; источник питания PoE (48В, 24Вт); источник питания DC12В/3А. Разъемы: 2хRJ45; HDMI и VGA входы; BNC; клеммы(RS485); jack 3.5мм вход, слот MicroSD. Характеристики: разрешение экрана - 5" 1920x1080; Wi-FI IEEE 802.11n 150mbit/s; батарея Li-Pol 7.4В 3350mA/ч; 183x36.5x110мм; -10°С до 50°С. | руб./шт | 45353
| TIP-HOL-MT-8 | Универсальный монитор-тестер AHD/CVI/TVI/CVBS/SDI и IP-видеосистем. Базовая модель + мультиметр + измеритель оптич. мощности + тестер оптич. линий + кабельный рефлектометр BNC + детектор кабельной трассы. Возможности: поддержка ONVIF; 8Mp TVI, 8Mp CVI, 8Mp AHD, HD-SDI 1080p/EX-SDI 8Mp; доступ в Web-интерфейс камеры с помощью встроенного браузера; Android - Приложения для управления камерами c возможностью самостоятельной установки/удаления ПО; Audio/Video плееры; запись аудио/Video потоков, скриншотов на карту памяти; кабельный рефлектометр с интерфейсом RJ-45 и BNC; измерение уровней видеосигнала, генератор тестовых таблиц; проверка UTP-кабеля; тестирование IP-сетей; RTSP; измерение РоЕ-напряжения; генератор CVBS; PTZ-управление; мониторинг интерфейса RS485; HDMI-генератор; источник питания PoE (48В, 24Вт); источник питания DC12В/3А; источник питания DC24В/2A; источник питания DC5В/2А (USB), мультиметр; детектор кабельной трассы; локатор COAX/UTP кабеля; тест оптич. линий; измеритель оптич. мощности. Разъемы: 3хRJ45, HDMI вход, HDMI выход, 4xBNC, 2xFC, клеммы(RS485), клеммы для щупов мультиметра, jack 3.5мм вход, jack 3.5мм выход, разъемы DC 12В/2A выход, клеммы 24В/2A, 12V вход, USB-выход 5В/2A, слот MicroSD. Характеристики: разрешение экрана RETINA - 8" 2048x1536, Wi-FI IEEE 802.11n 150Мбит/с, Батарея Li-Pol 7.4В 7000мА/ч, 320x360x120 мм, от -10°С до 50°С. | руб./шт | 154805
| GF-AM431TSR v2 | Монитор тестовый 5", 800 х 480 pix., Авто определение сигнала PAL/NTSC для тестирования аналоговых (CVBS) и HD (AHD, TVI, CVI) коаксиальных линий : 720P, 960P,1080P, 3MP, 4MP, 5MP; 8MР; PTZ контроль, RS485; Проверка аудио линий; Проверка UTP кабеля; Выход 5В DC для мобильного Видеофона; Выход 12В DC для видеокамеры; Встроенный аккумулятор 3.7В, 2600мА | руб./шт | 14000
17 | Микрофоны
| CO-MA02 | Высокочувствительный активный микрофон. Соотношение сигнал/шум, дБ 50 . Акустическая дальность до 15 м, диапазон частот 100-10000 Гц, длина линии до 200 м, DC 9…15 В/1мА, 30х6 мм | руб./шт | 915
| CO-MA03 | Высокочувствительный активный микрофон с ручной регулировкой АРУ до 40дБ. Соотношение сигнал/шум, дБ 60 . Акустическая дальность до 15 м, диапазон частот 100-10000 Гц, длина линии до 200 м, DC 9…15 В/4мА, 30х6 мм | руб./шт | 915
| CO-MF02 | Миниатюрный микрофон фантомного питания с улучшенной совместимостью. Незаменим при использовании IP камер с функцией PoE, так как не требует дополнительного питания. Микрофон использует 2- проводную линию. Выполнен в термоусадке и имеет миниатюрные размеры. Акустическая дальность до 7 м. Длина линии до 200 метров, полоса частот 100-10000 Гц. DC 1,5…12 В/1мА(фантомное), 30х6 мм. (Для совместимых камер ComOnyx) | руб./шт | 1144
| DS-2FP2020 | Высокочувствительный активный микрофон. Корпус ПВХ, всенаправленный; диапазон частот 20Гц-20кГц, длина линии до 3000 м, технология подавления шумов; питание 9…15 Вольт, потребление 25мА, габариты 78х28 мм. Кабель для подключения КММ 4х0,35 мм; -25...+70°С. | руб./шт | 4490
| DS-2FP4021-B | Высокочувствительный активный микрофон. Корпус ПВХ, с регулировкой усиления; диапазон частот 100Гц-16кГц; питание 9…15 Вольт, потребление 45мА, габариты 64х20 мм. Кабель для подключения КММ 4х0,35 мм; -25...+55 °С. | руб./шт | 26290
| M-1000 | Активный направленный микрофон с регулировкой чувствительности и направленности для записи разговоров и распознавания речи | руб./шт | 11325
| M-1005 | Однонаправленный микрофон в металлическом корпусе с цифровой обработкой, речевым фильтром, регулировкой чувствительности, направленности и блокировкой меню. Подключается к линейному аудиовходу IP камеры, видеорегистратора или аудиорегистратора. | руб./шт | 15032
| M-1007 | Направленный микрофон для усилителя индукционной петли Stelberry S-350 в металлическом корпусе с регулировкой чувствительности, направленности и автоблокировкой меню | руб./шт | 20543
| M-1100HD | Двунаправленный чувствительный HD-микрофон с цифровой обработкой, речевым фильтром, регулировкой чувствительности. Применяется для записи разговоров двух собеседников. Подключается к линейному аудиовходу IP камеры, видеорегистратора или аудиорегистратора. 300....4000 Гц, соотношение сигнал/шум 75 дБ, акустическая дальность до 3 метров, питание 5...16 В, 25 мА, 0...+50° С, 40х19х5 мм | руб./шт | 8990
| M-1105HD | Двунаправленный чувствительный HD-микрофон в металлическом корпусе с цифровой обработкой, речевым фильтром, регулировкой чувствительности. Применяется для записи разговоров двух собеседников. Соотношение сигнал/шум 75 дБ.Подключается к линейному аудиовходу IP камеры, видеорегистратора или аудиорегистратора. 300....4000 Гц, соотношение сигнал/шум 75 дБ, акустическая дальность до 3 метров, питание 5...16 В, 25 мА, 0°...+50°C, 55х34х6.5 мм | руб./шт | 9930
| M-1300 | Направленный микрофон речевого диапазона с выбором диаграммы направленности: суперкардиоида, гиперкардиоида, бикардиоида, омникардиоида (всенаправленный), регулировкой чувствительности, направленности и блокировкой меню. 300....4000 Гц, акустическая дальность 3 м, питание 5...48 В, 30 мА, уровень выходного сигнала 350 мВ, 0...+ 50°C, 48х48х6 мм | руб./шт | 12821
| M-1305 | Вандалозащищённый металлический направленный микрофон речевого диапазона с выбором диаграммы направленности: суперкардиоида, гиперкардиоида, бикардиоида, омникардиоида (всенаправленный), регулировкой чувствительности, направленности и блокировкой меню. 300....4000 Гц, акустическая дальность 3 м, питание 5...48 В, 30 мА, уровень выходного сигнала 350 мВ, 0...+ 50°C, 70х70х8 мм | руб./шт | 16542
| M-200HD | Высокочувствительный HD микрофон с АРУ, цифровой обработкой, речевым фильтром; подключается к линейному аудиовходу любой IP камеры, видеорегистратора или аудиорегистратора; с речевым диапазоном 270...4000 Гц; сигнал/шум 75 дБ; длина линии до 300 м; кронштейн в комплекте; DC 7. 5-16 В , 20 мА; 0...+40°С ; 30х90 мм. | руб./шт | 5544
| M-205HD | Высокочувствительный HD микрофон с АРУ, цифровой обработкой, речевым фильтром и возможностью подключения наушников для настройки оборудования на объекте с разъёмом jack 3.5; подключается к линейному аудиовходу любой IP камеры, видеорегистратора или аудиорегистратора; с речевым диапазоном 270...4000 Гц; сигнал/шум 75 дБ; длина линии до 300 м; кронштейн в комплекте; DC 7. 5-16 В , 20 мА; 0...+40°С ; 30х90 мм. | руб./шт | 6111
| M-50 Ultra HD | Чувствительный цифровой микрофон HD-качества с речевым диапазоном (Встроенный речевой фильтр); сверхбыстродействующая АРУ и регулировка усиления; Сигнал/шум 82 дБ; Дальность 40 м; Длина линии 300 м; 7.5-16 DC, 20 мА; 10х52 мм. | руб./шт | 4658
| M-500 | Уличный микрофон с цифровой обработкой и речевым диапазоном и регулировкой чувствительности. Металлический корпус, регулировка чувствительности, акустическая дальность до 20 м, диапазон частот 300…4000 Гц, длина линии до 300 м, 5…16 Вольт, 25мА, IP64, 50×111×55 мм. Козырёк для защиты от осадков в комплекте. | руб./шт | 11055
| M-50HD | Чувствительный цифровой микрофон HD-качества с речевым диапазоном (Встроенный речевой фильтр); сверхбыстродействующая АРУ и регулировка усиления; Сигнал/шум 80 дБ; Дальность 35 м; Длина линии 300 м; 7.5-16 DC, 20 мА; 10х52 мм. | руб./шт | 4217
| M-6 (Optimus) | Высокочувствительный активный микрофон с АРУ . Акустическая дальность до 7 м, диапазон частот 80-20000 Гц, длина линии до 3000 м, DC 9…13 В/15мА, 40х8х6 мм | руб./шт | 177
| M-7 (Optimus) | Высокочувствительный активный микрофон, Ручная регулировка усиления . Акустическая дальность до 10 м, диапазон частот 80-20000 Гц, длина линии до 3000 м, DC 9…13 В/15мА, 36х8х6 мм | руб./шт | 399
| M-70 Ultra HD | Сверхвысокочувствительный цифровой микрофон HD-качества с речевым диапазоном (270...4000 Гц); речевой фильтр; сверхбыстродействующая АРУ (отключаемая) и регулировкой чувствительности; Сигнал/шум 77 дБ; Дальность 35 м; Длина линии 300 м; 7,5-16 DC, 20 мА; 0...+40° С; 40х19х5 мм.; Подключается к линейному аудиовходу IP камеры,видеорегистратора или аудиорегистратора | руб./шт | 5907
| M-70HD | Чувствительный цифровой микрофон HD-качества с речевым диапазоном (270...4000 Гц); сверхбыстродействующая АРУ (отключаемая) и регулировка усиления; Сигнал/шум 75 дБ; Дальность 30 м; Длина линии 300 м; 5-16 DC, 20 мА; 40х19х5 мм. | руб./шт | 5465
| M-75 Ultra HD | Сверхвысокочувствительный HD микрофон в металлическом корпусе с комплектом крепежа, цифровой обработкой, речевым фильтром, быстродействующей отключаемой АРУ и регулировкой чувствительности. Подключается к линейному аудиовходу IP камеры, видеорегистратора или аудиорегистратора. Расширенный частотный диапазон. | руб./шт | 7552
| M-75HD | Чувствительный цифровой микрофон HD-качества с речевым фильтром (270...4000 Гц); цифровая АРУ с регулировкой; Сигнал/шум 75 дБ; Дальность 30 м; Длина линии 300 м; корпус из алюминия, 5-16 DC, 20 мА; 0...+40°C; 40х19х5 мм. | руб./шт | 7112
| M-8 (Optimus) | Высокочувствительный активный микрофон, Автоматическая регулировка усиления . Акустическая дальность до 10 м, диапазон частот 20-20000 Гц, длина линии до 3000 м, DC 9…12 В/20мА, 37х15 мм | руб./шт | 393
| M-80HD | Сверхчувствительный цифровой микрофон HD-качества с регулировкой параметров при помощи миниатюрного джойстика и индикацией. Доступные регулировки: чувствительность, полоса пропускания, включение/выключение АРУ; 80...16000 Гц; Сигнал/шум 75 дБ; Дальность 30 м; Длина линии 300 м; 5,5-16 В DC, 25 мА; 0...+50°C; 59х19х5 мм | руб./шт | 6551
| M-9 (Optimus) | Активный, предварительный усилитель, шумоподавление. Акустическая дальность до 10 м. Частотный диапазон 20-20000Гц, длина линии до 3000 м, Регулировка усиления АРУ, 9-12В DC, 20мА. | руб./шт | 1019
| M-90HD | Микрофон цифровой с регулировкой параметров при помощи миниатюрного джойстика и индикацией; регулировки: чувствительность, полоса пропускания, включение/выключение АРУ, скорость срабатывания АРУ, "вырезание" 2-х произвольных частот; 80...16000 Гц; Сигнал/шум 75 дБ; Акустическая дальность 30 м; Длина линии 300 м; 5,5-16 DC, 25 мА; 59х19х5 металлический корпус. | руб./шт | 6899
| МВК-M02 | Миниатюрный активный микрофон, 3-х проводный, полоса частот 60-7000 Гц, диапазон ручной регулировки 0-4В, передача сигнала по проводу 0,5мм до 500 м, макс. усиление сигнала 60дБ, макс. выходное напряжение 4В, отв 6мм, DC9-14В, 6.5мА, -10...+50°С, 25х9х7мм | руб./шт | 832.48
| МВК-M022 | Миниатюрный активный микрофон, 2-х проводный в комплекте адаптер на 3 провода, полоса частот 60-7000 Гц, диапазон ручной регулировки 0-4В, передача сигнала по проводу 0,5мм до 1000 м, макс. усиление сигнала 60дБ, макс. выходное напряжение 4В, отв 0,6мм, DC9-14В, 6мА, -10...+50°С, 43х9х7мм | руб./шт | 888.14
| МВК-M03 | Миниатюрный активный микрофон, 3-х проводный с АРУ, полоса частот 60-7000 Гц, диапазон ручной регулировки 0,2-4В, передача сигнала по проводу 0,5мм до 500 м, макс. усиление сигнала 80дБ, макс. выходное напряжение 4В, отв 0,84мм, DC9-14В, 6.5мА, -10...+50°С, 25х9х7мм | руб./шт | 3484.8
| MX-420 | Шумоподавитель позволяет ослабить фоновые шумы и улучшает разборчивость разговоров: шумоподавление до 20дБ, выходное усиление -12...6дБ, громкость наушников, нч фильтр, вч фильтр, входное усиление -12...6дБ, тестовый генератор. Аудио вход/выход клемма, Jack 3.5 out для наушников, питание для микрофона клемма, джостик для управления, DC 12, 60мА, 104х56х14 мм. | руб./шт | 11563
| SR-MIC-01 | Миниатюрный активный микрофон с автоматической регулировкой усиления (АРУ); акустическая дальность до 10 м; дальность линии до 250м; напряжение питания 6-14 В; диапазон рабочих температур -15 +65 С; коэффициент нелинейных искажений 0,2%; ток потребления 30 мА; выходной уровень 600 мВ; габариты D7х35 мм | руб./шт | 150
| SR-MIC-02 | Миниатюрный активный микрофон с автоматической регулировкой усиления (АРУ), а также с возможностью точной регулировки уровня громкости с помощью переменного резистора; акустическая дальность до 10 м; дальность линии до 250м; напряжение питания 9-14 В; диапазон рабочих температур -25 +65 С; коэффициент нелинейных искажений 0,2%; ток потребления 20 мА; выходной уровень 600 мВ; габариты D7х35 мм | руб./шт | 363
NEW | ST-02 | Микрофон электретный с активным усилиВидеом, DC 6-14В, 0.01А, Полоса частот 100-10000, Максимальное расстояние передачи сигнала по проводной линии связи 150м, Акустическая дальность: до 15 м, Габариты микрофона: 5х10 мм., Рабочая температура: -20°...+50°С. | руб./шт | 503
NEW | St-05 | Микрофон электретный с активным усилиВидеом и ручной регулировкой усиления, DC 12В, 0.02А, Полоса частот 100-10000, Максимальное расстояние передачи сигнала по проводной линии связи 150м, Акустическая дальность: до 15 м, Габариты микрофона: 6х25 мм., Рабочая температура: -20°...+60°С. | руб./шт | 481
NEW | St-54 | Микрофон электретный с активным усилиВидеом и ручной регулировкой усиления, DC 6-14В, 0.01А, Полоса частот 100-10000, Максимальное расстояние передачи сигнала по проводной линии связи 150м, Акустическая дальность: до 15 м, Габариты микрофона: диаметр 67 мм., Рабочая температура: -25°...+85°С. | руб./шт | 531
NEW | St-65 | Микрофон электретный с активным усилиВидеом, DC 9-14В, 0.02А, Полоса частот 100-10000, Максимальное расстояние передачи сигнала по проводной линии связи 150м, Акустическая дальность: до 15 м, Габариты микрофона: 6х25 мм., IP 66; Рабочая температура: -35°...+50°С. | руб./шт | 1150
| M-10 | Высокочувствительный активный микрофон с постоянным коэффициентом усиления. Металлический корпус, ветровая защита - вставка из акустического поролона, акустическая дальность до 8 м, диапазон частот 100…6100 Гц, длина линии до 300 м, питание 5…16 Вольт, потребление 20мА, габариты D10х42 мм. | руб./шт | 493
| M-100 | Микрофон цифровой с регулировкой параметров при помощи бесплатного ПО через microUSB-разъём; регулировки: чувствительность, полоса пропускания, включение/выключение АРУ, скорость срабатывания АРУ, "вырезание" произвольных частот, 5-полосный параметрический эквалайзер; 80...16000 Гц; Сигнал/шум 70 дБ; Уровень линейного выходного сигнала до 1 В; Длина линии 300 м; DC 4,8-16 DC/25 мА; 62х46х8,5; +10°...+40°C; металлический корпус. | руб./шт | 7985
| M-20 | Высокочувствительный активный микрофон с регулировкой усиления. Металлический корпус, ветровая защита - вставка из акустического поролона, удобная регулировка чувствительности, акустическая дальность до 8 м, диапазон частот 100…7200 Гц, длина линии до 300 м, питание 5…16 Вольт, потребление 20мА, габариты D10х42 мм. | руб./шт | 626
| M-30 | Высокочувствительный активный микрофон с автоматической регулировкой усиления. Металлический корпус, автоматическая регулировка усиления, ветровая защита - вставка из акустического поролона, акустическая дальность до 8 м, диапазон частот 100…8300 Гц, длина линии до 300 м, питание 7,5…16 Вольт, потребление 20мА, габариты D10х42 мм. | руб./шт | 1047
| M-40 | Высокочувствительный активный микрофон с автоматической регулировкой усиления и регулировкой чувствительности. Металлический корпус, автоматическая регулировка усиления, ветровая защита - вставка из акустического поролона, удобная регулировка чувствительности, акустическая дальность до 8 м, диапазон частот 100…9200 Гц, длина линии до 300 м, питание 7,5…16 Вольт, потребление 20мА, габариты D10х42 мм. | руб./шт | 1564
| M-50 | Высокочувствительный активный микрофон с автоматической регулировкой усиления и регулировкой чувствительности. Металлический корпус, автоматическая регулировка усиления, ветровая защита - вставка из акустического поролона, удобная регулировка чувствительности, акустическая дальность до 20 м, диапазон частот 270…4000 Гц, длина линии до 300 м, питание 7,5…16 Вольт, потребление 20мА, габариты D10х52 мм. | руб./шт | 2961
| M-60 | Высокочувствительный активный микрофон MEMS с отключаемой АРУ и регулировкой усиления. Акустическая дальность до 25 м, диапазон частот 80…16000 Гц, длина линии до 300 м, DC 7,5…16 В/20мА, 40х19х5 мм | руб./шт | 3380
| M-65 | Высокочувствительный активный микрофон MEMS с отключаемой АРУ (Время реакции АРУ 0,25 сек) и регулировкой усиления; Диапазон регулировки усиления 188 раз; Акустическая дальность до 20 м; диапазон частот80…16000 Гц; Отношение сигнал/шум 63 дБ; длина линии до 300 м; DC 7,5...16 В/8мА; 55х34х6,5 мм; 0...+50°C; Антивандальный корпус | руб./шт | 4682
| M-70 | Микрофон миниатюрный активный; АРУ (отключаемая); 270...4000 Гц; Сигнал/шум 63 дБ; Дальность 25 м; Длина линии 300 м; 5-16 DC, 25 мА; 40х19х5 мм. Ветровая защита, стальной корпус. | руб./шт | 4372
| M-75 | Высокочувствительный активный микрофон MEMS с отключаемой цифровой АРУ (Время реакции АРУ 0,7 мсек) и регулировкой усиления; Диапазон регулировки усиления 350 раз; Акустическая дальность до 20 м; диапазон частот 270...4000 Гц; Отношение сигнал/шум 63 дБ; длина линии до 300 м; DC 7,5...16 В/25мА; 55х34х6,5 мм; 0...+50°C; Антивандальный корпус | руб./шт | 5690
| M-80 | Микрофон цифровой с регулировкой параметров при помощи миниатюрного джойстика и индикацией; регулировки: чувствительность, полоса пропускания, включение/выключение АРУ; 80...16000 Гц; Сигнал/шум 67 дБ; Дальность 25 м; Длина линии 300 м; 5,5-16 DC, 25 мА; 59х19х5 металлический корпус. | руб./шт | 5240
| M-90 | Микрофон цифровой с регулировкой параметров при помощи миниатюрного джойстика и индикацией; регулировки: чувствительность, полоса пропускания, включение/выключение АРУ, скорость срабатывания АРУ, "вырезание" 2-х произвольных частот; 80...16000 Гц; Сигнал/шум 67 дБ; Дальность 25 м; Длина линии 300 м; 5,5-16 DC, 25 мА; 59х19х5 металлический корпус. | руб./шт | 5520
| МИК-11М | Чувствительный миниатюрный активный микрофон для видеонаблюдения с фильтром Данная модель похожа на МИК-8, но обладает дополнительными потребительскими свойствами, а именно: имеет алюминиевый корпус, что позволяет уменьшить влияние «наведенных электромагнитных помех». | руб./шт | 542
| МКУ-2П | 3-х проводной, V-пит.-12В (8.5...15 В), I-потр.-3мА, R-нагрузки — 10КОм, V-макс.вых. (47 кОм)-1.4 В, полоса частот 150-10000 Гц, диапазон ручной регулировки коэфф. Усиления 5-300 раз, макс. Расстояние передачи сигнала (провод диаметром 0.5 мм)- не менее 1 км, 29х7 мм, диаметр входного отверстия 5 мм, защита от переполюсовки | руб./шт | 599
| МКУ-3П | Миниатюрный электретный микрофон с активным усилиВидеом. На основе электретного капсульного микрофона типа SSK; R нагрузки - 32 Ом, Vмакс. вых. (47 кОм) - 1,0 В, полоса частот - 150-10 000 Гц, АРУ (не менее) – 46 дБ; диапазон ручной регулировки коэф. усиления – 0-2 000 раз; макс. расстояние передачи сигнала (провод диаметром 0,5 мм) - не менее 500 м; DC 12 В (8,5...15 В)/ 15 мА; блок усиления: 50х17х7мм, выносной микрофона 13 х 7 мм; максимальный вынос микрофона от блока усилителя – 100 мм, диаметр входного отверстия микрофона – 5 мм, защита от переполюсовки по питанию. | руб./шт | 1231
| МКУ-4П | 3-х проводной, пит.-12В (8.5...15 В), I-потр.-5мА, R-нагрузки — 47КОм, V-макс.вых. (47 кОм)-1 В, полоса частот 100-10000 Гц, АРУ 18 дБ, Расстояние передачи сигнала (провод диаметром 0.5 мм)- 1000 м, габариты блока усиления 25х7 мм3, диаметр входного отверстия 1,5 мм | руб./шт | 1217
| МКУ-5П | 3-х проводной, V-пит.-12В (9...15 В), I-потр.-6мА, R-нагрузки — 10КОм, V-макс.вых. (10 кОм)-1 В, полоса частот 150-10000 Гц, коэфф. АРУ 18дБ. Диапазон ручной регулировки коэфф. усиления – 5-300 раз Расстояние передачи сигнала (провод диаметром 0.5 мм)- не менее 500м, 26х8х7 мм, диаметр входного отверстия 5 мм | руб./шт | 1335
| МКУ-Э | 3-х проводной, V-пит.- 12 В (8,5...15 В), I-потр.- 6 мА, R-нагрузки - 1,0КОм, V-макс.вых. (47 кОм)- 1.4 В, полоса частот - 150-10 000 Гц, макс. расстояние передачи сигнала (провод диаметром 0.5мм)- не менее 1,5км, диапазон ручной регулировки коэффициента усиления – 0-100 раз, габариты - длина 22 мм, диаметр 11мм, диаметр входного отверстия микрофона – 8 мм. | руб./шт | 316
| ШОРОХ-11 | Миниатюрный активный микрофон; Акустическая дальность 9 м; Уровень сигнала 0,6 В; Длина линии 300 м; экранирующий корпус из никелированной стали; DC 7,5…14,8В/30мА; -10…+50°C; 10х35 мм. | руб./шт | 423
| Шорох-12 | Миниатюрный активный микрофон c сверхвысоким уровнем чувствительности (ВУЧ) без АРУ для систем аудиофиксации и камер видеонаблюдения; акустическая дальность до 15 м; уровень сигнала 0,6 В. ; Полоса пропускания 60-16000 Гц; экранирующий корпус из металла ; максимальная длина линии 300 м; DC7,5 … 14,8 В /30 мА; D12x50 мм.; -10° … +50°C. | руб./шт | 442
| Шорох-13 | Миниатюрный активный микрофон c сверхвысоким регулируемым уровнем чувствительности (ВУЧ) для систем аудиофиксации и камер видеонаблюдения; акустическая дальность до 15 м; уровень сигнала 0,6 В; Полоса пропускания 60-16000 Гц; экранирующий корпус из металла ; максимальная длина линии 300 м; DC7,5 … 14,8 В /30 мА; D12xD50 мм.; -10° … +50°C. | руб./шт | 519
| Шорох-13 INS | Миниатюрный активный микрофон c сверхвысоким регулируемым уровнем чувствительности (ВУЧ). для систем аудиофиксации и камер видеонаблюдения; акустическая дальность до 15 м; уровень сигнала 0,6 В; Полоса пропускания 60-16000 Гц; экранирующий корпус из полированного металла; максимальная длина линии 300 м; DC7,5…13 В/30 мА; D12х50 мм; -10⁰ … +50⁰С; Провод для подключения к питанию с коннекторами DC-12 (5,5х2,1мм) и RCA аудиоразъем, длиной 35 см | руб./шт | 644
| ШОРОХ-21 | Миниатюрный активный микрофон, автоматическая регулировка усиления (АРУ); акустическая дальность до 18 м; уровень сигнала 0,6 В; длина линии до 300 м; экранирующий металлический корпус;DC 7,5…14,8В/20мА ; -10…+50°C; 10х47 мм | руб./шт | 728
| Шорох-21 INS | Миниатюрный активный микрофон, высокочувствительный (ВУЧ) c быстродействующим АРУ; акустическая дальность до 18 м; уровень сигнала (выходное напряжение) 0,6 В; Полоса пропускания 60-16000 Гц; экранирующий металлический корпус. максимальная длина линии 300 м; площадь покрытия от 60м.кв; DC7,5…13 В/7 мА; D12xD35 мм; -10⁰ … +50⁰С; Защита от переполюсовки (превосходящая замена ШОРОХ 7 и ШОРОХ 8); Провод для подключения к питанию с коннекторами DC-12 (5,5х2,1мм) и RCA аудиоразъем, длиной 35 см | руб./шт | 826
| Шорох-7 | Микрофон активный с АРУ, до 7 м, уровень сигнала 250 мВ, линия до 300 м, DC 5…12 В/0,02 А, t =-10…+50°С, D 10х47 мм | руб./шт | 804
| Шорох-7 INS | Миниатюрный активный микрофон с АРУ; акустическая дальность до 7 м; уровень сигнала 0,6 В; Полоса пропускания 60-16000 Гц; экранирующий корпус из метала; максимальная длина линии 300 м; DC7,5…13 В/30 мА; D10х47 мм; -10⁰ … +50⁰С. Провод для подключения к питанию с коннекторами DC-12 (5,5х2,1мм) и RCA аудиоразъем, длиной 35 см | руб./шт | 942
| Шорох-8 | Микрофон активный с АРУ, до 10 м, уровень сигнала 600 мВ, линия до 300 м, DC 7.5…12 В/0,02 А, t =-10…+50°С, D 10х47 мм | руб./шт | 858
| Шорох-8 INS | Миниатюрный активный микрофон с АРУ; акустическая дальность до 10 м; уровень сигнала 0,6 В; Полоса пропускания 60-16000 Гц; экранирующий корпус из метала; максимальная длина линии 300 м; DC7,5…13 В/30 мА; D10х47 мм; -10⁰ … +50⁰С. Провод для подключения к питанию с коннекторами DC-12 (5,5х2,1мм) и RCA аудиоразъем, длиной 35 см | руб./шт | 1014
| Шорох-9 | Миниатюрный активный микрофон автоматическая регулировка усиления (АРУ) с возможностью ручной подстройки уровня выходного сигнала; акустическая дальность до 10 м; уровень сигнала 0,25 В; длина линии до 300 м; экранирующий корпус из никелированной латуни; напряжение питания 5 … 12 В/потребляемый ток 0,02 А; температурный режим -10 … +50 С; габариты D10х47 мм | руб./шт | 1157
| Шорох-9 INS | Миниатюрный активный микрофон с АРУ; акустическая дальность до 12 м; уровень сигнала 0,6 В; Полоса пропускания 60-16000 Гц; экранирующий корпус из метала; максимальная длина линии 300 м; DC7,5…13 В/30 мА; D10х47 мм; -10⁰ … +50⁰С. Провод для подключения к питанию с коннекторами DC-12 (5,5х2,1мм) и RCA аудиоразъем, длиной 35 см | руб./шт | 1294
18 | Шкафы для компонентов видеонаблюдения
| ШНВ-1 | Предназначен для настенного размещения компонентов системы видеонаблюдения: монитора, видеорегистратора, блока питания, а также другого сетевого и электронного оборудования, металл 1мм; вес 10,5 кг, 560х540х150 мм. | руб./шт | 14604
19 | Аксессуары
19.1 | Разъемы, переходники
| 8P8C-SH-C6+-TWP (8956c) | Разъем RJ-45(8P8C) под витую пару, кат. до 6a, экранированный, для одножильного кабеля. Диаметр подключаемых проводников: до 1,5 мм (по изоляции), 0,40-0,57 мм (по меди). | руб./шт | 285.75
| 8P8C-SH-C8-TWP (10070c) | Разъем RJ-45(8P8C) под витую пару полевой, кат. 8, экранированный, со вставкой. Диаметр подключаемых проводников: 0,404 до 0,680 мм (по меди). | руб./шт | 492.75
| AP009 | Разъем питания (штекер, 2.1х5.5х9.5 мм) с кабелем 30см. | руб./шт | 74
| APHH00/AA(90) | Переходник HDMI розетка (А)/HDMI розетка (А), угловой (90гр.), 19pin, позолоченные контакты. | руб./шт | 91
| APHH00/AA(S) | Переходник HDMI розетка (А)/HDMI розетка (А), поворотный - с изменяемым углом подключения, 19pin, позолоченные контакты. | руб./шт | 95
| APHH10/AA | Переходник HDMI штекер (А)/HDMI розетка (А), 19pin, позолоченные контакты. | руб./шт | 44
| APHH10/AA(S) | Переходник HDMI штекер (А)/HDMI розетка (А), поворотный - с изменяемым углом подключения, 19pin, позолоченные контакты. | руб./шт | 57
| APHH10/CA | Переходник HDMI штекер (C)/HDMI розетка (А), 19pin, позолоченные контакты. | руб./шт | 91
| APHH10/DA | Переходник HDMI штекер (D)/HDMI розетка (А), 19pin, позолоченные контакты. | руб./шт | 57
| UY2 (K2) (100 шт) | Соединитель проводов тип UY2 (K2) для соединения проводов с диаметром жил от 0,4мм до 0,9мм. Внешний диаметр 2.08 мм. Заполнены гидрофобным гелем. 100 шт. | руб./уп | 570
| BNC (гнездо)-BNC (гнездо) коннектор | Соединение двух BNC между собой (гнездо-гнездо) | руб./шт | 23.4
| BNC (гнездо)-RCA (штекер) коннектор | Переходник BNC (розетка) - RCA (штекер). | руб./шт | 22.5
| BNC (штекер)-RCA (гнездо) коннектор | Переходник BNC (штекер)- RCA (розетка), 1 шт. Диапазон частот 0-1ГГц. Материал - латунь. Покрытие - никель (корпус), золото (центральный контакт). | руб./шт | 22.5
| BNC RG-58 (штекер), обжимной | Под коаксиальный кабель с D-нар. не более 4,7 мм | руб./шт | 66
| BNC RG-59 (штекер), обжимной | Под коаксиальный кабель с D-нар. не более 6,4 мм. D-внутр центрального контакта 0,8мм. | руб./шт | 39.9
| BNC RG-59U (штекер), обжимной | Под коаксиальный кабель с D-нар. не более 6,4 мм. D-внутр. центрального контакта 1,0мм. | руб./шт | 76
| BNC RG-6U (штекер), обжимной | Под коаксиальный кабель с D-нар. не более 7,4 мм D-внутр. центрального контакта 1,2мм. | руб./шт | 76
| BNC RG-58 (штекер), накручивающийся | Под кабель RG-58, резьбовой (аналог комплекта F-разъем RG-58 + F-BNC переходник) | руб./шт | 82.5
| BNC RG-6 (штекер), обжимной | Под коаксиальный кабель с D-нар. не более 7,0 мм D-внутр. центрального контакта 1,0мм. | руб./шт | 42.3
| BNC RG-6 (штекер), под пайку | Под коаксиальный кабель с D-нар. не более 7,0 мм | руб./шт | 43
| BNC универсальный (штекер) (10 шт.) | Под коаксиальный кабель с D-нар. от 3.3 до 7.0 мм (крепление под винт). Упаковка 10 шт. | руб./уп | 270
| BNC универсальный (штекер), пружинный | Под коаксиальный кабель с D-нар. от 3,3 до 7,0 мм (крепление под винт) пружинный | руб./шт | 19.5
| BNC универсальный (штекер), угловой (10 шт) | Под коаксиальный кабель с D-нар. от 3.3 до 7.0 мм (крепление под винт), угловой корпус, упаковка 10 шт. | руб./уп | 270
| BNC универсальный (штекер), клеммная колодка, самозажим | Коннектор BNC под клеммы. Самозажим | руб./шт | 93.6
| BNC универсальный (штекер), клеммная колодка, под винт | коннектор BNC под клеммы | руб./шт | 20
| BNC универсальный (гнездо), клеммная колодка, под винт | Коннектор BNC под клеммы, гнездо | руб./шт | 27
| BOOT-BK-10 (10шт) | Изолирующий колпачок для разъемов RJ-45, черный (10 шт.). | руб./уп | 127
| BOOT-BL-10 (10шт) | Изолирующий колпачок для разъемов RJ-45, синий (10 шт.) | руб./уп | 127
| BOOT-GN-10 (10 шт) | Изолирующий колпачок для разъемов RJ-45, зеленый (10 шт.) | руб./уп | 127
| BOOT-GY-10 (10 шт) | Изолирующий колпачок для разъемов RJ-45, серый. | руб./уп | 127
| BOOT-RD-10 (10шт) | Изолирующий колпачок для разъемов RJ-45, красный (10 шт.) | руб./уп | 127
| BOOT-WH-10 (10шт) | Изолирующий колпачок для разъемов RJ-45, белый (10 шт.) | руб./уп | 127
| BOOT-YL-10 (10 шт) | Изолирующий колпачок для разъемов RJ-45, желтый (10 шт.) | руб./уп | 127
| CON-IEC320C13 | Разъем IEC 60320 C13, 220В 10A на кабель (плоские контакты внутри разъема), прямой. | руб./шт | 238
| CON-IEC320C14 | Разъем IEC 60320 C14, 220В 10A на кабель (плоские выступающие контакты), прямой. | руб./шт | 223
| CON-IEC320C19 | Разъем IEC 60320 C19 220В 16A на кабель, контакты на винтах (плоские контакты внутри разъема), прямой | руб./шт | 359
| CON-IEC320C20 | Разъем IEC 60320 C20 220В 16A на кабель, контакты на винтах (плоские выступающие штыревые контакты в пластиковом обрамлении), прямой. | руб./шт | 359
| EC-CC-1F-1F-MT-100 (100 шт) | Кабельный соединитель, F-F типа, металлик, уп-ка 100 шт. | руб./уп | 541
| EC-CC-F-RG11-WP-T-MT-100 (100 шт) | Коннектор F-типа для коаксиальных кабелей RG11, с пином, накручивающийся, металлик, уп-ка 100 шт. | руб./уп | 3593
| EC-CC-F-RG11-WTP-T-MT-100 (100 шт) | Коннектор F-типа для коаксиальных кабелей RG11, без пина, накручивающийся, металлик, уп-ка 100 шт. | руб./уп | 3522
| EC-CC-F-RG6-T-MT-100 (100 шт) | Коннектор F-типа для коаксиальных кабелей RG6, накручивающийся, без пина, металлик, уп-ка 100 шт. | руб./уп | 398
| EC-SL-UY2-YL-100 (100шт) | Соединитель проводников Скотчлок; Для жил 0.4-0.9 мм; 15,0х10,0х6,0 мм. (уп=100 шт). Заполнены гидрофобным гелем. | руб./уп | 194
| EC-UP6P6C-UC-003-TR-100 (100шт) | Разъем RJ12/6P6C; cat. 3; Одножильный/многожильный провод; 0,40-0,45мм, . Упаковка 100 шт. | руб./уп | 244
| EC-UP8P8C-5E-003-TR-100 (100шт) | Коннектор для витой пары RJ45/8P8C; Неэкранированный; 5е. Поставляются в индивидуальных упаковках по 100 шт | руб./уп | 284
| EC-UP8P8C-6-003-TR-500 (500 шт) | Коннектор RJ45/8P8C под витую пару, Кат.6 (Класс E), 250МГц, покрытие 3мкд, универсальные ножи, для проводников 0,47-0,51мм, неэкранированный, уп-ка 500шт. | руб./уп | 1879
| EC-UP8P8C-SD-003-TR-100 (100шт) | Разъем RJ45/8P8C; cat. 5e; экранированный; Одножильный/многожильный провод; 0,47-0,51мм, . Упаковка 100 шт. | руб./уп | 723
| BNC (штекер)-F (гнездо) | Переходник F (гнездо)- BNC (штырь) | руб./шт | 27
| F разъем RG-58, резьбовой | Под кабель D-нар 3,3 мм, резьбовой | руб./шт | 14.25
| F разъем RG-59, резьбовой | Под кабель D-нар 4,6 мм, резьбовой | руб./шт | 9.6
| F разъем RG-6, резьбовой | Под кабель D-нар 7,0 мм, резьбовой | руб./шт | 9
| F (гнездо)-F (гнездо) коннектор | Соединение двух F разъемов между собой | руб./шт | 10.65
| Разъем питания DCx2.1 (штекер), с кабелем (FW-12/24) | Разъем питания (штекер, 2.1х5.5х9.5 мм) с кабелем 15см. | руб./шт | 30
| F-разъем под RG-11, резьбовой | Под кабель D-нар 10,0 мм, резьбовой | руб./шт | 34.8
| IEC-320-C13 (9646c) | Вилка С13 разборная, 10А, 250 В, черная. | руб./шт | 133.5
| IEC-320-C14 (9647c) | Вилка С14 разборная, 10А, 250 В, черная. | руб./шт | 133.5
| IEC-320-C19 (9648c) | Вилка С19 разборная, 16А, 250 В, черная. | руб./шт | 258
| IEC-320-C20 (9649c) | Вилка С20 разборная, 16А, 250 В, черная. | руб./шт | 258
| Jack (гн.) моно, 3,5мм-RCA (ш) (позолоченный) | Переходник Jack 3.5 (гнездо) - RCA (штекер); позолоченный | руб./шт | 57
| Jack (гн.) моно, 3,5мм-RCA (ш) со шнуром 0,3м. | Переходник Jack 3.5 (гнездо) - RCA (штекер) со шнуром 30 см; Моно. | руб./шт | 103
| Jack (ш) моно, 3,5мм - RCA (гн.) со шнуром 0,3м | Переходник RCA (гнездо) -Jack 3.5 (штекер) со шнуром 30 см; Моно. | руб./шт | 72
| Jack (ш) 3.5 аудио/видео (под пайку) | Разъем Jack 3.5 мм под пайку, 4 контакта (стерео), позолоченный. | руб./шт | 54
| Jack (ш) 3.5 (стерео) клеммная колодка | Разъем Jack 3.5 стерео с клеммами под винт. | руб./шт | 138.45
| KJ8-8P8C-C5e-180-BK | Вставка Keystone Jack RJ-45(8P8C), категория 5e, тип 180 градусов, черная | руб./шт | 87
| KJ8-8P8C-C5e-180-TLS-WH | Вставка Keystone Jack RJ-45(8P8C), категория 5e, тип 180 градусов, Toolless, белая. | руб./шт | 81
| KJ8-8P8C-C6-180-TLS-SH-F-WH | Вставка Keystone Jack RJ-45(8P8C), категория 6, экранированная, тип 180 градусов, Toolless, белая. | руб./шт | 241
| KJ8-8P8C-C6-180-TLS-WH | Вставка Keystone Jack RJ-45(8P8C), категория 6, тип 180 градусов, Toolless, белая. | руб./шт | 113
| KJ8-8P8C-C6-180-WH | Вставка Keystone Jack RJ-45(8P8C), категория 6, тип 180 градусов, белая. | руб./шт | 113
| KJ8-8P8C-C6A-180-TLS-WH | Вставка Keystone Jack RJ-45(8P8C), категория 6a (10G), тип 180 градусов, Toolless, белая. | руб./шт | 352
| KJ8-8P8C-C6A-180-WH | Вставка Keystone Jack RJ-45(8P8C), категория 6a (10G), тип 180 градусов, белая. | руб./шт | 352
| KJ9-8P8C-C6-90-WH | Вставка Keystone Jack RJ-45(8P8C), категория 6, белая. | руб./шт | 113
| KJNE-8P8C-C6-90-BK | Вставка Keystone Jack RJ-45(8P8C), категория 6, 110 IDC, заделка с помощью NE-TOOL, черная. | руб./шт | 537
| KJNE-8P8C-C6-90-SH-F-WH | Вставка Keystone Jack RJ-45(8P8C), категория 6, экранированная, 110 IDC, заделка с помощью NE-TOOL, белая. | руб./шт | 843
| KJNE-8P8C-C6-90-WH | Вставка Keystone Jack RJ-45(8P8C), категория 6, 110 IDC, заделка с помощью NE-TOOL, белая. | руб./шт | 537
| KJNE-8P8C-C6A-90-SH-F-WH | Вставка Keystone Jack RJ-45(8P8C), категория 6A, экранированная, 110 IDC, заделка с помощью NE-TOOL, белая. | руб./шт | 996
| NMC-RJ64RE06UC1-100 (100шт) | Коннекторы 6P4C н/э, категория 3 (RJ-11), под многожильный кабель,уп. 100шт. | руб./уп | 281
| NMC-RJ66RE06UC1-100 (100шт) | Коннекторы 6P6C н/э, категория 3 (RJ-11), под многожильный кабель,уп. 100шт. | руб./уп | 365
| NMC-RJ84FZ06UD1-100 (100шт) | Коннекторы 8P4C UTP н/э, категория 5e (RJ-45), универсальные ножи, Ethernet-разводка (контакты 1,2,3,6),уп. 100шт. | руб./уп | 527
| NMC-RJ88RE06UD1-100 (100шт) | Коннектор RJ45 (8P8C) под витую пару, Кат.5e (Класс D), для проводников 0.96-1.02 мм, покрытие 6 мкд, под многожильный кабель, неэкранированный, уп-ка 100шт. | руб./уп | 583
| NMC-RJ88RE50UD1-100 (100шт) | Коннектор RJ45 (8P8C) под витую пару, Кат.5e (Класс D), под многожильный кабель, неэкранированный, уп-ка 100шт. Максимальный диаметр изоляции проводников, 0.96-1.02 мм. | руб./уп | 848
| NMC-RJ88RZ06UD1-100 (100шт) | Коннекторы 8P8C UTP н/э, категория 5e (RJ-45), универсальные ножи, уп. 100шт. Максимальный диаметр изоляции 0.96-1.02, по меди 0.50-0.57 мм. | руб./уп | 624
| NMC-RJ88RZ50SD1-100 (100шт) | Коннектор RJ45 (8P8C) под витую пару, Кат.5e (Класс D), универсальный, экранированный, уп-ка 100шт. Максимальный диаметр изоляции проводников, 0.96-1.02 мм, диаметр по меди 0,50-0,57 мм. | руб./уп | 2927
| NMC-RJ88RZ50SE1-100 (100 шт) | Коннектор RJ45/8P8C под витую пару, Кат.6 (Класс E), 250МГц, покрытие 50мкд, универсальные ножи, экранированный, круглый ввод, уп-ка 100шт. | руб./уп | 3091
| NMC-RJ88RZ50UD1-100 (100шт) | Коннектор RJ45 (8P8C) под витую пару, Кат.5e (Класс D), универсальный, неэкранированный, уп-ка 100шт. Максимальный диаметр изоляции 0.96-1.02, по меди 0.40-0.51 мм. | руб./уп | 1158
| NMC-RJ88RZ50UD2-100 (100шт) | Коннектор RJ45 (8P8C) под витую пару, Кат.5e (Класс D), универсальный, неэкранированный, со вставкой, уп-ка 100шт. Максимальный диаметр изоляции проводников, 0. 88-0.93 мм, по меди 0,50-0,57 мм. | руб./уп | 1953
| NMC-RJ88RZ50UE3-100 (100шт) | Коннекторы RJ45/8P8C UTP н/э, категория 6 уп. 100шт со вставкой, 0,57-0,50 мм проводник. | руб./уп | 2113
| NMC-RJ88SA2-NT-MT | Коннектор самозажимной, RJ45/8P8C, Кат.6a (Класс Ea), 500МГц, покрытие 50мкд, универсальные ножи, T568B, полный экран, металлик. | руб./шт | 587
| NMC-RJ88SE2-NT-MT | Коннектор самозажимной RJ45/8P8C, Кат.6a, 250МГц, покрытие 50мкд, универсальные ножи, T568B, , полный экран, металлик | руб./шт | 495
| NMC-RJBOOT55B-TR-100 (100шт) | Защитный колпачок для коннекторов RJ45, под кабели диаметром 5,5мм, с защитой защелки, прозрачный, уп-ка 100шт. | руб./уп | 737
| NMC-RJBOOT65B-TR-100 (100шт) | Защитный колпачок для коннекторов RJ45, под кабели диаметром 6,5мм, с защитой защелки, прозрачный, уп-ка 100шт. | руб./уп | 737
| PLEZ-8P8C-UA-C5-100 (100 шт) | Разъем легкой оконцовки RJ-45 (8P8C) под витую пару, язычок Arch, категория 5e (50 µ"/ 50 микродюймов), универсальный (для одножильного и многожильного кабеля) (100 шт.) | руб./уп | 2370
| PLEZ-8P8C-UA-C6-100 (100 шт) | Разъем легкой оконцовки RJ-45 (8P8C) под витую пару, язычок Arch, категория 6 (50 µ"/ 50 микродюймов), универсальный (для одножильного и многожильного кабеля) (100 шт.) | руб./уп | 4402
| PLEZ-8P8C-U-C5-100 (100 шт) | Разъем легкой оконцовки RJ-45 (8P8C) под витую пару, категория 5e, универсальный (для одножильного и многожильного кабеля) (100 шт.) для кабеля по изоляции 0,93 ... 1,04 мм | руб./уп | 2350
| PLEZ-8P8C-U-C5-SH-100 (100 шт) | Разъем легкой оконцовки RJ-45 (8P8C) под витую пару, категория 5e, экранированный, универсальный (для одножильного и многожильного кабеля) (100 шт.), для кабеля по изоляции 0,93 ... 1,04 мм. | руб./уп | 4705
| PLEZ-8P8C-U-C6-100 (100 шт) | Разъем легкой оконцовки RJ-45 (8P8C) под витую пару, категория 6, универсальный (для одножильного и многожильного кабеля) (100 шт.), для кабеля по изоляции 0,93 ... 1,04 мм. | руб./уп | 3393
| PLEZ-8P8C-U-C6-SH-100 (100 шт) | Разъем легкой оконцовки RJ-45 (8P8C) под витую пару, категория 6, экранированный, универсальный (для одножильного и многожильного кабеля) (100 шт.), для кабеля по изоляции 0,93 ... 1,04 мм. | руб./уп | 5546
| PLUD-8P8C-S-C6A-SH | Разъем полевой оконцовки RJ-45 (8P8C) под витую пару, для одножильного кабеля, toolless, категория 6A, экранированный, накручивающийся хвостовик, IDC. | руб./шт | 773
| PLUD-8P8C-S-C6-VL | Разъем RJ-45 (8P8C) под витую пару, полевая заделка, категория 6, неэкранированный, для одножильного кабеля, зажимной (защелка) хвостовик, фиолетовый, IDC. | руб./шт | 453
| PLUE-8P8C-S-C6A-SH-GN | Разъем полевой оконцовки RJ-45 (8P8C) под витую пару, для одножильного кабеля, toolless, категория 6A, экранированный, накручивающийся хвостовик, зеленый, IDC. | руб./шт | 2039
| PLUF-8P8C-S-C6A-SH | Разъем RJ-45 (8P8C) под витую пару, полевая заделка, категория 6A, экранированный, для одножильного кабеля (внешний диаметр кабеля 6-8 мм, 23-26 AWG), накручивающийся хвостовик | руб./шт | 1022
| PLUF-8P8C-S-C6-SH | Разъем RJ-45 (8P8C) под витую пару, полевая заделка, категория 6, экранированный, для одножильного кабеля (внешний диаметр кабеля 6-8 мм, 23-26 AWG, накручивающийся хвостовик. | руб./шт | 869
| PLUG-10P10C-U-06-10 (10 шт) | Разъем RJ-50(10P10C), универсальный (для одножильного и многожильного кабеля), для круглого кабеля, (10 шт) | руб./уп | 149
| PLUG-4P4C-P-C2-100 (100 шт) | Видеофонный разъем RJ-11(4P4C) (3 µ"/ 3 микродюйма) для Видеофонной трубки (100 шт). | руб./уп | 311
| PLUG-6P4C-P-C2-100 (100 шт) | Видеофонный разъем RJ-12(6P4C) (3 µ"/ 3 микродюйма) (100 шт). | руб./уп | 311
| PLUG-6P6C-P-C2-100 (100 шт) | Видеофонный разъем RJ-12(6P6C) (3 µ"/ 3 микродюйма) (100 шт) | руб./уп | 414
| PLUG-8P8C-U-C3-100 (100 шт) | Разъем RJ-45(8P8C) под витую пару, категория 3 (6 µ"/ 6 микродюймов), универсальный (для одножильного и многожильного кабеля) (100 шт), для кабеля по изоляции 0,96 ... 1,02 мм | руб./уп | 885
| PLUG-8P8C-U-C5-100 (100 шт) | Разъем RJ-45 (8P8C); 5e; Одножильный/многожильный провод; 50 µ"/­ 50 микродюймов. Упаковка 100 шт. Максимальный диаметр жил по изоляции 1,02 мм, по меди 0.40-0.51 мм. | руб./уп | 1671
| PLUG-8P8C-U-C5-SH-100 (100 шт) | Разъем RJ-45 (8P8C); 5e; Экранированный; Одножильный/многожильный провод; 50 µ"/­ 50 микродюймов. Максимальный диаметр изоляции 0.96-1.02 мм, по меди 0.40-0.51 мм. Упаковка 100 шт. | руб./уп | 4265
| PLUG-8P8C-U-C6-100 (100 шт) | Разъем RJ-45(8P8C) под витую пару, категория 6 (50 µ"/ 50 микродюймов), универсальный (для одножильного и многожильного кабеля) (100 шт). Максимальный диаметр изоляции проводников, мм 0,96-1,02мм. | руб./уп | 2445
| PLUG-8P8C-U-C6-SH-100 (100 шт) | Разъем RJ-45(8P8C) под витую пару, категория 6 (50 µ"/ 50 микродюймов), экранированный, универсальный (для одножильного и многожильного кабеля) (100 шт). | руб./уп | 5007
| PLUG-8P8C-UV-C6-100 (100 шт) | Разъем RJ-45(8P8C) под витую пару, категория 6 (50 µ"/ 50 микродюймов), универсальный (для одножильного и многожильного кабеля), со вставкой (100 шт). | руб./уп | 3195
| PLUG-8P8C-UV-C6A-SH-50 (50 шт) | Разъем RJ-45(8P8C) под витую пару, 10Gb категория 6A (50 µ"/ 50 микродюймов), экранированный, универсальный (для одножильного и многожильного кабеля), со вставкой (50 шт). | руб./уп | 6950
| PLUG-8P8C-UV-C6-SH-100 (100 шт) | Разъем RJ-45(8P8C) под витую пару, категория 6 (50 µ"/ 50 микродюймов), экранированный, универсальный (для одножильного и многожильного кабеля), со вставкой (100 шт). | руб./уп | 5579
| PLUG-8P8C-UV-C6-TW-SH-10 (10 шт) | Разъем RJ-45(8P8C), кат. 6/­6A, экранированный, универсальный (для одножильного и многожильного кабеля), для толстых жил 1.35-1.5 мм(с оболочкой), 10шт. | руб./уп | 767
| RJ-11 (6P4C) | Видеофонный джек (6Р4С) | руб./шт | 3.75
| RJ-12 (6P6C) | Видеофонный джек для трубок (6Р6С) | руб./шт | 5.1
| RJ-9 (4P4C) | Видеофонный джек для трубок (4Р4С) | руб./шт | 4.2
| RJ-45 (8P8C) Cat.6, со вставкой | Разъем RJ-45 (8P8C) Cat.6 со вставкой. | руб./шт | 18
| RJ-45 (8P8C) Cat.6, экран., со вставкой | Разъем RJ-45 (8P8C) Cat.6 экранированный со вставкой. | руб./шт | 42.75
| RJ-45 джек (8P8C) (100 шт) | Компьютерный джек (8Р8С); 5е; упаковка 100 шт | руб./уп | 510
| RJ-45 джек (8P8C) экранированный | Компьютерный джек (8Р8С) экранированный; 5е. | руб./шт | 12
| RJ-45 джек сквозной (8P8C) (100 шт) | Коннектор 8Р8С (RJ-45) сквозной; категория 5е; универсальный, жила до 1мм, упаковка 100 шт | руб./уп | 780
| RJ-45-cap (серый) | Изолирующий колпачок для разъемов RJ-45, серый | руб./шт | 5.4
| RJ-45-cap (белый) | Изолирующий колпачок для разъемов RJ-45, белый | руб./шт | 5.4
| RJ-45-cap (желтый) | Изолирующий колпачок для разъемов RJ-45, желтый | руб./шт | 5.4
| RJ-45-cap (зеленый) | Изолирующий колпачок для разъемов RJ-45, зеленый | руб./шт | 5.4
| RJ-45-cap (красный) | Изолирующий колпачок для разъемов RJ-45, красный | руб./шт | 5.4
| RJ-45-cap (серый) (100 шт) | Изолирующий колпачок для разъемов RJ-45, серый. Упаковка 100 шт. | руб./шт | 540
| RJ-45-cap (синий) | Изолирующий колпачок для разъемов RJ-45, синий | руб./шт | 5.4
| SH-J019-4U (7082c) | Фальш-Панель 19" 4U | руб./шт | 896.25
| SR-BNC-J | Разъем BNC под клеммы | руб./шт | 23.4
| SR-BNC-JF | Разъем BNC под клеммы | руб./шт | 24.7
| SR-BNC-PP | Разъем BNC под пайку универсальный | руб./шт | 11.5
| SR-BNC-PPG | Разъем BNC под пайку универсальный; Золотое напыление | руб./шт | 16.5
| SR-BNC-PV | Разъем BNC под коаксиальный кабель с D-нар. от 3,3 до 7,0 мм (крепление под винт) | руб./шт | 18.9
| SR-BNC-PVG | Разъем BNC под коаксиальный кабель с D-нар. от 3,3 до 7,0 мм (крепление под винт); Золотое напыление | руб./шт | 20
| SR-JDCC-PP | Разъем питания камеры с кабелем длиной 22см (27,5см вместе с разъёмом). | руб./шт | 16.5
| SR-JDC-PV | Разъем питания с клеммной колодкой, под винт, предназначен для питания камеры | руб./шт | 13
| SR-JDC-PVF | Гнездо питания с клеммной колодкой, под винт | руб./шт | 15.6
| SR-RCA-PV | Разъем штекер RCA с клеммной колодкой, под винт | руб./шт | 15
| SR-RJ4501 | Разъем RJ-45 (8P8C), для медных однопроволочных проводников 0,40-0,51 мм. | руб./шт | 3.3
| UEC-UP8P8C-UD-003-TR-100 (100шт) | Разъем RJ45/8P8C; cat. 5e; н/э. Одножильный/многожильный провод; 0,40-0,45мм, . Упаковка 100 шт. | руб./уп | 269
| US010A (100шт) | Коннекторы RJ-11, 4P4C UTP н/э, уп. 100 шт. | руб./уп | 128.2
| US016-BK (100шт) | Колпачок изолирующий для коннектора RJ-45 (упаковка - 100 шт, чёрный). | руб./уп | 173.69
| US016-BL (100шт) | Колпачок изолирующий для коннектора RJ-45 (упаковка - 100 шт, синий). | руб./уп | 173.69
| US016-GR (100шт) | Колпачок изолирующий для коннектора RJ-45 (упаковка - 100 шт, зеленый). | руб./уп | 173.69
| US016-GY (100шт) | Колпачок изолирующий для коннектора RJ-45 (упаковка - 100 шт, серый). | руб./уп | 173.69
| US016-RE (100шт) | Колпачок изолирующий для коннектора RJ-45 (упаковка - 100 шт, красный). | руб./уп | 173.69
| US016-YE (100шт) | Колпачок изолирующий для коннектора RJ-45 (упаковка - 100 шт, желтый). | руб./уп | 173.69
| US020A (100шт) | Коннекторы RJ-12, 6P4C UTP н/э, уп. 100 шт. | руб./уп | 128.2
| US050A (100шт) | Разъем RJ45, 8Р8С, Кат5e, универсальный, UTP, упак. 100 шт. | руб./уп | 144.74
| US060A (100шт) | Разъем RJ45, 8Р8С, Кат5e, универсальный, экран., уп. 100 шт. | руб./уп | 413.56
| US070A (100шт) | Коннекторы RJ-45, 8P8C UTP со вставкой н/э, категория 5, уп. 100 шт. | руб./уп | 384.61
| US100A (100шт) | Коннекторы RJ-45, 8P8C UTP н/э, категория 6, уп. 100 шт. | руб./уп | 392.88
| UY2 (K1) (100 шт) | Соединитель проводов тип UY2 (K1) для соединения проводов с диаметром жил от 0,4мм до 0,7мм. Внешний диаметр 1.52 мм. Заполнены гидрофобным гелем. 100 шт. | руб./уп | 309
| UY2 (K3) (100 шт) | Соединитель проводов тип UY2 (K3) для соединения проводов с диаметром жил от 0.4 мм до 0.9 мм. Внешний диаметр 1.67 мм. Заполнены гидрофобным гелем. 100 шт. | руб./уп | 720
| Изолирующий колпачок для разъемов RJ-45, серый (10 шт) | Изолирующий колпачок для разъемов RJ-45, серый уп. 10шт. | руб./уп | 35.64
| Коннектор 8P8C STP 6A (RJ-45) безынструментальный (10-0240) | Коннектор 8P8C STP 6A (RJ-45) безынструментальный, шт | руб./шт | 352.59
| Коннектор 8P8C U/UTP Cat.5e (RJ-45) безинструментальный (10-0218) | Коннектор 8P8C UTP н/э, категория 5e (RJ-45) безинструментальный, сертифицирован до частоты 100 МГц. | руб./шт | 90.94
| Коннектор 8P8C UTP 6A (RJ-45) безынструментальный (10-0239) | Коннектор 8P8C UTP 6A (RJ-45) безынструментальный, шт | руб./шт | 176.31
| Коннекторы 4P4C (RJ-11) (100шт) (10-0229) | Коннекторы 4P4C (RJ-11) Температурный диапазон:Во время монтажа: от -10 до +50 °С, Во время эксплуатации: от -30 до +80 °уп. 100шт | руб./уп | 181.86
| Коннекторы 6P4C (RJ-11) (100шт) (10-0227) | Коннекторы 6P4C ( RJ-11) уп. 100шт | руб./уп | 255.1
| Коннекторы 6P6C (RJ-11) (100шт) (10-0228) | Коннекторы 6P6C (RJ-11) (100 pcs) | руб./уп | 246.84
| Коннекторы 8P8C FTP Cat.6 3U (RJ-45) (100шт) (10-0202) | Коннекторы 8P8C FTP общий экран, категория 6, 3U (RJ-45) , монтаж от -10 до +50 с, Эксплуатация от -30 до +80 с, уп. 100шт | руб./уп | 1057.82
| Коннекторы 8P8C FTP Cat.5e (RJ-45) (100шт) (10-0231) | Коннектор RJ45 (8P8C) универсальный, экранированный, Сat.5e, уп-ка 100шт. | руб./уп | 649.53
| Коннекторы 8P8C FTP Cat.5e (RJ-45) 2pb (100шт) (10-0234) | Коннектор RJ45 (8P8C) для многожильного кабеля, экранированный, Сat.5е, уп-ка 100шт. | руб./уп | 606.21
| Коннекторы 8P8C FTP Cat.5e 3U (RJ-45) (100шт) (10-0201) | Коннекторы 8P8C F/UTP Cat.5e 3U (RJ-45) (100 pcs) | руб./уп | 796.76
| Коннекторы 8P8C UTP Cat.6 3U (RJ-45) (100шт) (10-0206) | Коннекторы 8P8C UTP н/э, категория 6, 3U (RJ-45), монтаж от -10 до +50 с, Эксплуатация от -30 до +80 с, уп. 100шт; для сечения 0.57 мм. | руб./уп | 612.42
| Коннекторы 8P8C UTP Cat.5e (RJ-45) (100шт) (10-0209) | Коннекторы 8P8C UTP н/э, категория 5e (RJ-45) уп. 100шт | руб./уп | 419.67
| Коннекторы 8P8C UTP Cat.5e (RJ-45) (25шт) (10-0226) | Коннектор RJ45 (8P8C) универсальный, Сat.5e, уп-ка 25шт. | руб./уп | 119.6
| Коннекторы 8P8C UTP Cat.5e 3U (RJ-45) (100шт) (10-0205) | Коннекторы 8P8C U/UTP Cat.5e 3U (RJ-45) (100 pcs) | руб./уп | 411.37
| Коннекторы 8P8C UTP Cat.5e 50U (RJ-45) (100шт) (10-0207) | Коннектор RJ45 (8P8C) универсальный, Сat.5e, уп-ка 100шт. | руб./уп | 853.7
| Коннекторы 8P8C UTP Cat.6 50U (RJ-45) (100шт) (10-0208) | Коннектор RJ45 (8P8C) универсальный, Сat.5е, уп-ка 100шт. | руб./уп | 1002.17
| ЛЮ-КНР-45.5e.10 | Разъем RJ-45 (8P8C); 5e; универсальный; 50 µ". Упаковка 100 шт. | руб./уп | 1564.91
| ЛЮ-КНР-45.6.10 | Разъем RJ-45 (8P8C) 6; универсальный со вставкой; 50 µ". Упаковка 100 шт. | руб./уп | 2826.93
| ЛЮ-КНР-45.Ф5e.10 | Разъем RJ-45 (8P8C); 5e; универсальный экранированный; 50 µ". Упаковка 100 шт. | руб./уп | 2978.37
| ЛЮ-КНР-45.Ф6.10 | Разъем RJ-45 (8P8C); 6; универсальный экранированный; 50 µ". Упаковка 100 шт. | руб./уп | 4450.55
| Разъем питания DCx2.1 (гнездо) клеммная колодка, самозажим | Разъем питания камеры (гнездо) 2.1х5.5 под клеммы, самозажим | руб./шт | 93
| Разъем питания DCx2.1 (гнездо), клеммная колодка, под винт | Разъем питания DCx2.1 (гнездо), клеммная колодка (под винт). Максимальное напряжение 12...24 В, максимальный ток 2А. | руб./шт | 17
| Разъем питания DCx2.1 (штекер) клеммная колодка, самозажим | Разъем питания камеры под клеммы, самозажим | руб./шт | 60
| Разъем питания DCx2.1 (штекер), клеммная колодка, под винт | Переходник разъема питания камеры под клеммы | руб./шт | 12.5
| Разъем питания DC 5.5х2.1х14 (штекер) | D-нар. 5,5 мм х D-внутр. 2,1 мм х L 14 мм под пайку. | руб./шт | 10.65
| Скотч-лок изолированный К-1, (d=0,4-0,7 мм), D=1,52 мм (100 шт)(07-5401) | Соединитель проводов тип (K1 - одна контактная пластина) для соединения проводов с диаметром жил от 0,4мм до 0,7мм. Внешний диаметр 1.52 мм. Заполнены гидрофобным гелем. Упаковка 100 шт. | руб./уп | 362
| Скотч-лок изолированный К-2, (d=0,4-0,9 мм), D=2,08 мм (100 шт)(07-5402) | Соединитель проводов тип (K2 - две контактных пластины) для соединения проводов с диаметром жил от 0,4мм до 0,9мм. Внешний диаметр 2.08 мм. Заполнены гидрофобным гелем. Упаковка 100 шт. | руб./уп | 697
| Скотч-лок изолированный К-3, (d=0,4-0,9 мм), D=1,67 мм (100 шт)(07-5403) | Соединитель проводов тип (K3) для соединения 3х проводов с диаметром жил от 0,4мм до 0,9мм. Внешний диаметр 1,67 мм. Заполнены гидрофобным гелем. Упаковка 100 шт. | руб./уп | 1218
| Соединитель кабельный UY2 (100шт) | Соединитель кабельный скотч лок UY2 уп. 100шт. | руб./уп | 287.7
| 13A-U5-03GY | Вилка RJ45 категории 5e UTP для полевой установки | руб./шт | 356.8
| 13A-F5-11WT | Разъем RJ-45 экран., категория 5e, FTP, для полевой установки Q-PLUG, без цвета, упаковка 50 шт.(диаметр жил по изоляции от 0,930 до 1,040), под обжимной инструмент 10T-C1-11BL. | руб./уп | 2695.71
| 13A-U5-11WT | Разъем RJ-45, категория 5e, UTP, для полевой установки Q-PLUG, без цвета, упаковка 50 шт.(диаметр жил по изоляции от 0,930 до 1,040), под обжимной инструмент 10T-C1-11BL. | руб./уп | 1276.11
| 13A-U6-11WT | Разъем RJ-45, категория 6, UTP, для полевой установки Q-PLUG, без цвета, упаковка 50 шт.(диаметр жил по изоляции от 0,930 до 1,040), под обжимной инструмент 10T-C1-11BL. | руб./уп | 1850.8
| 13A-F6-03SL | Разъем RJ-45 экран., категория 6, FTP, для полевой установки Q-PLUG, без цвета, (диаметр жил по изоляции от 0,930 до 1,040), под обжимной инструмент 10T-C1-11BL. | руб./шт | 730.4
| 13A-EA-03SL | Разъем RJ-45 экран., категория 6, FTP, для полевой установки. | руб./шт | 1006.72
| 13A-F6-12WT | Разъем RJ-45 экран., категория 6, FTP, со вставкой, без цвета, упаковка 50 шт.(диаметр жил по изоляции от 0,93 до 1,20). | руб./уп | 4231.05
| Лицевая панель 2 порта (45х45, шторка) 10-0303 | Лицевая панель 2 порта (45х45, Keystone, шторки), белый. | руб./шт | 55.43
| 10-0328 | Keystone Jack 8P8C (RJ-45) FTP Cat.5e заделка без инструмента 180°, общ.экран | руб./шт | 189.3
| 10-0342 | Keystone Jack 8P8C (RJ-45) UTP Cat.6 заделка без инструмента 180°. | руб./шт | 109.5
| Лицевая панель 1 порт (80х80, шторка) 10-0333 | Лицевая панель 1 порт (80х80, Keystone, шторка), белый. | руб./шт | 53.71
| Лицевая панель 1 порт (45х22,5, шторка) 10-0319 | Лицевая панель 1 порт (45х22,5, Keystone, шторка), белый. | руб./шт | 24.27
| Лицевая панель 2 порта (80х80, шторка) 10-0334 | Лицевая панель 2 порта (80х80, Keystone, шторка), белый. | руб./шт | 57.17
| Лицевая панель 80х80 (10-0331) | Лицевая панель 80х80, тип устанавливаемых вставок: Mosaic 45x45мм или 22,5 х45мм. | руб./шт | 90.08
| 10-0332 | Коробка настенная 80х80х40, для установки вставок Mosaic. | руб./шт | 43.29
| NMC-RJBOOT75T-TR-100 (100 шт) | Защитный колпачок для коннекторов RJ45, под кабели диаметром 7,5мм, с защитой защелки, прозрачный, уп-ка 100шт. | руб./уп | 952
| NMC-RJBOOT65S-TR-100 (100 шт) | Защитный колпачок для экран. коннекторов RJ45 кат. 5е, под кабели диаметром 6,5мм, с защитой защелки, прозрачный, уп-ка 100шт. | руб./уп | 699
| NMC-RJ88RZ50UE1-PT-100 (100 шт) | Коннектор RJ45/8P8C под витую пару, Кат.6 (Класс E), 250МГц, покрытие 50мкд, универсальные ножи, сквозной, неэкранированный, круглый ввод, диаметр изоляции проводников 0.93-1.04 мм, уп-ка 100шт. | руб./уп | 2046
| NMC-RJ88RZ50SE3-T-100 (100 шт) | Коннектор RJ45/8P8C под витую пару, Кат.6(Класс E), 250МГц, покрытие 50мкд, универсальные ножи, экранированный, со вставкой, с хвостовиком, круглый ввод, диаметр изоляции проводников 1.05-1.15 мм, уп-ка 100шт. | руб./уп | 4399
| NMC-RJ88RZ50SA3-T-100 (100 шт) | Коннектор RJ45/8P8C под витую пару, Кат.6a(Класс Ea), 500МГц, покрытие 50мкд, универсальные ножи, экранированный, со вставкой, с хвостовиком, круглый ввод, диаметр изоляции проводников 1.35-1.45 мм, уп-ка 100шт. | руб./уп | 4839
| US050C (100 шт) | Коннектор RJ45/8P8C под витую пару, Кат.5е | руб./уп | 248.13
| PLUD-A-8P8C-S-C6A-SH | Разъем полевой оконцовки RJ-45 (8P8C) под витую пару, угловой, для одножильного кабеля, toolless, категория 6A, экранированный, накручивающийся хвостовик, IDC | руб./шт | 895
| NMC-RJ-LOCK-RD | Заглушка с замком для порта RJ45. | руб./шт | 185
| NMC-RJ-KEY-RD | Ключ для коммутационных шнуров с замком, красный. | руб./шт | 224
| EC-CC-F-PAL-M-MT-100 (100 шт) | Адаптер для коаксиальных кабелей, F-тип-PAL-male, металлик, 100 шт. | руб./уп | 789
| EC-CC-F-PAL-FM-MT-100 (100 шт) | Адаптер для коаксиальных кабелей, F-тип-PAL-female, металлик, уп-ка 100 шт. | руб./уп | 838
| CS3-1C06U-FPS (100 шт) | Разъем легкой оконцовки RJ-45 (8P8C) под витую пару, категория 6, для кабеля 0.41 ... 0.64 мм по меди, 100 шт, -10...+60 °C. | руб./уп | 1571
| CS3-1C5EF (20 шт) | Разъем RJ-45 под витую пару, кат. 5e, экранированный, 0.51-0.64 мм(по меди), 20 шт, -50...+50 °C. | руб./уп | 363.2
| CS3-1C5EU (20 шт) | Разъем RJ-45 под витую пару, кат. 5e, 0.51-0.64 мм(по меди), 20 шт, -50...+50 °C. | руб./уп | 169.4
| CS3-1C5EU-FPS (100 шт) | Разъем легкой оконцовки RJ-45 (8P8C) под витую пару, категория 5е, для кабеля 0.41 ... 0.64 мм по меди, 100 шт, -10...+60 °C. | руб./уп | 1319
| CS3-1C6FS (20 шт) | Разъем RJ-45 под витую пару, кат. 6, экранированный, 0.51-0.64 мм(по меди), 20 шт, -50...+50 °C. | руб./уп | 663.8
| CS3-1C6U (20 шт) | Разъем RJ-45 под витую пару, категория 6, 0.51-0.64 мм(по меди), 20 шт, -50...+50 °C. | руб./уп | 323.2
| CS3-2C3U (20 шт) | Разъем RJ-12/6P6C под витую пару, категория 3, 0.51-0.64 мм(по меди), 20 шт, -50...+50 °C. | руб./уп | 96.2
| CS4-11 (20 шт) | Изолирующий колпачок для разъемов RJ-45, PVC, серый, 20 шт, -50…+50 °C. | руб./уп | 132.4
| CS4-12 (20 шт) | Изолирующий колпачок для разъемов RJ-45, PVC, зеленый, 20 шт, -50…+50 °C. | руб./уп | 131.6
| CS4-13 (20 шт) | Изолирующий колпачок для разъемов RJ-45, PVC, синий, 20 шт, -50…+50 °C. | руб./уп | 131.6
| CS3-1C06F-Q | Разъем RJ-45(8P8C) под витую пару, кат. до 6, экранированный, полевая заделка, для одножильного кабеля 23-24 AWG, 0.40-0.57 мм (по меди), 100 шт, 0...+60 °C. | руб./шт | 341.46
| CS3-1C06U-Q | Разъем RJ-45(8P8C) под витую пару, кат. до 6, полевая заделка, 23-24 AWG, 0.40-0.57 мм (по меди), 100 шт, 0...+60 °C. | руб./шт | 199.19
| CS3-1C6AF-Q | Разъем RJ-45(8P8C) под витую пару, кат. до 6а, экранированный, полевая заделка, для одножильного кабеля 23-24 AWG, 0.40-0.57 мм (по меди), 100 шт, 0...+60 °C. | руб./шт | 350.02
| К-1, d=0,4-0,7мм, D=1,52мм (50шт) (SQ0520-0201) | Соединитель проводов тип для соединения проводов с диаметром жил от 0,4мм до 0,7мм. Внешний диаметр 1.52 мм. Заполнены гидрофобным гелем. Упаковка 50 шт. Цвет жёлтый. | руб./уп | 152.75
| К-2, d=0,4-0,9мм, D=2,08мм (50шт) (SQ0520-0202) | Соединитель проводов тип для соединения проводов с диаметром жил от 0,4мм до 0,7мм. Внешний диаметр 1.52 мм. Заполнены гидрофобным гелем. Упаковка 50 шт. Цвет красный. | руб./уп | 206.7
| К-3, d=0,4-0,9мм, D=1,67мм (50шт) (SQ0520-0203) | Соединитель проводов тип для соединения проводов с диаметром жил от 0,4мм до 0,7мм. Внешний диаметр 1.52 мм. Заполнены гидрофобным гелем. Упаковка 50 шт. Цвет оранжевый. | руб./уп | 354.9
| RJ-45 джек (8P8C) Cat-5e (20 шт) | Компьютерный джек (8Р8С), разъем RJ-45 под витую пару, кат. 5e, универсальный (для одножильного и многожильного кабеля) для проводников с толщиной по изоляции до 1,05 мм, 0,51-0,40 мм(по меди). Максимальное напряжение 125 В, максимальный ток 1,5 А. Упаковка 20 шт. | руб./уп | 104
NEW | RJ-45 джек (8P8C) Cat-5e (1000 шт) | Разъем RJ-45 (8P8C); под витую пару кат. 5e; упаковка 1000 шт, материал контактов медь, для одножильного и многожильного кабеля, максимальный диаметр жил по изоляции 1.02 мм, по меди 0.40-0.51 мм. | руб./уп | 2950
NEW | BOOT-VA-TR-10 (10 шт) | Изолирующий колпачок для разъемов PLEZ UA, язычок (10 шт.) | руб./уп | 195
NEW | PLEZ-8P8C-UA-C5-SH-100 (100 шт) | Разъем легкой оконцовки RJ-45 (8P8C) под витую пару, категория 5e (50 µ"/ 50 микродюймов), экранированный, универсальный (для одножильного и многожильного кабеля) (100 шт.) | руб./уп | 4645
NEW | PLEZ-8P8C-UA-C6-SH-100 (100 шт) | Разъем легкой оконцовки RJ-45 (8P8C) под витую пару, категория 6 (50 µ"/ 50 микродюймов), экранированный, универсальный (для одножильного и многожильного кабеля) (100 шт.) | руб./уп | 6756
NEW | PLUE-8P8C-S-C8-SH-BL | Разъем полевой оконцовки RJ-45 (8P8C) под витую пару, для одножильного кабеля, toolless, категория 8, экранированный, накручивающийся хвостовик, синий, IDC. | руб./шт | 3623
19.2 | Соединительные кабели (шнуры)
| BNC (ш) +BNC (ш), 3м | Кабель соединительный 1 BNC (штекер) х 1 BNC (штекер), длина 300 см., тип кабеля RG-59. Материал разъёмов - цинк, изолятор - полиоксиметилен. Покрытие разъёмов корпус - никель, центральный контакт - латунь. | руб./шт | 253.5
| BNC (ш) +BNC (ш), 0.5 м | Кабель соединительный 1 BNC (штекер) х 1 BNC (штекер), длина 50 см., тип кабеля RG-59. Материал разъёмов - цинк, изолятор - полиоксиметилен. Покрытие разъёмов корпус - никель, центральный контакт - латунь. | руб./шт | 157.5
| BNC (ш) +BNC (ш), 1,5м | Кабель соединительный 1 BNC (штекер) х 1 BNC (штекер), длина 150 см., тип кабеля RG-59. Материал разъёмов - цинк, изолятор - полиоксиметилен. Покрытие разъёмов корпус - никель, центральный контакт - латунь. | руб./шт | 190
| BNC (ш) +BNC (ш), 1.0 м | Кабель соединительный 1 BNC (штекер) х 1 BNC (штекер), длина 100 см., тип кабеля RG-59. Материал разъёмов - цинк, изолятор - полиоксиметилен. Покрытие разъёмов корпус - никель, центральный контакт - латунь. | руб./шт | 175.5
| Console-RJ45-DB9F | Консольный кабель для подключения сетевого оборудования к компьютеру по стандарту RS-232; разъемы: 1xRj45; 1xDB9 (female),длина 1,2м. | руб./шт | 784
| STK1-2P | Соединительный кабель для разветвления линии питания 1 розетка (внутренний контакт 2,1мм). на 2 штекера (2,1х5,5х9,5 мм). | руб./шт | 181.5
| STK1-4P | Соединительный кабель для разветвления линии питания 1 розетка (внутренний контакт 2,1мм). на 4 штекера (2,1х5,5х9,5 мм). | руб./шт | 247.5
| STK1-8P | Соединительный кабель для разветвления линии питания 1 розетка (внутренний контакт 2,1мм). на 8 штекеров (2,1х5,5х9,5 мм). | руб./шт | 432
| WC111 | Кабель соединительный 1 BNC (штекер) х 1 BNC (штекер), длина 100 см., тип кабеля RG59. Материал разъёмов - цинк, изолятор - полиоксиметилен. Покрытие разъёмов корпус - никель, центральный контакт - позолоченная латунь. | руб./шт | 421
| WC111-200 | Кабель соединительный 1 BNC (штекер) х 1 BNC (штекер), длина 200 см., тип кабеля RG59. Материал разъёмов - цинк, изолятор - полиоксиметилен. Покрытие разъёмов корпус - никель, центральный контакт - позолоченная латунь. | руб./шт | 602
| WC111-40 | Кабель соединительный 1 BNC (штекер) х 1 BNC (штекер), длина 40 см., тип кабеля RG59. Материал разъёмов - цинк, изолятор - полиоксиметилен. Покрытие разъёмов корпус - никель, центральный контакт - позолоченная латунь. Защитные муфты -никелированная латунь. | руб./шт | 350
| WC414 | Кабель 100 см., 4BNCx4BNC (штекер), для подключения к TTP414V, TTP016, TPA009, TPA016 | руб./шт | 1032
| WC414-200 | Кабель 200 см., 4BNCx4BNC (штекер), для подключения к TTP414V, TTP016, TPA009, TPA016 | руб./шт | 1565
| WH-111(0,5m) | Кабель для передачи сигналов HDMI 2.0, максимальное разрешение 4Кх2К. Круглое сечение. Тип разъёмов А-А ( вилка-вилка), 19 pin, позолоченные контакты. Сечение жил 30AWG. Длина 0.5м. Цвет чёрный. | руб./шт | 284
| WH-111(1m) | Кабель для передачи сигналов HDMI 2.0, максимальное разрешение 4Кх2К. Круглое сечение. Тип разъёмов А-А ( вилка-вилка), 19 pin, позолоченные контакты. Сечение жил 30AWG. Длина 1м. Цвет чёрный. | руб./шт | 284
| WH-111(10m) | Кабель для передачи сигналов HDMI 2.0, максимальное разрешение 4Кх2К. Круглое сечение. Тип разъёмов А-А (вилка-вилка), 19 pin, позолоченные контакты. Сечение жил 26AWG, тройной экран. Обеспечивает передачу Fast Ethernet. Длина 10м. Цвет чёрный | руб./шт | 1983
| WH-111(15m) | Кабель для передачи сигналов HDMI 2.0, максимальное разрешение 4Кх2К. Круглое сечение. Тип разъёмов А-А (вилка-вилка), 19 pin, позолоченные контакты. Сечение жил 24AWG, тройной экран. Обеспечивает передачу Fast Ethernet. Длина 15м. Цвет чёрный | руб./шт | 4242
| WH-111(20m) | Активный кабель для передачи сигналов HDMI 2.0, максимальное разрешение 4Кх2К. Максимальная скорость передачи данных 10,2Гбит/с. Круглое сечение. Тип разъёмов А-А ( вилка-вилка), 19 pin, позолоченные контакты. Встроенный чипсет RedMere. Сечение жил 26AWG. Обеспечивает передачу Fast Ethernet. Длина 20м. Цвет чёрный. | руб./шт | 5222
| WH-111(25m) | Активный кабель для передачи сигналов HDMI 2.0, максимальное разрешение 4Кх2К. Максимальная скорость передачи данных 10,2Гбит/с. Круглое сечение. Тип разъёмов А-А ( вилка-вилка), 19 pin, позолоченные контакты. Встроенный чипсет RedMere. Сечение жил 24AWG. Обеспечивает передачу Fast Ethernet. Длина 25м. Цвет чёрный. | руб./шт | 7536
| WH-111(2m) | Кабель для передачи сигналов HDMI 2.0, максимальное разрешение 4Кх2К. Круглое сечение. Тип разъёмов А-А (вилка-вилка), 19 pin, позолоченные контакты. Сечение жил 30AWG, тройной экран. Обеспечивает передачу Fast Ethernet. Длина 2м. Цвет чёрный | руб./шт | 436
| WH-111(30m) | Активный кабель для передачи сигналов HDMI 2.0, максимальное разрешение 4Кх2К. Максимальная скорость передачи данных 10,2Гбит/с. Круглое сечение. Тип разъёмов А-А ( вилка-вилка), 19 pin, позолоченные контакты. Встроенный чипсет RedMere. Сечение жил 24AWG. Обеспечивает передачу Fast Ethernet. Длина 30м. Цвет чёрный. | руб./шт | 6783
| WH-111(35m) | Активный кабель для передачи сигналов HDMI 2.0, максимальное разрешение 4Кх2К. Максимальная скорость передачи данных 10,2Гбит/с. Круглое сечение. Тип разъёмов А-А ( вилка-вилка), 19 pin, позолоченные контакты. Встроенный чипсет MAXIM. Сечение жил 24AWG. Обеспечивает передачу Fast Ethernet. Длина 35м. Цвет чёрный. | руб./шт | 11086
| WH-111(3m) | Кабель для передачи сигналов HDMI 2.0, максимальное разрешение 4Кх2К. До 10,2 Гбит/с. Круглое сечение. Тип разъёмов А-А (вилка-вилка), 19 pin, позолоченные контакты. Сечение жил 30AWG, тройной экран. Обеспечивает передачу Fast Ethernet. Длина 3м. Цвет чёрный. | руб./шт | 576
| WH-111(5m) | Кабель для передачи сигналов HDMI 2.0, максимальное разрешение 4Кх2К.Круглое сечение. Тип разъёмов А-А (вилка-вилка), 19 pin, позолоченные контакты. Сечение жил 28AWG, тройной экран. Обеспечивает передачу Fast Ethernet. Длина 5м. Цвет чёрный. | руб./шт | 919
| WH-111(0,5m)-B | Кабель для передачи сигналов HDMI 2.0, максимальное разрешение 4Кх2К, 60ГЦ, 0.5м. До 18 Гбит/с. Поддержка 3D и ARC. Круглое сечение. Тип разъёмов А-А (вилка-вилка), 19 pin, позолоченные контакты, проводник из бескислородной меди (OFC, Oxygen Free Copper). Оплётка из ПВХ и нейлона, чёрный. | руб./шт | 769
| WH-111(1m)-B | Кабель для передачи сигналов HDMI 2.0, максимальное разрешение 4Кх2К, 60ГЦ, 4:4:4, 1м. До 18 Гбит/с. Поддержка 3D и ARC. Круглое сечение. Тип разъёмов А-А (вилка-вилка), 19 pin, позолоченные контакты, проводник из бескислородной меди (OFC, Oxygen Free Copper). Оплётка из ПВХ и нейлона, чёрный. | руб./шт | 832
| WH-111(2m)-B | Кабель для передачи сигналов HDMI 2.0, максимальное разрешение 4Кх2К, 60ГЦ, 4:4:4, 2м. До 18 Гбит/с. Поддержка 3D и ARC. Круглое сечение. Тип разъёмов А-А (вилка-вилка), 19 pin, позолоченные контакты, проводник из бескислородной меди (OFC, Oxygen Free Copper). Оплётка из ПВХ и нейлона, чёрный. | руб./шт | 973
| WH-111(3m)-B | Кабель для передачи сигналов HDMI 2.0, максимальное разрешение 4Кх2К, 60ГЦ, 4:4:4, 3м. До 18 Гбит/с. Поддержка 3D и ARC. Круглое сечение. Тип разъёмов А-А (вилка-вилка), 19 pin, позолоченные контакты, проводник из бескислородной меди (OFC, Oxygen Free Copper). Оплётка из ПВХ и нейлона, чёрный. | руб./шт | 1102
| WH-141(10m) | Кабель соединительный HDMI-DVI. Максимальная скорость передачи 3,4Гбит/с, максимальное разрешение 2560x1600 (Dual link). Круглое сечение. Тип разъёмов: HDMI(А) (19 pin) штекер, DVI-D (24+1) штекер, позолоченные контакты. Сечение жил 26AWG, тройной экран. Длина 10м. Цвет чёрный. | руб./шт | 2243
| WH-141(15m) | Кабель соединительный HDMI-DVI. Максимальная скорость передачи 3,4Гбит/с, максимальное разрешение 2560x1600 (Dual link). Круглое сечение. Тип разъёмов: HDMI(А) (19 pin) штекер, DVI-D (24+1) штекер, позолоченные контакты. Сечение жил 26AWG, тройной экран. Длина 15м. Цвет чёрный. | руб./шт | 4242
| WH-141(20m) | Кабель соединительный HDMI-DVI. Максимальная скорость передачи 3,4Гбит/с, максимальное разрешение 2560x1600 (Dual link). Круглое сечение. Тип разъёмов: HDMI(А) (19 pin) штекер, DVI-D (24+1) штекер, позолоченные контакты. Сечение жил 24AWG. Длина 20м. Цвет чёрный. | руб./шт | 5222
| WH-511(2m) | Миниатюрный кабель для передачи сигналов HDMI 2.0, максимальное разрешение 4Кх2К. Круглое сечение. Тип разъёмов А-А (вилка-вилка), 19 pin, позолоченные контакты. Сечение жил 36AWG, тройной экран. Обеспечивает передачу Fast Ethernet. Длина 2м. Цвет белый. | руб./шт | 278
| WP111-30 | Соединительный кабель для линии питания.2 штекера 2,1x5,5x9,5мм. 30см. | руб./шт | 131
| WP12 | Соединительный кабель для разветвления линии питания 1 розетка (внутренний контакт 2,1мм). на 2 штекера (2,1х5,5х9,5 мм). | руб./шт | 199
| Разъем питания DCx2.1 (1/4) | Соединительный кабель для разветвления линии питания 1 розетка (внутренний контакт 2,1мм). на 4 штекера (2,1х5,5х9,5 мм). | руб./шт | 98
| Разъем питания DCx2.1 (1/8) | Соединительный кабель для разветвления линии питания 1 розетка (внутренний контакт 2,1мм). на 8 штекеров (2,1х5,5х9,5 мм). | руб./шт | 191
Условные обозначения:
- позиции, включенные в прайс-лист в течение последнего месяца

## ОПС
ПРАЙС-ЛИСТ
Действителен с 16.01.2023
Средства и системы охранно-пожарной сигнализации
№ | Наименование | Описание | Вал./ Ед. изм. | Цены
розница
1 | Извещатели охранные для помещений
1.1 | Извещатели магнитоконтактные
1.1.1 | Для деревянных конструкций
| SC-517 | Магнитоконтактный; контакты размыкаются при тревоге; 20 мм (контакты разомкнуты); U-коммут.50 В, I-коммут.500мА; 65x13,5x13 мм (геркон и магнит). Пластиковый корпус. | USD/шт | 4.03
| SC-570 | Магнитоконтактный; контакты размыкаются при тревоге; 20 мм (контакты разомкнуты); встроенный тампер; 85x25x8 мм (геркон и магнит). Пластиковый корпус. | USD/шт | 7.53
| ST-DM010NC-BR | Магнитоконтактный; контакты размыкаются при тревоге; 15 мм (контакты замкнуты), 25 мм (контакты разомкнуты); U-коммут.30 В, P-коммут.3 Вт; t-раб.-30…+65°С; 10х18 мм (геркон и магнит). Кабельный отвод. Цвет коричневый. Пластиковый корпус. | руб./шт | 110
| ST-DM010NC-WT | Магнитоконтактный; контакты размыкаются при тревоге; 15 мм (контакты замкнуты), 25 мм (контакты разомкнуты); U-коммут.30 В, P-коммут.3 Вт; t-раб.-30…+65°C; 10х18 мм (геркон и магнит). Кабельный отвод. Цвет белый. Пластиковый корпус. | руб./шт | 110
| ST-DM011NC-BR | Магнитоконтактный; контакты размыкаются при тревоге; 15 мм (контакты замкнуты), 25 мм (контакты разомкнуты); U-коммут.30 В, P-коммут.3 Вт; t-раб.-30…+65°С; 10х30 мм (геркон) 10х22 мм (магнит). Клеммы под винт. Цвет коричневый. Пластиковый корпус. | руб./шт | 179
| ST-DM011NC-WT | Магнитоконтактный; контакты размыкаются при тревоге; 15 мм (контакты замкнуты), 25 мм (контакты разомкнуты); U-коммут.30 В, P-коммут.3 Вт; t-раб.-30…+65°С; 10х30 мм (геркон) 10х22 мм (магнит). Клеммы под винт. Цвет белый. Пластиковый корпус. | руб./шт | 179
| ST-DM015NO-WT | Магнитоконтактный; контакты замыкаются при тревоге; 15 мм (контакты размыкаются), 25 мм (контакты замыкаются); U-коммут.30 В, P-коммут.3 Вт; t-раб.-30…+65°С; 10х22 мм (геркон и магнит). Кабельный отвод. Пластиковый корпус. | руб./шт | 347
| ST-DM020NC-BR | Магнитоконтактный; контакты размыкаются при тревоге; 25 мм (контакты замкнуты), 35 мм (контакты разомкнуты); U-коммут.30 В, P-коммут.3 Вт; IP66, t-раб.-30…+65°C; 10х33 мм (геркон и магнит). Кабельный отвод. Цвет коричневый. Пластиковый корпус. | руб./шт | 110
| ST-DM020NC-WT | Магнитоконтактный; контакты размыкаются при тревоге; 25 мм (контакты замкнуты), 35 мм (контакты разомкнуты); U-коммут.30 В, P-коммут.3 Вт; IP66, t-раб.-30…+65°C; 10х33 мм (геркон и магнит). Кабельный отвод. Цвет белый. Пластиковый корпус. | руб./шт | 110
| ST-DM040 | Магнитоконтактный (выключатель концевой); контакты размыкаются при тревоге, 2 мм (контакты замкнуты), 5 мм (контакты разомкнуты); U-коммут.100 В, P-коммут.10 Вт; t-раб.-30…+65°C, 19,45х22 мм. Кабельный отвод. Пластиковый корпус. | руб./шт | 139
| ST-DM110NC-BR | Магнитоконтактный; контакты размыкаются при тревоге; 15 мм (контакты замкнуты), 25 мм (контакты разомкнуты); U-коммут.30 В, P-коммут.3 Вт; t-раб.-30…+65°С; 24х14 х6 мм (геркон и магнит). Кабельный отвод. Цвет коричневый. Пластиковый корпус. | руб./шт | 110
| ST-DM110NC-WT | Магнитоконтактный; контакты размыкаются при тревоге; 15 мм (контакты замкнуты), 25 мм (контакты разомкнуты); U-коммут.30 В, P-коммут.3 Вт; t-раб.-30…+65°С; 24х14 х6 мм (геркон и магнит). Кабельный отвод. Цвет белый. Пластиковый корпус. | руб./шт | 110
| ST-DM111NC-BR | Магнитоконтактный; контакты размыкаются при тревоге; 15 мм (контакты замкнуты), 25 мм (контакты разомкнуты); U-коммут.30 В, P-коммут.3 Вт; t-раб.-30…+65°С; 34х14х8 мм (геркон и магнит). Кабельный отвод. Цвет коричневый. Пластиковый корпус. | руб./шт | 128
| ST-DM111NC-WT | Магнитоконтактный; контакты размыкаются при тревоге; 15 мм (контакты замкнуты), 25 мм (контакты разомкнуты); U-коммут.30 В, P-коммут.3 Вт; t-раб.-30…+65°С; 34х14х8 мм (геркон и магнит). Кабельный отвод. Цвет белый. Пластиковый корпус. | руб./шт | 128
| ST-DM120NC-BR | Магнитоконтактный; контакты размыкаются при тревоге; 20 мм (контакты замкнуты), 25 мм (контакты разомкнуты); U-коммут.30 В, P-коммут.3 Вт; t-раб.-30…+65°С; 64х12 х13 мм (геркон и магнит). Кабельный отвод. Цвет коричневый. Пластиковый корпус. | руб./шт | 110
| ST-DM120NC-WT | Магнитоконтактный; контакты размыкаются при тревоге; 20 мм (контакты замкнуты), 25 мм (контакты разомкнуты); U-коммут.30 В, P-коммут.3 Вт; t-раб.-30…+65°С; 64х12 х13 мм (геркон и магнит). Кабельный отвод. Цвет белый. Пластиковый корпус. | руб./шт | 110
| ST-DM121NC-BR | Магнитоконтактный; контакты размыкаются при тревоге; 15 мм (контакты замкнуты), 25 мм (контакты разомкнуты); U-коммут.30 В, P-коммут.3 Вт; t-раб.-30…+65°С; 64х13х13 мм (геркон) 64х19х13 мм (магнит). Клеммы под винт. Цвет коричневый. Пластиковый корпус. | руб./шт | 117
| ST-DM121NC-WT | Магнитоконтактный; контакты размыкаются при тревоге; 15 мм (контакты замкнуты), 25 мм (контакты разомкнуты); U-коммут.30 В, P-коммут.3 Вт; t-раб.-30…+65°С; 64х13х13 мм (геркон) 64х19х13 мм (магнит). Клеммы под винт. Цвет белый. Пластиковый корпус. | руб./шт | 117
| ST-DM122NO-BR | Магнитоконтактный; контакты замыкаются при тревоге; 15 мм (контакты разомкнуты), 25 мм (контакты замкнуты); U-коммут.220 В, P-коммут.50 Вт; t-раб.-30…+65°С; 51х10х13 мм (геркон и магнит). Кабельный отвод. Цвет коричневый. Пластиковый корпус. | руб./шт | 460
| ST-DM122NO-WT | Магнитоконтактный; контакты замыкаются при тревоге; 15 мм (контакты разомкнуты), 25 мм (контакты замкнуты); U-коммут.220 В, P-коммут.50 Вт; t-раб.-30…+65°С; 51х10х13 мм (геркон и магнит). Кабельный отвод. Цвет белый. Пластиковый корпус. | руб./шт | 460
| ST-DM124NC-BR | Магнитоконтактный; контакты размыкаются при тревоге; 20 мм (контакты замкнуты), 30 мм (контакты разомкнуты); U-коммут.30 В, P-коммут.3 Вт; IP24, t-раб.-30…+65°С; 50х14х12 мм (геркон и магнит). Винтовые контакты. Цвет коричневый. Пластиковый корпус. | руб./шт | 117
| ST-DM124NC-WT | Магнитоконтактный; контакты размыкаются при тревоге; 20 мм (контакты замкнуты), 30 мм (контакты разомкнуты); U-коммут.30 В, P-коммут.3 Вт; t-раб.-30…+65°С; 50х14х12 мм (геркон и магнит). Клеммы под винт для подключения. Цвет белый. Пластиковый корпус. | руб./шт | 117
| ST-DM125NO-BR | Магнитоконтактный; контакты замыкаются при тревоге; 30 мм (контакты замкнуты), 20 мм (контакты разомкнуты); U-коммут.30 В, P-коммут.3 Вт; t-раб.-30…+65°С; 66х12х13 мм (геркон и магнит). Кабельный отвод. Цвет коричневый. Пластиковый корпус. | руб./шт | 424
| ST-DM125NO-WT | Магнитоконтактный; контакты замыкаются при тревоге; 30 мм (контакты замкнуты), 20 мм (контакты разомкнуты); U-коммут.30 В, P-коммут.3 Вт; t-раб.-30…+65°С; 66х12х13 мм (геркон и магнит). Кабельный отвод. Цвет белый. Пластиковый корпус. | руб./шт | 424
| ИО 102 "Люкс" | Магнитоконтактный; контакты размыкаются при тревоге; 10 мм (контакты замкнуты), 15 мм (контакты разомкнуты); U-коммут.72 В, I-коммут.500 мА, P-коммут.10 Вт; IP66, t-раб.-50…+50°С; 45х15х10 мм (геркон и магнит). Кабель КСПВГ 2х0.2 500 мм. Пластиковый корпус. 0.045 кг | руб./шт | 490.54
| ИО 102 "Люкс", переключающий | Магнитоконтактный; контакты переключаются при тревоге; 10 мм (контакты замкнуты), 15 мм (контакты разомкнуты); U-коммут.72 В, I-коммут.500 мА, P-коммут.10 Вт; IP66, t-раб.-50…+50°С; 45х15х10 мм (геркон и магнит). Кабель КСПВГ 3х0.2 500 мм. Пластиковый корпус. 0.045 кг | руб./шт | 1635.13
| ИО 102 "Люкс-сейф" | Магнитоконтактный; контакты размыкаются при тревоге; 5 мм (контакты замкнуты), 15 мм (контакты разомкнуты); U-коммут.72 В, I-коммут.500 мА, P-коммут.10 Вт; IP66, t-раб.-50…+50°С; 45х15х10 мм (геркон и магнит). Кабель КСПВГ 2х0.2 500 мм. Пластиковый корпус. 0.045 кг | руб./шт | 751.5
| ИО 102 "Люкс-сейф", переключающий | Магнитоконтактный; контакты переключаются при тревоге; 5 мм (контакты замкнуты), 15 мм (контакты разомкнуты); U-коммут.72 В, I-коммут.500 мА, P-коммут.10 Вт; IP66, t-раб.-50…+50°С; 45х15х10 мм (геркон и магнит). Кабель КСПВГ 3х0.2 500 мм. Пластиковый корпус. 0.045 кг | руб./шт | 1811.86
| ИО 102-11М (СМК-3М) | Магнитоконтактный; контакты размыкаются при тревоге; 10 мм (контакты замкнуты), 25 мм (контакты разомкнуты); U-коммут.72 В, I-коммут.500 мА, P-коммут.10 Вт; t-раб.-50…+50°С; 8х22 мм (геркон) 8х21 мм (магнит). Кабельный отвод. Пластиковый корпус. 0.005 кг | руб./шт | 68
| ИО 102-14 белый (СМК-14) | Магнитоконтактный; контакты размыкаются при тревоге; 12 мм (контакты замкнуты), 45 мм (контакты разомкнуты); U-коммут.72 В, I-коммут.500 мА, P-коммут.10 Вт; t-раб.-50…+50°С; 35х10х10.5 мм (геркон и магнит). Кабельный отвод. Пластиковый корпус. 0.01 кг | руб./шт | 50
| ИО 102-14 коричневый (СМК-14) | Магнитоконтактный; контакты размыкаются при тревоге; 12 мм (контакты замкнуты), 45 мм (контакты разомкнуты); U-коммут.72 В, I-коммут.500 мА, P-коммут.10 Вт; t-раб.-50…+50°С; 35х10х10.5 мм (геркон и магнит). Кабельный отвод. Коричневый пластиковый корпус. 0.01 кг | руб./шт | 50
| ИО 102-15/1 (СМК-3) | Магнитоконтактный; контакты размыкаются при тревоге; 10 мм (контакты замкнуты), 45 мм (контакты разомкнуты); U-коммут.72 В, I-коммут.250 мА, P-коммут.10 Вт; t-раб.-50…+50°С; 7.5х21 мм (геркон и магнит). Кабельный отвод 170 мм. Пластиковый корпус. 0.004 кг | руб./шт | 147
| ИО 102-16/1 | Магнитоконтактный; контакты размыкаются при тревоге; 8 мм (контакты замкнуты), 45 мм (контакты разомкнуты); U-коммут.72 В, I-коммут.250 мА, P-коммут.10 Вт; t-раб.-30…+50°С; 28х8х8 мм (геркон и магнит). Кабельный отвод. Пластиковый корпус. 0.048 кг | руб./шт | 96.6
| ИО 102-16/2 | Магнитоконтактный; контакты размыкаются при тревоге; 10 мм (контакты замкнуты), 45 мм (контакты разомкнуты); U-коммут.72 В, I-коммут.250 мА, P-коммут.10 Вт; t-раб.-50…+50°С; 35х10х10 мм (геркон и магнит). Кабельный отвод. Пластиковый корпус. 0.012 кг | руб./шт | 97.2
| ИО 102-2 (СМК-1) | Магнитоконтактный; контакты размыкаются при тревоге; 10 мм (контакты замкнуты), 45 мм (контакты разомкнуты); U-коммут.72 В, I-коммут.250 мА, P-коммут.10 Вт; IP44, t-раб.-50…+50°С; 58х11х11 мм (геркон и магнит). Кабельный отвод. Пластиковый корпус. 0.021 кг | руб./шт | 97.6
| ИО 102-21 (ВК-1) | Магнитоконтактный (выключатель концевой); контакты размыкаются при тревоге; рабочий ход кнопки 3 мм; U-коммут.72 В, I-коммут.250 мА, P-коммут.10 Вт; t-раб.-50…+50°С; 40х20х22 мм. Кабельный отвод 170 мм. Пластиковый корпус. 0.007 кг | руб./шт | 249.4
| ИО 102-29 "Эстет" | Магнитоконтактный; контакты размыкаются при тревоге; 10 мм (контакты замкнуты), 15 мм (контакты разомкнуты); U-коммут.72 В, I-коммут.50 мА, P-коммут.10 Вт; IP20, t-раб.-50…+50°С; 45х15х10 мм (геркон и магнит). Клеммы под винт. Пластиковый корпус. 0.025 кг | руб./шт | 525.22
| ИО 102-29 "Эстет уличный", IP 66 | Магнитоконтактный уличный; контакты размыкаются при тревоге, 10 мм (контакты замкнуты), 15 мм (контакты разомкнуты); U-коммут.72 В, I-коммут.50 мА; IP66, t-раб.-50…+50°С, 40х15х10 мм (геркон и магнит). Кабель 500 мм. Пластиковый корпус. 0.025 кг | руб./шт | 792
| ИО 102-29 "Эстет-Инвертор" | Магнитоконтактный; контакты замыкаются при тревоге, 25 мм (контакты замкнуты), 10 мм (контакты разомкнуты); U-коммут.72 В, I-коммут.50 мА; IP20, t-раб.-50…+50°С, 40х15х10 мм (геркон и магнит). Клеммы под винт. Пластиковый корпус. 0.025 кг | руб./шт | 1397.3
| ИО 102-29 "Эстет-Инвертор", IP 66, уличный | Магнитоконтактный уличный; контакты замыкаются при тревоге, 25 мм (контакты замкнуты), 10 мм (контакты разомкнуты); U-коммут.72 В, I-коммут.50 мА; IP66, t-раб.-50…+50°С, 40х15х10 мм (геркон и магнит). Кабель 500 мм. Пластиковый корпус. 0.025 кг | руб./шт | 1625.56
| ИО 102-4 | Магнитоконтактный; контакты размыкаются при тревоге; 10 мм (контакты замкнуты), 45 мм (контакты разомкнуты); U-коммут.72 В, I-коммут.250 мА, P-коммут.10 Вт; t-раб.-50…+50°С; 30х13х13 мм (геркон и магнит). Кабельный отвод 170 мм. Пластиковый корпус. 0.008 кг | руб./шт | 144.7
| ИО 102-47/1 | Магнитоконтактный; контакты размыкаются при тревоге; 5 мм (контакты замкнуты), 15 мм (контакты разомкнуты); U-коммут.72 В, I-коммут.250 мА, P-коммут.10 Вт; IP55, t-раб.-50…+50°С; 21х7.5 мм (геркон и магнит), Ø монтажного отверстия 6мм. Кабельный отвод 170 мм. Пластиковый корпус. 0.004 кг | руб./шт | 170
| ИО 102-47/2 | Магнитоконтактный; контакты переключаются при тревоге; 4 мм (контакты замкнуты), 8 мм (контакты разомкнуты); U-коммут.72 В, I-коммут.250 мА, P-коммут.10 Вт; IP55, t-раб.-50…+50°С; 21х7.5 мм (геркон и магнит), Ø монтажного отверстия 6мм. Кабельный отвод 170 мм. Пластиковый корпус. 0.004 кг | руб./шт | 447
| ИО 102-48 исп.00 | Магнитоконтактный; контакты размыкаются при тревоге, 11 мм (контакты замкнуты), 16 мм (контакты разомкнуты); IP68, t-раб.-50…+85°С, 32х15х6.8 мм (геркон), 32х15х6.8 мм (магнит). Длина выводов 355 мм. Пластиковый корпус. | руб./шт | 283.14
| ИО 102-48 исп.01 | Магнитоконтактный; контакты замыкаются при тревоге, 12 мм (контакты замкнуты), 8 мм (контакты разомкнуты); IP68, t-раб.-50…+85°С, 32х15х6.8 мм (геркон), 32х15х6.8 мм (магнит). Длина выводов 355 мм. Пластиковый корпус. | руб./шт | 460.26
| ИО 102-48 исп.02 | Магнитоконтактный; контакты переключаются при тревоге, 8 мм (контакты замкнуты), 12 мм (контакты разомкнуты); IP68, t-раб.-50…+85°С, 32х15х6.8 мм (геркон), 32х15х6.8 мм (магнит). Длина выводов 355 мм. Пластиковый корпус. | руб./шт | 512.86
| ИО 102-5 | Магнитоконтактный; контакты размыкаются при тревоге, 10 мм (контакты замкнуты), 45 мм (контакты разомкнуты); U-коммут.72 В, I-коммут.250 мА, P-коммут.10 Вт; t-раб.-50…+50°С, Ø9 х 27.6 (геркон и магнит). Два провода по 160 мм. Пластиковый корпус. 0.013 кг. | руб./шт | 152.9
| ИО 102-52 (белый) | Магнитоконтактный; контакты размыкаются при тревоге, 10 мм (контакты замкнуты), 45 мм (контакты разомкнуты); U-коммут.50 В, I-коммут.50 мА, P-коммут.10 Вт; t-раб.-50…+50°С, 57х11х11 мм (геркон и магнит). Два провода по 170 мм. Пластиковый корпус. 0.019 кг. | руб./шт | 88.2
| ИО 102-52 (коричневый) | Магнитоконтактный; контакты размыкаются при тревоге, 10 мм (контакты замкнуты), 45 мм (контакты разомкнуты); U-коммут.50 В, I-коммут.50 мА, P-коммут.10 Вт; t-раб.-50…+50°С, 57х11х11 мм (геркон и магнит). Два провода по 170 мм. Пластиковый корпус. 0.019 кг. | руб./шт | 92.6
| ИО 102-54 (белый) | Магнитоконтактный; контакты размыкаются при тревоге, 15 мм (контакты замкнуты), 45 мм (контакты разомкнуты); U-коммут.72 В, I-коммут.500 мА, P-коммут.10 Вт; IP44, t-раб.-50…+50°С, 35х10х10 мм (геркон и магнит). Два провода по 200 мм. Пластиковый корпус. 0.015 кг. | руб./шт | 87.5
| ИО 102-54 (коричневый) | Магнитоконтактный; контакты размыкаются при тревоге, 15 мм (контакты замкнуты), 45 мм (контакты разомкнуты); U-коммут.72 В, I-коммут.500 мА, P-коммут.10 Вт; IP44, t-раб.-50…+50°С, 35х10х10 мм (геркон и магнит). Два провода по 200 мм. Пластиковый корпус. 0.015 кг. | руб./шт | 92
| ИО 102-55 "Кенар" | Магнитоконтактный с антисаботажным шлейфом; контакты размыкаются при тревоге, 12 мм (контакты замкнуты), 45 мм (контакты разомкнуты); U-коммут.50 В, I-коммут.50 мА; IP40t-раб.-50…+50°С, 80х20х24 мм (геркон) 80х14х24 мм (магнит). Кабель с четырьмя проводами.Пластиковый корпус. 0.055 кг. | руб./шт | 579
| ИО 102-77 (белый) | Магнитоконтактный; контакты размыкаются при тревоге; 14 мм (контакты замкнуты), 30 мм (контакты разомкнуты); U-коммут.72 В, I-коммут.500 мА, P-коммут.10 Вт; t-раб.-50…+50°С; 29х14х8 мм (геркон и магнит). Кабельный отвод. Пластиковый корпус. 0.005 кг | руб./шт | 88
| ИО 102-77 (коричневый) | Магнитоконтактный; контакты размыкаются при тревоге; 14 мм (контакты замкнуты), 30 мм (контакты разомкнуты); U-коммут.72 В, I-коммут.500 мА, P-коммут.10 Вт; t-раб.-50…+50°С; 29х14х8 мм (геркон и магнит). Кабельный отвод. Коричневый пластиковый корпус. 0.005 кг | руб./шт | 88
| СМК-1 (Магнито-Контакт) | Магнитоконтактный; контакты размыкаются при тревоге, 20 мм (контакты замкнуты), 45 мм (контакты разомкнуты); U-коммут.50 В, I-коммут.50 мА, P-коммут.10 Вт; IP44, t-раб.-50…+50°С, 57х11х11 мм (геркон и магнит). Два провода по 170 мм. Пластиковый корпус. 0.019 кг. | руб./шт | 88.2
| СМК-14 (Магнито-Контакт) | Магнитоконтактный; контакты размыкаются при тревоге; 15 мм (контакты замкнуты), 45 мм (контакты разомкнуты); U-коммут.72 В, I-коммут.500 мА, P-коммут.10 Вт; IP44, t-раб.-50…+50°С; 35х10х10.5 мм (геркон и магнит). Кабельный отвод. Пластиковый корпус. 0.01 кг | руб./шт | 87.5
| СМК-4 "Металл" НЗ (Магнито-Контакт) | Магнитоконтактный; контакты замыкаются при тревоге; для магнитопроводящего основания 3 мм (контакты замкнуты), 10 мм (контакты разомкнуты); U-коммут.100 В, I-коммут. 0.5 А, P-коммут.10 Вт; IP66/IP68, t-раб.-50…+50°С; 29.2х13х6.5 мм (геркон и магнит). Кабельный отвод 250 мм. Пластиковый корпус. 0.008 кг | руб./шт | 652.4
| СМК-4 "Металл" НР (Магнито-Контакт) | Магнитоконтактный; контакты размыкаются при тревоге; для магнитопроводящего основания 5 мм (контакты замкнуты), 12 мм (контакты разомкнуты); U-коммут.100 В, I-коммут. 0.5 А, P-коммут.10 Вт; IP66/IP68, t-раб.-50…+50°С; 29.2х13х6.5 мм (геркон и магнит). Кабельный отвод 250 мм. Пластиковый корпус. 0.008 кг | руб./шт | 512
| СМК-4 "Металл" П (Магнито-Контакт) | Магнитоконтактный; контакты переключаются при тревоге; для магнитопроводящего основания 3 мм (контакты замкнуты), 10 мм (контакты разомкнуты); U-коммут.100 В, I-коммут. 0.5 А, P-коммут.10 Вт; IP66/IP68, t-раб.-50…+50°С; 29.2х13х6.5 мм (геркон и магнит). Кабельный отвод 250 мм. Пластиковый корпус. 0.008 кг | руб./шт | 668.8
1.1.2 | Для металлических конструкций
| NC-RT100 | Магнитоконтактный врезной для металлических дверей; контакты размыкаются при тревоге; 25 мм (контакты разомкнуты); Клеммы под винт. Цвет белый. Пластиковый корпус. | руб./шт | 344
| NC-ST100 | Магнитоконтактный; контакты размыкаются при тревоге; 25 мм (контакты разомкнуты); Клеммы под винт. Цвет белый. Пластиковый корпус. | руб./шт | 99
| ST-DM030NC-BR | Магнитоконтактный для металлических поверхностей; контакты размыкаются при тревоге, 30 мм (контакты замкнуты), 40 мм (контакты разомкнуты); U-коммут.30 В, P-коммут.3 Вт; t-раб.-30…+65°С, 19х25 мм (геркон и магнит). Кабельный отвод. Цвет коричневый. Пластиковый корпус. | руб./шт | 183
| ST-DM030NC-WT | Магнитоконтактный для металлических поверхностей; контакты размыкаются при тревоге, 30 мм (контакты замкнуты), 40 мм (контакты разомкнуты); U-коммут.30 В, P-коммут.3 Вт; t-раб.-30…+65°С, 19х25 мм (геркон и магнит). Кабельный отвод. Цвет белый. Пластиковый корпус. | руб./шт | 183
| ST-DM031NC-BR | Магнитоконтактный врезной для металлических дверей; контакты размыкаются при тревоге; 25 мм (контакты замкнуты), 35 мм (контакты разомкнуты); U-коммут.30 В, P-коммут.3 Вт; t-раб.-30…+65°C; 19х30 мм (геркон) 19х21 мм (магнит). Клеммы под винт. Цвет коричневый. Пластиковый корпус. | руб./шт | 194
| ST-DM031NC-WT | Магнитоконтактный для металлических поверхностей; контакты размыкаются при тревоге, 20 мм (контакты замкнуты), 30 мм (контакты разомкнуты); U-коммут.30 В, P-коммут.3 Вт; t-раб.-30…+65°С, 19х30 мм (геркон и магнит). Клеммы под винт.Цвет белый. Пластиковый корпус. | руб./шт | 194
| ST-DM036NCNO-SL | Магнитоконтактный для металлических поверхностей врезной; переключаемые контакты, рабочий зазор 20...30 мм; U-коммут.30 В, P-коммут.3 Вт; IP66, t-раб.-30…+65°С, 22х27 мм (геркон и магнит). Кабельный отвод. Алюминиевый корпус. | руб./шт | 876
| ST-DM130NC-SL | Магнитоконтактный для металлических поверхностей; контакты размыкаются при тревоге, 40 мм (контакты замкнуты), 60 мм (контакты разомкнуты); U-коммут.30 В, P-коммут.3 Вт; t-раб.-30…+65°С, 45х25х15 мм (геркон и магнит). Кабельный отвод. Алюминиевый корпус. | руб./шт | 482
| ST-DM131NCNO-SL | Магнитоконтактный для металлических поверхностей; контакты переключаются при тревоге, 40 мм (контакты замкнуты), 60 мм (контакты разомкнуты); U-коммут.30 В, P-коммут.3 Вт; t-раб.-30…+65°С, 45х25х15 мм (геркон и магнит). Кабельный отвод. Алюминиевый корпус. | руб./шт | 730
| ST-DM135NC-WT | Магнитоконтактный для металлических дверей; светодиод состояния; контакты размыкаются при тревоге; 40 мм (контакты замкнуты), 60 мм (контакты разомкнуты); U-коммут.30 В, P-коммут.3 Вт; IP54, t-раб.-30…+65°С; 88х16х16 мм (геркон и магнит). Кабельный ввод. Цвет белый. Пластиковый корпус. | руб./шт | 431
| ST-DM140NC-SL | Магнитоконтактный для металлических поверхностей; контакты размыкаются при тревоге, 50 мм (контакты замкнуты), 70 мм (контакты разомкнуты); U-коммут.30 В, P-коммут.3 Вт; t-раб.-30…+65°С, 105х35х10 мм (геркон) 105х16х16 мм ( магнит). Армированный кабельный отвод. Алюминиевый корпус. | руб./шт | 645
| ST-DM141NCNO-SL | Магнитоконтактный для металлических поверхностей; контакты переключаются при тревоге, 50 мм (контакты замкнуты), 70 мм (контакты разомкнуты); U-коммут.30 В, P-коммут.3 Вт; t-раб.-30…+65°С, 105х35х10 мм (геркон) 105х16х16 мм ( магнит). Армированный кабельный отвод. Алюминиевый корпус. | руб./шт | 782
| ST-DM146NC-SL | Магнитоконтактный для металлических поверхностей; контакты размыкаются при тревоге, 40 мм (контакты замкнуты), 60 мм (контакты разомкнуты); U-коммут.30 В, I-коммут.100 мА, P-коммут.3 Вт; IP66, t-раб.-30…+65°C, 104х50х10 мм (геркон), 107х20х20 мм (магнит). Кабель к металлорукаве 500 мм. Алюминиевый корпус. | руб./шт | 563
| ДПМ-1 | Магнитоконтактный для металлических поверхностей; контакты размыкаются при тревоге, 25 мм (контакты замкнуты), 70 мм (контакты разомкнуты); U-коммут.250 В, I-коммут.1 А, P-коммут.30 Вт; IP68, t-раб.-50…+50°С, 140х35 мм (геркон), 140х25 мм (магнит). Кабель 850 мм. Пластиковый корпус. 0.45 кг | руб./шт | 1816.82
| ДПМ-1-100 | Магнитоконтактный для металлических поверхностей; контакты размыкаются при тревоге, 100 мм (контакты замкнуты), 140 мм (контакты разомкнуты); U-коммут.250 В, I-коммут.1 А, P-коммут.30 Вт; IP68, t-раб.-50…+50°С, 140х35 мм (геркон), 140х25 мм (магнит). Кабель 850 мм. Пластиковый корпус. 0.45 кг | руб./шт | 3998.57
| ДПМ-1-3 | Магнитоконтактный для металлических поверхностей; контакты размыкаются при тревоге, 25 мм (контакты замкнуты), 40 мм (контакты разомкнуты); U-коммут.250 В, I-коммут.5 А; IP68, t-раб.-50…+50°С, 140х35 мм (геркон), 140х25 мм (магнит). Кабель 1.5м. Пластиковый корпус. 0.45 кг | руб./шт | 2768.48
| ДПМ-2 исп.00 | Магнитоконтактный для металлических поверхностей; контакты размыкаются при тревоге, 30 мм (контакты замкнуты), 70 мм (контакты разомкнуты); U-коммут.72 В, I-коммут.500 мА, P-коммут.10 Вт; IP55, t-раб.-50…+50°С, 100х27х22 мм (геркон и магнит). Кабель КСПВГ 2х0.2 350 мм. Пластиковый корпус. | руб./шт | 450.82
| ДПМ-2 исп.01 | Магнитоконтактный для металлических поверхностей; контакты размыкаются при тревоге, 30 мм (контакты замкнуты), 70 мм (контакты разомкнуты); U-коммут.72 В, I-коммут.500 мА, P-коммут.10 Вт; IP55, t-раб.-50…+50°С, 100х27х22 мм (геркон и магнит). Внутренний разъем DG3, (0.5...2.5мм2). Пластиковый корпус. | руб./шт | 480.87
| ДПМ-2 исп.02 | Магнитоконтактный для металлических поверхностей; контакты переключаются при тревоге, 25 мм (контакты замкнуты), 70 мм (контакты разомкнуты); U-коммут.72 В, I-коммут.500 мА, P-коммут.10 Вт; IP55, t-раб.-50…+50°С, 100х27х22 мм (геркон и магнит). Кабель КСПВГ 3х0.2 350 мм. Пластиковый корпус. | руб./шт | 1308.89
| ДПМ-2 исп.03 | Магнитоконтактный для металлических поверхностей; контакты переключаются при тревоге, 25 мм (контакты замкнуты), 70 мм (контакты разомкнуты); U-коммут.72 В, I-коммут.500 мА, P-коммут.10 Вт; IP55, t-раб.-50…+50°С, 100х27х22 мм (геркон и магнит). Внутренний разъем DG3 (0.5...2.5 мм2. Пластиковый корпус. | руб./шт | 1086.94
| ДПМ-2 исп.04 | Магнитоконтактный для металлических поверхностей; контакты размыкаются при тревоге, 30 мм (контакты замкнуты), 70 мм (контакты разомкнуты); U-коммут.72 В, I-коммут.500 мА, P-коммут.10 Вт; IP55, t-раб.-50…+50°С, 100х27х22 мм (геркон и магнит). Кабель КСПВГ 2х0.2 700 мм (металлорукав). Пластиковый корпус. | руб./шт | 980
| ДПМ-2 исп.05 | Магнитоконтактный для металлических поверхностей; контакты переключаются при тревоге, 25 мм (контакты замкнуты), 70 мм (контакты разомкнуты); U-коммут.72 В, I-коммут.500 мА, P-коммут.10 Вт; IP55, t-раб.-50…+50°С, 100х27х22 мм (геркон и магнит). Кабель КСПВГ 3х0.2 700 мм (металлорукав). Пластиковый корпус. | руб./шт | 797.51
| ДПМ-2 исп.06 | Магнитоконтактный для металлических поверхностей, напольный; контакты размыкаются при тревоге, 30 мм (контакты замкнуты), 70 мм (контакты разомкнуты); U-коммут.72 В, I-коммут.500 мА, P-коммут.10 Вт; IP55, t-раб.-50…+50°С, 90х39х11 мм (геркон) 100х27х22 мм(магнит). Кабель КСПВГ 2х0.2 700 мм (металлорукав). Пластиковый корпус. | руб./шт | 480.87
| ДПМ-2 исп.07 | Магнитоконтактный для металлических поверхностей, напольный; контакты переключаются при тревоге, 25 мм (контакты замкнуты), 70 мм (контакты разомкнуты); U-коммут.72 В, I-коммут.500 мА, P-коммут.10 Вт; IP55, t-раб.-50…+50°С, 90х39х11 мм (геркон) 100х27х22 мм(магнит). Кабель КСПВГ 3х0.2 700 мм (металлорукав). Пластиковый корпус. | руб./шт | 797.51
| ДПМ-2 исп.100 | Магнитоконтактный для металлических поверхностей; контакты размыкаются при тревоге, 30 мм (контакты замкнуты), 70 мм (контакты разомкнуты); U-коммут.72 В, I-коммут.500 мА, P-коммут.10 Вт; IP68, t-раб.-50…+50°С, 90х20х20 мм (геркон и магнит). Кабель КСПВГ 2х0.2 1000 мм. Алюминиевый корпус. | руб./шт | 2372.08
| ДПМ-2 исп.102 | Магнитоконтактный для металлических поверхностей; контакты переключаются при тревоге, 25 мм (контакты замкнуты), 70 мм (контакты разомкнуты); U-коммут.72 В, I-коммут.500 мА, P-коммут.10 Вт; IP68, t-раб.-50…+50°С, 90х20х20 мм (геркон и магнит). Кабель КСПВГ 3х0.2 1000 мм. Алюминиевый корпус. | руб./шт | 2752.75
| ДПМ-2 исп.104 | Магнитоконтактный для металлических поверхностей; контакты размыкаются при тревоге, 30 мм (контакты замкнуты), 70 мм (контакты разомкнуты); U-коммут.72 В, I-коммут.500 мА, P-коммут.10 Вт; IP68, t-раб.-50…+50°С, 90х20х20 мм (геркон и магнит). Кабель КСПВГ 2х0.2 1000 мм (металлорукав). Алюминиевый корпус. | руб./шт | 2453.88
| ДПМ-2 исп.105 | Магнитоконтактный для металлических поверхностей; контакты переключаются при тревоге, 25 мм (контакты замкнуты), 70 мм (контакты разомкнуты); U-коммут.72 В, I-коммут.500 мА, P-коммут.10 Вт; IP68, t-раб.-50…+50°С, 90х20х20 мм (геркон и магнит). Кабель КСПВГ 3х0.2 1000 мм (металлорукав). Алюминиевый корпус. | руб./шт | 3035.89
| ДПМ-2 исп.200 | Магнитоконтактный для металлических поверхностей; контакты размыкаются при тревоге, 55 мм (контакты замкнуты), 85 мм (контакты разомкнуты); U-коммут.72 В, I-коммут.500 мА, P-коммут.10 Вт; IP68, t-раб.-50…+50°С, 90х40х20 мм (геркон), 90х40х40 (магнит). Кабель ПВС 2х0.75 1000 мм. Корпус из нержавеющей стали. | руб./шт | 6789.7
| ДПМ-2 исп.202 | Магнитоконтактный для металлических поверхностей; контакты переключаются при тревоге, 35 мм (контакты замкнуты), 85 мм (контакты разомкнуты); U-коммут.72 В, I-коммут.500 мА, P-коммут.10 Вт; IP68, t-раб.-50…+50°С, 90х40х20 мм (геркон), 90х40х40 (магнит). Кабель ПВС 3х0.75 1000 мм. Корпус из нержавеющей стали | руб./шт | 6933.31
| ДПМ-2 исп.204 | Магнитоконтактный для металлических поверхностей; контакты размыкаются при тревоге, 55 мм (контакты замкнуты), 85 мм (контакты разомкнуты); U-коммут.72 В, I-коммут.500 мА, P-коммут.10 Вт; IP68, t-раб.-50…+50°С, 90х40х20 мм (геркон), 90х40х40 (магнит). Кабель ПВС 2х0.75 1000 мм (металлорукав). Корпус из нержавеющей стали. | руб./шт | 6955.81
| ДПМ-2 исп.205 | Магнитоконтактный для металлических поверхностей; контакты переключаются при тревоге, 35 мм (контакты замкнуты), 85 мм (контакты разомкнуты); U-коммут.72 В, I-коммут.500 мА, P-коммут.10 Вт; IP68, t-раб.-50…+50°С, 90х40х20 мм (геркон), 90х40х40 (магнит). Кабель ПВС 3х0.75 1000 мм (металлорукав). Корпус из нержавеющей стали | руб./шт | 7100.61
| ДПМ-3 исп.00 | Магнитоконтактный для металлических поверхностей; контакты размыкаются при тревоге, 30 мм (контакты замкнуты), 70 мм (контакты разомкнуты); U-коммут.72 В, I-коммут.500 мА, P-коммут.10 Вт; IP55, t-раб.-50…+50°С, 62х33х21 мм (геркон и магнит). Кабель КСПВГ 2х0.2 350 мм. Пластиковый корпус. | руб./шт | 397.97
| ДПМ-3 исп.01 | Магнитоконтактный для металлических поверхностей; контакты размыкаются при тревоге, 30 мм (контакты замкнуты), 70 мм (контакты разомкнуты); U-коммут.72 В, I-коммут.500 мА, P-коммут.10 Вт; IP55, t-раб.-50…+50°С, 62х33х21 мм (геркон и магнит). Внутренний разъем. Пластиковый корпус. | руб./шт | 383.49
| ДПМ-3 исп.02 | Магнитоконтактный для металлических поверхностей; контакты переключаются при тревоге, 25 мм (контакты замкнуты), 70 мм (контакты разомкнуты); U-коммут.72 В, I-коммут.500 мА, P-коммут.10 Вт; IP55, t-раб.-50…+50°С, 62х33х21 мм (геркон и магнит). Кабель КСПВГ 4х0.2 350 мм. Пластиковый корпус. | руб./шт | 681.58
| ДПМ-3 исп.03 | Магнитоконтактный для металлических поверхностей; контакты переключаются при тревоге, 25 мм (контакты замкнуты), 70 мм (контакты разомкнуты); U-коммут.72 В, I-коммут.500 мА, P-коммут.10 Вт; IP55, t-раб.-50…+50°С, 62х33х21 мм (геркон и магнит). Внутренний разъем. Пластиковый корпус. | руб./шт | 664.75
| ДПМ-3 исп.04 | Магнитоконтактный для металлических поверхностей; контакты размыкаются при тревоге, 30 мм (контакты замкнуты), 70 мм (контакты разомкнуты); U-коммут.72 В, I-коммут.500 мА, P-коммут.10 Вт; IP55, t-раб.-50…+50°С, 62х33х21 мм (геркон и магнит). Кабель КСПВГ 2х0.2 700 мм (металлорукав). Пластиковый корпус. | руб./шт | 430.06
| ДПМ-3 исп.05 | Магнитоконтактный для металлических поверхностей; контакты переключаются при тревоге, 25 мм (контакты замкнуты), 70 мм (контакты разомкнуты); U-коммут.72 В, I-коммут.500 мА, P-коммут.10 Вт; IP55, t-раб.-50…+50°С, 62х33х21 мм (геркон и магнит). Кабель КСПВГ 4х0.2 700 мм (металлорукав). Пластиковый корпус. | руб./шт | 751.89
| ДПМ-3 исп.06 | Магнитоконтактный для металлических поверхностей, напольный; контакты размыкаются при тревоге, 30 мм (контакты замкнуты), 70 мм (контакты разомкнуты); U-коммут.72 В, I-коммут.500 мА, P-коммут.10 Вт; IP55, t-раб.-50…+50°С, 90х40х10.4 (геркон), 62х33х21 мм (магнит). Кабель КСПВГ 2х0.2 700 мм (металлорукав). Пластиковый корпус. | руб./шт | 370.6
| ДПМ-3 исп.07 | Магнитоконтактный для металлических поверхностей, напольный; контакты переключаются при тревоге, 25 мм (контакты замкнуты), 70 мм (контакты разомкнуты); U-коммут.72 В, I-коммут.500 мА, P-коммут.10 Вт; IP55, t-раб.-50…+50°С, 90х40х10.4 (геркон), 62х33х21 мм (магнит). Кабель КСПВГ 4х0.2 700 мм (металлорукав). Пластиковый корпус. | руб./шт | 713.52
| ДПМГ-2-100 (Общепромышленное исполнение) | Датчик положения магнитогерконовый для металлических поверхностей; контакты размыкаются при удалении блоков друг от друга; расстояние между блоками: 100 мм (контакты замкнуты), 160 мм (контакты разомкнуты); U-коммут. ≤ 250 В, I-коммут. ≤ 2 А; тампер, IP66/IP68, t-раб.-65...+60°C, габ.размеры блока геркона 160х55х52 мм, блока магнитов 150х70х38 мм. | руб./шт | 6285
| ДПМГ-2-100 (Со встроенными резисторами) | Датчик положения магнитогерконовый для металлических поверхностей; контакты размыкаются при удалении блоков друг от друга; расстояние между блоками: 100 мм (контакты замкнуты), 160 мм (контакты разомкнуты); U-коммут. ≤ 250 В, I-коммут. ≤ 2 А; тампер, IP66/IP68, t-раб.-65...+60°C, габ.размеры блока геркона 160х55х52 мм, блока магнитов 150х70х38 мм. Геркон изготавливается со встроенными резисторами R1 = 1 кОм (вкл. последовательно), R2 = 10 кОм (вкл. параллельно). | руб./шт | 6455
| ДПМГ-2-200 (Общепромышленное исполнение) | Датчик положения магнитогерконовый для металлических поверхностей; контакты размыкаются при удалении блоков друг от друга; расстояние между блоками: 200 мм (контакты замкнуты), 260 мм (контакты разомкнуты); U-коммут. ≤ 250 В, I-коммут. ≤ 2 А; тампер, IP66/IP68, t-раб.-65...+60°C, габ.размеры блока геркона 160х55х52 мм, блока магнитов 150х70х38 мм. | руб./шт | 7050
| ДПМГ-2-200 (Со встроенными резисторами) | Датчик положения магнитогерконовый для металлических поверхностей; контакты размыкаются при удалении блоков друг от друга; расстояние между блоками: 200 мм (контакты замкнуты), 260 мм (контакты разомкнуты); U-коммут. ≤ 250 В, I-коммут. ≤ 2 А; тампер, IP66/IP68, t-раб.-65...+60°C, габ.размеры блока геркона 160х55х52 мм, блока магнитов 150х70х38 мм. Геркон изготавливается со встроенными резисторами R1 = 1 кОм (вкл. последовательно), R2 = 10 кОм (вкл. параллельно). | руб./шт | 7197
| ДПМГ-2-40 (Общепромышленное исполнение) | Датчик положения магнитогерконовый для металлических поверхностей; контакты размыкаются при удалении блоков друг от друга; расстояние между блоками: 40 мм (контакты замкнуты), 100 мм (контакты разомкнуты); U-коммут. ≤ 250 В, I-коммут. ≤ 2 А; тампер, IP66/IP68, t-раб.-65...+60°C, габ.размеры блока геркона 160х55х52 мм, блока магнитов 150х70х38 мм. | руб./шт | 5436
| ДПМГ-2-40 (Со встроенными резисторами) | Датчик положения магнитогерконовый для металлических поверхностей; контакты размыкаются при удалении блоков друг от друга; расстояние между блоками: 40 мм (контакты замкнуты), 100 мм (контакты разомкнуты); U-коммут. ≤ 250 В, I-коммут. ≤ 2 А; тампер, IP66/IP68, t-раб.-65...+60°C, габ.размеры блока геркона 160х55х52 мм, блока магнитов 150х70х38 мм. Геркон изготавливается со встроенными резисторами R1 = 1 кОм (вкл. последовательно), R2 = 10 кОм (вкл. параллельно). | руб./шт | 5600
| ИО 102 "Атон" исп. 21 | Магнитоконтактный; контакты переключаются при тревоге, 40 мм (контакты замкнуты), 50 мм (контакты разомкнуты); U-коммут.60 В, I-коммут.500 мА, P-коммут.10 Вт; IP68, t-раб.-60…+70°С, 135х50х40 мм (геркон и магнит).Кабель 1 м. Алюминиевый корпус. 0.1 кг | руб./шт | 2286
| ИО 102 "Атон" исп.11 | Магнитоконтактный; контакты размыкаются при тревоге, 40 мм (контакты замкнуты), 50 мм (контакты разомкнуты); U-коммут.60 В, I-коммут.500 мА, P-коммут.10 Вт; IP68, t-раб.-60…+70°С, 135х50х40 мм (геркон и магнит).Кабель 1 м. Пластиковый корпус. 0.1 кг | руб./шт | 1956
| ИО 102 "СМК" исп.00 | Магнитоконтактный для металлических поверхностей; контакты размыкаются при тревоге, 8 мм (контакты замкнуты), 25 мм (контакты разомкнуты); U-коммут.72 В, I-коммут.500 мА, P-коммут.10 Вт; IP55, t-раб.-50…+50°С, 66х13х13.3 мм (геркон и магнит). Кабель с двойной изоляцией и разъемом Molex 351840200 350 мм. Пластиковый корпус. | руб./шт | 717.48
| ИО 102 "СМК" исп.00 2 НР | Магнитоконтактный для металлических поверхностей; две группы контактов, контакты размыкаются при тревоге, 8 мм (контакты замкнуты), 25 мм (контакты разомкнуты); U-коммут.72 В, I-коммут.500 мА, P-коммут.10 Вт; IP55, t-раб.-50…+50°С, 66х13х13.3 мм (геркон и магнит). Кабель с двойной изоляцией и разъемом Molex 351840200 350 мм. Пластиковый корпус. | руб./шт | 957.3
| ИО 102-20 А2М К (для колодцев) | Магнитоконтактный для металлических поверхностей; контакты размыкаются при тревоге, 45 мм (контакты замкнуты), 65 мм (контакты разомкнуты); U-коммут.50 В, I-коммут.50 мА, P-коммут.10 Вт; IP44, t-раб.-50…+50°С, 120х40х12 мм (геркон), 53х30х30 мм (магнит). Кабель в металлорукаве 2.9 м. Металлический корпус. 0.225 кг | руб./шт | 773
| ИО 102-20 А2П (1) | Магнитоконтактный для металлических поверхностей; контакты размыкаются при тревоге, 30 мм (контакты замкнуты), 65 мм (контакты разомкнуты); U-коммут.50 В, I-коммут.50 мА, P-коммут.10 Вт; IP44, t-раб.-50…+50°С, 120х40х12 мм (геркон), 53х30х30 мм (магнит). Кабель 600 мм. Пластиковый корпус. 0.155 кг | руб./шт | 155
| ИО 102-20 А2П (3) | Магнитоконтактный для металлических поверхностей; контакты размыкаются при тревоге, 30 мм (контакты замкнуты), 65 мм (контакты разомкнуты); U-коммут.50 В, I-коммут.50 мА, P-коммут.10 Вт; IP44, t-раб.-50…+50°С, 120х40х12 мм (геркон), 53х30х30 мм (магнит). Кабель в металлорукаве 600 мм. Пластиковый корпус. 0.155 кг | руб./шт | 173
| ИО 102-20 А2П В | Магнитоконтактный для металлических поверхностей; контакты размыкаются при тревоге, 30 мм (контакты замкнуты), 65 мм (контакты разомкнуты); U-коммут.50 В, I-коммут.50 мА, P-коммут.10 Вт; IP44, t-раб.-50…+50°С, 120х40х12 мм (геркон), 53х30х30 мм (магнит). Винтовые контакты. Пластиковый корпус. 0.155 кг | руб./шт | 180
| ИО 102-20 А3П (1) | Магнитоконтактный для металлических поверхностей; контакты переключаются при тревоге, 14 мм (контакты замкнуты), 40 мм (контакты разомкнуты); U-коммут.72 В, I-коммут.100 мА, P-коммут.7.5 Вт; IP44, t-раб.-50…+50°С, 120х40х12 мм (геркон), 53х30х30 мм (магнит). Кабель 600 мм. Пластиковый корпус. 0.155 кг | руб./шт | 334
| ИО 102-20 А3П (3) | Магнитоконтактный для металлических поверхностей; контакты переключаются при тревоге, 14 мм (контакты замкнуты), 40 мм (контакты разомкнуты); U-коммут.72 В, I-коммут.100 мА, P-коммут.7.5 Вт; IP44, t-раб.-50…+50°С, 120х40х12 мм (геркон), 53х30х30 мм (магнит). Кабель в металлорукаве 600 мм. Пластиковый корпус. 0.155 кг | руб./шт | 354
| ИО 102-20 Б2П (1) | Магнитоконтактный для металлических поверхностей; контакты размыкаются при тревоге, 30 мм (контакты замкнуты), 65 мм (контакты разомкнуты); U-коммут.50 В, I-коммут.50 мА, P-коммут.10 Вт; IP44, t-раб.-50…+50°С, 53х30х30 мм (геркон и магнит). Кабель 600 мм. Пластиковый корпус. 0.155 кг | руб./шт | 151
| ИО 102-20 Б2П В | Магнитоконтактный для металлических поверхностей; контакты размыкаются при тревоге, 30 мм (контакты замкнуты), 65 мм (контакты разомкнуты); U-коммут.50 В, I-коммут.50 мА, P-коммут.10 Вт; IP44, t-раб.-50…+50°С, 53х30х30 мм (геркон и магнит). Винтовые контакты. Пластиковый корпус. 0.155 кг | руб./шт | 179
| ИО 102-20 Б2П В (3 контакта) | Магнитоконтактный для металлических поверхностей; контакты размыкаются при тревоге, 30 мм (контакты замкнуты), 65 мм (контакты разомкнуты); U-коммут.50 В, I-коммут.50 мА, P-коммут.10 Вт; IP44, t-раб.-50…+50°С, 53х30х30 мм (геркон и магнит). Винтовые контакты. Дополнительный контакт для подключения оконечного резистора. Пластиковый корпус. 0.155 кг | руб./шт | 183
| ИО 102-20 Б3П (1) | Магнитоконтактный для металлических поверхностей; контакты переключаются при тревоге, 14 мм (контакты замкнуты), 40 мм (контакты разомкнуты); U-коммут.36 В, I-коммут.100 мА, P-коммут.7.5 Вт; IP44, t-раб.-50…+50°С, 53х30х30 мм (геркон и магнит). Кабель 600 мм. Пластиковый корпус. 0.155 кг | руб./шт | 325
| ИО 102-20 Б3П (3) | Магнитоконтактный для металлических поверхностей; контакты переключаются при тревоге, 14 мм (контакты замкнуты), 40 мм (контакты разомкнуты); U-коммут.36 В, I-коммут.100 мА, P-коммут.7.5 Вт; IP44, t-раб.-50…+50°С, 53х30х30 мм (геркон и магнит). Кабель в металлорукаве 600 мм. Пластиковый корпус. 0.155 кг | руб./шт | 349
| ИО 102-20 Б3П В | Магнитоконтактный для металлических поверхностей; контакты переключаются при тревоге, 14 мм (контакты замкнуты), 40 мм (контакты разомкнуты); U-коммут.36 В, I-коммут.100 мА, P-коммут.7.5 Вт; IP44, t-раб.-50…+50°С, 53х30х30 мм (геркон и магнит). Винтовые контакты. Пластиковый корпус. 0.155 кг | руб./шт | 379
| ИО 102-20 Б3П В (4 контакта) | Магнитоконтактный для металлических поверхностей; контакты переключаются при тревоге, 14 мм (контакты замкнуты), 40 мм (контакты разомкнуты); U-коммут.36 В, I-коммут.100 мА, P-коммут.7.5 Вт; IP44, t-раб.-50…+50°С, 53х30х30 мм (геркон и магнит). Винтовые контакты. Дополнительный контакт для подключения оконечного резистора. Пластиковый корпус. 0.155 кг | руб./шт | 386
| ИО 102-20 А2М (3) | Магнитоконтактный для металлических поверхностей; контакты размыкаются при тревоге, 30 мм (контакты замкнуты), 65 мм (контакты разомкнуты); U-коммут.50 В, I-коммут.50 мА, P-коммут.10 Вт; IP44, t-раб.-50…+50°С, 120х40х12 мм (геркон), 53х30х30 мм (магнит). Кабель в металлорукаве 600 мм. Металлический корпус. 0.225 кг | руб./шт | 534
| ИО 102-20 А2П (2) | Магнитоконтактный для металлических поверхностей; контакты размыкаются при тревоге, 30 мм (контакты замкнуты), 65 мм (контакты разомкнуты); U-коммут.50 В, I-коммут.50 мА, P-коммут.10 Вт; IP44, t-раб.-50…+50°С, 120х40х12 мм (геркон), 53х30х30 мм (магнит). Кабель в пластмассовом гофрорукаве 600 мм. Пластиковый корпус. 0.155 кг | руб./шт | 158
| ИО 102-20 А3М (3) | Магнитоконтактный для металлических поверхностей; контакты переключаются при тревоге, 14 мм (контакты замкнуты), 40 мм (контакты разомкнуты); U-коммут.72 В, I-коммут.100 мА, P-коммут.7.5 Вт; IP44, t-раб.-50…+50°С, 120х40х12 мм (геркон), 53х30х30 мм (магнит). Кабель в металлорукаве 600 мм. Металлический корпус. 0.225 кг | руб./шт | 712
| ИО 102-20 А3П (2) | Магнитоконтактный для металлических поверхностей; контакты переключаются при тревоге, 14 мм (контакты замкнуты), 40 мм (контакты разомкнуты); U-коммут.72 В, I-коммут.100 мА, P-коммут.7.5 Вт; IP44, t-раб.-50…+50°С, 120х40х12 мм (геркон), 53х30х30 мм (магнит). Кабель в пластмассовом гофрорукаве 600 мм. Пластиковый корпус. 0.155 кг | руб./шт | 339
| ИО 102-20 Б2М (3) | Магнитоконтактный для металлических поверхностей; контакты размыкаются при тревоге, 30 мм (контакты замкнуты), 65 мм (контакты разомкнуты); U-коммут.50 В, I-коммут.50 мА, P-коммут.10 Вт; IP44, t-раб.-50…+50°С, 53х30х30 мм (геркон и магнит). Кабель в металлорукаве 600 мм. Металлический корпус. 0.225 кг | руб./шт | 501
| ИО 102-20 Б2П (2) | Магнитоконтактный для металлических поверхностей; контакты размыкаются при тревоге, 30 мм (контакты замкнуты), 65 мм (контакты разомкнуты); U-коммут.50 В, I-коммут.50 мА, P-коммут.10 Вт; IP44, t-раб.-50…+50°С, 53х30х30 мм (геркон и магнит). Кабель в пластмассовом гофрорукаве 600 мм. Пластиковый корпус. 0.155 кг | руб./шт | 156
| ИО 102-20 Б2П (3) | Магнитоконтактный для металлических поверхностей; контакты размыкаются при тревоге, 30 мм (контакты замкнуты), 65 мм (контакты разомкнуты); U-коммут.50 В, I-коммут.50 мА, P-коммут.10 Вт; IP44, t-раб.-50…+50°С, 53х30х30 мм (геркон и магнит). Кабель в металлорукаве 600 мм. Пластиковый корпус. 0.155 кг | руб./шт | 167
| ИО 102-20 Б2П (2) белый (для пластиковых дверей) | Магнитоконтактный для металлических поверхностей; контакты размыкаются при тревоге, 30 мм (контакты замкнуты), 65 мм (контакты разомкнуты); U-коммут.50 В, I-коммут.50 мА, P-коммут.10 Вт; IP44, t-раб.-50…+50°С, 53х30х30 мм (геркон и магнит). Кабель в пластмассовом гофрорукаве 600 мм. Пластиковый корпус. 0.155 кг | руб./шт | 156
| ИО 102-20 Б3М (3) | Магнитоконтактный для металлических поверхностей; контакты переключаются при тревоге, 14 мм (контакты замкнуты), 40 мм (контакты разомкнуты); U-коммут.36 В, I-коммут.100 мА, P-коммут.7.5 Вт; IP44, t-раб.-50…+50°С, 53х30х30 мм (геркон и магнит). Кабель в металлорукаве 600 мм. Металлический корпус. 0.225 кг | руб./шт | 681
| ИО 102-20 Б3П (2) | Магнитоконтактный для металлических поверхностей; контакты переключаются при тревоге, 14 мм (контакты замкнуты), 40 мм (контакты разомкнуты); U-коммут.36 В, I-коммут.100 мА, P-коммут.7.5 Вт; IP44, t-раб.-50…+50°С, 53х30х30 мм (геркон и магнит). Кабель в пластмассовом гофрорукаве 600 мм. Пластиковый корпус. 0.155 кг | руб./шт | 331
| ИО 102-26 исп.00 "Аякс" | Магнитоконтактный для металлических поверхностей; контакты размыкаются при тревоге, 25 мм (контакты замкнуты), 70 мм (контакты разомкнуты); U-коммут.72 В, I-коммут.500 мА, P-коммут.10 Вт; IP55, t-раб.-50…+50°С, 130х30х20 мм (магнит и геркон). Кабель КСПВГ 2х0,2 Ø3 мм 350 мм. Пластиковый корпус. 0.25 кг. | руб./шт | 326.9
| ИО 102-26 исп.00 "Аякс" (коричневый) | Магнитоконтактный для металлических поверхностей; контакты размыкаются при тревоге, 25 мм (контакты замкнуты), 70 мм (контакты разомкнуты); U-коммут.72 В, I-коммут.500 мА, P-коммут.10 Вт; IP55, t-раб.-50…+50°С, 130х30х20 мм (магнит и геркон). Кабель КСПВГ 2х0,2 Ø3 мм 350 мм. Пластиковый корпус. 0.25 кг. | руб./шт | 326.9
| ИО 102-26 исп.00 "Аякс" (терракотовый) | Магнитоконтактный для металлических поверхностей; контакты размыкаются при тревоге, 25 мм (контакты замкнуты), 70 мм (контакты разомкнуты); U-коммут.72 В, I-коммут.500 мА, P-коммут.10 Вт; IP55, t-раб.-50…+50°С, 130х30х20 мм (магнит и геркон). Кабель КСПВГ 2х0,2 Ø3 мм 350 мм. Пластиковый корпус. 0.25 кг. | руб./шт | 326.9
| ИО 102-26 исп.01 "Аякс" | Магнитоконтактный для металлических поверхностей; контакты размыкаются при тревоге, 25 мм (контакты замкнуты), 70 мм (контакты разомкнуты); U-коммут.72 В, I-коммут.500 мА, P-коммут.10 Вт; IP55, t-раб.-50…+50°С, 130х30х20 мм (магнит и геркон). Внутренний разъем. Пластиковый корпус. 0.25 кг. | руб./шт | 463
| ИО 102-26 исп.02 "Аякс" | Магнитоконтактный для металлических поверхностей; контакты переключаются при тревоге, 12 мм (контакты замкнуты), 70 мм (контакты разомкнуты); U-коммут.72 В, I-коммут.500 мА, P-коммут.10 Вт; IP55, t-раб.-50…+50°С, 130х30х20 мм (магнит и геркон). Кабель КСПВГ 3х0,2 Ø3,5 мм 350 мм. Пластиковый корпус. 0.25 кг. | руб./шт | 1262.65
| ИО 102-26 исп.03 "Аякс" | Магнитоконтактный для металлических поверхностей; контакты переключаются при тревоге, 12 мм (контакты замкнуты), 70 мм (контакты разомкнуты); U-коммут.72 В, I-коммут.500 мА, P-коммут.10 Вт; IP55, t-раб.-50…+50°С, 130х30х20 мм (магнит и геркон). Внутренний разъем. Пластиковый корпус. 0.25 кг. | руб./шт | 1241.57
| ИО 102-26 исп.04 "Аякс" | Магнитоконтактный для металлических поверхностей; контакты размыкаются при тревоге, 25 мм (контакты замкнуты), 70 мм (контакты разомкнуты); U-коммут.72 В, I-коммут.500 мА, P-коммут.10 Вт; IP55, t-раб.-50…+50°С, 130х30х20 мм (магнит и геркон). Кабель КСПВГ 2x0,2 в металлорукаве Ø6.2 мм 700 мм . Пластиковый корпус. 0.25 кг. | руб./шт | 486.5
| ИО 102-26 исп.05 "Аякс" | Магнитоконтактный для металлических поверхностей; контакты переключаются при тревоге, 12 мм (контакты замкнуты), 70 мм (контакты разомкнуты); U-коммут.72 В, I-коммут.500 мА, P-коммут.10 Вт; IP55, t-раб.-50…+50°С, 130х30х20 мм (магнит и геркон). Кабель КСПВГ 3x0,2 в металлорукаве Ø9,3 мм 700 мм. Пластиковый корпус. 0.25 кг. | руб./шт | 1305.59
| ИО 102-26 исп.06 "Змея" | Магнитоконтактный для металлических поверхностей; контакты размыкаются при тревоге, 25 мм (контакты замкнуты), 70 мм (контакты разомкнуты); U-коммут.72 В, I-коммут.500 мА, P-коммут.10 Вт; IP55, t-раб.-50…+50°С, 90х40х10.4 мм (геркон), 130х30х20 мм (магнит). Кабель КСПВГ 2x0,2 в металлорукаве Ø6.2 мм 700 мм . Пластиковый корпус. 0.25 кг. | руб./шт | 441
| ИО 102-26 исп.07 "Змея" | Магнитоконтактный для металлических поверхностей; контакты переключаются при тревоге, 25 мм (контакты замкнуты), 70 мм (контакты разомкнуты); U-коммут.72 В, I-коммут.500 мА, P-коммут.10 Вт; IP55, t-раб.-50…+50°С, 90х40х10.4 мм (геркон), 130х30х20 мм (магнит). Кабель КСПВГ 2x0,2 в металлорукаве Ø6.2 мм 700 мм . Пластиковый корпус. 0.25 кг. | руб./шт | 1245.34
| ИО 102-26 исп.08 "Гефест" | Магнитоконтактный для металлических поверхностей; контакты размыкаются при тревоге, 12 мм (контакты замкнуты), 70 мм (контакты разомкнуты); U-коммут.250 В, I-коммут.5 А, P-коммут.400 Вт(max); IP55, t-раб.-50…+70°С, 130х30х20 мм (магнит и геркон). Кабель 350 мм в двойной изоляции. Пластиковый корпус. 0.25 кг. | руб./шт | 4285.95
| ИО 102-26 исп.09 "Гефест" | Магнитоконтактный для металлических поверхностей; контакты переключаются при тревоге, 12 мм (контакты замкнуты), 70 мм (контакты разомкнуты); U-коммут.250 В, I-коммут.5 А, P-коммут.400 Вт(max); IP55, t-раб.-50…+70°С, 130х30х20 мм (магнит и геркон). Кабель 350 мм в двойной изоляции. Пластиковый корпус. 0.25 кг. | руб./шт | 5570.79
| ИО 102-26 исп.100 | Магнитоконтактный для металлических поверхностей; контакты размыкаются при тревоге, 30 мм (контакты замкнуты), 70 мм (контакты разомкнуты); U-коммут.72 В, I-коммут.500 мА, P-коммут.10 Вт; IP68, t-раб.-50…+50°С, 130х20х20 мм (магнит и геркон). Кабель КСПВГ 2х0,2 1000 мм. Алюминиевый корпус. 0.22 кг. | руб./шт | 2453.88
| ИО 102-26 исп.102 | Магнитоконтактный для металлических поверхностей; контакты переключаются при тревоге, 24 мм (контакты замкнуты), 70 мм (контакты разомкнуты); U-коммут.72 В, I-коммут.500 мА, P-коммут.10 Вт; IP68, t-раб.-50…+50°С, 130х20х20 мм (магнит и геркон). Кабель КСПВГ 3х0,2 1000 мм. Алюминиевый корпус. 0.22 кг. | руб./шт | 3454.78
| ИО 102-26 исп.104 | Магнитоконтактный для металлических поверхностей; контакты размыкаются при тревоге, 30 мм (контакты замкнуты), 70 мм (контакты разомкнуты); U-коммут.72 В, I-коммут.500 мА, P-коммут.10 Вт; IP68, t-раб.-50…+50°С, 130х20х20 мм (магнит и геркон). Кабель КСПВГ 2x0,2 в металлорукаве Ø6.2 мм 1000 мм . Алюминиевый корпус. 0.22 кг. | руб./шт | 2750.86
| ИО 102-26 исп.105 | Магнитоконтактный для металлических поверхностей; контакты переключаются при тревоге, 24 мм (контакты замкнуты), 70 мм (контакты разомкнуты); U-коммут.72 В, I-коммут.500 мА, P-коммут.10 Вт; IP68, t-раб.-50…+50°С, 130х20х20 мм (магнит и геркон). Кабель КСПВГ 3x0,2 в металлорукаве Ø9.3 мм 1000 мм . Алюминиевый корпус. 0.22 кг. | руб./шт | 3739.34
| ИО 102-26 исп.200 | Магнитоконтактный для металлических поверхностей; контакты размыкаются при тревоге, 55 мм (контакты замкнуты), 85 мм (контакты разомкнуты); U-коммут.72 В, I-коммут.500 мА, P-коммут.10 Вт; IP68, t-раб.-50…+50°С, 120х40х20 мм (магнит), 120х40х40 мм (магнит). Кабель ПВС 2×0.75 (двойная изоляция) Ø5.8мм 1000 мм. Корпус из нержавеющей стали. 0.9 кг. | руб./шт | 6558.71
| ИО 102-26 исп.202 | Магнитоконтактный для металлических поверхностей; контакты переключаются при тревоге, 35 мм (контакты замкнуты), 85 мм (контакты разомкнуты); U-коммут.72 В, I-коммут.500 мА, P-коммут.10 Вт; IP68, t-раб.-50…+50°С, 120х40х20 мм (магнит), 120х40х40 мм (магнит). Кабель ПВС 3×0.75 (двойная изоляция) Ø6.3мм 1000 мм. Корпус из нержавеющей стали. 0.9 кг. | руб./шт | 7344.26
| ИО 102-26 исп.204 | Магнитоконтактный для металлических поверхностей; контакты размыкаются при тревоге, 55 мм (контакты замкнуты), 85 мм (контакты разомкнуты); U-коммут.72 В, I-коммут.500 мА, P-коммут.10 Вт; IP68, t-раб.-50…+50°С, 120х40х20 мм (магнит), 120х40х40 мм (магнит). Кабель ПВС 2×0.75 в металлорукаве Ø11.6 мм 1000 мм. Корпус из нержавеющей стали. 0.9 кг. | руб./шт | 6973.11
| ИО 102-26 исп.205 | Магнитоконтактный для металлических поверхностей; контакты переключаются при тревоге, 35 мм (контакты замкнуты), 85 мм (контакты разомкнуты); U-коммут.72 В, I-коммут.500 мА, P-коммут.10 Вт; IP68, t-раб.-50…+50°С, 120х40х20 мм (магнит), 120х40х40 мм (магнит). Кабель ПВС 3×0.75 в металлорукаве Ø11.6 мм 1000 мм. Корпус из нержавеющей стали. 0.9 кг. | руб./шт | 7838.61
| ИО 102-26 исп.250 "Нержавейка-100" | Магнитоконтактный для металлических поверхностей; контакты размыкаются при тревоге, 100 мм (контакты замкнуты), 140 мм (контакты разомкнуты); U-коммут.300 В, I-коммут.2 А, P-коммут.30 В; IP68, t-раб.-50…+40°С, 150х50х50 мм (магнит), 160х40х80 мм (магнит). Кабель ПВС 2×0.75 (двойная изоляция) Ø5.8мм 1000 мм. Корпус из нержавеющей стали. 3 кг. | руб./шт | 12082.69
| ИО 102-26 исп.251 "Нержавейка-100" | Магнитоконтактный для металлических поверхностей; контакты размыкаются при тревоге, 100 мм (контакты замкнуты), 140 мм (контакты разомкнуты); U-коммут.300 В, I-коммут.2 А, P-коммут.30 В; IP68, t-раб.-50…+40°С, 150х50х50 мм (магнит), 160х40х80 мм (магнит). Кабель ПВС 2×0.75 в металлорукаве Ø11.6 мм 1000 мм. Корпус из нержавеющей стали. 3 кг. | руб./шт | 13286.98
| ИО 102-28 | Магнитоконтактный для металлических поверхностей; однопозиционный; контакты замыкаются при вхождении металлической пластины, толщиной 2.5 мм., в технологический зазор; U-коммут.72 В, I-коммут.50 мА, P-коммут.10 Вт; t-раб.-50…+50°С, 130х30х20 мм. Кабель 250 мм. Пластиковый корпус. 0.15 кг | руб./шт | 370.45
| ИО 102-29 "Эстет-сейф Инвертор" | Магнитоконтактный для металлических поверхностей; контакты замыкаются при тревоге, 10 мм (контакты замкнуты), 5 мм (контакты разомкнуты); U-коммут.72 В, I-коммут.50 мА; IP20, t-раб.-50…+50°С, 40х15х10 мм (геркон и магнит). Клеммы под винт. Пластиковый корпус. 0.025 кг | руб./шт | 1615.8
| ИО 102-29 "Эстет-сейф" | Магнитоконтактный для металлических поверхностей; контакты размыкаются при тревоге, 10 мм (контакты замкнуты), 15 мм (контакты разомкнуты); U-коммут.72 В, I-коммут.50 мА; IP20, t-раб.-50…+50°С, 40х15х10 мм (геркон и магнит). Клеммы под винт. Пластиковый корпус. 0.025 кг | руб./шт | 840.36
| ИО 102-29 "Эстет-сейф", IP 66, уличный | Магнитоконтактный для металлических поверхностей уличный; контакты размыкаются при тревоге, 10 мм (контакты замкнуты), 15 мм (контакты разомкнуты); U-коммут.72 В, I-коммут.50 мА; IP66, t-раб.-50…+50°С, 40х15х10 мм (геркон и магнит). Кабель 500 мм. Пластиковый корпус. 0.025 кг | руб./шт | 1120.97
| ИО 102-29 "Эстет-сейф-инвертор", IP 66, уличный | Магнитоконтактный для металлических поверхностей уличный; контакты замыкаются при тревоге, 10 мм (контакты замкнуты), 5 мм (контакты разомкнуты); U-коммут.72 В, I-коммут.50 мА; IP66, t-раб.-50…+50°С, 40х15х10 мм (геркон и магнит). Кабель 500 мм. Пластиковый корпус. 0.025 кг | руб./шт | 1854
| ИО 102-30 "Бульдог" | Магнитоконтактный для металлических поверхностей; однопозиционный; контакты переключаются при приближении магнитопроводящих металлов (сталь, пермаллой, оцинкованное железо и др.), 5 мм (контакты замкнуты), 40 мм (контакты разомкнуты); U-коммут.72 В, I-коммут.50 мА; IP55, t-раб.-50…+50°С, 108х35х35 мм. Кабель 700 мм. Пластиковый корпус. 0.1 кг | руб./шт | 1617.67
| ИО-102-32 Полюс-2 | Магнитоконтактный для металлических поверхностей; контакты размыкаются при тревоге, 20 мм (контакты замкнуты), 25 мм (контакты разомкнуты); U-коммут.60 В, I-коммут.250 мА, P-коммут.10 Вт; t-раб.-50…+50°С, 56.5х18х15.7 мм (геркон и магнит). Кабель 170 мм. Пластиковый корпус. 0.02 кг | руб./шт | 250
| ИО 102-39 исп. 00, белый | Магнитоконтактный для металлических поверхностей; контакты размыкаются при тревоге, 22 мм (контакты замкнуты), 55 мм (контакты разомкнуты); U-коммут.72 В, I-коммут.250 мА, P-коммут.10 Вт; IP68, t-раб.-50…+50°С, 22х23 мм (геркон и магнит). Кабель 1500 мм. Пластиковый корпус. | руб./шт | 781.78
| ИО 102-39 исп. 00 (коричневый) | Магнитоконтактный для металлических поверхностей; контакты размыкаются при тревоге, 22 мм (контакты замкнуты), 55 мм (контакты разомкнуты); U-коммут.72 В, I-коммут.250 мА, P-коммут.10 Вт; IP68, t-раб.-50…+50°С, 22х23 мм (геркон и магнит). Кабель 1500 мм. Пластиковый корпус. | руб./шт | 808.05
| ИО 102-39 исп. 00 (терракотовый) | Магнитоконтактный для металлических поверхностей; контакты размыкаются при тревоге, 22 мм (контакты замкнуты), 55 мм (контакты разомкнуты); U-коммут.72 В, I-коммут.250 мА, P-коммут.10 Вт; IP68, t-раб.-50…+50°С, 22х23 мм (геркон и магнит). Кабель 1500 мм. Пластиковый корпус. | руб./шт | 808.05
| ИО 102-39 исп. 00 (черный) | Магнитоконтактный для металлических поверхностей; контакты размыкаются при тревоге, 22 мм (контакты замкнуты), 55 мм (контакты разомкнуты); U-коммут.72 В, I-коммут.250 мА, P-коммут.10 Вт; IP68, t-раб.-50…+50°С, 22х23 мм (геркон и магнит). Кабель 1500 мм. Пластиковый корпус. | руб./шт | 808.05
| ИО 102-39 исп. 01, белый | Магнитоконтактный для металлических поверхностей; контакты переключаются при тревоге, 13 мм (контакты замкнуты), 55 мм (контакты разомкнуты); U-коммут.72 В, I-коммут.250 мА, P-коммут.10 Вт; IP68, t-раб.-50…+50°С, 22х23 мм (геркон и магнит). Кабель 1500 мм. Пластиковый корпус. | руб./шт | 1614.37
| ИО 102-40 А2М (3) | Магнитоконтактный для металлических поверхностей; контакты размыкаются при тревоге, 30 мм (контакты замкнуты), 65 мм (контакты разомкнуты); U-коммут.30 В, I-коммут.50 мА, P-коммут.10 Вт; IP55, t-раб.-50…+50°С, 90х40х10.4 мм (магнит), 40х25х28.5 мм (магнит). Кабель в металлорукаве 600 мм. Металлический корпус. | руб./шт | 525
| ИО 102-40 А2М (3), высокотемпературный | Магнитоконтактный для металлических поверхностей; контакты размыкаются при тревоге, 30 мм (контакты замкнуты), 65 мм (контакты разомкнуты); U-коммут.30 В, I-коммут.50 мА, P-коммут.10 Вт; IP66/IP67, t-раб.-60…+160°С, 90х40х10.4 мм (магнит), 40х25х28.5 мм (магнит). Кабель в металлорукаве из оцинкованной стали 600 мм. Металлический корпус. | руб./шт | 4199.91
| ИО 102-40 А2М (4) | Магнитоконтактный для металлических поверхностей; контакты размыкаются при тревоге, 30 мм (контакты замкнуты), 65 мм (контакты разомкнуты); U-коммут.30 В, I-коммут.50 мА, P-коммут.10 Вт; IP55, t-раб.-50…+50°С, 90х40х10.4 мм (магнит), 40х25х28.5 мм (магнит). Кабель в металлорукаве из нержавеющей стали 600 мм. Металлический корпус. | руб./шт | 560
| ИО 102-40 А2М (4), высокотемпературный | Магнитоконтактный для металлических поверхностей; контакты размыкаются при тревоге, 30 мм (контакты замкнуты), 65 мм (контакты разомкнуты); U-коммут.30 В, I-коммут.50 мА, P-коммут.10 Вт; IP66/IP67, t-раб.-60…+160°С, 90х40х10.4 мм (магнит), 40х25х28.5 мм (магнит). Кабель в металлорукаве из нержавеющей стали 600 мм. Металлический корпус. | руб./шт | 4357.21
| ИО 102-40 А2П (1) (серый) | Магнитоконтактный для металлических поверхностей; контакты размыкаются при тревоге, 30 мм (контакты замкнуты), 65 мм (контакты разомкнуты); U-коммут.30 В, I-коммут.50 мА, P-коммут.10 Вт; IP55, t-раб.-50…+50°С, 90х40х10.4 мм (магнит), 40х25х28.5 мм (магнит). Кабель 600 мм. Пластиковый корпус. | руб./шт | 146
| ИО 102-40 А2П (2) (серый) | Магнитоконтактный для металлических поверхностей; контакты размыкаются при тревоге, 30 мм (контакты замкнуты), 65 мм (контакты разомкнуты); U-коммут.30 В, I-коммут.50 мА, P-коммут.10 Вт; IP55, t-раб.-50…+50°С, 90х40х10.4 мм (магнит), 40х25х28.5 мм (магнит). Кабель в пластиковом гофрошланге 600 мм. Пластиковый корпус. | руб./шт | 150
| ИО 102-40 А2П (3) (серый) | Магнитоконтактный для металлических поверхностей; контакты размыкаются при тревоге, 30 мм (контакты замкнуты), 65 мм (контакты разомкнуты); U-коммут.30 В, I-коммут.50 мА, P-коммут.10 Вт; IP55, t-раб.-50…+50°С, 90х40х10.4 мм (магнит), 40х25х28.5 мм (магнит). Кабель в металлорукаве 600 мм. Пластиковый корпус. | руб./шт | 204
| ИО 102-40 А3М (3), высокотемпературный | Магнитоконтактный для металлических поверхностей; контакты переключаются при тревоге, 14 мм (контакты замкнуты), 40 мм (контакты разомкнуты); U-коммут.36 В, I-коммут.100 мА, P-коммут.7.5 Вт; IP66/IP67, t-раб.-60…+160°С, 90х40х10.4 мм (магнит), 40х25х28.5 мм (магнит). Кабель в металлорукаве из оцинкованной стали 600 мм. Металлический корпус. | руб./шт | 4514.51
| ИО 102-40 А3М (4), высокотемпературный | Магнитоконтактный для металлических поверхностей; контакты переключаются при тревоге, 14 мм (контакты замкнуты), 40 мм (контакты разомкнуты); U-коммут.36 В, I-коммут.100 мА, P-коммут.7.5 Вт; IP66/IP67, t-раб.-60…+160°С, 90х40х10.4 мм (магнит), 40х25х28.5 мм (магнит). Кабель в металлорукаве из нержавеющей стали 600 мм. Металлический корпус. | руб./шт | 4671.81
| ИО 102-40 АЗМ (3) | Магнитоконтактный для металлических поверхностей; контакты переключаются при тревоге, 14 мм (контакты замкнуты), 40 мм (контакты разомкнуты); U-коммут.36 В, I-коммут.100 мА, P-коммут.7.5 Вт; IP55, t-раб.-50…+50°С, 90х40х10.4 мм (магнит), 40х25х28.5 мм (магнит). Кабель в металлорукаве 600 мм. Металлический корпус. | руб./шт | 880.88
| ИО 102-40 АЗП (1) (серый) | Магнитоконтактный для металлических поверхностей; контакты переключаются при тревоге, 14 мм (контакты замкнуты), 40 мм (контакты разомкнуты); U-коммут.36 В, I-коммут.100 мА, P-коммут.7.5 Вт; IP55, t-раб.-50…+50°С, 90х40х10.4 мм (геркон), 40х25х28.5 мм (магнит). Кабель 600 мм. Пластиковый корпус. | руб./шт | 340
| ИО 102-40 АЗП (2) (серый) | Магнитоконтактный для металлических поверхностей; контакты переключаются при тревоге, 14 мм (контакты замкнуты), 40 мм (контакты разомкнуты); U-коммут.36 В, I-коммут.100 мА, P-коммут.7.5 Вт; IP55, t-раб.-50…+50°С, 90х40х10.4 мм (магнит), 40х25х28.5 мм (магнит). Кабель в пластиковом гофрошланге 600 мм. Пластиковый корпус. | руб./шт | 346
| ИО 102-40 АЗП (3) (серый) | Магнитоконтактный для металлических поверхностей; контакты переключаются при тревоге, 14 мм (контакты замкнуты), 40 мм (контакты разомкнуты); U-коммут.36 В, I-коммут.100 мА, P-коммут.7.5 Вт; IP55, t-раб.-50…+50°С, 90х40х10.4 мм (магнит), 40х25х28.5 мм (магнит). Кабель в металлорукаве 600 мм. Пластиковый корпус. | руб./шт | 430
| ИО 102-40 Б2М (3) | Магнитоконтактный для металлических поверхностей; контакты размыкаются при тревоге, 30 мм (контакты замкнуты), 65 мм (контакты разомкнуты); U-коммут.72 В, I-коммут.500 мА, P-коммут.10 Вт; IP55, t-раб.-50…+50°С, 40х25х28.5 мм (магнит и геркон). Кабель в металлорукаве 600 мм. Металлический корпус. | руб./шт | 490
| ИО 102-40 Б2М (3), высокотемпературный | Магнитоконтактный для металлических поверхностей; контакты размыкаются при тревоге, 30 мм (контакты замкнуты), 65 мм (контакты разомкнуты); U-коммут.72 В, I-коммут.500 мА, P-коммут.10 Вт; IP66/IP67, t-раб.-60…+160°С, 40х25х28.5 мм (магнит и геркон). Кабель в металлорукаве из оцинкованной стали 600 мм. Металлический корпус. | руб./шт | 4199.91
| ИО 102-40 Б2М (4) | Магнитоконтактный для металлических поверхностей; контакты размыкаются при тревоге, 30 мм (контакты замкнуты), 65 мм (контакты разомкнуты); U-коммут.72 В, I-коммут.500 мА, P-коммут.10 Вт; IP55, t-раб.-50…+50°С, 40х25х28.5 мм (магнит и геркон). Кабель в металлорукаве из нержавеющей стали 600 мм. Металлический корпус. | руб./шт | 520
| ИО 102-40 Б2М (4), высокотемпературный | Магнитоконтактный для металлических поверхностей; контакты размыкаются при тревоге, 30 мм (контакты замкнуты), 65 мм (контакты разомкнуты); U-коммут.72 В, I-коммут.500 мА, P-коммут.10 Вт; IP66/IP67, t-раб.-60…+160°С, 40х25х28.5 мм (магнит и геркон). Кабель в металлорукаве из нержавеющей стали 600 мм. Металлический корпус. | руб./шт | 4357.21
| ИО 102-40 Б2М (В) | Магнитоконтактный для металлических поверхностей; контакты размыкаются при тревоге, 30 мм (контакты замкнуты), 65 мм (контакты разомкнуты); U-коммут.72 В, I-коммут.500 мА, P-коммут.10 Вт; IP55, t-раб.-50…+50°С, 40х25х28.5 мм (магнит и геркон). Внутренний разъем. Металлический корпус. | руб./шт | 520
| ИО 102-40 Б2П (1) (серый) | Магнитоконтактный для металлических поверхностей; контакты размыкаются при тревоге, 30 мм (контакты замкнуты), 65 мм (контакты разомкнуты); U-коммут.72 В, I-коммут.50 мА, P-коммут.10 Вт; IP55, t-раб.-50…+50°С, 40х25х28.5 мм (магнит и геркон). Кабель 600 мм. Пластиковый корпус. | руб./шт | 146
| ИО 102-40 Б2П (1) (белый) | Магнитоконтактный для металлических поверхностей; контакты размыкаются при тревоге, 30 мм (контакты замкнуты), 65 мм (контакты разомкнуты); U-коммут.72 В, I-коммут.50 мА, P-коммут.10 Вт; IP55, t-раб.-50…+50°С, 40х25х28.5 мм (магнит и геркон). Кабель 600 мм. Пластиковый корпус. | руб./шт | 146
| ИО 102-40 Б2П (1) (коричневый) | Магнитоконтактный для металлических поверхностей; контакты размыкаются при тревоге, 30 мм (контакты замкнуты), 65 мм (контакты разомкнуты); U-коммут.72 В, I-коммут.50 мА, P-коммут.10 Вт; IP55, t-раб.-50…+50°С, 40х25х28.5 мм (магнит и геркон). Кабель 600 мм. Пластиковый корпус. | руб./шт | 146
| ИО 102-40 Б2П (1) (терракотовый) | Магнитоконтактный для металлических поверхностей; контакты размыкаются при тревоге, 30 мм (контакты замкнуты), 65 мм (контакты разомкнуты); U-коммут.72 В, I-коммут.50 мА, P-коммут.10 Вт; IP55, t-раб.-50…+50°С, 40х25х28.5 мм (магнит и геркон). Кабель 600 мм. Пластиковый корпус. | руб./шт | 146
| ИО 102-40 Б2П (2) (серый) | Магнитоконтактный для металлических поверхностей; контакты размыкаются при тревоге, 30 мм (контакты замкнуты), 65 мм (контакты разомкнуты); U-коммут.72 В, I-коммут.50 мА, P-коммут.10 Вт; IP55, t-раб.-50…+50°С, 40х25х28.5 мм (магнит и геркон). Кабель в пластиковом гофрошланге 600 мм. Пластиковый корпус. | руб./шт | 150
| ИО 102-40 Б2П (2) (коричневый) | Магнитоконтактный для металлических поверхностей; контакты размыкаются при тревоге, 30 мм (контакты замкнуты), 65 мм (контакты разомкнуты); U-коммут.72 В, I-коммут.50 мА, P-коммут.10 Вт; IP55, t-раб.-50…+50°С, 40х25х28.5 мм (магнит и геркон). Кабель в пластиковом гофрошланге 600 мм. Пластиковый корпус. | руб./шт | 158
| ИО 102-40 Б2П (3) (серый) | Магнитоконтактный для металлических поверхностей; контакты размыкаются при тревоге, 30 мм (контакты замкнуты), 65 мм (контакты разомкнуты); U-коммут.72 В, I-коммут.50 мА, P-коммут.10 Вт; IP55, t-раб.-50…+50°С, 40х25х28.5 мм (магнит и геркон). Кабель в металлорукаве 600 мм. Пластиковый корпус. | руб./шт | 204
| ИО 102-40 Б2П (В) | Магнитоконтактный для металлических поверхностей; контакты размыкаются при тревоге, 30 мм (контакты замкнуты), 65 мм (контакты разомкнуты); U-коммут.72 В, I-коммут.50 мА, P-коммут.10 Вт; IP55, t-раб.-50…+50°С, 40х28.5х25 мм (геркон и магнит). Клеммник под винт. Пластиковый корпус. | руб./шт | 212
| ИО 102-40 Б3М (3), высокотемпературный | Магнитоконтактный для металлических поверхностей; контакты переключаются при тревоге, 14 мм (контакты замкнуты), 40 мм (контакты разомкнуты); U-коммут.72 В, I-коммут.100 мА, P-коммут.7.5 Вт; IP66/IP67, t-раб.-60…+160°С, 40х25х28.5 мм (магнит и геркон). Кабель в металлорукаве из оцинкованной стали 600 мм. Металлический корпус. | руб./шт | 4514.51
| ИО 102-40 Б3М (4), высокотемпературный | Магнитоконтактный для металлических поверхностей; контакты переключаются при тревоге, 14 мм (контакты замкнуты), 40 мм (контакты разомкнуты); U-коммут.72 В, I-коммут.100 мА, P-коммут.7.5 Вт; IP66/IP67, t-раб.-60…+160°С, 40х25х28.5 мм (магнит и геркон). Кабель в металлорукаве из нержавеющей стали 600 мм. Металлический корпус. | руб./шт | 4671.81
| ИО 102-40 БЗМ (3) | Магнитоконтактный для металлических поверхностей; контакты переключаются при тревоге, 14 мм (контакты замкнуты), 40 мм (контакты разомкнуты); U-коммут.72 В, I-коммут.100 мА, P-коммут.7.5 Вт; IP55, t-раб.-50…+50°С, 40х25х28.5 мм (магнит и геркон). Кабель в металлорукаве 600 мм. Металлический корпус. | руб./шт | 833.69
| ИО 102-40 БЗП (1) (серый) | Магнитоконтактный для металлических поверхностей; контакты переключаются при тревоге, 14 мм (контакты замкнуты), 40 мм (контакты разомкнуты); U-коммут.72 В, I-коммут.100 мА, P-коммут.7.5 Вт; IP55, t-раб.-50…+50°С, 40х25х28.5 мм (магнит и геркон). Кабель 600 мм. Пластиковый корпус. | руб./шт | 328
| ИО 102-40 БЗП (2) (серый) | Магнитоконтактный для металлических поверхностей; контакты переключаются при тревоге, 14 мм (контакты замкнуты), 40 мм (контакты разомкнуты); U-коммут.72 В, I-коммут.100 мА, P-коммут.7.5 Вт; IP55, t-раб.-50…+50°С, 40х25х28.5 мм (магнит и геркон). Кабель в пластиковом гофрошланге 600 мм. Пластиковый корпус. | руб./шт | 336
| ИО 102-40 БЗП (3) (серый) | Магнитоконтактный для металлических поверхностей; контакты переключаются при тревоге, 14 мм (контакты замкнуты), 40 мм (контакты разомкнуты); U-коммут.72 В, I-коммут.100 мА, P-коммут.7.5 Вт; IP55, t-раб.-50…+50°С, 40х25х28.5 мм (магнит и геркон). Кабель в металлорукаве 600 мм. Пластиковый корпус. | руб./шт | 430
| ИО 102-43 исп.02 "Нержавейка" | Магнитоконтактный для металлических поверхностей; контакты размыкаются при тревоге, 10 мм (контакты замкнуты), 13 мм (контакты разомкнуты); U-коммут.72 В, I-коммут.250 мА; IP68, t-раб.-50…+50°С, 75х11х8,4 мм (геркон и магнит). Кабель 400 мм. Корпус из нержавеющей стали. | руб./шт | 1163.8
| ИО 102-43 исп.00 "Нержавейка" | Магнитоконтактный для металлических поверхностей; контакты размыкаются при тревоге, 10 мм (контакты замкнуты), 15 мм (контакты разомкнуты); U-коммут.72 В, I-коммут.250 мА; IP68, t-раб.-50…+50°С, 75х11х8,4 мм (геркон и магнит). Кабель 400 мм. Корпус из нержавеющей стали. | руб./шт | 686.93
| ИО 102-43 исп.01 "Нержавейка" | Магнитоконтактный для металлических поверхностей; контакты переключаются при тревоге, 3 мм (контакты замкнуты), 5 мм (контакты разомкнуты); U-коммут.72 В, I-коммут.250 мА; IP68, t-раб.-50…+50°С, 75х11х8,4 мм (геркон и магнит). Кабель 400 мм. Корпус из нержавеющей стали. | руб./шт | 1391.16
| ИО 102-50 А2М (3) | Магнитоконтактный для металлических поверхностей; контакты размыкаются при тревоге, 30 мм (контакты замкнуты), 65 мм (контакты разомкнуты); U-коммут.30 В, I-коммут.50 мА, P-коммут.10 Вт; IP55, t-раб.-50…+50°С, 90х40х10.4 мм (геркон), 50х29х30 мм (магнит). Кабель в металлорукаве 600 мм. Металлический корпус. 0.225 кг | руб./шт | 527
| ИО 102-50 А2П (1) (серый) | Магнитоконтактный для металлических поверхностей; контакты размыкаются при тревоге, 30 мм (контакты замкнуты), 65 мм (контакты разомкнуты); U-коммут.30 В, I-коммут.50 мА, P-коммут.10 Вт; IP55, t-раб.-50…+50°С, 90х40х10 мм. Кабель (двойная изоляция) 600 мм. Пластиковый корпус. 0.155 кг. | руб./шт | 148
| ИО 102-50 А2П (2) (серый) | Магнитоконтактный для металлических поверхностей; контакты размыкаются при тревоге, 30 мм (контакты замкнуты), 65 мм (контакты разомкнуты); U-коммут.30 В, I-коммут.50 мА, P-коммут.10 Вт; IP55, t-раб.-50…+50°С, 90х40х10 мм. Кабель в пластиковом гофрорукаве 600 мм. Пластиковый корпус. 0.155 кг. | руб./шт | 152
| ИО 102-50 А2П (3) (серый) | Магнитоконтактный для металлических поверхностей; контакты размыкаются при тревоге, 30 мм (контакты замкнуты), 65 мм (контакты разомкнуты); U-коммут.30 В, I-коммут.50 мА, P-коммут.10 Вт; IP55, t-раб.-50…+50°С, 90х40х10 мм. Кабель в металлорукаве из оцинкованной стали 600 мм. Пластиковый корпус. 0.155 кг. | руб./шт | 201
| ИО 102-50 А3М (3) | Магнитоконтактный для металлических поверхностей; контакты размыкаются при тревоге, 14 мм (контакты замкнуты), 40 мм (контакты разомкнуты); U-коммут.36 В, I-коммут.100 мА, P-коммут.7.5 Вт; IP55, t-раб.-50…+50°С, 90х40х10.4 мм (геркон), 50х29х30 мм (магнит). Кабель в металлорукаве 600 мм. Металлический корпус. 0.225 кг | руб./шт | 888.46
| ИО 102-50 А3П (1) (серый) | Магнитоконтактный для металлических поверхностей; контакты переключаются при тревоге, 14 мм (контакты замкнуты), 40 мм (контакты разомкнуты); U-коммут.36 В, I-коммут.100 мА, P-коммут.7.5 Вт; IP55, t-раб.-50…+50°С, 90х40х10 мм. Кабель (двойная изоляция) 600 мм. Пластиковый корпус. 0.155 кг. | руб./шт | 343
| ИО 102-50 А3П (2) (серый) | Магнитоконтактный для металлических поверхностей; контакты переключаются при тревоге, 14 мм (контакты замкнуты), 40 мм (контакты разомкнуты); U-коммут.36 В, I-коммут.100 мА, P-коммут.7.5 Вт; IP55, t-раб.-50…+50°С, 90х40х10 мм. Кабель в пластиковом гофрорукаве 600 мм. Пластиковый корпус. 0.155 кг. | руб./шт | 348
| ИО 102-50 А3П (3) (серый) | Магнитоконтактный для металлических поверхностей; контакты переключаются при тревоге, 14 мм (контакты замкнуты), 40 мм (контакты разомкнуты); U-коммут.36 В, I-коммут.100 мА, P-коммут.7.5 Вт; IP55, t-раб.-50…+50°С, 90х40х10 мм. Кабель в металлорукаве из оцинкованной стали 600 мм. Пластиковый корпус. 0.155 кг. | руб./шт | 440
| ИО 102-50 Б2М (3) | Магнитоконтактный для металлических поверхностей; контакты размыкаются при тревоге, 30 мм (контакты замкнуты), 65 мм (контакты разомкнуты); U-коммут.30 В, I-коммут.50 мА, P-коммут.10 Вт; IP55, t-раб.-50…+50°С, 50х29х30 мм (геркон и магнит). Кабель в металлорукаве 600 мм. Металлический корпус. 0.225 кг | руб./шт | 492
| ИО 102-50 Б2П (1) (серый) | Магнитоконтактный для металлических поверхностей; контакты размыкаются при тревоге, 30 мм (контакты замкнуты), 65 мм (контакты разомкнуты); U-коммут.30 В, I-коммут.50 мА, P-коммут.10 Вт; IP55, t-раб.-50…+50°С, 50х29х30 мм (геркон) 50х29х30 мм (магнит). Кабель (двойная изоляция) 600 мм. Пластиковый корпус. 0.155 кг. | руб./шт | 148
| ИО 102-50 Б2П (1) (коричневый) | Магнитоконтактный для металлических поверхностей; контакты размыкаются при тревоге, 30 мм (контакты замкнуты), 65 мм (контакты разомкнуты); U-коммут.30 В, I-коммут.50 мА, P-коммут.10 Вт; IP55, t-раб.-50…+50°С, 50х29х30 мм (геркон) 50х29х30 мм (магнит). Кабель (двойная изоляция) 600 мм. Пластиковый корпус. 0.155 кг. | руб./шт | 148
| ИО 102-50 Б2П (2) (серый) | Магнитоконтактный для металлических поверхностей; контакты размыкаются при тревоге, 30 мм (контакты замкнуты), 65 мм (контакты разомкнуты); U-коммут.30 В, I-коммут.50 мА, P-коммут.10 Вт; IP55, t-раб.-50…+50°С, 50х29х30 мм (геркон) 50х29х30 мм (магнит). Кабель в пластиковом гофрорукаве 600 мм. Пластиковый корпус. 0.155 кг. | руб./шт | 152
| ИО 102-50 Б2П (2) (коричневый) | Магнитоконтактный для металлических поверхностей; контакты размыкаются при тревоге, 30 мм (контакты замкнуты), 65 мм (контакты разомкнуты); U-коммут.30 В, I-коммут.50 мА, P-коммут.10 Вт; IP55, t-раб.-50…+50°С, 50х29х30 мм (геркон) 50х29х30 мм (магнит). Кабель в пластиковом гофрорукаве 600 мм. Пластиковый корпус. 0.155 кг. | руб./шт | 152
| ИО 102-50 Б2П (3) (серый) | Магнитоконтактный для металлических поверхностей; контакты размыкаются при тревоге, 30 мм (контакты замкнуты), 65 мм (контакты разомкнуты); U-коммут.30 В, I-коммут.50 мА, P-коммут.10 Вт; IP55, t-раб.-50…+50°С, 50х29х30 мм (геркон) 50х29х30 мм (магнит). Кабель в металлорукаве из оцинкованной стали 600 мм. Пластиковый корпус. 0.155 кг. | руб./шт | 201
| ИО 102-50 Б2П В | Магнитоконтактный для металлических поверхностей; контакты размыкаются при тревоге, 30 мм (контакты замкнуты), 65 мм (контакты разомкнуты); U-коммут.30 В, I-коммут.50 мА, P-коммут.10 Вт; IP55, t-раб.-50…+50°С, 50х29х30 мм (геркон и магнит). Винтовые клеммы. Пластиковый корпус. 0.125 кг | руб./шт | 224
| ИО 102-50 Б3М (3) | Магнитоконтактный для металлических поверхностей; контакты переключаются при тревоге, 14 мм (контакты замкнуты), 40 мм (контакты разомкнуты); U-коммут.36 В, I-коммут.100 мА, P-коммут.7.5 Вт; IP55, t-раб.-50…+50°С, 50х29х30 мм (геркон и магнит). Кабель в металлорукаве 600 мм. Металлический корпус. 0.225 кг | руб./шт | 849.5
| ИО 102-50 Б3П (1) (серый) | Магнитоконтактный для металлических поверхностей; контакты переключаются при тревоге, 14 мм (контакты замкнуты), 40 мм (контакты разомкнуты); U-коммут.36 В, I-коммут.100 мА, P-коммут.7.5 Вт; IP55, t-раб.-50…+50°С, 50х29х30 мм (геркон) 50х29х30 мм (магнит). Кабель (двойная изоляция) 600 мм. Пластиковый корпус. 0.155 кг. | руб./шт | 330
| ИО 102-50 Б3П (2) (серый) | Магнитоконтактный для металлических поверхностей; контакты переключаются при тревоге, 14 мм (контакты замкнуты), 40 мм (контакты разомкнуты); U-коммут.36 В, I-коммут.100 мА, P-коммут.7.5 Вт; IP55, t-раб.-50…+50°С, 50х29х30 мм (геркон) 50х29х30 мм (магнит). Кабель в пластиковом гофрорукаве 600 мм. Пластиковый корпус. 0.155 кг. | руб./шт | 338
| ИО 102-50 Б3П (3) (серый) | Магнитоконтактный для металлических поверхностей; контакты переключаются при тревоге, 14 мм (контакты замкнуты), 40 мм (контакты разомкнуты); U-коммут.36 В, I-коммут.100 мА, P-коммут.7.5 Вт; IP55, t-раб.-50…+50°С, 50х29х30 мм (геркон) 50х29х30 мм (магнит). Кабель в металлорукаве из оцинкованной стали 600 мм. Пластиковый корпус. 0.155 кг. | руб./шт | 440
| ИО 102-51 (НЗ) (черный) | Магнитоконтактный для металлических поверхностей; контакты замыкаются при тревоге, 3.5 мм (контакты разомкнуты), 5 мм (контакты замкнуты); U-коммут.72 В, I-коммут.300 мА, P-коммут.10 Вт; IP66, t-раб.-50…+50°С, 12,5х22 мм (геркон и магнит). Кабель КСПВГ 2×0.2 120 мм. Пластиковый корпус. 0.035 кг | руб./шт | 467.2
| ИО 102-51 (НЗ) (белый) | Магнитоконтактный для металлических поверхностей; контакты замыкаются при тревоге, 3.5 мм (контакты разомкнуты), 5 мм (контакты замкнуты); U-коммут.72 В, I-коммут.300 мА, P-коммут.10 Вт; IP66, t-раб.-50…+50°С, 12,5х22 мм (геркон и магнит). Кабель КСПВГ 2×0.2 120 мм. Пластиковый корпус. 0.035 кг | руб./шт | 467.2
| ИО 102-51 (НЗ) (коричневый) | Магнитоконтактный для металлических поверхностей; контакты замыкаются при тревоге, 3.5 мм (контакты разомкнуты), 5 мм (контакты замкнуты); U-коммут.72 В, I-коммут.300 мА, P-коммут.10 Вт; IP66, t-раб.-50…+50°С, 12,5х22 мм (геркон и магнит). Кабель КСПВГ 2×0.2 120 мм. Пластиковый корпус. 0.035 кг | руб./шт | 467.2
| ИО 102-51 (НЗ) (терракотовый) | Магнитоконтактный для металлических поверхностей; контакты замыкаются при тревоге, 3.5 мм (контакты разомкнуты), 5 мм (контакты замкнуты); U-коммут.72 В, I-коммут.300 мА, P-коммут.10 Вт; IP66, t-раб.-50…+50°С, 12,5х22 мм (геркон и магнит). Кабель КСПВГ 2×0.2 120 мм. Пластиковый корпус. 0.035 кг | руб./шт | 467.2
| ИО 102-51 (НР) (черный) | Магнитоконтактный для металлических поверхностей; контакты размыкаются при тревоге, 10 мм (контакты замкнуты), 12 мм (контакты разомкнуты); U-коммут.72 В, I-коммут.300 мА, P-коммут.10 Вт; IP66, t-раб.-50…+50°С, 12,5х22 мм (геркон и магнит). Кабель КСПВГ 2×0.2 120 мм. Пластиковый корпус. 0.035 кг. | руб./шт | 173
| ИО 102-51 (НР) (белый) | Магнитоконтактный для металлических поверхностей; контакты размыкаются при тревоге, 10 мм (контакты замкнуты), 12 мм (контакты разомкнуты); U-коммут.72 В, I-коммут.300 мА, P-коммут.10 Вт; IP66, t-раб.-50…+50°С, 12,5х22 мм (геркон и магнит). Кабель КСПВГ 2×0.2 120 мм. Пластиковый корпус. 0.035 кг. | руб./шт | 173
| ИО 102-51 (НР) (коричневый) | Магнитоконтактный для металлических поверхностей; контакты размыкаются при тревоге, 10 мм (контакты замкнуты), 12 мм (контакты разомкнуты); U-коммут.72 В, I-коммут.300 мА, P-коммут.10 Вт; IP66, t-раб.-50…+50°С, 12,5х22 мм (геркон и магнит). Кабель КСПВГ 2×0.2 120 мм. Пластиковый корпус. 0.035 кг. | руб./шт | 173
| ИО 102-51 (НР) (терракотовый) | Магнитоконтактный для металлических поверхностей; контакты размыкаются при тревоге, 10 мм (контакты замкнуты), 12 мм (контакты разомкнуты); U-коммут.72 В, I-коммут.300 мА, P-коммут.10 Вт; IP66, t-раб.-50…+50°С, 12,5х22 мм (геркон и магнит). Кабель КСПВГ 2×0.2 120 мм. Пластиковый корпус. 0.035 кг. | руб./шт | 173
| ИО 102-51 (НР+Пр) (черный) | Магнитоконтактный для металлических поверхностей с антисаботажным шлейфом; контакты замыкаются при тревоге, 2.5 мм (контакты замкнуты), 1.5 мм (контакты разомкнуты); U-коммут.72 В, I-коммут.300 мА, P-коммут.10 Вт; IP66, t-раб.-50…+50°С, 12,5х22 мм (геркон и магнит). Кабель КСПВГ 2×0.2 120 мм. Пластиковый корпус. 0.035 кг. | руб./шт | 183.4
| ИО 102-51 (НР+Пр) (белый) | Магнитоконтактный для металлических поверхностей с антисаботажным шлейфом; контакты замыкаются при тревоге, 2.5 мм (контакты замкнуты), 1.5 мм (контакты разомкнуты); U-коммут.72 В, I-коммут.300 мА, P-коммут.10 Вт; IP66, t-раб.-50…+50°С, 12,5х22 мм (геркон и магнит). Кабель КСПВГ 2×0.2 120 мм. Пластиковый корпус. 0.035 кг. | руб./шт | 183.4
| ИО 102-51 (НР+Пр) (коричневый) | Магнитоконтактный для металлических поверхностей с антисаботажным шлейфом; контакты замыкаются при тревоге, 2.5 мм (контакты замкнуты), 1.5 мм (контакты разомкнуты); U-коммут.72 В, I-коммут.300 мА, P-коммут.10 Вт; IP66, t-раб.-50…+50°С, 12,5х22 мм (геркон и магнит). Кабель КСПВГ 2×0.2 120 мм. Пластиковый корпус. 0.035 кг. | руб./шт | 183.4
| ИО 102-51 (НР+Пр) (терракотовый) | Магнитоконтактный для металлических поверхностей с антисаботажным шлейфом; контакты замыкаются при тревоге, 2.5 мм (контакты замкнуты), 1.5 мм (контакты разомкнуты); U-коммут.72 В, I-коммут.300 мА, P-коммут.10 Вт; IP66, t-раб.-50…+50°С, 12,5х22 мм (геркон и магнит). Кабель КСПВГ 2×0.2 120 мм. Пластиковый корпус. 0.035 кг. | руб./шт | 183.4
| ИО 102-51 (П) (черный) | Магнитоконтактный для металлических поверхностей; контакты переключаются при тревоге, 1.5 мм (контакты замкнуты), 2.5 мм (контакты разомкнуты); U-коммут.72 В, I-коммут.300 мА, P-коммут.10 Вт; IP66, t-раб.-50…+50°С, 12,5х22 мм (геркон и магнит). Кабель 2хНВ 2×0.2 120 мм. Пластиковый корпус. 0.035 кг. | руб./шт | 508.2
| ИО 102-51 (П) (белый) | Магнитоконтактный для металлических поверхностей; контакты переключаются при тревоге, 1.5 мм (контакты замкнуты), 2.5 мм (контакты разомкнуты); U-коммут.72 В, I-коммут.300 мА, P-коммут.10 Вт; IP66, t-раб.-50…+50°С, 12,5х22 мм (геркон и магнит). Кабель 2хНВ 2×0.2 120 мм. Пластиковый корпус. 0.035 кг. | руб./шт | 508.2
| ИО 102-51 (П) (коричневый) | Магнитоконтактный для металлических поверхностей; контакты переключаются при тревоге, 1.5 мм (контакты замкнуты), 2.5 мм (контакты разомкнуты); U-коммут.72 В, I-коммут.300 мА, P-коммут.10 Вт; IP66, t-раб.-50…+50°С, 12,5х22 мм (геркон и магнит). Кабель 2хНВ 2×0.2 120 мм. Пластиковый корпус. 0.035 кг. | руб./шт | 508.2
| ИО 102-51 (П) (терракотовый) | Магнитоконтактный для металлических поверхностей; контакты переключаются при тревоге, 1.5 мм (контакты замкнуты), 2.5 мм (контакты разомкнуты); U-коммут.72 В, I-коммут.300 мА, P-коммут.10 Вт; IP66, t-раб.-50…+50°С, 12,5х22 мм (геркон и магнит). Кабель 2хНВ 2×0.2 120 мм. Пластиковый корпус. 0.035 кг. | руб./шт | 508.2
| ИО 102-53 исп. 100 | Магнитоконтактный для металлических поверхностей; контакты размыкаются при тревоге, 40 мм (контакты замкнуты), 100 мм (контакты разомкнуты); U-коммут.250 В, I-коммут.2 А, P-коммут.30 Вт; IP68, t-раб.-45…+60°С, 160х55х52 мм (геркон) 150х70х38 мм (магнит). Болты для подключения кабеля не менее 0.75 мм.кв. Кабельный ввод для кабеля 6.5…18 мм. Пластиковый корпус, масса датчика 0.5 кг, магнита 2.75 кг. | руб./шт | 6455.59
| ИО 102-53 исп. 200 | Магнитоконтактный для металлических поверхностей; контакты размыкаются при тревоге, 200 мм (контакты замкнуты), 260 мм (контакты разомкнуты); U-коммут.250 В, I-коммут.2 А, P-коммут.30 Вт; IP68, t-раб.-45…+60°С, 160х55х52 мм (геркон) 287х100х41.5 мм (магнит). Болты для подключения кабеля не менее 0.75 мм.кв. Кабельный ввод для кабеля 6.5…18 мм. Пластиковый корпус, масса датчика 0.5 кг, магнита 2.75 кг. | руб./шт | 6821.32
| ИО 102-53 исп. 40 | Магнитоконтактный для металлических поверхностей; контакты размыкаются при тревоге, 100 мм (контакты замкнуты), 140 мм (контакты разомкнуты); U-коммут.250 В, I-коммут.2 А, P-коммут.30 Вт; IP68, t-раб.-45…+60°С, 160х55х52 мм (геркон) 150х70х38 мм (магнит). Болты для подключения кабеля не менее 0.75 мм.кв. Кабельный ввод для кабеля 6.5…18 мм. Пластиковый корпус, масса датчика 0.5 кг, магнита 2.75 кг. | руб./шт | 5606.17
| ИО 102-555 2НР | Магнитоконтактный для металлических поверхностей; два геркона в одном корпусе; контакты размыкаются при тревоге, 4 мм (контакты замкнуты), 15 мм (контакты разомкнуты); U-коммут.72 В, I-коммут.500 мА, P-коммут.10; IP66, t-раб.-50…+85°С, 40х15х10 мм (геркон), 40х15х10 мм (магнит). Длина выводов 180 мм. Пластиковый корпус. | руб./шт | 276.85
| ИО 102-555 НР | Магнитоконтактный для металлических поверхностей; контакты размыкаются при тревоге, 6 мм (контакты замкнуты), 15 мм (контакты разомкнуты); U-коммут.72 В, I-коммут.500 мА, P-коммут.10; IP66, t-раб.-50…+85°С, 40х15х10 мм (геркон), 40х15х10 мм (магнит). Длина выводов 180 мм. Пластиковый корпус. | руб./шт | 222.74
| ИО 102-555 НР+ТШ | Магнитоконтактный для металлических поверхностей; контакты размыкаются при тревоге, 4 мм (контакты замкнуты), 15 мм (контакты разомкнуты); тамперный шлейф (антисаботажный), контакты размыкаются при тревоге; U-коммут.72 В, I-коммут.500 мА, P-коммут.10; IP66, t-раб.-50…+85°С, 40х15х10 мм (геркон), 40х15х10 мм (магнит). Длина выводов 180 мм. Пластиковый корпус. | руб./шт | 230.29
| ИО 102-555 П | Магнитоконтактный для металлических поверхностей; контакты переключаются при тревоге, 5 мм (контакты замкнуты), 15 мм (контакты разомкнуты); U-коммут.72 В, I-коммут.500 мА, P-коммут.10; IP66, t-раб.-50…+85°С, 40х15х10 мм (геркон), 40х15х10 мм (магнит). Длина выводов 180 мм. Пластиковый корпус. | руб./шт | 548
| ИО 102-6 | Магнитоконтактный для металлических поверхностей; контакты размыкаются при тревоге, 10 мм (контакты замкнуты), 45 мм (контакты разомкнуты); U-коммут.72 В, I-коммут.300 мА, P-коммут.10 Вт; t-раб.-50…+50°С, 22.1х33.2 мм (геркон и магнит). Кабель 170 мм. Пластиковый корпус. | руб./шт | 247
| ИО 102-6 исп.П | Магнитоконтактный для металлических поверхностей; контакты переключаются при тревоге, 5 мм (контакты замкнуты), 45 мм (контакты разомкнуты); U-коммут.72 В, I-коммут.300 мА, P-коммут.10 Вт; t-раб.-50…+50°С, 22.1х33.2 мм (геркон и магнит). Кабель 170 мм. Пластиковый корпус. | руб./шт | 920.2
| ИО 102-76 исп. 00 | Магнитоконтактный для металлических поверхностей; контакты размыкаются при тревоге, 40 мм (контакты замкнуты), 75 мм (контакты разомкнуты); U-коммут.72 В, I-коммут.500 мА, P-коммут.10 Вт; IP55, t-раб.-50…+50°C, 115х30х20 мм (геркон и магнит). Кабель КСПВГ 2х0.2 400 мм. Пластиковый корпус. | руб./шт | 213
| ИО102-А "Атон" исп.11, алюминиевый сплав | Магнитоконтактный для металлических поверхностей; контакты размыкаются при тревоге, 25 мм (контакты замкнуты), 35 мм (контакты разомкнуты); U-коммут.60 В, I-коммут.250 мА, P-коммут.10 Вт; IP68, t-раб.-60…+70°С, 128х50х37 мм (геркон), 131х32х37 мм (магнит). Кабель КПКВнг-FRLS-2х2х1.0 в металлорукаве РЗ-ЦХ-12 1000 мм. Корпус из алюминиевого сплава. 1 кг | руб./шт | 8179
| ИО102-А "Атон" исп.21, алюминиевый сплав | Магнитоконтактный для металлических поверхностей; контакты переключаются при тревоге, 25 мм (контакты замкнуты), 35 мм (контакты разомкнуты); U-коммут.60 В, I-коммут.250 мА, P-коммут.4 Вт; IP68, t-раб.-60…+70°С, 128х50х37 мм (геркон), 131х32х37 мм (магнит). Кабель КПКВнг-FRLS-2х2х1.0 в металлорукаве РЗ-ЦХ-12 1000 мм. Корпус из алюминиевого сплава. 1 кг | руб./шт | 8179
| ИО102-Н "Атон" исп.11, нержавеющая сталь | Магнитоконтактный для металлических поверхностей; контакты размыкаются при тревоге, 25 мм (контакты замкнуты), 35 мм (контакты разомкнуты); U-коммут.60 В, I-коммут.250 мА, P-коммут.10 Вт; IP68, t-раб.-60…+70°С, 128х50х37 мм (геркон), 131х32х37 мм (магнит). Кабель КПКВнг-FRLS-2х2х1.0 в металлорукаве РЗ-ЦХ-12 1000 мм. Корпус из нержавеющей стали. 2 кг | руб./шт | 11126
| ИО102-Н "Атон" исп.21, нержавеющая сталь | Магнитоконтактный для металлических поверхностей; контакты переключаются при тревоге, 25 мм (контакты замкнуты), 35 мм (контакты разомкнуты); U-коммут.60 В, I-коммут.250 мА, P-коммут.4 Вт; IP68, t-раб.-60…+70°С, 128х50х37 мм (геркон), 131х32х37 мм (магнит). Кабель КПКВнг-FRLS-2х2х1.0 в металлорукаве РЗ-ЦХ-12 1000 мм. Корпус из нержавеющей стали. 2 кг | руб./шт | 11126
| ИО 102-11ММ | Магнитоконтактный для металлических поверхностей; контакты размыкаются при тревоге, 7 мм (контакты замкнуты), 20 мм (контакты разомкнуты); U-коммут.72 В, I-коммут.500 мА, P-коммут.10 Вт; t-раб.-50…+50°С, 12х22 мм (геркон и магнит). Кабельный отвод. Пластиковый корпус. | руб./шт | 89
| ИО102-М-А "Атон" исп.11, алюминиевый сплав | Магнитоконтактный для металлических поверхностей; контакты размыкаются при тревоге, 40 мм (контакты замкнуты), 45 мм (контакты разомкнуты); U-коммут.60 В, I-коммут.250 мА; IP68, t-раб.-60…+70°С, 135х50х40 мм (геркон и магнит). Кабель КПКВнг-FRLS-2х2х1.0 1000 мм. Корпус из алюминиевого сплава. | руб./шт | 10943
| ИО102-М-А "Атон" исп.21, алюминиевый сплав | Магнитоконтактный для металлических поверхностей; контакты переключаются при тревоге, 40 мм (контакты замкнуты), 45 мм (контакты разомкнуты); U-коммут.60 В, I-коммут.250 мА; IP68, t-раб.-60…+70°С, 135х50х40 мм (геркон и магнит). Кабель КПКВнг-FRLS-2х2х1.0 1000 мм. Корпус из алюминиевого сплава. | руб./шт | 10943
| ИО102-М-Н "Атон" исп.11, нержавеющая сталь | Магнитоконтактный для металлических поверхностей; контакты размыкаются при тревоге, 40 мм (контакты замкнуты), 45 мм (контакты разомкнуты); U-коммут.60 В, I-коммут.250 мА; IP68, t-раб.-60…+70°С, 135х50х40 мм (геркон и магнит). Кабель КПКВнг-FRLS-2х2х1.0 1000 мм. Корпус из нержавеющей стали. | руб./шт | 14722
| ИО102-М-Н "Атон" исп.21, нержавеющая сталь | Магнитоконтактный для металлических поверхностей; контакты переключаются при тревоге, 40 мм (контакты замкнуты), 45 мм (контакты разомкнуты); U-коммут.60 В, I-коммут.250 мА; IP68, t-раб.-60…+70°С, 135х50х40 мм (геркон и магнит). Кабель КПКВнг-FRLS-2х2х1.0 1000 мм. Корпус из нержавеющей стали. | руб./шт | 14722
| К-20/50 | Кронштейн для изменения положения при монтаже блока магнита или блока датчика извещателей ИО 102-20, ИО 102-50 и сигнализаторов СМК-20. Позволяет изменить положение одного из блоков на 90 град. Нержавеющая сталь толщиной 1,5 мм | руб./шт | 343.2
| К-26 | Кронштейн для изменения положения при монтаже блока магнита или блока датчика извещателей ИО 102-26 (исп.00,01,02,03,04,05), ИО 102-26/В "АЯКС" (исп.10,20,30,40), ИО 102-26 "Змея" (исп.06,07), ИО 102-26 "Гефест" (исп.08,09). Позволяет изменить положение одного из блоков на 90 град. Нержавеющая сталь толщиной 1,5 мм | руб./шт | 400.4
| К-40 | Кронштейн для изменения положения при монтаже блока магнита или блока датчика извещателей ИО 102-40, позволяет изменить положение одного из блоков на 90 град. Нержавеющая сталь толщиной 1,5 мм | руб./шт | 286
| К-43 | Кронштейн для изменения положения при монтаже блока магнита или блока датчика извещателей ИО 102-43. Позволяет изменить положение одного из блоков на 90 град. Нержавеющая сталь толщиной 1,5 мм | руб./шт | 371.8
| К-ДПМ1 | Кронштейн для изменения положения при монтаже блока магнита или блока датчика ДПМ-1, ДПМ-1-100 и ДПМГР-2. Позволяет изменить положение одного из блоков на 90 град. Нержавеющая сталь толщиной 1,5 мм | руб./шт | 429
| МК04(А) А110 200 | Магнитоконтактный для металлических поверхностей; контакты размыкаются при тревоге; 6 мм (контакты замкнуты), 10 мм (контакты разомкнуты); U-коммут.100 В, I-коммут.250 мА, P-коммут.10 Вт; IP66/IP68, t-раб.-50…+70°С; 23х14х6 мм (геркон и магнит). Кабельный вывод 200 мм. Пластиковый корпус белого цвета. Вес 0.025 кг | руб./шт | 332
| МК04(А) В110 200 | Магнитоконтактный для металлических поверхностей; контакты размыкаются при тревоге; 6 мм (контакты замкнуты), 10 мм (контакты разомкнуты); U-коммут.180 В, I-коммут.250 мА, P-коммут.10 Вт; IP66/IP68, t-раб.-50…+70°С; 23х14х6 мм (геркон и магнит). Кабельный вывод 200 мм. Пластиковый корпус белого цвета. Вес 0.025 кг | руб./шт | 434
| МК04(В) В104 200 | Магнитоконтактный для металлических поверхностей; контакты замыкаются при тревоге; 10 мм (контакты замкнуты), 6 мм (контакты разомкнуты); U-коммут.60 В, I-коммут.250 мА, P-коммут.4 Вт; IP66/IP68, t-раб.-50…+70°С; 23х14х6 мм (геркон и магнит). Кабельный вывод 200 мм. Пластиковый корпус белого цвета. Вес 0.025 кг | руб./шт | 544
| МК04(С) В104 200 | Магнитоконтактный для металлических поверхностей; контакты переключаются при тревоге; 10 мм (контакты не переключены), 6 мм (контакты переключены); U-коммут.60 В, I-коммут.250 мА, P-коммут.4 Вт; IP66/IP68, t-раб.-50…+70°С; 23х14х6 мм (геркон и магнит). Кабельный вывод 200 мм. Пластиковый корпус белого цвета. Вес 0.025 кг | руб./шт | 544
1.2 | Извещатели магнитоуправляемые
| Полюс-X1 | Извещатель охранный точечный бесконтактный, магнитоуправляемый, под клеммник, возможно применение на металлических поверхностях, степень защиты оболочкой IP30, диапазон рабочих температур -30...+55°С, габаритные размеры 16x18x57 мм | руб./шт | 180
| Полюс-X2 | Извещатель охранный точечный бесконтактный, магнитоуправляемый, под клеммник, со световым индикатором, возможно применение на металлических поверхностях, степень защиты оболочкой IP30, диапазон рабочих температур -30...+55°С, габаритные размеры 16x18x57 мм | руб./шт | 200
1.3 | Извещатели тревожной сигнализации
| SP-1 (CQR) | Кнопка извещения о нападении с фиксацией | USD/шт | 8.81
| Астра-321 (ИО 101-7) | Извещатель охранный ручной точечный электроконтактный, фиксация состояния, 2 возвратных ключа в комплекте; выход НЗ/НР, U-ком. 30 В, I-ком. 50 мА, IP41, t-раб. -30...+50°С, габ. размеры 85×57×30 мм | руб./шт | 386
| Астра-321М (новый корпус) (ИО 101-7) | Извещатель охранный ручной точечный электроконтактный, фиксация состояния; НЗ/НР; U-коммут.30 В, I-коммут.50 мА; IP41, t-раб.-30...+50°С, 85х57х30 мм | руб./шт | 440
| Астра-321Т (ИО 101-7/1) | Извещатель охранный ручной точечный электроконтактный, фиксация состояния, 2 возвратных ключа в комплекте, тампер; выход НЗ/НР, U-ком. 30 В, I-ком. 50 мА, IP41, t-раб. -30...+50°С, габ. размеры 85×57×30 мм | руб./шт | 459
| ИО 101-1 (А) (КНС-1А) | Кнопка извещения о нападении с фиксацией, 85х60х30 мм | руб./шт | 454
| ИО 101-1 (В) (КНС-1В) | Кнопка извещения о нападении с фиксацией, НЗ, 99х52х30 мм | руб./шт | 397
| ИО 101-2 "КНФ-1М" | Ручной точечный электроконтактный с ключом для возврат.в исх.состояние, тампер, контакты на переключение, U-комм.72В (max), I-комм.250мА (max), степень защиты оболочкой IP40, t-раб.-35…+55°C, габаритные размеры 78х55х31 мм | руб./шт | 309
| ИО 101-5/1 "Черепаха-1" | Педаль извещения о нападении, 170х85х55 мм | руб./шт | 6858.28
| ИО 101-5/1М "Черепаха-1М" | Педаль извещения о нападении, 135х65х50 мм | руб./шт | 4396.54
| ИО 101-5/2 "Черепаха-2" | Педаль извещения о нападении, 205х100х75 мм | руб./шт | 9681.82
| ИО 101-5/2С "Черепаха-2С" | Педаль извещения о нападении, НЗ/НР, U-ком. max 24В, I-ком. max 1А, 205х100х75 мм | руб./шт | 10086.08
| ИО 101-50 "КНС-1" | Ручной точечный электроконтактный, тампер, контакты на переключение, U-комм.72В (max), I-комм.250мА (max), t-раб.-30…+50°C, | руб./шт | 276
| ИО 102-12 (ИРИС) | Извещатель тревожный ручной/ножной, НЗ/НР контакты, U-комм.10…60 В, I-комм.30 мА(max), диапазон рабочих температур -50…+50°С, габаритные размеры 170х32х40 мм | руб./шт | 868.56
| Кукла-Л | Магнито-контактный извещатель в виде банковской пачки денег в 100 листов; НЗ, U-коммут. ≤72 В, I-коммут. 0.25 А, t-раб. -30...+50°С, габ.размеры 155х68х17 мм | руб./шт | 942
| МОСКИТ | Извещатель охранный обрывного типа; запас микропровода 1000м; встроенный звуковой оповещатель; время непрерывной работы от одного элемента питания до 1.5 месяцев; элемент питания ALKALINE, размер 23А(N), 12 В; I-потр.45 мкА; IP44; t-раб.-40...+65°C; 55х90 мм | руб./шт | 6300
| МОСКИТ-СТ | Извещатель охранный обрывного типа; запас микропровода 1000м; релейный выход; U-пит.9…30 В; I-потр.9 мА; t-раб.-40...+65°C; 55х90 мм | руб./шт | 7700
| Полюс-G | Извещатель охранный комбинированный магнито-контактный, удара и наклона (10°), напряжение питания 9…15 В, ток потребления 15 мА, коммутируемое напряжение 100 В, коммутируемый ток 150 мА, степень защиты оболочкой IP30, диапазон рабочих температур -30…+50°C, габаритные размеры 109х32х27,5 мм | руб./шт | 2170
| Полюс-G mini | Извещатель вибрационный, наклона и магнитоконтактный. Контроль взлома и хищения банкоматов, сейфов, разрушения строительных конструкций, обнаружение отклонения от вертикали относительно любого начального положения. | руб./шт | 1240
| ST-AB010 | Извещатель ручной с фиксацией, н.з./н.р., U-комм. 220 В, I-комм. 1.25 А, IP50, t-раб. -35...+55 °С, пластиковый корпус, серый, габ. разм. 54х54х27 мм | руб./шт | 103
| ST-AB020 | Извещатель педального типа без фиксации, н.з./н.р., U-комм. 220 В, I-комм. 10 А, IP50, t-раб. -35...+55 °С, 83х80х30 мм. Цвет - серый. Пластиковый корпус. | руб./шт | 278
1.4 | Извещатели ударноконтактные
| ДИМК | Датчик ударноконтактный, для остекленных поверхностей, IP65/IP66, t-раб. -40...+50 °С, габ.размеры 22х25х60 мм. вывод кабель КСПВГ 2х0.2, длиной 0.3 м | руб./шт | 238
| Окно-4М (ИО 303-3) | Блокируемая площадь стекла 20 кв.м, в комплекте 5 датчиков, питание по ШС | руб./шт | 2323.32
| Окно-5 (ИО 303-4) | Блокируемая площадь стекла 20 кв.м, в комплекте 5 датчиков, питание по ШС | руб./шт | 3174
| Окно-6 (ИО 303-6) | Блокируемая площадь стекла 60 кв.м, в комплекте БОС и 15 датчиков, питание 12 В, 25 мА | руб./шт | 6763.9
1.5 | Извещатели звуковые (акустические)
| GBD PLUS | Извещатель разбития стекла, дальность зоны обнаружения 10 м, напряжение питания 9...16 В, ток потребления до 25 мА, диапазон рабочих температур -20...+50°C, габаритные размеры 93х55х24мм | руб./шт | 1124
| PATROL-501 | Акустический, 2-х канальный, 12 м, 170°, U-пит.9...16В, I-потр.18.7мА (мах), t-раб.-30...+50°С, 87х52х24 мм, вес 54гр. | руб./шт | 972
| Астра-531 АК | Поверхностный звуковой, дальность 6 м, настенно-потолочный, режим "память тревоги", тампер, U-пит.8…15 В, I-потр.18 мА, IP30, t-раб.-20…+50°С, 62×37×29 мм. | руб./шт | 778
| Астра-С (ИО 329-5) | Поверхностный звуковой, дальность 6 м, настенно-потолочный, выбор чувств., режим "память тревоги", тампер, U-пит.8…15 В, I-потр.12 мА, IP30, t-раб.-20…+50°С, 87×55×28 мм. | руб./шт | 992
| Звон-1 (ИО 329-8) | Поверхностный звуковой, микропроц., до 6 м, контрол.площадь 0,1 м² (min), Uпит.9…17В, Iпотр.18мА, IP30, tраб.-20...+45°С, 80х46х29 мм | руб./шт | 616.8
| Звон-1 исп. 1 | Поверхностный звуковой, микропроц., до 6 м, контрол.площадь 0,1 м² (min), контр.вскрытия, Uпит.9…17В, Iпотр.18мА, IP30, tраб.-20...+45°С, 80х47х29 мм | руб./шт | 708
| Ирбис (Ирбис исп. 01) | Поверхностный звуковой, дальность 6 м, настенно-потолочный, дискр.регул. чувств. - 4 уровня, тампер, U-пит.12 В, I-потр.20 мА, IP41, t-раб.-10…+45°С, габ.размеры 75×65×25 мм. | руб./шт | 1014
NEW | Ирбис исп.04 | Поверхностный звуковой; дальность 2...6 м, настенно-потолочный, дискр.регул.чувств.- 3 уровня, функции ультразвукового самотестирования и антимаскирования, тампер, индикация режимов работы; U-пит.8...14 В, I-потр.1 мА, IP30, t-раб.-30...+40°С, 95×66×25 мм. | руб./шт | 1012.75
| Сатурн-5810 | Извещатель охранный звуковой, зона обнаружения 8 м х 120°, U-пит.8...28 В, I-потр.10 мА, IP30, t-раб.-20...+50°C, 88х40х40 мм | руб./шт | 1190
| Сонар | Извещатель охранный поверхностный звуковой (разбития стекла); дальность зоны обнаружения до 6 м; регулировка чувствительности; тампер; U-пит.7...15 В; I-потр.15 мА; IP40, t-раб.-20...+50°C, 90х57х34 мм | руб./шт | 940
| Стекло-2 (ИО 329-2) | Поверхностный звуковой с питанием по ШС, микропроц., дальность обнаруж. 6 м, min контр.площадь 0,1 м², рег.чувств., тампер, Uшс.15…30В, Iпотр.до 1мА, IP30, tраб.-20...+45°С. 80х80х31 мм | руб./шт | 1230
| Стекло-3 (ИО 329-4) | Поверхностный звуковой, микропроцессорный, дальность обнаружения 9 м, min контролируемая площадь 0,1 м², регулировка чувствительности, тампер, Uпит.12В, Iпотр.до 22мА, IP30, tраб.-20...+45°С. 80х80х35 мм | руб./шт | 1014
| Стекло-3М (ИО 329-13) | Поверхностный звуковой, микропроцессорный, дальность обнаружения 9 м, min контролируемая площадь 0,1 м², регулировка чувствительности, тампер, Uпит.12В, Iпотр.до 22мА, IP30, tраб.-20...+45°С. 80х46х29 мм, компактный корпус | руб./шт | 910.8
| Стекло-4 (ИО 329-10) | Поверхностный звуковой, микропроц., с каналом антимаск., дальность обнаруж. 6 м, min контр.площадь 0,1 м², рег.чувств., тампер, Uпит.12В, Iпотр.до 22мА, IP30, tраб.-20...+45°С. 80х46х29 мм, компактный корпус | руб./шт | 1627.2
| Юпитер-5810 | Извещатель охранный звуковой, зона обнаружения 8 м х 120°, U-пит.8...28 В, I-потр.10 мА, t-раб.°C -20...+50, 88х40х40 мм | руб./шт | 1822
1.6 | Извещатели оптико-электронные пассивные
1.6.1 | С объемной зоной обнаружения
| AMBER | ИК-извещатель цифровой микропроцессорный, 12м, 98 град, ток потребления 3 мА, 48,5х66х36мм, -10...+55°С | у.е./шт | 9.4
| CDX-AM | Извещатель охранный объемный (15х15 м), оптико-электронный пассивный, на базе специализированного микропроцессора "Core Platform" с логикой анализа формы сигнала, не реагирует на средних животных, твердая сферическая мультифокусная линза, цифровая система антимаскирования, двойное экранирование пироэлемента - защита от прямого света более 50000 люкс, улучшенная температурная компенсация, система EOL (удобный выбор оконечных сопротивлений)-10°C +50°C. | руб./шт | 6023
| CDX-NAM | Извещатель охранный узконаправленный (24х2м), оптико-электронный пассивный, на базе специализированного микропроцессора "Core Platform" с логикой анализа формы сигнала, не реагирует на средних животных, твердая сферическая мультифокусная линза, цифровая система антимаскирования, двойное экранирование пироэлемента - защита от прямого света более 50000 люкс, экранированная оптика, улучшенная температурная компенсация, -10°C +50°C. | руб./компл | 6270
| CX-702 | Извещатель охранный объемный оптико-электронный пассивный, микропроцессорный, твердая сферическая мультифокусная линза двойного действия (21х21 м - широкий угол или "штора" 45х2,4м - узкий угол) с контролем зоны под извещателем, повышенная чувствительность, с двойным экранированием пироэлемента, защита от прямого света более 50000 люкс, и радиопомех более 30 В/м, температурный диапазон -20°C +50°C | руб./шт | 8498
| FA-3 | Универсальный настенно-потолочный кронштейн для извещателей серий RXC/CDX/FX/DX/MX | руб./шт | 454
| FL-60N | Сменная линза, зона детекции извещателей с линзой: 18х1.8 м, совместимые модели: RX-40PT, FX-50QZ/50SQ, RXC-ST/DT | руб./шт | 470
| FMX-DST | ИК, объемный, зона обнаружения 15м х 85°, микропроцессор OPTEX CORE, системой двойного экранирования пироэлемента для защиты от воздействия света, с иммунитетом к мелким животным, темпер.компенсация, НЗ, тампер, U-пит. 9,5...16 В, I-потр.11 мА, t-раб.-20...+50С°, габаритные размеры 61х110х50 мм | руб./шт | 3465
| FMX-ST | ИК, объемный, зона обнаружения 15м х 85°, микропроцессор OPTEX CORE, с иммунитетом к мелким животным, темпер.компенсация, НЗ, тампер, U-пит. 9,5...16 В, I-потр.11 мА, t-раб.-20...+50С°, габаритные размеры 61х110х50 мм | руб./шт | 2805
| PATROL-201PET | ИК, 15 м, 90°, иммунитет к животным до 20кг., U-пит.8.5...16В, I-потр.11.2мА (мах), t-раб.-30...+50°С, 93х66х46 мм, вес 94гр. | руб./шт | 924
| PATROL-203PET | Извещатель охранный оптико-электронный, дальность зоны обнаружения 15,6 м, угол зоны обнаружения 120°, иммунитет к животным до 20 кг, напряжение питания 9...16 В, ток потребления до 16,5 мА, габаритные размеры 54x33x99 мм | руб./шт | 924
| PATROL-401PET | ИК, 15 м, 90°, иммунитет к животным до 35кг., U-пит.8.5...16В, I-потр.12.7мА (мах), t-раб.-30...+50°С, 93х66х46 мм, вес 95гр. | руб./шт | 1061.25
| PATROL-403PET | Извещатель охранный оптико-электронный, дальность зоны обнаружения 15,6 м, угол зоны обнаружения 120°, иммунитет к животным до 35 кг, напряжение питания 9...16 В, ток потребления до 10,5 мА, автоматическая температурная компенсация габаритные размеры 54х33х99 мм | руб./шт | 1061.25
| PATROL-701 | ИК, 18 м, 90°, U-пит.8.5...16В, I-потр.11.5мА (мах), t-раб.-30...+50°С, 93х66х46 мм, вес 94гр. | руб./шт | 858.75
| PATROL-703 | Извещатель охранный оптико-электронный, дальность зоны обнаружения 15,6 м, угол зоны обнаружения 120°, напряжение питания 9...16 В, ток потребления до 16 мА, автоматическая температурная компенсация габаритные размеры 54х33х99 мм | руб./шт | 858.75
| PATROL-901 | ИК микропроцес., самодиагност., 18 м, 90°, U-пит.8.5...16В, I-потр.12.3мА (мах), t-раб.-30...+50°С, 93х66х46 мм, вес 95гр. | руб./шт | 1134
| PATROL-903 | Извещатель охранный оптико-электронный, дальность зоны обнаружения 15,6 м, угол зоны обнаружения 125°, напряжение питания 8,5...16 В, ток потребления до 10,5 мА, габаритные размеры 54х33х99 мм | руб./шт | 1134
| RXC-ST | ИК, объемный, зона обнаружения 12м х 85°, защ.от животных, регул.чувствит., U-пит. 9,5...16В, I-потр.8мА, t-раб.-20...+50С°. Кронштейн в комплекте. | руб./шт | 1155
| ST-AD010P | ИК, объемный, зона обнаружения 12м, дискретная регулировка чувствительности, U-пит. 9...16В, I-потр.17мА, t-раб.-10...+55С°, 114х60х50 мм. Кронштейн в комплекте. | руб./шт | 599
| ST-AD100PM | Оптико-электронный объемный комбинированный ИК+СВЧ; регулировка чувствительности ИК и СВЧ датчиков; 12 м х 110°; релейный выход НЗ/НР, U-коммут.30 В, I-коммут.3 А; тампер; Uпит.12...24 В, Iпотр.150 мА; IP41, tраб.-10…+55°С, 128х71х58 мм. Кронштейн в комплекте. | руб./шт | 1716
| ST-AD101P | Оптико-электронный объемный; сдвоенный PIR-элемент; 12 м х 110°; релейный выход НЗ/НР, U-коммут.30 В, I-коммут.3 А; тампер; Uпит.12...24 В, Iпотр.15 мА; IP41, tраб.-10…+55°С, 120х65х49 мм. Кронштейн в комплекте. | руб./шт | 803
| ST-AD300P | Оптико-электронный объемный ИК потолочный; сдвоенный PIR-элемент, три уровня чувствительности; высота установки 3.6 м, угол обзора 360°, иммунитет к животным до 11 кг; релейный выход НЗ/НР, U-коммут.30 В, I-коммут.3 А; тампер; Uпит.9...16 В, Iпотр.20 мА; IP41, tраб.-10…+55°С, 106х36 мм. | руб./шт | 767
| SWAN CAM | Извещатель охранный оптико-электронный с иммунитетом к животным до 25 кг, зона обнаружения 15м х 90°, регул. чувствительности, термокомпенсация, U-пит. 8,2...16 В, I-потр. ≤150 мА; t-раб.-20...+70°С, габ.размеры 123х62х38 мм. С местом под установку модульной видеокамеры | руб./шт | 3420
| SWAN QUAD | Извещатель охранный оптико-электронный с иммунитетом к животным до 25 кг, зона обнаружения 18м х 90°, регул. чувствительности, термокомпенсация, U-пит. 8,2...16 В, I-потр. ≤10 мА; t-раб.-20...+60°С, габ.размеры 92х59х37 мм. | руб./шт | 990
| UBL-1110 | Универс.кронштейн для ИК извещателей Patrol, шаровой, внутрен.канал для провода | руб./шт | 155.25
| UBL-1112 | Универсальный кронштейн (прямой) для монтажа извещателей любого типа на плоскую и угловую поверхности стены, потолка. | руб./шт | 197.25
| UBL-1115 | Универсальный кронштейн (угловой) для монтажа извещателей любого типа на плоскую и угловую поверхности стены, потолка. | руб./шт | 222.75
| Астра-5 исп.А (ИО 409-10) | ИК, объемный, зона обнаружения 12м х 90°, антисаботажная зона, темпер.компенсация, выбор чувствительности, режим "память тревоги", тампер, U-пит. 8...15 В, I-потр.15 мА, IP41, t-раб.-30...+50°С, 75×58×48 мм | руб./шт | 992
| Астра-512 | ИК, объемный, зона обнаружения 10м х 90°, "иммунитет" к животным до 20 кг, темпер.компенсация, режим "память тревоги", тампер, U-пит. 8...15 В, I-потр.15 мА, IP41, t-раб.-30...+50°С, 86×54×41 мм. Угловой кронштейн в комплекте | руб./шт | 1158
| Астра-515 исп.А (ИО 409-32) | ИК, объемный, зона обнаружения 10м х 90°, выбор чувствительности, U-пит. 8...15 В, I-потр.15 мА, IP41, t-раб.0...+50°С, 86×54×41 мм. Угловой кронштейн в комплекте | руб./шт | 689
| Астра-517 исп.Р | ИК, объемный, зона обнаружения 10м х 90°, иммунитет к животным до 20 кг, тампер, U-пит.8…15 В, I-потр.15 мА, IP41, t-раб.-30…+50°С, 70×51×41 мм. Поворотный кронштейн в комплекте. | руб./шт | 822
| ИО 409-21 "Аякс" | Оптико-электронный объемный, 18 м х 90°, регулировка чувствительности; U-пит. 8.2...16В, I-потр.10.8 мА, IP41, t-раб.-30…+50°С, 89.6x67.5x49.8 мм. Без кронштейна | руб./шт | 613
| ИО 409-21 "Аякс" исп. "Алабай" | Оптико-электронный объемный, с иммун.к живот.до 40кг и ростом до 1 м, 15 м х 90°, регулировка чувствительности; U-пит. 8.2...16В, I-потр.10.8 мА, IP41, t-раб.-30…+50°С, 89.6x67.5x49.8 мм. Без кронштейна | руб./шт | 657.5
| ИО 409-21-Т "Аякс" | Оптико-электронный объемный, 18 м х 90°, регулировка чувствительности, тампер; U-пит. 8.2...16В, I-потр.10.8 мА, IP41, t-раб.-30…+50°С, 89.6x67.5x49.8 мм | руб./шт | 668
| ИО 409-21-Т "Аякс" исп. "Алабай" | Оптико-электронный объемный, с иммун.к живот.до 40кг и ростом до 1 м, 15 м х 90°, регулировка чувствительности, тампер; U-пит. 8.2...16В, I-потр.10.8 мА, IP41, t-раб.-30…+50°С, 89.6x67.5x49.8 мм | руб./шт | 712.57
| КР-1 (SLT) | Кронштейн с поворотным механизмом для крепления ИК-датчиков. Основание: 45х30 мм., поворотная часть: 30х25 мм. | руб./шт | 27.2
| Кронштейн большой | Универсальный, настенно-потолочный кронштейн со сферическим шарниром, с большим углом поворота, габаритные размеры 51х50х30 мм | руб./шт | 87.6
| Кронштейн малый | Универсальный, настенно-потолочный кронштейн со сферическим шарниром, с большим углом поворота, габаритные размеры 42х31х30 мм | руб./шт | 87.6
| Кронштейн поворотный для Астра-5 | Кронштейн для установки на стене или потолке извещателей Астра-5 исп. А, Б выпуска до 2021 г., Астра-5 исп. В, Астра-6, Астра-511, Астра-516, Астра-551, Астра-552, Астра-621, Астра-641, Астра-642 , Астра-5131 исп. А, Б выпуска до 2020 г., Астра-Z-514, коммутатора освещения Астра-591. | руб./шт | 40
| Кронштейн шариковый для Астра-5 | Кронштейн шариковый для извещателей Астра-5 исп.А,Б,В, Астра-512, Астра-515, Астра-531 исп.ИК, АК, СМ, Астра-6, Астра-9, Астра-5121. | руб./шт | 40
| Кронштейн шариковый для новых корпусов | Кронштейн для Астра-5 исп. А, Б (выпуск с марта 2021 г.), Астра-512 (выпуск с апреля 2021 г.), Астра-621 (выпуск с апреля 2021 г.), Астра-621 исп. РК | руб./шт | 40
| ПИРОН-4 (ИО 409-39) | Оптико-электронный объемный, сферич. линза, 12 м х 90°, регул. чувств., Uпит.8...30В, Iпотр.12мА, IP41, t-раб.-30…+50°С, 90х60х50 мм | руб./шт | 566.4
| Пирон-4 BLACK | Оптико-электронный объемный, сферич. линза, 10 м х 90°, регул. чувств., иммунитет к животным до 20кг, U-пит.8...30 В, I-потр.12 мА, IP41, t-раб.-30...+55°С, 88х60х47мм. Черного цвета. | руб./шт | 744
| Пирон-4 RED | Оптико-электронный объемный, сферич. линза, 10 м х 90°, регул. чувств., иммунитет к животным до 20кг, U-пит.8...30 В, I-потр.12 мА, IP41, t-раб.-30...+55°С, 88х60х47мм. Красного цвета. | руб./шт | 744
| Пирон-4 исп.1 | Оптико-электронный объемный, сферич. линза, 12 м х 90°, регул. чувств., тампер, U-пит.8...30В, I-потр.12мА, IP41, t-раб.-30…+50°C, 90х60х50 мм | руб./шт | 607.2
| Пирон-4Д | Оптико-электронный объемный, сферич. линза, 12 м х 90°, с иммун.к живот.до 20кг, U-пит.8...30В, I-потр.12мА, IP41, t-раб.-30…+50°C, 90х60х50 мм | руб./шт | 657.6
| Пирон-5 (ИО 409-56) | Оптико-электронный объемный, микропроц., сферич. линза, 10 м х 90°, с иммун.к живот.до 40кг, Uпит.12В, Iпотр.15мА, IP41, t-раб.-30…+50°С, 100x73x55 мм | руб./шт | 890.4
| Рапид Эк | Оптико-электронный объемный, 15 м х 98°, регул. чувств., антисаботажная зона, тампер; U-пит. по ШС 8...24 В, I-потр. ≤200 мкА, IP41, t-раб.-40...+70°С, габ.размеры 74х51х38 мм. Кронштейн в комплекте | руб./шт | 655
| Рапид | Оптико-электронный объемный, 18 м х 87°, регул. чувств., иммунитет к мелк. животным, тампер; U-пит. 10...15 В, I-потр. 14 мА, IP41, t-раб.-30...+50°С, габ.размеры 90х58х45 мм. Кронштейн в комплекте | руб./шт | 750
| Рапид (вар.2) | Оптико-электронный объемный, 18 м х 87°, регул. чувств., иммунитет к мелк. животным, без тампера; U-пит. 10...15 В, I-потр. 14 мА, IP41, t-раб.-30...+50°С, габ.размеры 90х58х45 мм. Кронштейн в комплекте | руб./шт | 710
| Рапид, вариант 4 | Оптико-электронный объемный, 15 м х 87°, регул. чувств., иммунитет к мелк. животным, тампер, антисаботажная зона, память тревоги; U-пит. 8...15 В, I-потр. 14 мА, IP41, t-раб.-30...+50°С, габ.размеры 90х58х48 мм. Кронштейн в комплекте | руб./шт | 860
| Рапид, вариант 5 | Оптико-электронный объемный, 10 м х 88,5°, регул. чувств., иммунитет к животным до 20 кг, тампер; U-пит. 10...15 В, I-потр. 14 мА, IP41, t-раб.-30...+50°С, габ.размеры 90х58х45 мм. Кронштейн в комплекте | руб./шт | 1400
| Рапид-10 вар.2 | Оптико-электронный объемный, 15 м х 98°, регул. чувств., тампер; U-пит. 9...15 В, I-потр. 14 мА, IP41, t-раб.-30...+50°С, габ.размеры 74х51х38 мм. Кронштейн в комплекте | руб./шт | 860
| Рапид-3 | Оптико-электронный объемный, 15 м х 98°, регул. чувств., иммунитет к мелк. животным, тампер; U-пит. по ШС 8...30 В, I-потр. ≤250 мкА, IP41, t-раб.-20...+50°С, габ.размеры 90х58х48 мм. Кронштейн в комплекте | руб./шт | 835
| Рапид-3 вар.2 | Оптико-электронный объемный, 15 м х 98°, регул. чувств., иммунитет к мелк. животным, антисаботажная зона, тампер; U-пит. по ШС 8...30 В, I-потр. ≤250 мкА, IP41, t-раб.-20...+50°С, габ.размеры 90х58х48 мм. Кронштейн в комплекте | руб./шт | 865
| Сатурн-5211 | ИК, объемный, зона обнаружения 12м х 93°, с иммунитетом к животным до 40 кг, темпер.компенсация, U-пит. 12/24 В, I-потр.10 мА, t-раб.-30...+55 °С, 90х62х60 мм | руб./шт | 1190
| Фотон-10 (ИО 409-12) | Оптико-электронный объемный, микропроц., сферич.линза, 12 м х 90°, термоком., тампер, Uпит.12В, Iпотр.20мА, IP41, t-раб.-30…+50°С, 126х70х55 мм, кронштейн | руб./шт | 1226.4
| Фотон-10М (ИО 409-49) | Оптико-электронный объемный, микропроц., сферич.линза, 12 м х 90°, термоком., тампер, Uпит.10...15В, Iпотр.20мА, IP41, t-раб.-30…+50°С, 90х60х50 мм, малогабаритный корпус, кронштейн | руб./шт | 1226.4
| Фотон-10М-01 (ИО 409-54) | Оптико-электронный объемный, микропроц., сферич.линза, 12 м х 90°, обнаружен.скорости до 0,1 м/сек, термоком., тампер, U-пит.10...15В, I-потр.15мА, IP41, t-раб.-30…+50°C, 90х60х50 мм, малогабаритный корпус, кронштейн | руб./шт | 2062.8
| Фотон-10МД (ИО 409-62) | Извещатель охранный оптико-электронный с иммунитетом к животным до 10 кг, дальность зоны обнаружения 12 м, угол обзора зоны обнаружения 90°, U-пит. 10…15 В, I-потр. 15 мА, тампер, память тревог, IP41, t-раб. -30...+50°C, габ.размеры 90х60х50 мм, малогабаритный корпус, кронштейн в комплекте | руб./шт | 1226.4
| Фотон-12 (ИО 409-17/1) | Оптико-электронный объемный, микропроц., 12 м х 90°, высота установки 2...5 м, термоком., тампер, Uпит.12В, Iпотр.15мА, IP41, t-раб.-30…+50°С, 92х57х48 мм, кронштейн | руб./шт | 888
| Фотон-12-1 (ИО 409-17/2) | Оптико-электронный объемный с питанием по ШС, 12 м х 90°, тампер, Uшс.8…30В, Iпотр.0,3/15мА (деж./тревога), IP41, t-раб.-30…+50°С, 105х75х56 мм, кронштейн | руб./шт | 1207.2
| Фотон-15 (ИО 409-23) | Оптико-электронный объемный с питанием по ШС, 12 м х 90°, тампер, выбор реж.работы, Uшс.8…72В, Iпотр.0,5/2...15мА (КЗ/разрыв), IP41, t-раб.-30…+50°С, 126х70х55 мм, кронштейн | руб./шт | 1566
| Фотон-16 (ИО 409-30) | Оптико-электронный объемный с каналом антимаскирования, микропроц., сферич.линза,12 м х 90°, термоком., тампер, Uпит.12В, Iпотр.25мА, IP41, t-раб.-30…+50°С, 126х70х55 мм, кронштейн | руб./шт | 1928.4
| Фотон-19 (ИО 409-41) | Оптико-электронный объемный, микропроц., сферич. линза, 8/12 м х 90°, с иммун.к живот.до 40кг (регулир.), Uпит.10…15В, Iпотр.9…15мА, IP41, t-раб.-30…+50°С, 105x75x56 мм | руб./шт | 1161.6
| Фотон-20 (ИО 409-45) | Оптико-электронный объемный, микропроц.,15 м х 90°, термоком., тампер, Uпит.12В, Iпотр.15мА, IP41, t-раб.-30…+55°С, 92х57х48 мм, кронштейн | руб./шт | 1711.2
| Фотон-22 (ИО 409-55) | Оптико-электронный объемный, микропроц., 10 м х 8°, рег.дальности, термоком., тампер и датчик положения, Uпит.8…28В, Iпотр.30мА, IP54, tраб.-50…+50°С, 180х70х60 мм | руб./шт | 7417.2
| Фотон-6 (ИО 409-2) | Оптико-электронный объемный, 12 м х 90°, Uпит.12В, Iпотр.20мА, IP40, t-раб.-30…+50°С, 107х107х64 мм | руб./шт | 1531.2
| Фотон-9 (ИО 409-8) | Оптико-электронный объемный, микропроц., 10 м х 90°, тампер, Uпит.12В, Iпотр.15мА, IP41, tраб.0…+50°С, 87х61х40,5 мм | руб./шт | 999.6
| Фотон-9М (ИО 409-48) | Оптико-электронный объемный, микропроц., 10 м х 90°, термокомпенсация, тампер, Uпит.12В, Iпотр.15мА, IP41, t-раб.-30…+50°С, 87х61х40,5 мм, кронштейн | руб./шт | 1053.6
| Юпитер-5210 | ИК, объемный, зона обнаружения 12м х 93°, темпер.компенсация, тампер, U-пит. 12/24 В, I-потр.10 мА, t-раб.-30...+55°С, 90х62х60 мм | руб./шт | 1656
| Юпитер-5211 | ИК, объемный, зона обнаружения 12м х 93°, с иммунитетом к животным до 40 кг, темпер.компенсация, тампер, U-пит. 12/24 В, I-потр.10 мА, t-раб.-30...+55°С, 90х62х60 мм | руб./шт | 1822
| Юпитер-5212 | Извещатель охранный поверхностный (штора), дальность зоны обнаружения 8 м, угол зоны обнаружения 8.5° (горизонт.) и 90° (верт.), темпер.компенсация, тампер, U-пит. 12/24 В, I-потр.10 мА, t-раб.-30...+55°С, 96х52х52 мм | руб./шт | 1500
| К-409 | Кронштейн универсальный для ИО 409-21 и др. ИК-датчиков, обеспечивает поворот извещателя в горизонт. плоскости на 120°, вертик. плоскости на 90°, t-раб. -60...+80°C, габ.размеры 67х50х30 мм | руб./шт | 39.84
1.6.2 | С поверхностной зоной обнаружения («штора»)
| PATROL-301 | ИК «верт.занавес», 10х15 м, U-пит.8.5...16В, I-потр.13.2мА (мах), t-раб.-30...+50°С, 75х66х49 мм, вес 106гр. | руб./шт | 1458
| Астра-5 исп.Б (ИО 309-11) | ИК, поверхностный ("штора"), зона обнаружения 10м х 7°, антисаботажная зона, темпер.компенсация, выбор чувствительности, режим "память тревоги", тампер, U-пит. 8...15 В, I-потр.15 мА, IP41, t-раб.-30...+50°С, 75×58×48 мм | руб./шт | 992
| Астра-515 исп.Б (ИО 409-32) | ИК, поверхностный, зона обнаружения 10м х 7°, выбор чувствительности, U-пит. 8...15 В, I-потр.15 мА, IP41, t-раб.0...+50°С, 86×54×41 мм. Угловой кронштейн в комплекте | руб./шт | 785
| Астра-531 ИК | ИК, поверхностный ("штора"), зона обнаружения 5м х 30°, миниатюрный корпус, темпер.компенсация, выбор чувствительности, режим "память тревоги", тампер, U-пит. 8...15 В, I-потр.18 мА, IP30, t-раб.-20...+50°С, 62×37×29 мм. В комплекте поворотный кронштейн | руб./шт | 1410
| Ш2 | Датчик пассажиропотока, высота установки до 3 м, угол обзора 90°, длительность извещения до 800 мс, Uпит.8…28В, Iпотр.до12мА, IP41, t-раб.-30….+50°С, 80x47x40 мм | руб./шт | 1633.2
| ИО 409-21 "Аякс" исп. "Штора" | Оптико-электронный поверхностный ("штора"), зона обнар. 22,5 м х 2,2 м, регулировка чувствительности; U-пит. 8.2...16В, I-потр.10.8 мА, IP41, t-раб.-30…+50°С, 89.6x67.5x49.8 мм. Без кронштейна | руб./шт | 645
| ИО 409-21-Т "Аякс" исп. "Штора" | Оптико-электронный поверхностный ("штора"), зона обнар. 22,5 м х 2,2 м, регулировка чувствительности, тампер; U-пит. 8.2...16В, I-потр.10.8 мА, IP41, t-раб.-30…+50°С, 89.6x67.5x49.8 мм | руб./шт | 700
| Пирон-4Б | Оптико-электронный поверхностный, сферич. линза, 10 м х 8°, U-пит.12В, I-потр.8...30мА, IP41, t-раб.-30…+50°C, 90х60х50 мм | руб./шт | 589.2
| Пирон-Ш (ИО 309-30) | Оптико-электронный поверхностный, высота установки до 5 м, "занавес" с углом 90°, 4 плоскости крепления, Uпит.8…30В, Iпотр.12мА, IP41, t-раб.-30...+50°С, 80x47x42 мм | руб./шт | 854.4
| Пирон-Ш исп.3 | Извещатель охранный поверхностный оптико-электронный с регулировкой чувствительности и звуковой индикацией, высота установки до 5 м, ширина зоны обнаружения 11°, угол обзора зоны обнаружения 90°, U-пит.10…15 В, I-потр. 10 мА, тампер, IP41, t-раб. -30...+50°C, габ.размеры 80х47х42 мм | руб./шт | 1791.6
| Фотон-10Б (ИО 309-9) | Оптико-электронный поверхностный, микропроц., сферич.линза, 10 м х 6°, термоком., тампер, Uпит.12В, Iпотр.20мА, IP41, t-раб.-30…+50°С, 126х70х55 мм, кронштейн | руб./шт | 1226.4
| Фотон-10БМ (ИО 309-22) | Оптико-электронный поверхностный, микропроц., сферич.линза, 10 м х 8°, термоком., тампер, Uпит.10...15В, Iпотр.20мА, IP41, t-раб.-30…+50°С, 90х60х50 мм, малогабаритный корпус, кронштейн | руб./шт | 1226.4
| Фотон-12-1Б (ИО 309-17/4) | Оптико-электронный поверхностный с питанием по ШС, 15 м х 8°, тампер, Uшс.8…30В, Iпотр.0,3/15мА (деж./тревога), IP41, t-раб.-30…+50°С, 105х75х56 мм, кронштейн | руб./шт | 1207.2
| Фотон-12Б (ИО 309-17/3) | Оптико-электронный поверхностный, микропроц., 15 м х 8°, высота установки 2…3 м, термоком., тампер, Uпит.12В, Iпотр.15мА, IP41, t-раб.-30…+50°С, 92х57х48 мм, кронштейн | руб./шт | 888
| Фотон-15Б (ИО 309-10) | Оптико-электронный поверхностный с питанием по ШС,10 м х 6°, тампер, выбор реж.раб., Uшс.8…72В, Iпотр.0,5/2...15мА (КЗ/разрыв), IP41, t-раб.-30…+50°С, 126х70х55 мм, кронштейн | руб./шт | 1566
| Фотон-16Б (ИО 309-14) | Оптико-электронный поверхностный с каналом антимаск., микропроц., сферич.линза,15 м х 6°, термоком., тампер, Uпит.12В, Iпотр.25мА, IP41, t-раб.-30…+50°С, 126х70х55 мм, кронштейн | руб./шт | 1928.4
| Фотон-20Б (ИО 309-23) | Оптико-электронный поверхностный, микропроц.,15 м х 90°, термоком., тампер, Uпит.12В, Iпотр.15мА, IP41, t-раб.-30…+55°С, 92х57х48 мм, кронштейн | руб./шт | 1711.2
| Фотон-22Б (ИО 309-32) | Оптико-электронный поверхностный, микропроц., 20 м х 8°, рег.дальности, термоком., тампер и датчик полож., U-пит.8…28В, I-потр.30мА, IP54, t-раб.-50…+50°C, 180х70х60 мм | руб./шт | 7417.2
| Фотон-6Б (ИО 309-2) | Оптико-электронный поверхностный, 10 м х 5°, Uпит.12В, Iпотр.20мА, IP40, t-раб.-30…+50°С, 107х107х64 мм | руб./шт | 1531.2
| Фотон-Ш (ИО 309-7) | Оптико-электронный поверхностный, высота установки 2,5...5 м, "занавес" с углом 70°, Uпит.10…15В, Iпотр.20мА, IP41, t-раб.-30...+50°С, 91х52х56 мм | руб./шт | 1200
| Фотон-Ш-1 (ИО 309-7/А) | Оптико-электронный поверхностный с питанием по ШС, высота установки 2,5...5 м, "занавес" с углом 70°, Uшс8…30В, Iпотр.0,3/15мА(деж./тревога), IP41, t-раб.-30...+50°С, 91х52х56 мм. Кронштейн в комплекте | руб./шт | 1250.4
| Фотон-Ш-2 (ИО 309-7/1) | Оптико-электронный поверхностный, высота установки до 5 м, "занавес" с углом 90°, Uпит.10…15В, Iпотр.10мА, IP41, t-раб.-30...+50°С, 80x47x40 мм | руб./шт | 986.4
1.6.3 | С линейной зоной обнаружения («луч»)
| Фотон-6А (ИО 209-8) | Оптико-электронный линейный, 20 м х 5°, Uпит.12В, Iпотр.20мА, IP40, t-раб.-30…+50°С, 107х107х64 мм | руб./шт | 1531.2
| Фотон-10А (ИО 209-20) | Оптико-электронный линейный, микропроц., сферич.линза, 20 м х 6°, термоком., тампер, Uпит.12В, Iпотр.20мА, IP41, t-раб.-30…+50°С, 126х70х55 мм, кронштейн | руб./шт | 1226.4
| Фотон-15А (ИО 209-21) | Оптико-электронный линейный с питанием по ШС, 20 м х 6°, тампер, выбор реж.раб., Uшс.8…72В, Iпотр.0,5/2...15мА (КЗ/разрыв), IP41, t-раб.-30…+50°С, 126х70х55 мм, кронштейн | руб./шт | 1566
| Фотон-16А (ИО 209-27) | Оптико-электронный линейный с каналом антимаскирования, микропроц., сферич.линза,20 м х 6°, термоком., тампер, Uпит.12В, Iпотр.25мА, IP41, t-раб.-30…+50°С, 126х70х55 мм, кронштейн | руб./шт | 1928.4
1.6.4 | С объемной зоной обнаружения (потолочные)
| Грация исп.02 | Охранный объемный потолочный оптико-электронный извещатель, диаметр зоны обнаруж. 12 м (при высоте установки 2.5/3.6 м), термоком., тампер; U-пит. 10...30 В, I-потр. 3.5 мА; IP41, t-раб. -30...+40°C, габ.разм. Ø90х38 мм. | руб./шт | 1201.2
| FX-360 | Извещатель охранный объемный, угол обзора 360°, диаметр зоны обнаружения 12 м, оптико-электронный пассивный, твердая сферическая мультифокусная линза, микропроцессорный, потолочный, -20°С +50°С | руб./шт | 5445
| SX-360Z | Извещатель охранный объемный (360°, 18 м радиус), высокая плотность детекции - 276 зон, оптико-электронный пассивный, твердая сферическая мультифокусная "зум" линза, микропроцессорный, три пироэлемента, крепление на потолок, -20°С +50°С. Высота установки до 5м. | руб./шт | 12375
| TLC-360 | ИК пассивный потолочный, D зоны 16 м, высота установки до 3 м, t: -20…+50°С, Ø110х45 мм | руб./шт | 2630
| Астра-7 исп. А (ИО 409-15А) | ИК объёмный потолочный, высота установки 2,4…3,6 м, угол обзора 360°, Ø зоны 9м (при высоте 3,6м), 2-х площадочный PIR, термокомпенсация, режим "память тревоги", тампер, U-пит. 8…15В, I-потр. 15мА, IP41, tраб.-30…+50°С, габ.размеры Ø91х31 мм | руб./шт | 1297
| Астра-7 исп. Б (ИО 409-15Б) | ИК объёмный потолочный, высота установки 2,4…5м, угол обзора 360°, Ø зоны 13м (при высоте 5м), 4-х площадочный PIR, термокомпенсация, режим "память тревоги", тампер, U-пит. 8…15В, I-потр. 15мА, IP41, tраб.-30…+50°С, габ.размеры Ø91х31 мм | руб./шт | 1614
| Астра-8 (ИО 415-1) | Объёмный потолочный совмещённый ИК + акустический, высота установки до 3.6 м, дальность действия АК-канал 6 м, U-пит.8...15 В, I-потр.15 мА, t-раб.-20…+50°С, габаритные размеры 90х31,5 мм | руб./шт | 2317
| Пирон-6 | Оптико-электронный потолочный, высота установки 2,5…5м, угол обзора 360°, диаметр зоны обнаружения 9м (при высоте 5м), U-пит.9…15В, I-потр.17мА, IP41, t-раб.-40…+50°C, 105х45 мм | руб./шт | 1068
| Фотон-21 (ИО 409-52) | Оптико-электронный потолочный, высота установки 2,5…5м, угол обзора 360°, диаметр зоны обнар.10м (при высоте 5м), термоком., тампер, Uпит.9…15В, Iпотр.17мА, IP41, tраб.-40…+50°С, 105х45 мм | руб./шт | 1398
1.7 | Извещатели совмещенные
| PATROL-601 | Совмещен.ИК (верт.занавес) +акустичес., 15 м, 180°, U-пит.8.5...16В, I-потр.21мА (мах), t-раб.-30...+50°С, 75х66х49 мм, вес 106гр. | руб./шт | 2397.75
| PATROL-801PET | Совмещен.ИК+акустичес., 15/12 м, 90°/160°, иммун.к живот.до 30 кг, U-пит.8.5...16В, I-потр.19.1мА (мах), t-раб.-30...+50°С, 93х66х46 мм, вес 97гр. | руб./шт | 1604.25
| PATROL-803 | Извещатель охранный оптико-электронный совмещенный с акустическим, дальность зоны обнаружения 15,6 м, угол зоны обнаружения 125°, 2 релейных выхода, напряжение питания 8,5...16 В, ток потребления до 19 мА, габаритные размеры 54х33х99 мм | руб./шт | 1539
| PATROL-803PET | Извещатель охранный оптико-электронный совмещенный с акустическим, дальность зоны обнаружения 15,6 м, угол зоны обнаружения 125°, 2 релейных выхода, иммунитет к животным до 30 кг, напряжение питания 8,5...16 В, ток потребления до 19 мА, габаритные размеры 54х33х99 мм | руб./шт | 1604.25
| SWAN PGB | Объёмный совмещённый ИК+разбития стекла, АК - 10 м х 90°, ИК - 18 м х 90°, регул. чувств., термокомпенсация, U-пит. 8,2…16 В, I-потр. ≤22 мА, t-раб.-20…+50°С, габ.размеры 123х62х38 мм | руб./шт | 1896
| Астра-531 СМ | Поверхностный совмещенный ИК+разбития стекла, миниатюрный корпус, микропроц., АК - 6м х 120°, min контр.площадь 0,1 м², ИК - 5м х 30°, выбор чувств., термокомпен., режим "память тревог", тампер, U-пит.10…15 В, I-потр.18 мА, IP30, tраб.-20…+50°С, 62×37×29 мм. В комплекте поворотный кронштейн | руб./шт | 1192
| Астра-621 (ИО 415-2) | Объёмный совмещённый ИК+разбития стекла, микропроц., АК - 6 м х 120°, ИК - 12х12 м х 90°, антисаботажная зона, выбор чувств., термокомпенсация, режим «память тревоги», тампер, U-пит. 8…15В, I-потр. 15мА, IP30, tраб.-20…+50°С, 92×64×45 мм. | руб./шт | 1680
| Астра-8 (ИО 415-1) | Объёмный потолочный совмещённый ИК + акустический, высота установки до 3.6 м, дальность действия АК-канал 6 м, U-пит.8...15 В, I-потр.15 мА, t-раб.-20…+50°С, габаритные размеры 90х31,5 мм | руб./шт | 2317
| Орбита-1 (ИО 315-3/1) | Комплект: 15 ДРС и 15 датчиков ИО 102-16/2, питание по ШС | руб./шт | 8808.8
| Орбита-1М (ИО 315-3/2) | Комплект: 15 ДРС и 15 датчиков ИО 102-16/2, питание 12 В | руб./шт | 8336.9
| Орлан (ИО 315-1) | Поверхностный совмещенный ИК+разбития стекла, микропроц., АК - 6/9 м х 180°, min контр.площадь 0,1 м², ИК - 8/10 м х 90°, выбор чувств., термокомпен., тампер, Uпит.10…15В, Iпотр.35мА, IP30, tраб.-20…+45°С, 126х70х55 мм, кронштейн | руб./шт | 1615.2
| Орлан-2 (ИО 315-7) | Поверхностный совмещенный ИК+разбития стекла, потолочный, микропроц., АК - 6 м х 120°, min контр.площадь 0,1 м², ИК - 9 м при высоте устан.5 м (360°), термокомпен., тампер, U-пит.9…15В, I-потр.35мА, IP30, t-раб.-20…+45°C, 105х48 мм | руб./шт | 2122.8
| Орлан-Д (ИО 315-1/2) | Поверхностный совмещенный ИК+разбития стекла, микропроц., с иммун.к живот.до 20кг, АК - 6/9 м х 180°, min контр.площадь 0,1 м², ИК - 8/10 м х 90°, выбор чувств., термокомпен., тампер, Uпит.10…15В, Iпотр.35мА, IP30, tраб.-20…+45°С, 126х70х55 мм, кронштейн | руб./шт | 1774.8
| Орлан-Ш (ИО 315-1/1) | Поверхностный совмещенный ИК(поверхностная зона)+разбития стекла, микропроц., АК - 6/9 м х 180°, min контр.площадь 0,1 м², ИК - 10 м х 6°, выбор чувств., термокомпен., тампер, Uпит.10…15В, Iпотр.35мА, IP30, tраб.-20…+45°С, 126х70х55 мм, кронштейн | руб./шт | 1615.2
| Пирон-7 | Совмещенный ИК+разбития стекла, АК - 6м х 180°, ИК - 12м х 90°, Uпит.10…15В, Iпотр.35мА, IP30, tраб.-20…+45°С, 110х58х45 мм | руб./шт | 1171.2
| Пирон-7Б | Совмещенный ИК+разбития стекла, АК - 6м х 180°, ИК - 15м х 7° (штора), Uпит.9…17В, Iпотр.35мА, IP30, t-раб.-20…+45°С, | руб./шт | 1027.2
| Пирон-7Д | Совмещенный ИК+разбития стекла, АК - 6м, ИК - 12м, Uпит.10…15В, иммунитет к животным до 20 кг, Iпотр.35мА, IP30, tраб.-20…+45°С, 110х58х45 мм | руб./шт | 1284
| Пирон-7Д исп. 1 | Совмещенный ИК+разбития стекла; АК - 6м, ИК - 15м, иммунитет к животным до 20кг; U-пит.9...17В, I-потр.35мА; IP30, tраб.-20...+55°С, 110х58х45мм | руб./шт | 1407.6
| Шорох-3 (ИО 315-10) | Совмещенный поверхностный вибрационный с датчиком наклона, чувств.0,1…1,6 м/с², контр.площадь до 12 м², чувст.к наклону 5°, тампер, Uпит.9…28В, Iпотр.25мА, IP41, tраб.-30...+50°С, 101×43×33 мм | руб./шт | 3096
| Шорох-3 исп.В | Извещатель охранный совмещенный (вибрационный, изменения положения и газовый), регистрируемые газы - пропан, метан, водород, регистрируемый угол 5°, U-пит.9…17 В, IP41, t-раб.-30…+50°С, 101×43×33 мм | руб./шт | 5938.8
| Юпитер-5911 | Извещатель охранный поверхностный совмещенный (АК+ИК-"объемный"); зона обнаружения 12 м х 90°, иммунитет к животным до 20 кг, дискретная регулировка чувствительности; U-пит.12/24 В, I-потр.12 мА; t-раб.-20…+55°С, 96х52х52 мм | руб./шт | 2616
| Юпитер-5912 | Извещатель охранный поверхностный совмещенный (АК+ИК-"штора"); зона обнаружения 8 м х 8.5°, дискретная регулировка чувствительности; U-пит.12/24 В, I-потр.12 мА; t-раб.-20…+55°С, 96х52х52 мм | руб./шт | 2150
1.8 | Извещатели комбинированные
| CDX-DAM | Извещатель охранный объемный (15х15 м), комбинированный (микроволновый и оптико-электронный), на базе специализированного микропроцессора "Core Platform" с логикой анализа формы сигнала. Высокотехнологичный МВ модуль TOUGH MW на керамической основе. Технология синхронизации ИК и МВ зоны. Не реагирует на средних животных, твердая сферическая мультифокусная линза, цифровая система антимаскирования, двойное экранирование пироэлемента - защита от прямого света более 50000 люкс, экранированная оптика, улучшенная температурная компенсация, -10°C +50°C. | руб./шт | 8168
| FMX-DT | Комбинированный ИК+СВЧ, объемный, зона обнаружения 15м х 85°, микропроцессор OPTEX CORE, с иммунитетом к мелким животным, темпер.компенсация, НЗ, тампер, U-пит. 9,5...16 В, I-потр.15 мА, t-раб.-20...+50С°, габаритные размеры 61х110х50 мм | руб./шт | 4331
| PATROL-103PET | Извещатель охранный оптико-электронный комбинированный (ИК + СВЧ), дальность зоны обнаружения 15,6 м, угол зоны обнаружения 120°, иммунитет к животным до 25 кг, выбор способа подачи тревожного сигнала (НО/НЗ), напряжение питания 9...16 В, ток потребления до 55 мА, габаритные размеры 54х34х120 мм | руб./шт | 2520
| PATROL-105PET | Извещатель охранный оптико-электронный комбинированный (ИК + СВЧ) со встроенным датчиком смещения, дальность зоны обнаружения 15,6 м, угол зоны обнаружения 120°, иммунитет к животным до 25 кг, два релейных выхода (НО/НЗ выбирается перемычкой), напряжение питания 9...16 В, ток потребления до 55 мА, габаритные размеры 54х34х120 мм | руб./шт | 2843.25
| PATROL-108PET | Извещатель уличный всепогодный комбинированный (ИК+СВЧ), зона обнаружения "вертикальный занавес", иммунитет к животным до 30 кг; f-раб.24.125 ГГц; дальность зоны обнаружения 12 м, высота установки до 2.5 м; релейный выход НР/НЗ (выбирается перемычкой); антимаскирование, защита от видимого света (солнечных лучей), автоматический подогрев ПИР-элемента, счетчик импульсов, раздельная настройка ИК и СВЧ датчиков; IP65, t-раб.-40...+60°C, 30х25х111 мм | руб./шт | 4575
| PATROL-USL | Извещатель охранный объемный комбинированный звуковой ультразвуковой (разрушения стекла и стен), дальность 7 м, угол 170 град. DC 9-16В, T = -30…+70C | руб./шт | 2587.5
| PATROL-USM | Извещатель охранный объемный комбинированный ультразвуковой радиоволновый (разрушения стекла, стен и на движение), дальность 7 м, угол 170 град. DC 9-16В, T = -30…+70C | руб./шт | 3442.5
| PATROL-USR | Извещатель охранный объемный комбинированный звуковой ультразвуковой (разрушения стекла), дальность 7 м, угол 170 град. DC 9-16В, T = -30…+70C | руб./шт | 2332.5
| SQB | Кронштейн универсальный для ИК извещателей | руб./шт | 224
| SWAN 1000 | Извещатель охранный комбинированный ИК+МВ объемный с иммунитетом к животным до 25 кг, зона обнаружения 15м х 90°, регул. чувствительности, термокомпенсация; U-пит. 8,2...16 В, I-потр. ≤25,5 мА, t-раб.-20...+70°С, габ.размеры 123х62х38 мм. | руб./шт | 2718
1.9 | Извещатели ультразвуковые
| Эхо-5 | Ультразвуковой, дальность 9 м, контролируемый объем до 250 м3, t: -10...+ 50°С | руб./шт | 1973.4
1.10 | Извещатели вибрационные и емкостные
| VIBRO | Извещатель охранный поверхностный (радиус действия до 3.5 м) вибрационный, микропроцессорный ("интеллектуальный"), чувствительность и количество импульсов запоминаются в режиме “обучения", память тревог, -20°С +50°С | руб./шт | 3135
NEW | Вулкан | Поверхностный вибрационный с датчиком наклона; чувств.0,03 м/с², контр.площадь до 30 м², чувст.к наклону 5°, тампер; U-пит.6...17 В, I-потр.8 мА; IP30, t-раб.-20...+50°С, 68х42х19.5 мм | руб./шт | 1521
| Удар (ИО 313-8) | Поверхностный вибрационный, микропроц., чувств.0,1..1,6 м/с², контр.площадь до 12 м², U-пит.8…17В, I-потр.25мА, IP30, t-раб.-30...+50°C, 105х45х35 мм | руб./шт | 1552.8
| УС-ПИ | Устройство согласования последовательного интерфейса "Шорох-3" с ПК (USB) | руб./шт | 3049.2
| Шорох-2 (ИО 313-5/1) | Поверхностный вибрационный (одноблочный), микропроц., чувств.0,1…1,6 м/с², контр.площадь до 12 м², Uпит.9…17В, Iпотр.25мА, IP30, tраб.-30...+50°С, 105х45х35 мм | руб./шт | 2132.4
| Шорох-2-10 (ИО 313-5/2) | Поверхностный вибрационный (многоблочный), микропроц., чувств.0,1…1,6 м/с², контр.площадь до 120 м², Uпит.12В, Iпотр.до 75мА, IP30, tраб.-30...+50°С. В комплекте: 1 БОС (80х80х35 мм), 10 датчиков (100х40х30,5 мм). | руб./шт | 15829.2
| Шорох-2-10-БОС | Блок обработки сигналов, подключение до 10 датчиков вибрации, напряжение питания 12 В, ток потребления до 75 мА, диапазон рабочих температур -30…+50°С, габаритные размеры 80х55х28 мм | руб./шт | 2521.7
| Шорох-3 (ИО 315-10) | Совмещенный поверхностный вибрационный с датчиком наклона, чувств.0,1…1,6 м/с², контр.площадь до 12 м², чувст.к наклону 5°, тампер, Uпит.9…28В, Iпотр.25мА, IP41, tраб.-30...+50°С, 101×43×33 мм | руб./шт | 3096
| Шорох-3 исп.В | Извещатель охранный совмещенный (вибрационный, изменения положения и газовый), регистрируемые газы - пропан, метан, водород, регистрируемый угол 5°, U-пит.9…17 В, IP41, t-раб.-30…+50°С, 101×43×33 мм | руб./шт | 5938.8
1.11 | Извещатели оптико-электронные активные
| СПЭК-9 (ИО 209-18) | Однолучевой, дальность до 100 м, 4-х частотный | руб./шт | 10800
2 | Извещатели охранные для наружной установки
2.1 | Извещатели инфракрасные пассивные
| AGATE | Извещатель комбинированный ИК+СВЧ (24,125 ГГц) c узкой зоной обнаружения и функцией антимаскирования, дальность зоны обнаружения 14 м, регулировка чувствительности ИК и СВЧ каналов, световая индикация режимов работы, U-пит.12 В, I-потр.25 мА (max), IP54, t-раб.-40...+50°С, 44x105x40 мм, угловой кронштейн в комплекте | у.е./шт | 66
| BA-1W | Поворотный кронштейн для BX-80N/NR (60° в горизонтальной плоскости) | руб./шт | 1650
| BH-01 | Комплект креплений для установки батарей для WXI-R | руб./шт | 3135
| BXS-AM | Извещатель охранный оптико-электронный линейный; уличной установки с функцией антимаскирования; две регулируемых по дальности зоны обнаружения до 12 м (2,5/3,5/6/8/12 м) шириной 3° расположенных под углом 180°; два PIR элемента на каждую зону; иммунитет к животным; независимые тревожные выходы для каждой зоны; тип контактов реле "сухой контакт", Н.З./Н.Р., U-коммут.28 В, I-коммут.100 мА; тампер; U-пит.9.5...18 В; I-потр.34 мА; IP55; t-раб.-30...+60°С. Цвет корпуса черно-белый. | руб./шт | 20976
| BXS-AM(W) | Извещатель охранный оптико-электронный линейный; уличной установки с функцией антимаскирования; две регулируемых по дальности зоны обнаружения до 12 м (2,5/3,5/6/8/12 м) шириной 3° расположенных под углом 180°; два PIR элемента на каждую зону; иммунитет к животным; независимые тревожные выходы для каждой зоны; тип контактов реле "сухой контакт", Н.З./Н.Р., U-коммут.28 В, I-коммут.100 мА; тампер; U-пит.9.5...18 В; I-потр.34 мА; IP55; t-раб.-30...+60°С. Цвет корпуса белый. | руб./шт | 20976
| BXS-R | Извещатель охранный оптико-электронный линейный с местом для установки радиопередатчика; уличной установки; две регулируемых по дальности зоны обнаружения до 12 м (2,5/3,5/6/8/12 м) шириной 3° расположенных под углом 180°; два PIR элемента на каждую зону; иммунитет к животным; независимые тревожные выходы для каждой зоны; тип контактов реле "сухой контакт", Н.З./Н.Р., U-коммут.10 В, I-коммут.10 мА; тампер; U-пит.9...9 В от литиевых или щелочных элементов питания; I-потр.8 мА; IP55; t-раб.-30...+60°С. Цвет корпуса черно-белый. | руб./шт | 18626
| BXS-R(W) | Извещатель охранный оптико-электронный линейный с местом для установки радиопередатчика; уличной установки; две регулируемых по дальности зоны обнаружения до 12 м (2,5/3,5/6/8/12 м) шириной 3° расположенных под углом 180°; два PIR элемента на каждую зону; иммунитет к животным; независимые тревожные выходы для каждой зоны; тип контактов реле "сухой контакт", Н.З./Н.Р., U-коммут.10 В, I-коммут.10 мА; тампер; U-пит.9...9 В от литиевых или щелочных элементов питания; I-потр.8 мА; IP55; t-раб.-30...+60°С. Цвет корпуса белый. | руб./шт | 18626
| BXS-RAM | Извещатель охранный оптико-электронный линейный с местом для установки радиопередатчика; уличной установки с функцией антимаскирования; две регулируемых по дальности зоны обнаружения до 12 м (2,5/3,5/6/8/12 м) шириной 3° расположенных под углом 180°; два PIR элемента на каждую зону; иммунитет к животным; независимые тревожные выходы для каждой зоны; тип контактов реле "сухой контакт", Н.З./Н.Р., U-коммут.10 В, I-коммут.10 мА; тампер; U-пит.9...9 В от литиевых или щелочных элементов питания; I-потр.8 мА; IP55; t-раб.-30...+60°С. Цвет корпуса черно-белый. | руб./шт | 22487
| BXS-RAM(W) | Извещатель охранный оптико-электронный линейный с местом для установки радиопередатчика; уличной установки с функцией антимаскирования; две регулируемых по дальности зоны обнаружения до 12 м (2,5/3,5/6/8/12 м) шириной 3° расположенных под углом 180°; два PIR элемента на каждую зону; иммунитет к животным; независимые тревожные выходы для каждой зоны; тип контактов реле "сухой контакт", Н.З./Н.Р., U-коммут.10 В, I-коммут.10 мА; тампер; U-пит.9...9 В от литиевых или щелочных элементов питания; I-потр.8 мА; IP55; t-раб.-30...+60°С. Цвет корпуса белый. | руб./шт | 22487
| BXS-ST | Извещатель охранный оптико-электронный линейный; уличной установки; две регулируемых по дальности зоны обнаружения до 12 м (2,5/3,5/6/8/12 м) шириной 3° расположенных под углом 180°; два PIR элемента на каждую зону; иммунитет к животным; независимые тревожные выходы для каждой зоны; тип контактов реле "сухой контакт", Н.З./Н.Р., U-коммут.28 В, I-коммут.100 мА; тампер; U-пит.9.5...18 В; I-потр.31 мА; IP55; t-раб.-30...+60°С. Цвет корпуса черно-белый. | руб./шт | 17201
| BXS-ST(W) | Извещатель охранный оптико-электронный линейный; уличной установки; две регулируемых по дальности зоны обнаружения до 12 м (2,5/3,5/6/8/12 м) шириной 3° расположенных под углом 180°; два PIR элемента на каждую зону; иммунитет к животным; независимые тревожные выходы для каждой зоны; тип контактов реле "сухой контакт", Н.З./Н.Р., U-коммут.28 В, I-коммут.100 мА; тампер; U-пит.9.5...18 В; I-потр.31 мА; IP55; t-раб.-30...+60°С. Цвет корпуса белый. | руб./шт | 17201
| CA-1W | Кронштейн настенный к датчикам LX | руб./шт | 685
| CA-2C | Кронштейн потолочный к датчикам LX | руб./шт | 685
| CA-3 | Кожух металлический с универсальным кронштейном к датчикам LX | руб./шт | 2350
| CA-3U | Уголок для установки кожуха СА-3 параллельно периметру объекта | руб./шт | 302
| FTN-AM | Всепогодный компактный извещатель охранный, поворотная линза двойного действия ("штора" 1х5м или 1х2м - узкий угол) оптико-электронный пассивный для защиты фасадов (напр. окон) зданий, до -35°С, IP55, микропроцессорный, два пироэлемента, "сухие контакты " - н.з./н.о. реле, защита от маскирования | руб./шт | 9570
| FTN-RAM | Всепогодный компактный извещатель охранный, поворотная линза двойного действия ("штора" 1х5 м или 1х2 м - узкий угол) оптико-электронный пассивный для защиты фасадов (напр. окон) зданий, для беспроводных систем, до -35°С, IP55, микропроцессорный, два пироэлемента, "сухие контакты " - н.з./н.о. реле, защита от маскирования | руб./шт | 13695
| FTN-ST | Всепогодный компактный извещатель охранный, поворотная линза двойного действия ("штора" 1х5м или 1х2м - узкий угол) оптико-электронный пассивный для защиты фасадов (напр. окон) зданий, до -35°С, IP55, микропроцессорный, два пироэлемента, "сухие контакты " - н.з./н.о. реле | руб./шт | 7920
| HX-40 | Извещатель охранный объемный оптико-электронный, дальность зоны обнаружения 12 м, угол обзора 85°, НР/НЗ контакты реле, дискретная регулировка чувствительности, напряжение питания 9.5...18 В, ток потребления 20 мА, степень защиты оболочкой IP55, диапазон рабочих температур -35...+60°С, габаритные размеры 205х99х266 мм | руб./шт | 16913
| HX-40AM | Извещатель охранный объемный оптико-электронный, дальность зоны обнаружения 12 м, угол обзора 85°, НР/НЗ контакты реле, дискретная регулировка чувствительности, защита от маскирования, напряжение питания 9.5...18 В, ток потребления 40 мА, степень защиты оболочкой IP55, диапазон рабочих температур -35...+60°С, габаритные размеры 205х99х266 мм | руб./шт | 18975
| HX-40DAM | Извещатель охранный оптико-электронный объемный комбинированный ИК+СВЧ с функцией антимаскирования; уличной установки; зона обнаружения до 12 м шириной 85°; логика работы "И"/"ИЛИ"; иммунитет к животным; дополнительный тревожный вход; тревожный выход; тип контактов реле "сухой контакт", Н.З./Н.Р., U-коммут.28 В, I-коммут.200 мА; тампер; U-пит.9.5...18 В; I-потр.50 мА; IP55; t-раб.-35...+60°С | руб./шт | 21450
| HX-40RAM | Извещатель охранный объемный оптико-электронный беспроводный, дальность зоны обнаружения 12 м, угол обзора 85°, НР/НЗ контакты реле, дискретная регулировка чувствительности, напряжение питания 2.5...10 В, ток потребления 4 мА, степень защиты оболочкой IP55, диапазон рабочих температур -25...+60°С, габаритные размеры 205х99х266 мм | руб./шт | 24338
| HX-80N | Извещатель охранный оптико-электронный, дальность зоны обнаружения 24 м, ширина зоны обнаружения 2 м, НР/НЗ контакты реле, дискретная регулировка чувствительности, напряжение питания 9.5...18 В, ток потребления 35 мА, степень защиты оболочкой IP55, диапазон рабочих температур -35...+60°C, габаритные размеры 197х93х286 мм | руб./шт | 19388
| HX-80NAM | Извещатель охранный оптико-электронный, дальность зоны обнаружения 24 м, ширина зоны обнаружения 2 м, НР/НЗ контакты реле, дискретная регулировка чувствительности, защита от маскирования, напряжение питания 9.5...18 В, ток потребления 40 мА, степень защиты оболочкой IP55, диапазон рабочих температур -35...+60°C, габаритные размеры 197х93х286 мм | руб./шт | 22688
| HX-80NRAM | Извещатель охранный оптико-электронный беспроводный, дальность зоны обнаружения 24 м, ширина зоны обнаружения 2 м, НР/НЗ контакты реле, дискретная регулировка чувствительности, защита от маскирования, напряжение питания 2.5...9 В, ток потребления 4 мА, степень защиты оболочкой IP55, диапазон рабочих температур -35...+60°C, габаритные размеры 197х93х286 мм | руб./шт | 31433
| LX-402 | Извещатель охранный оптико-электронный объемный, уличный, дальность зоны обнаружения 12 м, угол зоны обнаружения 120°, трев.выход НЗ/НР, U-пит. 10,8...13,2 В, I-потр. ≤25 мА, IP54, t-раб. -30...+50°С, габ.размеры 141x74,8x53,5 мм | руб./шт | 5873
| LX-802N | Извещатель охранный оптико-электронный с зоной обнаружения типа "штора", уличный, дальность зоны обнаружения 24 м, ширина зоны обнаружения 2 м, трев.выход НЗ/НР, Uпит. 10,8...13,2 В, I-потр ≤25 мА, IP54, t-раб. -30...+50°С, габ.размеры 141x74,8x57,5 мм | руб./шт | 5873
| MKP-01 | Пластина маскирования зон для извещателей серии WXI | руб./шт | 4373
| OPAL | Извещатель комбинированный ИК+СВЧ, рабочая частота 24 ГГц, дальность зоны обнаружения 15 м, угол обзора 100°, регулировка чувствительности с помощью кнопок на плате, напряжение питания 12 В, ток потребления 20 мА, степень защиты оболочкой IP54, диапазон рабочих температур -40...+50°С, габаритные размеры 65x138x58 мм, без кронштейна | у.е./шт | 70
| OPAL PLUS | Извещатель комбинированный ИК+СВЧ, рабочая частота 24 ГГц, дальность зоны обнаружения 15 м, угол обзора 100°, датчик сумерек, регулировка чувствительности с помощью кнопок на плате и брелока OPT-1, напряжение питания 12 В, ток потребления 20 мА, степень защиты оболочкой IP54, диапазон рабочих температур -40...+50°С, габаритные размеры 65x138x58 мм, без кронштейна | у.е./шт | 73
| PATROL-101 | Комбинированный ИК+СВЧ, 15 м, 90°, U-пит.9...16В, I-потр.120мА (мах), U-пит.обогрев.12...14В, I-пит.обогрев.700мА, уличный IP65, t-раб.-30...+60°С (-55...+60°С), 55х49х153 мм, вес 270 гр. | руб./шт | 6510
| PATROL-101 ver.2 | Комбинированный ИК+СВЧ, 15 м, 10°, U-пит.9...16В, I-потр.120мА (мах), уличный IP65, t-раб.-40...+60°C, 55х49х153 мм, вес 270 гр. | руб./шт | 6142.5
| PMP-01 | Пластина для крепления извещателей серии WXI хомутами на столб | руб./шт | 1007
| QXI-DT | Извещатель охранный уличный широкоугольный комбинированный ИК+СВЧ с функцией антимаскирования, режим работы «аллея для животных», система температурной компенсации; зона обнаружения 12 х 15 м, 120°, настройка зоны детекции; релейный выход ТРЕВОГА (НЗ/НР), U-коммут.28 В, I-коммут.100 мА, выход ТАМПЕР (НЗ), выход МАСКИРОВАНИЕ; U-пит.9.5...18 В, I-потр.30 мА; IP54, t-раб.-40...+60С, 144.5х78х59 мм | руб./шт | 9900
| QXI-R | Извещатель охранный уличный широкоугольный оптико-электронный, беспроводный, режим работы «аллея для животных», система температурной компенсации; зона обнаружения 12 х 15 м, 120°, настройка зоны детекции; релейный выход ТРЕВОГА (НЗ/НР), U-коммут.3 В, I-коммут.10 мА, выход ТАМПЕР и НЕИСПРАВНОСТЬ (НЗ/НР); U-пит.3.0 В (CR123A), I-потр.11 мА; IP54, t-раб.-40...+60С, 144.5х78х83.5 мм. Батарея и передатчик не входят в комплект поставки. | руб./шт | 9900
| QXI-RDT | Извещатель охранный уличный широкоугольный комбинированный ИК+СВЧ с функцией антимаскирования, беспроводный, режим работы «аллея для животных», система температурной компенсации; зона обнаружения 12 х 15 м, 120°, настройка зоны детекции; релейный выход ТРЕВОГА (НЗ/НР), U-коммут.3 В, I-коммут.10 мА, выход ТАМПЕР и НЕИСПРАВНОСТЬ (НЗ/НР); U-пит.3.0 В (CR123A), I-потр.11 мА; IP54, t-раб.-40...+45С, 144.5х78х83.5 мм. Батарея и передатчик не входят в комплект поставки. | руб./шт | 13613
| QXI-ST | Извещатель охранный уличный широкоугольный оптико-электронный, режим работы «аллея для животных», система температурной компенсации; зона обнаружения 12 х 15 м, 120°, настройка зоны детекции; релейный выход ТРЕВОГА (НЗ/НР), U-коммут.28 В, I-коммут.100 мА, выход ТАМПЕР (НЗ); U-пит.9.5...18 В, I-потр.20 мА; IP54, t-раб.-40...+60С, 144.5х78х59 мм | руб./шт | 7425
| SIP MIDIHOOD | Защитный (солнце/снег) экран для извещателей SIP-100/5030 | руб./шт | 8168
| SIP MINIHOOD | Защитный (солнце/снег) экран для извещателей SIP-4010/404/3020 | руб./шт | 7260
| SIP-100 | Извещатель охранный оптико-электронный с зоной обнаружения типа "штора", уличный, дальность зоны обнаружения 100 м, ширина зоны обнаружения 4 м, переключаемые контакты, напряжение питания 9...16 В постоянного тока или 22...26 В переменного тока, ток потребления 40/80 мА, степень защиты оболочкой IP65, диапазон рабочих температур -25...+60°C, габаритные размеры 227х102х266 мм | руб./шт | 109313
| SIP-3020 | Извещатель охранный оптико-электронный, уличный, дальность зоны обнаружения 30 м, ширина зоны обнаружения 20 м, переключаемые контакты, напряжение питания 9...16 В постоянного тока или 22...26 В переменного тока, ток потребления 35/70 мА, степень защиты оболочкой IP65, диапазон рабочих температур -25...+60°C, габаритные размеры 227х102х266 мм | руб./шт | 59780
| SIP-3020/5 | Извещатель охранный оптико-электронный с контролем нижней зоны, уличный, дальность зоны обнаружения 30 м, ширина зоны обнаружения 20 м, переключаемые контакты, напряжение питания 11...16 В постоянного тока или 22...26 В переменного тока, ток потребления 40/75 мА, степень защиты оболочкой IP65, диапазон рабочих температур -25...+60°C, габаритные размеры 227х102х264 мм | руб./шт | 78375
| SIP-4010 | Извещатель охранный оптико-электронный с зоной обнаружения типа "штора", уличный, дальность зоны обнаружения 40 м, ширина зоны обнаружения 10 м, переключаемые контакты, напряжение питания 9...16 В постоянного тока или 22...26 В переменного тока, ток потребления 35/70 мА, степень защиты оболочкой IP65, диапазон рабочих температур -25...+60°C, габаритные размеры 227х102х266 мм | руб./шт | 61050
| SIP-4010/5 | Извещатель охранный оптико-электронный с зоной обнаружения типа "штора" с контролем нижней зоны, уличный, дальность зоны обнаружения 40 м, ширина зоны обнаружения 10 м, переключаемые контакты, напряжение питания 9...16 В постоянного тока или 22...26 В переменного тока, ток потребления 35/70 мА, степень защиты оболочкой IP65, диапазон рабочих температур -25...+60°C, габаритные размеры 227х102х266 мм | руб./шт | 76313
| SIP-404 | Извещатель охранный оптико-электронный с зоной обнаружения типа "штора", уличный, дальность зоны обнаружения 40 м, ширина зоны обнаружения 4 м, переключаемые контакты, напряжение питания 9...16 В постоянного тока или 22...26 В переменного тока, ток потребления 35/70 мА, степень защиты оболочкой IP65, диапазон рабочих температур -25...+60°C, габаритные размеры 227х102х266 мм | руб./шт | 59780
| SIP-404/5 | Извещатель охранный оптико-электронный с зоной обнаружения типа "штора" с контролем нижней зоны, уличный, дальность зоны обнаружения 40 м, ширина зоны обнаружения 4 м, переключаемые контакты, напряжение питания 9...16 В постоянного тока или 22...26 В переменного тока, ток потребления 35/70 мА, степень защиты оболочкой IP65, диапазон рабочих температур -25...+60°C, габаритные размеры 227х102х266 мм | руб./шт | 76313
| SIP-5030 | Извещатель охранный оптико-электронный с зоной обнаружения типа "штора", уличный, дальность зоны обнаружения 50 м, ширина зоны обнаружения 30 м, переключаемые контакты, напряжение питания 9...16 В постоянного тока или 22...26 В переменного тока, ток потребления 40/75 мА, степень защиты оболочкой IP65, диапазон рабочих температур -25...+60°C, габаритные размеры 227х102х266 мм | руб./шт | 109313
| SIP-HU | Нагреватель для извещателей SIP. Диапазон рабочей температуры -40°С +60°С | руб./шт | 11303
| SIPLRP-PB | Универсальный кронштейн для крепления извещателей SIP и LRP на столбе | руб./шт | 10286
| SP-2 | Дистансер для BX-80N. Установка на расстоянии 60мм от стены | руб./шт | 1650
| VXI-AM | Извещатель охранный объемный оптико-электронный, дальность зоны обнаружения 12 м, угол обзора 90°, НР/НЗ контакты реле, дискретная регулировка чувствительности, защита от маскирования, напряжение питания 9.5...18 В, ток потребления 24 мА, степень защиты оболочкой IP55, диапазон рабочих температур -35...+60°С, габаритные размеры 182х71х64.5 мм | руб./шт | 10973
| VXI-DAM | Извещатель охранный оптико-электронный объемный комбинированный ИК+СВЧ; уличной установки; зона обнаружения до 12 м шириной 90°; регулируемая дальность СВЧ зоны обнаружения; логика работы "И"; иммунитет к животным; тревожный выход; тип контактов реле "сухой контакт", Н.З./Н.Р., U-коммут.28 В, I-коммут.100 мА; тампер; U-пит.9.5...18 В; I-потр.20 мА; IP55; t-раб.-35...+60°С | руб./шт | 12623
| VXI-R | Извещатель охранный объемный оптико-электронный беспроводный, дальность зоны обнаружения 12 м, угол обзора 90°, НР/НЗ контакты реле, дискретная регулировка чувствительности, напряжение питания 2.5...10 В, ток потребления 4 мА, передатчик и батареи не входят в комплект поставки, степень защиты оболочкой IP55, диапазон рабочих температур -25...+60°С, габаритные размеры 182х71х105.5 мм | руб./шт | 14438
| VXI-RAM | Извещатель охранный объемный оптико-электронный беспроводный, дальность зоны обнаружения 12 м, угол обзора 90°, НР/НЗ контакты реле, дискретная регулировка чувствительности, защита от маскирования, напряжение питания 2.5...10 В, ток потребления 4 мА, передатчик и батареи не входят в комплект поставки, степень защиты оболочкой IP55, диапазон рабочих температур -25...+60°С, габаритные размеры 182х71х105.5 мм | руб./шт | 15345
| VXI-RDAM | Извещатель комбинированный ИК+СВЧ беспроводный, рабочая частота 10.5 ГГц, дальность зоны обнаружения 12 м, угол обзора 90°, НР/НЗ контакты реле, дискретная регулировка чувствительности, защита от маскирования, напряжение питания 2.5...10 В, ток потребления 8 мА, передатчик и батареи не входят в комплект поставки, степень защиты оболочкой IP55, диапазон рабочих температур -25...+60°С, габаритные размеры 182х71х105.5 мм | руб./шт | 16913
| VXI-ST | Извещатель охранный объемный оптико-электронный, дальность зоны обнаружения 12 м, угол обзора 90°, НР/НЗ контакты реле, дискретная регулировка чувствительности, напряжение питания 9.5...18 В, ток потребления 20 мА, степень защиты оболочкой IP55, диапазон рабочих температур -35...+60°С, габаритные размеры 182х71х64.5 мм | руб./шт | 9488
| VXS BACK BOX ASSY | Задняя монтажная коробка для VXS-RAM черная (ЗИП) | руб./шт | 1972
| VXS BACK BOX ASSY (White) | Задняя монтажная коробка для VXS-RAM белая (ЗИП) | руб./шт | 1972
| VXS COVER ASSY (Black) | Крышка VXS черная | руб./шт | 1972
| VXS COVER ASSY (White) | Крышка VXS белая | руб./шт | 1972
| VXS-AM | Извещатель охранный оптико-электронный объемный с функцией антимаскирования; уличной установки; зона обнаружения до 12 м шириной 90°; иммунитет к животным; тревожный выход; тип контактов реле "сухой контакт", Н.З./Н.Р., U-коммут.28 В, I-коммут.100 мА; тампер; U-пит.9.5...18 В; I-потр.24 мА; IP55; t-раб.-20...+60°С | руб./шт | 18150
| VXS-DAM | Извещатель охранный оптико-электронный объемный комбинированный ИК+СВЧ с функцией антимаскирования; уличной установки; зона обнаружения до 12 м шириной 90°; регулируемая дальность СВЧ зоны обнаружения; логика работы "И"; иммунитет к животным; тревожный выход; тип контактов реле "сухой контакт", Н.З./Н.Р., U-коммут.28 В, I-коммут.100 мА; тампер; U-пит.9.5...18 В; I-потр.35 мА; IP55; t-раб.-20...+60°С | руб./шт | 19388
| VXS-FC(BK) (VXS FACE COVER Black) | Передняя декоративная рамка VXS черная | руб./шт | 1552
| VXS-FC(SL) (VXS FACE COVER Silver) | Передняя декоративная рамка VXS серебристая | руб./шт | 1552
| VXS-FC(WT) (VXS FACE COVER White) | Передняя декоративная рамка VXS белая | руб./шт | 1552
| VXS-RAM | Извещатель охранный оптико-электронный объемный с функцией антимаскирования и местом для установки радиопередатчика; уличной установки; зона обнаружения до 12 м шириной 90°; иммунитет к животным; тревожный выход; тип контактов реле "сухой контакт", Н.З./Н.Р., U-коммут.10 В, I-коммут.10 мА; тампер; U-пит.3...9 В; I-потр.4 мА; IP55; t-раб.-20...+60°С | руб./шт | 19388
| VXS-RDAM | Извещатель охранный оптико-электронный объемный комбинированный ИК+СВЧ с функцией антимаскирования и местом для установки радиопередатчика; уличной установки; зона обнаружения до 12 м шириной 90°; регулируемая дальность СВЧ зоны обнаружения; логика работы "И"; иммунитет к животным; тревожный выход; тип контактов реле "сухой контакт", Н.З./Н.Р., U-коммут.10 В, I-коммут.10 мА; тампер; U-пит.3...9 В; I-потр.18 мА; IP55; t-раб.-20...+60°С | руб./шт | 20790
| WRS-02 | Тампер на стену для извещателей VXI-ST/AM/DAM | руб./шт | 1155
| WRS-03 | Тампер на стену для извещателей FTN R/RAM | руб./шт | 1155
| WXI-AM | Извещатель охранный уличный панорамный оптико-электронный с функцией антимаскирования; зона обнаружения 12 м, 180°; два релейных выхода ТРЕВОГА (НЗ/НР), работа в режиме "И", U-коммут.28 В, I-коммут.100 мА, выход НЕИСПРАВНОСТЬ (НЗ);U-пит.9.5...18 В, I-потр.23 мА; IP55, t-раб.-30...+60С, 200х81.5х81 мм | руб./шт | 23925
| WXI-BB | Задняя монтажная коробка для извещателей WXI-R и WXI-RAM | руб./шт | 4125
| WXI-R | Извещатель охранный уличный панорамный оптико-электронный; зона обнаружения 12 м, 180°; два твердотельных релейных выхода ТРЕВОГА (НЗ/НР), работа в режиме "И", U-коммут.10 В, I-коммут.10 мА;U-пит.3 В (литиевые батареи), I-потр.4 мА; IP55, t-раб.-30...+60С, 200х81.5х81 мм | руб./шт | 23925
| WXI-RAM | Извещатель охранный уличный панорамный оптико-электронный с функцией антимаскирования; зона обнаружения 12 м, 180°; два твердотельных релейных выхода ТРЕВОГА (НЗ/НР), работа в режиме "И", U-коммут.10 В, I-коммут.10 мА;U-пит.3 В (литиевые батареи), I-потр.4 мА; IP55, t-раб.-30...+60С, 200х81.5х81 мм | руб./шт | 26400
| WXI-ST | Извещатель охранный уличный панорамный оптико-электронный; зона обнаружения 12 м, 180°; два релейных выхода ТРЕВОГА (НЗ/НР), работа в режиме "И", U-коммут.28 В, I-коммут.100 мА;U-пит.9.5...18 В, I-потр.21 мА; IP55, t-раб.-30...+60С, 200х81.5х81 мм | руб./шт | 21863
| WXS-AM | Извещатель охранный уличный панорамный оптико-электронный с функцией антимаскирования; зона обнаружения 12 м, 180°, настройка зоны детекции; два релейных выхода ТРЕВОГА (НЗ/НР), работа в режиме "И", U-коммут.28 В, I-коммут.100 мА, выход ТАМПЕР (НЗ), выход МАСКИРОВАНИЕ (НЗ); U-пит.9.5...18 В, I-потр.23 мА; IP55, t-раб.-30...+60С, 201х92х86 мм | руб./шт | 28875
| WXS-DAM | Извещатель охранный оптико-электронный объемный комбинированный ИК+СВЧ с функцией антимаскирования; зона обнаружения 12 м, 180°, настройка зоны детекции, регулируемая дальность СВЧ зоны обнаружения 9/12 м; два релейных выхода ТРЕВОГА (НЗ/НР), работа в режиме "И", U-коммут.28 В, I-коммут.100 мА, выход ТАМПЕР (НЗ), выход МАСКИРОВАНИЕ (НЗ); U-пит.9.5...18 В, I-потр.24 мА; IP55, t-раб.-30...+60С, 201х92х86 мм | руб./шт | 32175
| WXS-RAM | Извещатель охранный уличный панорамный оптико-электронный с функцией антимаскирования беспроводный; зона обнаружения 12 м, 180°, настройка зоны детекции; два релейных выхода ТРЕВОГА (НЗ/НР), работа в режиме "И", U-коммут.28 В, I-коммут.100 мА, выход НЕИСПРАВНОСТЬ (НЗ), выход МАСКИРОВАНИЕ (НЗ); U-пит.3.0...3.6 В, I-потр.4 мА; IP55, t-раб.-30...+60С, 201х92х86 мм. Батарея и передатчик не входят в комплект поставки. | руб./шт | 32175
| WXS-RDAM | Извещатель охранный оптико-электронный объемный комбинированный ИК+СВЧ с функцией антимаскирования; зона обнаружения 12 м, 180°, настройка зоны детекции; два релейных выхода ТРЕВОГА (НЗ/НР), работа в режиме "И", U-коммут.28 В, I-коммут.100 мА, выход НЕИСПРАВНОСТЬ (НЗ), выход МАСКИРОВАНИЕ (НЗ); U-пит.3.0...3.6 В, I-потр.4 мА; IP55, t-раб.-30...+60С, 201х92х86 мм. В комплекте с WXI-BB. Батарея и передатчик не входят в комплект поставки. | руб./шт | 35723
| ИД-12Е | Извещатель охранный оптико-электронный, уличный, дальность зоны обнаружения 12 м, угол обзора зоны обнаружения 60°, напряжение питания 8...28 В, ток потребления 16 мА, степень защиты оболочкой IP65, диапазон рабочих температур -40...+50°С, габаритные размеры 150х80х69 мм | руб./шт | 5915
| ИД-12Е-1 | Извещатель охранный оптико-электронный, уличный, дальность зоны обнаружения 12м х 60°, дополнительный выход "Тревога" для организации дополнительного рубежа охраны, регулировка порога срабатывания, U-пит.8...28 В, I_потр.16 мА, IP65, t-раб.-40...+50°С | руб./шт | 7295
| ИД2-100 | Извещатель охранный оптико-электронный, уличный; зона обнаружения типа "коридор", зона обнаружения 100 х 2.1 х 1.4 м, выбор вероятного варианта обнаружения нарушителя, регулировка чувствительности; выход Ш1 "Тревога", выход Ш2 "Неисправность"; внутренний подогрев (отключаемый); U-пит. 8...28 В, I-потр. 15 мА; IP65, t-раб.-40...+50°С, 215х112х71 мм | руб./шт | 13800
| ИД2-100 исп.5 | Извещатель охранный оптико-электронный, уличный с расширенным диапазоном рабочих температур; зона обнаружения 100 х 2.1 х 1.4 м, выбор вероятного варианта обнаружения нарушителя, регулировка чувствительности; выход Ш1 "Тревога", выход Ш2 "Неисправность"; внутренний подогрев (отключаемый); U-пит. 8...28 В, I-потр. 15 мА; IP65, t-раб.-55...+50°С, 215х112х71 мм | руб./шт | 26405
| ИД2-100-1 | Извещатель охранный оптико-электронный, уличный; зона обнаружения типа "коридор", зона обнаружения 100 х 2.1 х 1.4 м, выбор вероятного варианта обнаружения нарушителя, регулировка чувствительности; выход Ш1 "Тревога 1" (тревога по всей дальности зоны), выход Ш2 "Тревога 2" (тревога в ближней зоне); внутренний подогрев (отключаемый); U-пит. 8...28 В, I-потр. 15 мА; IP65, t-раб.-40...+50°С, 215х112х71 мм | руб./шт | 18480
| ИД2-100-1 исп.5 | Извещатель охранный оптико-электронный, уличный с расширенным диапазоном рабочих температур; зона обнаружения типа "коридор", зона обнаружения 100 х 2.1 х 1.4 м, выбор вероятного варианта обнаружения нарушителя, регулировка чувствительности; выход Ш1 "Тревога 1" (тревога по всей дальности зоны), выход Ш2 "Тревога 2" (тревога в ближней зоне); внутренний подогрев (отключаемый); U-пит. 8...28 В, I-потр. 15 мА; IP65, t-раб.-55...+50°С, 215х112х71 мм | руб./шт | 29055
| ИД2-12Е исп.5 | Извещатель охранный оптико-электронный, уличный, дальность зоны обнаружения 12 м, угол обзора зоны обнаружения 60°, напряжение питания 8...28 В, ток потребления 16 мА, степень защиты оболочкой IP65, диапазон рабочих температур -50...+50°С, габаритные размеры 150х80х69 мм | руб./шт | 13005
| ИД2-50 | Извещатель охранный оптико-электронный, уличный, зона обнаружения типа "коридор", дальность зоны обнаружения 50 м, ширина зоны обнаружения 3 м, напряжение питания 8...28 В, ток потребления 16 мА, степень защиты оболочкой IP65, диапазон рабочих температур -40...+50°С, габаритные размеры 65х71х215 мм | руб./шт | 7305
| ИД2-50 исп.5 | Извещатель охранный оптико-электронный, уличный, зона обнаружения типа "коридор", дальность зоны обнаружения 50 м, ширина зоны обнаружения 3 м, дополнительный выход "Неисправность", регулировка порога срабатывания, четыре режима обнаружения, подогрев электроники, U-пит.8...28 В, I_потр.65 мА, IP65, t-раб.-50...+50°С | руб./шт | 12875
| ИД2-50-1 | Извещатель охранный оптико-электронный, уличный, зона обнаружения типа "коридор", дальность зоны обнаружения 50 м, ширина зоны обнаружения 3 м, дополнительный выход "Тревога" для организации дополнительного рубежа охраны, регулировка порога срабатывания, U-пит.8...28 В, I_потр.16 мА, IP65, t-раб.-40...+50°С | руб./шт | 9025
| ИД2-50-1 исп.5 | Извещатель охранный оптико-электронный, уличный, зона обнаружения типа "коридор", дальность зоны обнаружения 50 м, ширина зоны обнаружения 3 м, дополнительный выход "Тревога" для формирования дополнительного рубежа охраны, регулировка порога срабатывания, четыре режима обнаружения, подогрев электроники, U-пит.8...28 В, I_потр.65 мА, IP65, t-раб.-50...+50°С | руб./шт | 14150
| ИД2-50Ш | Извещатель охранный оптико-электронный, уличный, зона обнаружения типа "штора", дальность зоны обнаружения 50 м, ширина зоны обнаружения 3 м, напряжение питания 8...28 В, ток потребления 15 мА, степень защиты оболочкой IP65, диапазон рабочих температур -40...+50°С, габаритные размеры 150х80х69 мм | руб./шт | 7690
| ИД2-50Ш исп.5 | Извещатель охранный оптико-электронный, уличный, зона обнаружения типа "штора", дальность зоны обнаружения 50 м, ширина зоны обнаружения 3 м, напряжение питания 8...28 В, ток потребления 15 мА, степень защиты оболочкой IP65, диапазон рабочих температур -50...+50°С, габаритные размеры 150х80х69 мм | руб./шт | 13520
| ИД2-50Ш-1 | Извещатель охранный оптико-электронный, уличный, зона обнаружения типа "штора", дальность зоны обнаружения 50 м, ширина зоны обнаружения 3 м, дополнительный выход "Тревога" для организации дополнительного рубежа охраны, регулировка порога срабатывания, четыре режима обнаружения, U-пит.8...28 В, I_потр.16 мА, IP65, t-раб.-40...+50°С | руб./шт | 9465
| ИД2-50Ш-1 исп.5 | Извещатель охранный оптико-электронный, уличный, зона обнаружения типа "штора", дальность зоны обнаружения 50 м, ширина зоны обнаружения 3 м, дополнительный выход "Тревога" для формирования дополнительного рубежа охраны, регулировка порога срабатывания, четыре режима обнаружения, подогрев электроники, U-пит.8...28 В, I_потр.65 мА, IP65, t-раб.-50...+50°С | руб./шт | 14870
| ИД2-70 | Извещатель охранный оптико-электронный, уличный, зона обнаружения типа "коридор", дальность зоны обнаружения 70 м, ширина зоны обнаружения 3 м, U-пит.8...28 В, I-потр.15 мА; IP65, t-раб.-40...+55°С, 210х128х96мм | руб./шт | 7840
| ИД-40 | Извещатель охранный оптико-электронный, уличный, зона обнаружения типа "коридор", дальность зоны обнаружения 40 м, ширина зоны обнаружения 4 м, напряжение питания 8...28 В, ток потребления 16 мА, степень защиты оболочкой IP65, диапазон рабочих температур -40...+50°С, габаритные размеры 150х80х70 мм | руб./шт | 4605
| ИД-40-1 | Извещатель охранный оптико-электронный, уличный, зона обнаружения типа "коридор", дальность зоны обнаружения 40 м, ширина зоны обнаружения 4 м, дополнительный выход"Неисправность", U-пит.8...28 В, I-потр.16 мА, IP65, t-раб/-40...+50°С, габаритные размеры 150х80х70 мм | руб./шт | 5730
| ИД-50 | Извещатель охранный оптико-электронный, уличный, зона обнаружения типа "коридор", дальность зоны обнаружения 50 м, ширина зоны обнаружения 3 м, напряжение питания 8...28 В, ток потребления 16 мА, степень защиты оболочкой IP65, диапазон рабочих температур -40...+50°С, габаритные размеры 150x80x70 мм | руб./шт | 5870
| ИД-50-1 | Извещатель охранный оптико-электронный, уличный, зона обнаружения типа "коридор", дальность зоны обнаружения 50 м, ширина зоны обнаружения 3 м, дополнительный выход "Тревога" для организации дополнительного рубежа охраны, U-пит.8...28 В, I_потр.16 мА, IP65, t-раб.-40...+50°С | руб./шт | 7295
| КВ-949 | Выносной кронштейн для установки извещателей ИД, ИД2, ИКС-1. Величина выноса 360 мм. | руб./шт | 1155
| КТ-1 | Кронштейн для ИД, ИД2, ИКС-1, крепление на круглую трубу 50...100 мм, сталь толщиной 2 мм | руб./шт | 1140
| КТ-2650 | Кронштейн для крепления к трубе квадратного сечения 50х50 мм. извещателей ИД, ИД2, ИКС-1. | руб./шт | 1140
| КТ-2747 | Кронштейн для крепления к трубе квадратного сечения 60х60 мм. извещателей ИД, ИД2, ИКС-1. | руб./шт | 1155
| КТ-2748 | Кронштейн для крепления к трубе квадратного сечения 80х80 мм. извещателей ИД, ИД2, ИКС-1. | руб./шт | 1170
| Пирон-8 (ИО 409-59) | Оптико-электронный объемный уличной установки, с защитой от животных весом до 20 кг, 3 пироприемника, 12м х 90°, U-пит.9…30В, I-потр.20мА, IP54, t-раб.-40…+50°C, 180х70х60мм | руб./шт | 5289.6
| Пирон-8Б (ИО 309-33) | Оптико-электронный поверхностный уличной установки, с защитой от животных весом до 20 кг, 3 пироприемника, 12м х 8°, U-пит.9…30В, I-потр.20мА, IP54, t-раб.-40…+50°C, 180х70х60мм | руб./шт | 5337.6
| Филин | Извещатель охранный оптико-электронный, длина зоны обнаружения 100 м, угол обзора 1.7°, U-пит.9...27 В, I-потр.13 мА, t-раб.-40...+55°С, 125х120х130 мм | руб./шт | 18500
| ЦИКЛОП-10 | Извещатель охранный комбинированный (ИК+СВЧ) однопозиционный; дальность ЗО 2.5…10 м; угол ЗО 60°; 1 релейный выход; RS-485; U-пит.8…28 В; I-потр.40 мА; t-раб.-40...+50°C; 210х135х95 мм | руб./шт | 32200
| ЦИКЛОП-30 | Извещатель охранный комбинированный (ИК+СВЧ) однопозиционный; дальность ЗО 2.5…40 м; угол ЗО 3°; 1 релейный выход; RS-485; U-пит.9…30 В; I-потр.60 мА; t-раб.-40...+65°C; 210х135х95 мм | руб./шт | 34500
2.2 | Извещатели линейные оптико-электронные
| ABC-4 | Верхняя крышка для SL (все модели) с защитой от птиц и мелких животных, комплект (пара) | руб./компл | 2181
| AX-100PLUS | ИК активный, 2-лучевой, дальность до 30 м (улица), 60 м (помещение), Uпит.10,5...28В, Iпотр.40мА, tраб.-35…+55°С (без обогревателя), 196х78х83мм | руб./шт | 12871
| AX-100TF | ИК активный н.з./н.о.контакты, 2-х лучевой, до 30м (улица) 60м (помещение), Uпит.10,5...28В, Iпотр.44мА, IP65, tраб.-25...+60°С (без обогревателя), компактный, защита от разрядов до 15 кВ, 170х65х69,5мм | руб./шт | 20808
| AX-100TFR | Всепогодный (IP-55) беспроводной извещатель охранный линейный (дальность 30м на улице и 60м в помещении) оптико-электронный активный, с выбором частоты для стыковки (4 канала), синхронизированный, двухлучевой, н.з. реле, микропроцессорный, компактный, легкая и быстрая настройка, защита от разрядов до 15 кВ, рабочая температура до -25°C, Питание от аккумуляторов3.6В 13Ач типа LSH20 SAFT, ток потребления 620мкА. Открытая платформа для интеграции в любые радиоканальные охранные системы. Аккумуляторы и радиопередатчик тревожного сигнала в комплект не входят | руб./шт | 44049
| AX-130TN | ИК активный, 2-лучевой, дальность до 40 м (улица), 100 м (помещение),Uпит.10,5...28В, Iпотр.41мА, IP65, tраб.-35...+50°С (без обогревателя), 170х65х69.5мм | руб./шт | 14801
| AX-200PLUS | ИК активный, двухлучевой, дальность до 60 м (улица), 120 м (помещение), Uпит.10,5...28В, Iпотр.40мА, tраб.-35…+55°C(без обогревателя), 196х78х83мм | руб./шт | 15675
| AX-200TF | ИК активный, 2-лучевой, дальность до 60 м (улица), 120 м (помещение), U-пит.10,5...28В, I-потр.48 мА, IP65, t-раб.-35...+50°C (без обогревателя), 170х65х69,5мм | руб./шт | 24097
| AX-200TFR | Всепогодный (IP-55) беспроводной извещатель охранный линейный (дальность 60м на улице и 120м в помещении) оптико-электронный активный, с выбором частоты для стыковки (4 канала), синхронизированный, двухлучевой, н.з. реле , микропроцессорный, компактный, легкая и быстрая настройка, защита от разрядов до 15 кВ, рабочая температура до -25°С, Питание 3.6В пост., ток потребления 810мкА. Открытая платформа для интеграции в любые радиоканальные охранные системы. Аккумуляторы и радиопередатчик тревожного сигнала в комплект не входят | руб./шт | 50762
| AX-200TN | Всепогодный извещатель, охранный линейный (дальность 60 м на улице и 120 м в помещении) оптико-электронный активный, синхронизированный, двухлучевой, н.з. реле, микропроцессорный, компактный, легкая и быстрая настройка, защита от разрядов до 15 кВ, Uпит.10,5...28В, Iпотр.45мА, IP65, tраб.-35...+50°С (без обогревателя), 170х65х69.5мм | руб./шт | 15675
| AX-3 | Профессиональный Г-образный кронштейн для крепления АХ серии на заборе/стене | руб./шт | 2098
| AX-4 | Кронштейн Г-образный; 550х180 мм | руб./шт | 2517
| AX-70TN | ИК активный н.з.контакты, 2-х лучевой, до 20м (улица) 50м (помещение), компактный, защита от разрядов до 15 кВ, Uпит.10,5...28В, Iпотр.38мА, IP65, tраб.-25...+50°С (без обогревателя), 170х65х69.5мм | руб./шт | 12308
| BC-2 | Стенка задняя для AX-100/200 Plus, для крепления на столбе | руб./компл | 4703
| BC-3 | Задняя крышка для AX-70/100/130/200 TN/TF при креплении на столбе (пара) | руб./компл | 4538
| BC-4 | Задняя крышка для SL (все модели) при креплении на столбе, комплект (пара) | руб./компл | 5957
| BCU-5 | Модуль контроля низкого уровня заряда батарей для беспроводных извещателей AX и SL. Комплект — 1шт. | руб./шт | 3465
| BXS-FC(BK) (BXS FACE COVER Black) | Передняя декоративная рамка BXS черная | руб./шт | 1930
| BXS-FC(SL) (BXS FACE COVER Silver) | Передняя декоративная рамка BXS серебристая | руб./шт | 1930
| BXS-FC(WT) (BXS FACE COVER White) | Передняя декоративная рамка BXS белая | руб./шт | 1930
| BX-100PLUS | ИК активный 2 реле (н.з. н.о.), 2-х лучевой, до 30м (улица) 60м (помещение) от -35°С до +50°С, IP54, встроенная звуковая сирена, DC10-28В, 78мА, 230.5х51.5х61мм | руб./шт | 15103
| BXS BACK BOX(BK) | Задняя монтажная коробка для BXS черная (ЗИП) | руб./шт | 2601
| BXS BACK BOX(W) | Задняя монтажная коробка для BXS белая (ЗИП) | руб./шт | 2601
| BXS CAP(BL) | Верхняя крышка для монтажной коробки BXS BACK BOX черная | руб./шт | 671
| BXS CAP(S) | Верхняя крышка для монтажной коробки BXS BACK BOX серебристая | руб./шт | 671
| BXS CAP(W) | Верхняя крышка для монтажной коробки BXS BACK BOX белая | руб./шт | 671
| BXS POLE MOUNT PLATE | Пластина для монтажа на столб с помощью хомута (ширина хомута до 23мм ) | руб./шт | 1007
| CBR-4 | Задняя крышка для SL (все модели) для скрытой проводки кабеля, 452х83х54 мм. Цена за 1 шт! | руб./шт | 4489
| CRH-5 | Держатель батарей CR123A для SL-100/200TNR. Необходимо 2шт на приемник или передатчик. Вмещает 4 батареи. Комплект — 2шт. | руб./шт | 4125
| HU-2 | Нагреватель для AX-100/200 Plus, t до - 60С (пара) | руб./компл | 10313
| HU-3 | Нагреватель для AX-70/130/200 TN, AX-100/200 TF, SL-200/350/650 QN, SL-200/350/650 QDP, SL-200/350/650 QDM; t-раб. до -60°С (пара); U-пит.24 В (AC/DC), Iпотр.420мА | руб./компл | 7013
| LNS-BXS | Линза для извещателей Optex серии BXS | руб./шт | 1594
| PCU-5 | Модуль для питания SL-100/200TN от 12-24VDC с возможностью передачи тревожных сигналов по проводам, 1шт на приемник или передатчик. Комплект — 1шт. | руб./шт | 8250
| PIE-1 | IP преобразователь с поддержкой PoE. Преобразователь состояния тревожных контактов в IP протокол. Позволяет интегрировать извещатели Optex с системами IP видеонаблюдения и контроля. Возможность организации питания извещателя по PoE (выходная мощность 24VDC 800mA макс. / 12 VDC 50mA макс). 5 входных контактов (N.C."сухой" контакт) , web-интерфейс , IPv4, ARP, UDP, TCP, ICMP, HTTP. Установка вне помещений в гермокоробке: -40 to +60˚C. Размеры 67.5 mm x 94.7 mm x 33 mm. Вес 270гр. Питание PoE (IEEE802.3af/at compliant) | руб./шт | 27269
| PSC-3 | Боковая крышка для AX-70/100/130/200 TN/TF при креплении на столбе (пара) | руб./шт | 4538
| PSC-4 | Боковая крышка для SL (все модели) при креплении на столбе, цена за 1 шт! | руб./шт | 5664
| RBB-01 | Держатель батарей для VXS-RAM и BXS-RAM. Вмещает: CR123A - 3шт, CR2 -3 шт, 1/2AA - 3шт | руб./шт | 1898
| SL-100TNR | Извещатель охранный оптико-электронный линейный двухлучевой с местом для установки радиопередатчика; уличной установки; дальность зоны обнаружения до 30 м (улица) и до 60 м (в помещении); тревожный выход; тип контактов реле "сухой контакт", Н.З./Н.Р., U-коммут.3.9 В, I-коммут.10 мА; тампер; U-пит.3.6...3.9 В (от элемента питания типа "D"); IP-65; t-раб.-20...+60°С | руб./шт | 26400
| SL-200QDM | Всепогодный (IP65) извещатель до -35°С (до -60°С с двумя компл. нагревателей HU-3, опция), охранный линейный ( дальность 60м на улице и 120м в помещении) оптико-электронный активный, с выбором частоты для стыковки (4 канала), обратная связь по лучу, дополнительный тревожный вход, синхронизированный, 4-х лучевой, "сухие контакты " - н.з./н.о. реле, микропроцессорный, защита от разрядов до 15 кВ | руб./шт | 50762
| SL-200QDP | Всепогодный (IP65) извещатель до -35°С (до -60°С с двумя компл. нагревателей HU-3, опция), охранный линейный ( дальность 60м на улице и 120м в помещении) оптико-электронный активный, с выбором частоты для стыковки (4 канала), синхронизированный, 4-х лучевой, "сухие контакты " - н.з./н.о. реле, микропроцессорный, защита от разрядов до 15 кВ | руб./шт | 43881
| SL-200QN | Всепогодный (IP65) извещатель до -35°С (до -60°С с двумя компл. нагревателей HU-3, опция), охранный линейный ( дальность 60м на улице и 120м в помещении) оптико-электронный активный, синхронизированный, 4-х лучевой, "сухие контакты " - н.з./н.о. реле, микропроцессорный, защита от разрядов до 15 кВ | руб./шт | 33058
| SL-200TNR | Извещатель охранный оптико-электронный линейный двухлучевой с местом для установки радиопередатчика; уличной установки; дальность зоны обнаружения до 60 м (улица) и до 120 м (в помещении); тревожный выход; тип контактов реле "сухой контакт", Н.З./Н.Р., U-коммут.3.9 В, I-коммут.10 мА; тампер; U-пит.3.6...3.9 В (от элемента питания типа "D"); IP-65; t-раб.-20...+60°С | руб./шт | 28875
| SL-350QDM | Всепогодный (IP65) извещатель до -35°С (до -60°С с двумя компл. нагревателей HU-3, опция), охранный линейный ( дальность 100м на улице и 200м в помещении) оптико-электронный активный, с выбором частоты для стыковки (4 канала), обратная связь по лучу, дополнительный тревожный вход, синхронизированный, 4-х лучевой, "сухие контакты " - н.з./н.о. реле, микропроцессорный, защита от разрядов до 15 кВ | руб./шт | 65775
| SL-350QDP | Всепогодный (IP65) извещатель до -35°С (до -60°С с двумя компл. нагревателей HU-3, опция), охранный линейный ( дальность 100м на улице и 200м в помещении) оптико-электронный активный, с выбором частоты для стыковки (4 канала), синхронизированный, 4-х лучевой, "сухие контакты " - н.з./н.о. реле, микропроцессорный, защита от разрядов до 15 кВ | руб./шт | 49838
| SL-350QFR | Всепогодный (IP-65) беспроводной извещатель охранный линейный (дальность 100м на улице и 200м в помещении) оптико-электронный активный, с выбором частоты для стыковки (4 канала), синхронизированный, 4-х лучевой, н.з./н.о. реле , микропроцессорный, компактный, легкая и быстрая настройка, защита от разрядов до 15 кВ, рабочая температура до -25°С. Питание от аккумуляторов 3.6В 13Ач типа LSH20 SAFT, ток потребления 745мкА. Открытая платформа для интеграции в любые радиоканальные охранные системы. Аккумуляторы и радиопередатчик тревожного сигнала в комплект не входят. Вес 3300г (прд + прм) | руб./шт | 86168
| SL-350QN | Всепогодный (IP65) извещатель до -35°C (до -60°C с двумя компл. нагревателей HU-3, опция), охранный линейный (дальность 100м на улице и 200м в помещении) оптико-электронный активный, синхронизированный, 4-х лучевой, "сухие контакты " - н.з./н.о. реле, микропроцессорный, защита от разрядов до 15 кВ | руб./шт | 39015
| SL-350QNR | Всепогодный (IP65) беспроводной извещатель охранный линейный (дальность 100м на улице и 200м в помещении) оптико-электронный активный, синхронизированный, 4-х лучевой, н.з./н.о. реле , микропроцессорный, компактный, легкая и быстрая настройка, защита от разрядов до 15 кВ, рабочая температура до -25°С. Питание от аккумуляторов 3.6В 13Ач типа LSH20 SAFT, ток потребления 745мкА. Открытая платформа для интеграции в любые радиоканальные охранные системы. Аккумуляторы и радиопередатчик тревожного сигнала в комплект не входят. Вес 3300г (прд + прм) | руб./шт | 80211
| SL-650QDM | Всепогодный (IP65) извещатель до -35°С (до -60°С с двумя компл. нагревателей HU-3, опция), охранный линейный ( дальность 200м на улице и 400м в помещении) оптико-электронный активный, с выбором частоты для стыковки (4 канала), обратная связь по лучу, дополнительный тревожный вход, синхронизированный, 4-х лучевой, "сухие контакты " - н.з./н.о. реле, микропроцессорный, защита от разрядов до 15 кВ | руб./шт | 68968
| SL-650QDP | Всепогодный (IP65) извещатель до -35°С (до -60°С с двумя компл. нагревателей HU-3, опция), охранный линейный ( дальность 200м на улице и 400м в помещении) оптико-электронный активный, с выбором частоты для стыковки (4 канала), синхронизированный, 4-х лучевой, "сухие контакты " - н.з./н.о. реле, микропроцессорный, защита от разрядов до 15 кВ | руб./шт | 56299
| SL-650QN | Всепогодный (IP65) извещатель до -35°С (до -60°С с двумя компл. нагревателей HU-3, опция), охранный линейный ( дальность 200м на улице и 400м в помещении) оптико-электронный активный, синхронизированный, 4-х лучевой, "сухие контакты " - н.з./н.о. реле, микропроцессорный, защита от разрядов до 15 кВ | руб./шт | 44633
| SL-IP | Комплект для интеграции извещателей серии SL в IP системы с возможностью питания по POE и передачи информации о тревожных контактах (с приемника ) в ASCII. протоколы IPv4, ARP, UDP, TCP, ICMP, HTTP. Интегрировано с Evidence, Axxon, Milestone и др. (по запросу) | руб./шт | 46985
| SP-1 | Кронштейн к BX-100PLUS | руб./шт | 1031
| ST-PD001BD-H (2 шт) | Обогреватель для мультиканальных активных инфракрасных извещателей, комплект 2 шт; Uпит. 12 В, I-потр. 200 мА, t-раб. -40…+60°С, габ.размеры 48х20х5 мм | руб./компл | 730
| ST-PD001LB-BT | Тестер для настройки мультиканальных активных лазерных барьеров, индикатор интенсивности излучения, эл.питания 3.6 В/ER14505H (в комплекте); IP54, t-раб. -25 до +70°C, габ.размеры 150х80х39 мм. Стальной корпус. | руб./шт | 14965
| ST-PD002BB-BR | Кронштейн для лучевого активного инфракрасного барьера, нержавеющая сталь, комплект 2 шт. | руб./шт | 584
NEW | ST-PD002BD-L | Угловое колено для модификации базового кронштейна ST-PD002BD-BR с целью монтажа лучевых активных инфракрасных датчиков серии ST-PD***BD-MC на вертикальную поверхность., комплект 2 шт, габ.размеры Ø50х70х100 мм. | руб./шт | 256
| ST-PD002LB-BR | Кронштейн для лучевого активного лазерного барьера, окрашенная сталь, габ.размеры 230х230х210 мм. Комплект 2 шт. | руб./шт | 7665
| ST-PD021BD-MC | ИК активный, 1-х лучевой, дальность до 20 м (улица), 4 частотных канала; выход ТРЕВОГА - реле НЗ/НР; U-пит. 9...16 В (AC/DC), I-потр. приемник - 18 мА, передатчик - 20 мА, IP55, tраб.-25...+60°С, габ.размеры 69x26x22 мм. | руб./шт | 803
| ST-PD034BB-MC | Извещатель охранный активный инфракрасный (барьер) н.з./н.р., 4-х лучевой, до 30 м (улица) 90 м (помещение), 2 частотных канала, U-пит.10…18В, I-потр.50мА, IP65, t-раб.-25…+60°С, 750х39х48 мм. | руб./шт | 3431
| ST-PD042BD-MC | ИК активный н.з./н.р.контакты, 2-х лучевой, до 40м (улица) 120м (помещение), 4 частотных канала, цифрой дисплей, программируемое время прерывания луча, возможность выбора частотного канала, Uпит.12...24В (AC/DC), Iпотр.90мА (приемник + передатчик), IP65, tраб.-25...+60°С (без обогревателя), 212 x 80 x 74мм | руб./шт | 3431
| ST-PD042BD-SC | ИК активный н.з./н.р.контакты, 2-х лучевой, до 40м (улица) 120м (помещение), 1 частотный канал, программируемое время прерывания луча, Uпит.12...24В (AC/DC), Iпотр.90мА (приемник + передатчик), IP65, tраб.-25...+60°С (без обогревателя), 170x78x73мм | руб./шт | 2057
| ST-PD102BB-MC | Извещатель охранный активный инфракрасный (барьер) 2-х лучевой; до 100 м (улица) 300 м (помещение), 2 частотных канала, возможность выбора частотного канала, СИД индикация для настройки, зуммер; релейный выход НЗ/НР, U-коммут.30 В, I-коммут.1 А; U-пит.10...18 В, I-потр.70 мА (приемник + передатчик); IP65, tраб.-25...+60°С, 470х39х48 мм | руб./шт | 2847
| ST-PD102BDA-MC | ИК активный 2-х лучевой; до 100м (улица) 300м (помещение), 3 частотных канала, программируемое время прерывания луча, возможность выбора частотного канала; релейный выход НЗ/НР, U-коммут.30 В, I-коммут.1 А; U-пит.12...24 В (AC/DC), I-потр.70 мА (приемник + передатчик); IP65, tраб.-25...+60°С (без обогревателя), 688x76x88 мм. Встроенный кронштейн. | руб./шт | 3139
| ST-PD102BD-MC | ИК активный н.з./н.р.контакты, 2-х лучевой, до 100м (улица) 300м (помещение), 4 частотных канала, цифрой дисплей, программируемое время прерывания луча, возможность выбора частотного канала, Uпит.12...24В (AC/DC), Iпотр.85мА (приемник + передатчик), IP65, tраб.-25...+60°С (без обогревателя), 212 x 80 x 74мм | руб./шт | 3723
| ST-PD103BD-MC | Извещатель охранный активный инфракрасный, 3-х лучевой, 100 м, мультиканальный; U-пит.12…24В(AC/DC), I-потр.90мА; IP65, t-раб.-25…+60°С, 291x92x91 мм | руб./шт | 5256
| ST-PD103BD-SC | Извещатель охранный активный инфракрасный, 3-х лучевой, 100 м, одноканальный; U-пит.12…24В, I-потр.90мА; IP65, t-раб.-40…+60°С, 265x85x83мм | руб./шт | 3796
| ST-PD103LB-MC | Активный лазерный барьер 3-х лучевой, 100 м (улица), дисплей для индикации и настройки, дискретная установка чувствительности: 50, 100, 300, 700 мс; регулир. оптического узла по вертикали ±15°, по горизонтали ±15°; выход ТРЕВОГА - реле НЗ/НР, выход ДОСТУП - НЗ; U-пит.10...30 В, I-потр. (при 12В) приёмник 190 мА, передатчик 210 мА; IP67, t-раб.-25…+67°C, габ.размеры каждого блока 545х200х200 мм. Корпус из нерж. стали | руб./шт | 47450
| ST-PD104BB-MC | Извещатель охранный активный инфракрасный (барьер) 4-х лучевой; до 100 м (улица) 300 м (помещение), 2 частотных канала, возможность выбора частотного канала, СИД индикация для настройки, зуммер; релейный выход НЗ/НР, U-коммут.30 В, I-коммут.1 А; U-пит.10...18 В, I-потр.80 мА (приемник + передатчик); IP65, tраб.-25...+60°С, 750x39x48 мм | руб./шт | 3796
| ST-PD104BD-MC | Извещатель охранный активный инфракрасный, 4-х лучевой, 100 м, мультиканальный; U-пит.12…24В, I-потр.110мА; IP65, t-раб.-25…+60°С, 395x100x105мм | руб./шт | 8468
| ST-PD106BB-MC | Извещатель охранный активный инфракрасный, 6-и лучевой, 100 м, мультиканальный; U-пит.10…18В, I-потр.90мА; IP65, t-раб.-25…+60°С, 1070x39x48 мм | руб./шт | 5037
| ST-PD108BB-MC | Извещатель охранный активный инфракрасный (барьер) н.з./н.р., 8-и лучевой, до 100 м (улица) 300 м (помещение), 2 частотных канала, U-пит.10…18В, I-потр.50мА, IP65, t-раб.-25…+60°С, 1390х39х48 мм. | руб./шт | 6278
| ST-PD108LB-MC | Активный лазерный барьер 8-х лучевой, 100 м (улица), дисплей для индикации и настройки, дискретная установка чувствительности: 50, 100, 300, 700 мс; регулир. оптического узла по вертикали ±15°, по горизонтали ±15°; выход ТРЕВОГА - реле НЗ/НР, выход ДОСТУП - НЗ; U-пит.10...30 В, I-потр. (при 12В) приёмник 320 мА, передатчик 240 мА; IP67, t-раб.-25…+67°C, габ.размеры каждого блока 1800х200х200 мм. Корпус из нерж. стали | руб./шт | 170820
| ST-PD110BB-MC | Извещатель охранный активный инфракрасный (барьер) н.з./н.р., 10-и лучевой, до 100 м (улица) 300 м (помещение), 2 частотных канала, U-пит.10…18В, I-потр.110мА, IP65, t-раб.-25…+60°С, 1710х39х48 мм. | руб./шт | 7957
| ST-PD112BB-MC | Извещатель охранный активный инфракрасный (барьер) 12-ти лучевой; до 100 м (улица) 300 м (помещение), 2 частотных канала, возможность выбора частотного канала, СИД индикация для настройки, зуммер; релейный выход НЗ/НР, U-коммут.30 В, I-коммут.1 А; U-пит.10...18 В, I-потр.120 мА (приемник + передатчик); IP65, tраб.-25...+60°С, 2030x39x48 мм | руб./шт | 8614
| ST-PD253BD-MC | ИК активный н.з./н.р.контакты, 3-х лучевой, до 250м (улица) 750м (помещение), 4 частотных канала, программируемое время прерывания луча, Uпит.12...24В (AC/DC), Iпотр.110мА (приемник + передатчик), IP65, tраб.-30...+60°С (без обогревателя), 291x92x91мм | руб./шт | 6132
| ST-PD254BD-MC | ИК активный, 4-х лучевой, дальность до 250 м (улица) до 750м (помещение), 4 частотных канала, программируемое время прерывания луча, регулир. оптического узла по вертикали ±10°, по горизонтали ±90°; выход ТРЕВОГА - реле НЗ/НР, выход ДОСТУП - НЗ; U-пит. 10...30 В (DC) / 10...27 (AC), I-потр. 110мА (приемник + передатчик), IP65, tраб.-30...+60°С (без обогревателя), габ.размеры 395x100x105 мм. U-адаптеры для крепления на трубе в комплекте | руб./шт | 9928
NEW | ST-PD302LB-MC | Извещатель охранный активный лазерный, 2-х лучевой, 300 м (улица), дисплей для индикации и настройки, дискретная установка чувствительности: 50, 100, 300, 700 мс; регулир. оптического узла по вертикали ±15°, по горизонтали ±15°; выход ТРЕВОГА - реле НЗ/НР, выход ДОСТУП - НЗ; U-пит.10...30 В, I-потр. (при 12В) приёмник 165 мА, передатчик 185 мА; IP67, t-раб.-25…+60°C, габ.размеры каждого блока 395x200x200 мм. Корпус из нерж. стали | руб./шт | 46477
NEW | ST-PD308LB-MC | Извещатель охранный активный лазерный, 8-ми лучевой, 300 м (улица), дисплей для индикации и настройки, дискретная установка чувствительности: 50, 100, 300, 700 мс; регулир. оптического узла по вертикали ±15°, по горизонтали ±15°; выход ТРЕВОГА - реле НЗ/НР, выход ДОСТУП - НЗ; U-пит.10...30 В, I-потр. (при 12В) приёмник 320 мА, передатчик 340 мА; IP67, t-раб.-25…+60°C, габ.размеры каждого блока 1800x200x200 мм. Корпус из нерж. стали | руб./шт | 187610
| ST-SA001BD-HC | Обогреватель с контроллером для установки в извещатели Smartec серии ST-SAхххBD-SC, t-раб.до -40°С. | руб./шт | 1168
| WC-1 | Декоративный корпус для BX-100PLUS (цена за 1шт) | руб./шт | 825
| ИКС-1 | Извещатель охранный инфракрасный активный линейный однолучевой; до 100 м, угол раскрыва 2°, выход тревоги НЗ (≤100 В, ≤ 60 мА) ; U-пит. 8...28 В, I-потр. ПРД ≤40 мА, I-потр. ПРМ ≤30 мА; IP54, t-раб. -40...+50°С, габ.размеры ПРД и ПРМ 150х60х90 мм | руб./шт | 4870
| ИКС-3 | Извещатель охранный инфракрасный активный линейный однолучевой; до 100 м, угол раскрыва 2°, выход тревоги НЗ (≤100 В, ≤ 100 мА) ; U-пит. 8...28 В, I-потр. ПРД ≤25 мА, I-потр. ПРМ ≤25 мА; IP41, t-раб. -25...+55°С, габ.размеры ПРД и ПРМ 73х82х90 мм | руб./шт | 3380
| ИП-2 | Индикатор ИК поля для проверки и настройки ИК линейных извещателей, встроенный в мультиметр | руб./шт | 4160
| К15-4М(1) | Кронштейн для крепления извещателя "СПЭК-7-2" и "СПЭК-7-6" и их модификаций, длина вылета кронштейна - 240 мм. В комплект поставки входит 2 шт. | руб./компл | 6300
| К15-5М(1) | Кронштейн для крепления извещателя "СПЭК-7-2" и "СПЭК-7-6" и их модификаций, длина вылета кронштейна - 155 мм. В комплект поставки входит 2 шт. | руб./компл | 5500
| К15-6М/1(1) | Кронштейн для крепления извещателя "СПЭК-7-2" и "СПЭК-7-6" и их модификаций, длина вылета кронштейна от 228 до 452 мм (со швеллером). В комплект поставки входит 2 шт. | руб./компл | 8100
| К15-6М/2(1) | Кронштейн для крепления извещателя "СПЭК-7-2" и "СПЭК-7-6" и их модификаций, длина вылета кронштейна от 328 до 552 мм (со швеллером). В комплект поставки входит 2 шт. | руб./компл | 8400
| КП 350 | Кронштейн прямой для крепления извещателя "СПЭК-1115" и "СПЭК-1117" и их модификаций, длина кронштейна - 350 мм. | руб./шт | 2200
| Крышка задняя МВ | Декоративная крышка для закрытия задней части блока извещателя "СПЭК-1115" и "СПЭК-1117" и их модификаций при установке на трубу вдоль её оси. | руб./шт | 2200
| Крышка задняя МП | Декоративная крышка для закрытия задней части блока извещателя "СПЭК-1115" и "СПЭК-1117" и их модификаций при установке на трубу поперек её оси. | руб./шт | 2450
| КУ 180х400 | Кронштейн угловой для крепления извещателя "СПЭК-1115" и "СПЭК-1117" и их модификаций, длина вылета кронштейна - 180 мм, высота вылета кронштейна - 400 мм. | руб./шт | 2450
| МИК-02 | Извещатель охранный оптико-электронный двухпозиционный; длина ЗО 5…150 м (в помещении) и 5…50 м (на улице); один луч; 1 релейный выход; U-пит.9…25 В; I-потр.50 мА; IP55, t-раб.-40...+65°C; 185х55х55 мм | руб./шт | 12800
| МИК-03 (4 луча) | Извещатель охранный оптико-электронный двухпозиционный; длина ЗО 5…150 м (в помещении) и 5…50 м (на улице); четыре луча; 1 релейный выход; U-пит.9…25 В; I-потр.50 мА; IP55, t-раб.-40...+65°C | руб./шт | 38800
| МИК-03 (6 лучей) | Извещатель охранный оптико-электронный двухпозиционный; длина ЗО 5…150 м (в помещении) и 5…50 м (на улице); шесть лучей; 1 релейный выход; U-пит.9…25 В; I-потр.50 мА; IP55, t-раб.-40...+65°C | руб./шт | 47800
| СПЭК-1112 (ИО 209-23) | ИК активный, двухлучевой, дальность до 150 м (улица), дискретная установка чувствительности: 50, 100 мс; 4 раб.частоты; два выход ТРЕВОГА - НЗ, дают определить направление пересечения лучей, выход ДОСТУП - НЗ; U-пит. 18...30 В, I-потр. 120 мА; встроенный подогрев U-пит.подогрев. 24 В, I-потр.подогрев. 380 мА; IP55, t-раб.-55…+40°C, габарит. размеры БИ и БФ, ДхВхГ, мм 173x172x93 | руб./шт | 39300
| СПЭК-1113 (ИО 209-29) | ИК активный однолучевой, однопозиционный, дальность 10 м (на улице) до 30 м (в помещении), дискрет.установка чувствительности: 50, 100, 200, 500 мс; выход ТРЕВОГА - реле НЗ/НР; U-пит. 10...30 В, I-потр. ≤60 мА; УХЛ1, IP67, t-раб. -40...+40 °С, габ.размеры БПП 30х91х66 мм | руб./шт | 10800
| СПЭК-1115 (ИО 209-32/1) | ИК активный, двухлучевой, дальность до 75 м (улица), дискретная установка чувствительности: 50, 100, 200, 400 мс; 4 раб.частоты; регулир. оптического узла по вертикали ±5°, по горизонтали ±90°; выход ТРЕВОГА - реле НЗ/НР, выход ДОСТУП - НЗ; Uпит.10,2...30В, Iпотр.80мА, IP54, tраб.-40…+40°C, габарит. размеры БИ и БФ, ШхВхГ, мм 80х200х83 | руб./шт | 20100
| СПЭК-1115-100 (ИО 209-32/3) | ИК активный, двухлучевой, дальность до 100 м (улица), дискретная установка чувствительности: 50, 100, 200, 400 мс; 4 раб.частоты; регулир. оптического узла по вертикали ±5°, по горизонтали ±90°; выход ТРЕВОГА - реле НЗ/НР, выход ДОСТУП - НЗ; Uпит.10,2...30В, Iпотр.80мА, IP54, tраб.-40…+40°C, габарит. размеры БИ и БФ, ШхВхГ, мм 80х200х83 | руб./шт | 26900
| СПЭК-1115М (ИО 209-32/2) | ИК активный, двухлучевой, дальность до 75 м (улица), дискретная установка чувствительности: 50, 100, 200, 400 мс; 4 раб.частоты; регулир. оптического узла по вертикали ±5°, по горизонтали ±90°; выход ТРЕВОГА - реле НЗ/НР, выход ДОСТУП - НЗ; Uпит. 10,2...30В, Iпотр. 80мА; встроенный подогрев Uпит.подогрев. 24В, Iпотр.подогрев. 500мА; IP54, tраб.-55…+40°C, габарит. размеры БИ и БФ, ШхВхГ, мм 80х200х83 | руб./шт | 28800
| СПЭК-1115М-100 (ИО 209-32/4) | ИК активный, двухлучевой, дальность до 100 м (улица), дискретная установка чувствительности: 50, 100, 200, 400 мс; 4 раб.частоты; регулир. оптического узла по вертикали ±5°, по горизонтали ±90°; выход ТРЕВОГА - реле НЗ/НР, выход ДОСТУП - НЗ; Uпит. 10,2...30В, Iпотр. 80мА; встроенный подогрев Uпит.подогрев. 24В, Iпотр.подогрев. 500мА; IP54, tраб.-55…+40°C, габарит. размеры БИ и БФ, ШхВхГ, мм 80х200х83 | руб./шт | 33600
| СПЭК-1117 (ИО 209-33) | ИК активный, двухлучевой, дальность до 50 м (улица), дискретная установка чувствительности: 50, 100 мс; 1 раб.частота; регулир. оптического узла по вертикали ±5°, по горизонтали ±90°; выход ТРЕВОГА - реле НЗ/НР, выход ДОСТУП - НЗ; Uпит. 10,2...30В, Iпотр. 90мА; IP54, tраб.-40…+40°C, габарит. размеры БИ и БФ, ШхВхГ, мм 80х200х83 | руб./шт | 15200
| СПЭК-5-125 (ИО 209-11/2) | ИК активный, однолучевой, дальность до 125 м, t: -40...+55С | руб./шт | 22100
| СПЭК-5-75 (ИО 209-11/1) | ИК активный, однолучевой, дальность до 75 м, t: -40...+55С | руб./шт | 17900
| СПЭК-7-2 (ИО 209-16/1) | ИК активный, двухлучевой, дальность до 12 м (улица), до 30 м (помещение), t: -40...+55С | руб./шт | 27500
| СПЭК-7-6 (ИО 209-16/2) | ИК активный, шестилучевой, дальность до 12 м (улица), до 30 м (помещение), t: -40...+55С | руб./шт | 41300
| СПЭК-8 (ИО 209-17) | ИК активный, однолучевой, дальность до 300 м, t: -55...+75С | руб./шт | 53900
| ФОРМАТ-100 | Извещатель охранный комбинированный (ИК+СВЧ) двухпозиционный; дальность ЗО 10…100 м; ширина ЗО 1.5 м; 4 частотных литеры СВЧ; 1 ИК луч; 1 релейный выход; RS-485; U-пит.9…30 В; I-потр.60 мА; IP55, t-раб.-50...+75°C; 211х138х105 мм | руб./шт | 40000
| ФОРМАТ-50 | Извещатель охранный комбинированный (ИК+СВЧ) двухпозиционный; дальность ЗО 5…50 м; ширина ЗО 1 м; 4 частотных литеры СВЧ; 1 ИК луч; 1 релейный выход; RS-485; U-пит.9…30 В; I-потр.60 мА; IP55, t-раб.-50...+75°C; 211х138х105 мм | руб./шт | 38000
| Хомут МП | Хомут для крепления блока извещателя "СПЭК-1115" и "СПЭК-1117" и их модификаций поперек трубы. | руб./шт | 960
2.3 | Извещатели линейные радиоволновые
| dHunt | Извещатель охранный линейный радиоволновый, f-раб.24150±100 МГц, дальность зоны обнаружения 5...100 м, высота зоны обнаружения 2 м, 1 тревожный выход (НЗ), RS-485, тампер, U-пит.9…36 В, I-потр.280 мА, IP54, t-раб.-40…+65°С, 150х100х240 мм, эллиптический корпус | руб./шт | 85450
| dHunt-02 | Извещатель охранный линейный радиоволновый, f-раб.24150±100 МГц, дальность зоны обнаружения 5…300 м, высота зоны обнаружения 2 м, 1 тревожный выход (НЗ), RS-485, тампер, U-пит.9…36 В, I-потр.280 мА, IP54, t-раб.-40…+65°С, 150х100х240 мм, эллиптический корпус | руб./шт | 88250
| dHunt-02A | Извещатель охранный линейный радиоволновый, арктическое исполнение ХЛ1 по ГОСТ 15150-69, f-раб.24150±100 МГц, дальность зоны обнаружения 5…300 м, высота зоны обнаружения 2 м, 1 тревожный выход (НЗ), RS-485, тампер, U-пит.9…36 В, I-потр.280 мА, IP54, t-раб.-60…+55°С, 150х100х240 мм, эллиптический корпус | руб./шт | 93750
| dHunt-03 | Извещатель охранный линейный радиоволновый, f-раб.24150±100 МГц, дальность зоны обнаружения 5...100 м, высота зоны обнаружения 2 м, 1 тревожный выход (НЗ), RS-485, тампер, U-пит.9…36 В, I-потр.280 мА, IP54, t-раб.-40…+65°С, 160х130 мм, дискообразный корпус | руб./шт | 92502
| FMW-3 | Двухпозиционный до 300м, помехоустойчивый (ЛЭП до 500кВ), тип вых. — реле, U-пит 9...30В, I-потр. 0,035А, Траб -40...+65С, диапазон скорость 0,1…10 м/с | руб./шт | 31700
| FMW-3T | Двухпозиционный до 300м, помехоустойчивый (ЛЭП до 500кВ), тип вых. — реле, U-пит 9...30В, I-потр. 0,035А, Траб -50...+65С, диапазон скорость 0,1…10 м/с | руб./шт | 32900
| FMW-3/1 | Двухпозиционный до 100м, помехоустойчивый (ЛЭП до 500кВ), тип вых. — реле, U-пит 9...30В, I-потр. 0,035А, Траб -40...+65С, диапазон скорость 0,1…10 м/с | руб./шт | 26400
| FMW-3/1Т | Двухпозиционный до 100м, помехоустойчивый (ЛЭП до 500кВ), тип вых. — реле, U-пит 9...30В, I-потр. 0,035А, Траб -50...+65С, диапазон скорость 0,1…10 м/с | руб./шт | 27600
| FMW-3/2 | Двухпозиционный до 50м, помехоустойчивый (ЛЭП до 500кВ), тип вых. — реле, U-пит 9...30В, I-потр. 0,035А, Траб -40...+65С, диапазон скорость 0,1…10 м/с | руб./шт | 23100
| FMW-3/2T | Двухпозиционный до 50м, помехоустойчивый (ЛЭП до 500кВ), тип вых. — реле, U-пит 9...30В, I-потр. 0,035А, Траб -50...+65С, диапазон скорость 0,1…10 м/с | руб./шт | 24300
| Агат-СП5У/1 | Извещатель охранный объемный радиоволновый, f-раб.9500±200 МГц, дальность зоны обнаружения 5…60 м, регулировка размеров зоны обнаружения, 1 тревожный выход (НЗ), RS-485, USB, тампер, U-пит.9…30 В, P-потр.1.2 Вт, t-раб.-40…+65°С, 210х135х55 мм | руб./шт | 32350
| Барьер-100 | Двухпозиционный, 10…100м, ширина зоны обнаружения до 1,5м, регист.скорость перемещ. 0,1…10м/с, Uпит 9...30В, Iпотр. 35мА, tраб -40...+65°С, 211х138х105мм | руб./шт | 31800
| БАРЬЕР-100С | Извещатель радиоволновый двухпозиционный; синхронизация по отдельному проводу; длина ЗО 10…100 м; ширина ЗО 0.9 м; высота ЗО 1.5 м; U-пит.9…30 В; I-потр.35 мА; IP55; t-раб.-40...+80°C; 211х138х105 мм | руб./шт | 34800
| БАРЬЕР-100Т | Извещатель радиоволновый двухпозиционный; длина ЗО 10…100 м; ширина ЗО 0.9 м; высота ЗО 1.5 м; U-пит.9…30 В; I-потр.35 мА; IP55; t-раб.-50...+80°C; 211х138х105 мм | руб./шт | 33000
| Барьер-200 | Двухпозиционный, 20…200м, ширина зоны обнаружения до 2,1м, регист.скорость перемещ. 0,1…10м/с, Uпит 9...30В, Iпотр. 35мА, tраб -40...+65°С, 211х138х105мм | руб./шт | 32800
| БАРЬЕР-200С | Извещатель радиоволновый двухпозиционный; синхронизация по отдельному проводу; длина ЗО 10…200 м; ширина ЗО 1.0 м; U-пит.9…30 В; I-потр.35 мА; IP55; t-раб.-40...+80°C; 211х138х105 мм | руб./шт | 35800
| БАРЬЕР-200Т | Извещатель радиоволновый двухпозиционный; длина ЗО 10…200 м; ширина ЗО 1.0 м; высота ЗО 1.6 м; U-пит.9…30 В; I-потр.35 мА; IP55; t-раб.-50...+80°C; 211х138х105 мм | руб./шт | 34000
| Барьер-300 | Двухпозиционный до 300м, узкая зона обнаружения, помехоустойчивый (ЛЭП до 500кВ), тип вых. — реле, U-пит 9...30В, I-потр. 0,035А, Траб -40...+65С, диапазон скорость 0,1…10 м/с | руб./шт | 57200
| БАРЬЕР-300С | Извещатель радиоволновый двухпозиционный; синхронизация по отдельному проводу; длина ЗО 10…300 м; ширина ЗО 1.0 м; U-пит.9…30 В; I-потр.35 мА; IP55; t-раб.-40...+80°C; 835х240х240 мм | руб./шт | 60200
| БАРЬЕР-300Т | Извещатель радиоволновый двухпозиционный; длина ЗО 10…300 м; ширина ЗО 1.6 м; U-пит.9…30 В; I-потр.35 мА; IP55; t-раб.-50...+70°C; 835х240х240 мм | руб./шт | 58400
| Барьер-50 | Двухпозиционный, 5...50м, ширина зоны обнаружения до 1м, регист.скорость перемещ. 0,1…10м/с, Uпит 9...30В, Iпотр. 35мА, tраб -40...+65°С, 211х138х105мм | руб./шт | 30800
| Барьер-500 | Двухпозиционный до 500м, узкая зона обнаружения, помехоустойчивый (ЛЭП до 500кВ), тип вых. — реле, U-пит 9...30В, I-потр. 0,035А, Траб -40...+65С, диапазон скорость 0,1…10 м/с | руб./шт | 58700
| БАРЬЕР-500С | Извещатель радиоволновый двухпозиционный; синхронизация по отдельному проводу; длина ЗО 10…500 м; ширина ЗО 2.5 м; U-пит.9…30 В; I-потр.35 мА; IP55; t-раб.-40...+80°C; 835х240х240 мм | руб./шт | 61700
| БАРЬЕР-500Т | Извещатель радиоволновый двухпозиционный; длина ЗО 10…500 м; ширина ЗО 2.5 м; U-пит.9…30 В; I-потр.35 мА; IP55; t-раб.-50...+70°C; 835х240х240 мм | руб./шт | 59900
| БАРЬЕР-50С | Извещатель радиоволновый двухпозиционный; синхронизация по отдельному проводу; длина ЗО 5…50 м; ширина ЗО 0.7 м; высота ЗО 1.3 м; U-пит.9…30 В; I-потр.35 мА; IP55; t-раб.-40...+80°C; 141х123х76 мм | руб./шт | 33800
| БАРЬЕР-50Т | Извещатель радиоволновый двухпозиционный; длина ЗО 5…50 м; ширина ЗО 0.7 м; высота ЗО 1.3 м; U-пит.9…30 В; I-потр.35 мА; IP55; t-раб.-50...+80°C; 141х123х76 мм | руб./шт | 32000
| Луч-М без БП | Извещатели охранные радиоволновые линейные двухпозиционные, длина ЗО 10...300м, ширина ЗО — 5м, высота ЗО — 1,8м; U-пит.9...30В, I-потр.35мА, t-раб.-40...+65°С, 213х213х70мм. | руб./шт | 36000
| Луч-М с БПУ-15-0,15 | Извещатели охранные радиоволновые линейные двухпозиционные с блоком питания, длина ЗО 10...300м, ширина ЗО — 5м, высота ЗО — 1,8м; U-пит.9...30В, I-потр.35мА, t-раб.-40...+65°С, 213х213х70мм. | руб./шт | 39800
| Призма-3-10/150 | Извещатель охранный радиоволновый двухпозиционный малогабаритный, синхронизация по лучу, f-раб.9,4 ГГц (10,55 ГГц), до 8 частотных литер, выход "СК"; протяженность зоны обнаружения 1…150, регулируемая ширина; U-пит.10…36 В, I-потр.40 мА(max); IP67, t-раб.-50…+50°С. Настройка на лицевой панели приемного блока. | руб./компл | 33600
| Призма-3-10/150А | Извещатель охранный радиоволновый двухпозиционный малогабаритный, синхронизация по лучу, f-раб.9,4 ГГц (10,55 ГГц), до 8 частотных литер, выход "СК"; протяженность зоны обнаружения 1…150, регулируемая ширина; U-пит.10…36 В, I-потр.40 мА(max); IP67, t-раб.-50…+50°С. Настройка на лицевой панели приемного блока. Арктическое исполнение. | руб./компл | 38130
| Призма-3-10/150К | Извещатель охранный радиоволновый двухпозиционный малогабаритный, синхронизация по лучу, f-раб.9,4 ГГц (10,55 ГГц), до 8 частотных литер, выход "СК"; протяженность зоны обнаружения 1…150, регулируемая ширина; U-пит.10…36 В, I-потр.40 мА(max); IP67, t-раб.-50…+50°С. Настройка на лицевой панели приемного блока. Аналоговый дистанционный контроль. | руб./компл | 34830
| Призма-3-10/150НЕ | Извещатель охранный радиоволновый двухпозиционный малогабаритный, синхронизация по лучу и/или по выделенным проводам, f-раб.9,4 ГГц (10,55 ГГц), до 8 частотных литер, выход "СК", RS-485; протяженность зоны обнаружения 1…150, регулируемая ширина; U-пит.10…36 В, I-потр.40 мА(max); IP68, t-раб.-60…+85°С. Дистанционный контроль, настройка с центрального пульта системы сбора и/или на лицевой панели приемного блока. Байонетные разъемные соединители. В комплекте: коробки для подключения и управления. | руб./компл | 53930
| Призма-3-10/150Р | Извещатель охранный радиоволновый двухпозиционный малогабаритный, синхронизация по лучу, f-раб.9,4 ГГц (10,55 ГГц), до 8 частотных литер, выход "СК"; протяженность зоны обнаружения 1…150, регулируемая ширина; U-пит.10…36 В, I-потр.40 мА(max); IP67, t-раб.-50…+50°С. Настройка на лицевой панели приемного блока. Байонетные разъемные соединители. В комплекте: коробки соединительные для приемного и передающего блоков извещателя с управлением литерами и режимами работы. | руб./компл | 47940
| Призма-3-10/150С | Извещатель охранный радиоволновый двухпозиционный малогабаритный, синхронизация по лучу, f-раб.9,4 ГГц (10,55 ГГц), до 8 частотных литер, выход "СК"; протяженность зоны обнаружения 1…150, регулируемая ширина; U-пит.10…36 В, I-потр.40 мА(max); IP67, t-раб.-50…+50°С. Настройка на лицевой панели приемного блока. | руб./компл | 34800
| Призма-3-10/200БНЕ | Извещатель охранный радиоволновый двухпозиционный малогабаритный, синхронизация по лучу и/или по выделенным проводам, f-раб.9,4 ГГц (10,55 ГГц), до 8 частотных литер, выход "СК", RS-485; протяженность зоны обнаружения 1…200, регулируемая ширина; U-пит.10…36 В, I-потр.40 мА(max); IP68, t-раб.-65…+85°С. Дистанционный контроль, настройка с центрального пульта системы сбора и/или на лицевой панели приемного блока. Байонетные разъемные соединители. В комплекте: коробки для подключения и управления. | руб./компл | 65930
| Призма-3-10/200БС | Извещатель охранный радиоволновый двухпозиционный малогабаритный, синхронизация по лучу, f-раб.9,4 ГГц (10,55 ГГц), до 8 частотных литер, выход "СК"; протяженность зоны обнаружения 1…200, регулируемая ширина; U-пит.10…36 В, I-потр.40 мА(max); IP67, t-раб.-50…+50°С. Настройка на лицевой блока управления. Байонетные разъемные соединители. В комплекте: блок управления для подключения приемного блока и коробка соединительная для подключения передающего блока извещателя. | руб./компл | 45600
| Призма-3-10/250 | Извещатель охранный радиоволновый двухпозиционный малогабаритный, синхронизация по лучу, f-раб.9,4 ГГц (10,55 ГГц), до 8 частотных литер, выход "СК"; протяженность зоны обнаружения 1…250, регулируемая ширина; U-пит.10…36 В, I-потр.40 мА(max); IP67, t-раб.-50…+50°С. Настройка на лицевой панели приемного блока. | руб./компл | 35600
| Призма-3-10/250А | Извещатель охранный радиоволновый двухпозиционный малогабаритный, синхронизация по лучу, f-раб.9,4 ГГц (10,55 ГГц), до 8 частотных литер, выход "СК"; протяженность зоны обнаружения 1…250, регулируемая ширина; U-пит.10…36 В, I-потр.40 мА(max); IP67, t-раб.-50…+50°С. Настройка на лицевой панели приемного блока. Арктическое исполнение. | руб./компл | 40130
| Призма-3-10/250К | Извещатель охранный радиоволновый двухпозиционный малогабаритный, синхронизация по лучу, f-раб.9,4 ГГц (10,55 ГГц), до 8 частотных литер, выход "СК"; протяженность зоны обнаружения 1…250, регулируемая ширина; U-пит.10…36 В, I-потр.40 мА(max); IP67, t-раб.-50…+50°С. Настройка на лицевой панели приемного блока. Аналоговый дистанционный контроль. | руб./компл | 36830
| Призма-3-10/250НЕ | Извещатель охранный радиоволновый двухпозиционный малогабаритный, синхронизация по лучу и/или по выделенным проводам, f-раб.9,4 ГГц (10,55 ГГц), до 8 частотных литер, выход "СК", RS-485; протяженность зоны обнаружения 1…250, регулируемая ширина; U-пит.10…36 В, I-потр.40 мА(max); IP68, t-раб.-60…+85°С. Коробки для подключения и управления, дистанционный контроль, настройка с центрального пульта системы сбора и/или на лицевой панели приемного блока. Байонетные разъемные соединители. | руб./компл | 55930
| Призма-3-10/250Р | Извещатель охранный радиоволновый двухпозиционный малогабаритный, синхронизация по лучу, f-раб.9,4 ГГц (10,55 ГГц), до 8 частотных литер, выход "СК"; протяженность зоны обнаружения 1…250, регулируемая ширина; U-пит.10…36 В, I-потр.40 мА(max); IP67, t-раб.-50…+50°С. Настройка на лицевой панели приемного блока. Байонетные разъемные соединители. В комплекте: коробки соединительные для приемного и передающего блоков извещателя с управлением литерами и режимами работы. | руб./компл | 49940
| Призма-3-10/250С | Извещатель охранный радиоволновый двухпозиционный малогабаритный, синхронизация по лучу, f-раб.9,4 ГГц (10,55 ГГц), до 8 частотных литер, выход "СК"; протяженность зоны обнаружения 1…250, регулируемая ширина; U-пит.10…36 В, I-потр.40 мА(max); IP67, t-раб.-50…+50°С. Настройка на лицевой панели приемного блока. | руб./компл | 36800
| Призма-3-10/300 | Извещатель охранный радиоволновый двухпозиционный, синхронизация по лучу, f-раб. 10,55 (9,4) ГГц, до 8 частотных литер, выход "СК"; протяженность зоны обнаружения 3…300, регулируемая ширина от 0,5 до 3,5 м; U-пит. 10…36 В, I-потр. 40 мА(max); IP67, t-раб.-50…+50°С, габ. размеры перед. и приём. блоков 18х18х50 мм. Настройка на тыльной панели приемного блока. | руб./компл | 41080
| Призма-3-10/300А | Извещатель охранный радиоволновый двухпозиционный, синхронизация по лучу, f-раб. 10,55 (9,4) ГГц, до 8 частотных литер, выход "СК"; протяженность зоны обнаружения 3…300, регулируемая ширина от 0,5 до 3,5 м; U-пит. 10…36 В, I-потр. 250 мА(max); IP67, t-раб.-65…+85°С, габ. размеры перед. и приём. блоков 18х18х50 мм. Настройка на тыльной панели приемного блока. Арктическое исполнение. | руб./компл | 45610
| Призма-3-10/300К | Извещатель охранный радиоволновый двухпозиционный, синхронизация по лучу, f-раб. 10,55 (9,4) ГГц, до 8 частотных литер, выход "СК"; протяженность зоны обнаружения 3…300, регулируемая ширина от 0,5 до 3,5 м; U-пит. 10…36 В, I-потр. 40 мА(max); IP67, t-раб.-50…+50°С, габ. размеры перед. и приём. блоков 18х18х50 мм. Настройка на тыльной панели приемного блока. Аналоговый дистанционный контроль. | руб./компл | 42310
| Призма-3-10/300НЕ | Извещатель охранный радиоволновый двухпозиционный, синхронизация по лучу, f-раб. 10,55 (9,4) ГГц, до 8 частотных литер, выход "СК"; протяженность зоны обнаружения 3…300, регулируемая ширина от 0,5 до 3,5 м; U-пит. 10…36 В, I-потр. 40 мА(max); IP68, t-раб.-50…+50°С, габ. размеры перед. и приём. блоков 18х18х50 мм. Настройка на тыльной панели приемного блока. Синхронизация по радиолучу или по выделенным проводам. Повышенная стойкость к воздействию влаги и пыли. Применение усиленных защитных покрытий - лаковое покрытие электронных компонентов и модулей специальными компаундами. Увеличенная защита изделий от электрических, магнитных и электромагнитных полей. Применение двухуровневой защиты от повышенных напряжений, наведённых грозовыми разрядами | руб./компл | 61410
| Призма-3-10/300Р | Извещатель охранный радиоволновый двухпозиционный, синхронизация по лучу, f-раб. 10,55 (9,4) ГГц, до 8 частотных литер, выход "СК"; протяженность зоны обнаружения 3…300, регулируемая ширина от 0,5 до 3,5 м; U-пит. 10…36 В, I-потр. 40 мА(max); IP67, t-раб.-50…+50°С, габ. размеры перед. и приём. блоков 18х18х50 мм. Настройка на тыльной панели приемного блока. В комплект входят коробки соединительные для подключения приемного и передающего блоков извещателя с управлением литерами и режимами работы. Подключение производится с помощью встроенных байонетных разъемных соединителей. | руб./компл | 55420
| Призма-3-10/300С | Извещатель охранный радиоволновый двухпозиционный, синхронизация по лучу, f-раб. 10,55 (9,4) ГГц, до 8 частотных литер, выход "СК"; протяженность зоны обнаружения 3…300, регулируемая ширина от 0,5 до 3,5 м; U-пит. 10…36 В, I-потр. 40 мА(max); IP67, t-раб.-50…+50°С, габ. размеры перед. и приём. блоков 18х18х50 мм. Настройка на тыльной панели приемного блока. Синхронизация по радиолучу и по проводам. | руб./компл | 42280
| Призма-3-10/500 | Извещатель охранный радиоволновый двухпозиционный, синхронизация по лучу, f-раб. 10,55 (9,4) ГГц, до 8 частотных литер, выход "СК"; протяженность зоны обнаружения 5…500, регулируемая ширина от 0,5 до 4,5 м; U-пит. 10…36 В, I-потр. 40 мА(max); IP67, t-раб.-50…+50°С, габ. размеры перед. и приём. блоков 18х18х50 мм. Настройка на тыльной панели приемного блока. | руб./компл | 42080
| Призма-3-10/500А | Извещатель охранный радиоволновый двухпозиционный, синхронизация по лучу, f-раб. 10,55 (9,4) ГГц, до 8 частотных литер, выход "СК"; протяженность зоны обнаружения 5…500, регулируемая ширина от 0,5 до 4,5 м; U-пит. 10…36 В, I-потр. 250 мА(max); IP67, t-раб.-65…+85°С, габ. размеры перед. и приём. блоков 18х18х50 мм. Настройка на тыльной панели приемного блока. Арктическое исполнение. | руб./компл | 46610
| Призма-3-10/500К | Извещатель охранный радиоволновый двухпозиционный, синхронизация по лучу, f-раб. 10,55 (9,4) ГГц, до 8 частотных литер, выход "СК"; протяженность зоны обнаружения 5…500, регулируемая ширина от 0,5 до 4,5 м; U-пит. 10…36 В, I-потр. 40 мА(max); IP67, t-раб.-50…+50°С, габ. размеры перед. и приём. блоков 18х18х50 мм. Настройка на тыльной панели приемного блока. Аналоговый дистанционный контроль. | руб./компл | 43310
| Призма-3-10/500НЕ | Извещатель охранный радиоволновый двухпозиционный, синхронизация по лучу, f-раб. 10,55 (9,4) ГГц, до 8 частотных литер, выход "СК"; протяженность зоны обнаружения 5…500, регулируемая ширина от 0,5 до 4,5 м; U-пит. 10…36 В, I-потр. 40 мА(max); IP67, t-раб.-50…+50°С, габ. размеры перед. и приём. блоков 18х18х50 мм. Настройка на тыльной панели приемного блока.. Синхронизация по радиолучу или по выделенным проводам. Повышенная стойкость к воздействию влаги и пыли. Применение усиленных защитных покрытий - лаковое покрытие электронных компонентов и модулей специальными компаундами. Увеличенная защита изделий от электрических, магнитных и электромагнитных полей. Применение двухуровневой защиты от повышенных напряжений, наведённых грозовыми разрядами | руб./компл | 62410
| Призма-3-10/500Р | Извещатель охранный радиоволновый двухпозиционный, синхронизация по лучу, f-раб. 10,55 (9,4) ГГц, до 8 частотных литер, выход "СК"; протяженность зоны обнаружения 5…500, регулируемая ширина от 0,5 до 4,5 м; U-пит. 10…36 В, I-потр. 40 мА(max); IP67, t-раб.-50…+50°С, габ. размеры перед. и приём. блоков 18х18х50 мм. Настройка на тыльной панели приемного блока. В комплект входят коробки соединительные для подключения приемного и передающего блоков извещателя с управлением литерами и режимами работы. Подключение производится с помощью встроенных байонетных разъемных соединителей. | руб./компл | 56420
| Призма-3-10/500С | Извещатель охранный радиоволновый двухпозиционный, синхронизация по лучу, f-раб. 10,55 (9,4) ГГц, до 8 частотных литер, выход "СК"; протяженность зоны обнаружения 5…500, регулируемая ширина от 0,5 до 4,5 м; U-пит. 10…36 В, I-потр. 40 мА(max); IP67, t-раб.-50…+50°С, габ. размеры перед. и приём. блоков 18х18х50 мм. Настройка на тыльной панели приемного блока. Синхронизация по радиолучу и по проводам. | руб./компл | 43280
| Призма-3-10/60 | Извещатель охранный радиоволновый двухпозиционный малогабаритный, синхронизация по лучу, f-раб.9,4 ГГц (10,55 ГГц), до 8 частотных литер, выход "СК"; протяженность зоны обнаружения 1…60, регулируемая ширина; U-пит.10…36 В, I-потр.40 мА(max); IP67, t-раб.-50…+50°С. Настройка на лицевой панели приемного блока. | руб./компл | 33270
| Призма-3-10/60А | Извещатель охранный радиоволновый двухпозиционный малогабаритный, синхронизация по лучу, f-раб.9,4 ГГц (10,55 ГГц), до 8 частотных литер, выход "СК"; протяженность зоны обнаружения 1…60, регулируемая ширина; U-пит.10…36 В, I-потр.40 мА(max); IP67, t-раб.-50…+50°С. Настройка на лицевой панели приемного блока. Арктическое исполнение. | руб./компл | 37800
| Призма-3-10/60К | Извещатель охранный радиоволновый двухпозиционный малогабаритный, синхронизация по лучу, f-раб.9,4 ГГц (10,55 ГГц), до 8 частотных литер, выход "СК"; протяженность зоны обнаружения 1…60, регулируемая ширина; U-пит.10…36 В, I-потр.40 мА(max); IP67, t-раб.-50…+50°С. Настройка на лицевой панели приемного блока. Аналоговый дистанционный контроль. | руб./компл | 34500
| Призма-3-10/60НЕ | Извещатель охранный радиоволновый двухпозиционный малогабаритный, синхронизация по лучу и/или по выделенным проводам, f-раб.9,4 ГГц (10,55 ГГц), до 8 частотных литер, выход "СК", RS-485; протяженность зоны обнаружения 1…60, регулируемая ширина; U-пит.10…36 В, I-потр.40 мА(max); IP68, t-раб.-60…+85°С. Дистанционный контроль, настройка с центрального пульта системы сбора и/или на лицевой панели приемного блока. Байонетные разъемные соединители. В комплекте: коробки для подключения и управления. | руб./компл | 53600
| Призма-3-10/60Р | Извещатель охранный радиоволновый двухпозиционный малогабаритный, синхронизация по лучу, f-раб.9,4 ГГц (10,55 ГГц), до 8 частотных литер, выход "СК"; протяженность зоны обнаружения 1…60, регулируемая ширина; U-пит.10…36 В, I-потр.40 мА(max); IP67, t-раб.-50…+50°С. Настройка на лицевой панели приемного блока. Байонетные разъемные соединители. В комплекте: коробки соединительные для приемного и передающего блоков извещателя с управлением литерами и режимами работы. | руб./компл | 47610
| Призма-3-10/60С | Извещатель охранный радиоволновый двухпозиционный малогабаритный, синхронизация по лучу, f-раб.9,4 ГГц (10,55 ГГц), до 8 частотных литер, выход "СК"; протяженность зоны обнаружения 1…60, регулируемая ширина; U-пит.10…36 В, I-потр.40 мА(max); IP67, t-раб.-50…+50°С. Настройка на лицевой панели приемного блока. | руб./компл | 34470
| Призма-3-24/250 | Извещатель охранный радиоволновый двухпозиционный малогабаритный, синхронизация по лучу, f-раб.24.15 ГГц, выход "СК"; протяженность зоны обнаружения 1…250, регулируемая ширина; U-пит.10…36 В, I-потр.20 мА(max); IP67, t-раб.-50…+50°С. Настройка на лицевой панели приемного блока. | руб./компл | 36630
| Призма-3-24/250А | Извещатель охранный радиоволновый двухпозиционный малогабаритный, синхронизация по лучу, f-раб.24.15 ГГц, выход "СК"; протяженность зоны обнаружения 1…250, регулируемая ширина; U-пит.10…36 В, I-потр.20 мА(max); IP67, t-раб.-50…+50°С. Настройка на лицевой панели приемного блока. Арктическое исполнение. | руб./компл | 41160
| Призма-3-24/250К | Извещатель охранный радиоволновый двухпозиционный малогабаритный, синхронизация по лучу, f-раб.24.15 ГГц, выход "СК"; протяженность зоны обнаружения 1…250, регулируемая ширина; U-пит.10…36 В, I-потр.20 мА(max); IP67, t-раб.-50…+50°С. Настройка на лицевой панели приемного блока. Аналоговый дистанционный контроль. | руб./компл | 37860
| Призма-3-24/250НЕ | Извещатель охранный радиоволновый двухпозиционный малогабаритный, синхронизация по лучу и/или по выделенным проводам, f-раб.24.15 ГГц, выход "СК", RS-485; протяженность зоны обнаружения 1…250, регулируемая ширина; U-пит.10…36 В, I-потр.20 мА(max); IP68, t-раб.-60…+85°С. В комплекте: коробки для подключения и управления. Дистанционный контроль, настройка с центрального пульта системы сбора и/или на лицевой панели приемного блока. Байонетные разъемные соединители. | руб./компл | 56960
| Призма-3-24/250Р | Извещатель охранный радиоволновый двухпозиционный малогабаритный, синхронизация по лучу, f-раб.24.15 ГГц, выход "СК"; протяженность зоны обнаружения 1…250, регулируемая ширина; U-пит.10…36 В, I-потр.20 мА(max); IP67, t-раб.-50…+50°С. Настройка на лицевой панели приемного блока. Байонетные разъемные соединители. В комплекте: коробки соединительные для приемного и передающего блоков извещателя с управлением литерами и режимами работы. | руб./компл | 50970
| Призма-3-24/250С | Извещатель охранный радиоволновый двухпозиционный малогабаритный, синхронизация по лучу, f-раб.24.15 ГГц, выход "СК"; протяженность зоны обнаружения 1…250, регулируемая ширина; U-пит.10…36 В, I-потр.20 мА(max); IP67, t-раб.-50…+50°С. Настройка на лицевой панели приемного блока. | руб./компл | 37830
| Радий-2 (24) ИО-207-4/8 | Извещатель охранный радиоволновый линейный двухпозиционный, f-раб.24150 МГц, зона обнаружения 30...200 м, высота зоны обнаружения до 1.6 м, 1 тревожный выход (НЗ), тампер, U-пит.8...30 В, I-потр.25 мА, IP55, t-раб.-40...+65°C, 110х125х110 мм | руб./шт | 45850
| Радий-2 (ИО 207-4) | Извещатель охранный радиоволновый линейный двухпозиционный, f-раб.9500 МГц, зона обнаружения 5...200 м, высота зоны обнаружения до 1.8 м, 1 тревожный выход (НЗ), тампер, U-пит.9...30 В, I-потр.25 мА, IP55, t-раб.-50...+65°C, 160х115х100 м | руб./шт | 39270
| Радий-2/1 (ИО 207-4/1) | Двухпозиционный радиоволновой, f-раб.9.5±0.2 ГГц, дальность зоны обнаружения 5...100 м, высота зоны обнаружения 1.6 м, U-пит.9...30 В, I-потр.25 мА, t-раб.-50...+65°C, 160х115х100 мм | руб./шт | 36615
| Радий-2/1 (24) ИО-207-4/9 | Извещатель охранный радиоволновый линейный двухпозиционный, f-раб.24150 МГц, зона обнаружения 20...100 м, высота зоны обнаружения до 1.6 м, 1 тревожный выход (НЗ), тампер, U-пит.8...30 В, I-потр.25 мА, IP55, t-раб.-40...+65°C, 110х125х110 мм | руб./шт | 44250
| Радий-2/2 (24) ИО-207-4/10 | Извещатель охранный радиоволновый линейный двухпозиционный, f-раб.24150 МГц, зона обнаружения 30...200 м, высота зоны обнаружения до 1.6 м, 1 тревожный выход (НЗ), тампер, U-пит.8...30 В, I-потр.25 мА, IP55, t-раб.-40...+65°С, 110х125х110 мм | руб./шт | 42270
| Радий-2/2 (ИО 207-4/2) | Двухпозиционный радиоволновой, f-раб.9.5±0.2 ГГц, дальность зоны обнаружения 5...50 м, высота зоны обнаружения 1.2 м, U-пит.9...30 В, I-потр.25 мА, t-раб.-50...+65°C, 160х115х100 мм | руб./шт | 35225
| Радий-2/3 (ИО207-4/3) | Двухпозиционный радиоволновой, f-раб.9.5±0.2 ГГц, дальность зоны обнаружения 5...300 м, высота зоны обнаружения 2 м, U-пит.9...30 В, I-потр.25 мА, t-раб.-50...+65°C, 160х115х100 мм | руб./шт | 40770
| Радий-2/3 (24) ИО-207-4/11 | Извещатель охранный радиоволновый линейный двухпозиционный, f-раб.24150 МГц, зона обнаружения 50...300 м, высота зоны обнаружения до 1.6 м, 1 тревожный выход (НЗ), тампер, U-пит.8...30 В, I-потр.25 мА, IP55, t-раб.-40...+65°C, 110х125х110 мм | руб./шт | 46650
| Радий-ДМ (ИО 207-5) | Двухпозиционный, дальность до 50 м, повышенной помехоустойчивости, t: -40...+50С | руб./шт | 35115
| РАДОН-П | Извещатель охранный радиоволновый линейный двухпозиционный для работы в составе комплекса Мурена-К, f-раб.10500...10550 МГц, зона обнаружения 5...50 м, высота зоны обнаружения до 2 м; извещение о тревоге в виде OFDM сигнала в ШПС Мурены-К, 4 част.литеры для исключения взаимного влияния; питание по шлейфу сигнализации U-пит. 9...28 В, I-потр. 25 мА, IP68, t-раб.-40...+65°С, 70×265×70 мм. | руб./шт | 40550
| РАДОН-П-01 | Извещатель охранный радиоволновый линейный двухпозиционный для работы в составе комплекса Мурена-К, f-раб.10500...10550 МГц, зона обнаружения 5...100 м, высота зоны обнаружения до 3 м; извещение о тревоге в виде OFDM сигнала в ШПС Мурены-К, 4 част.литеры для исключения взаимного влияния; питание по шлейфу сигнализации U-пит. 9...28 В, I-потр. 25 мА, IP68, t-раб.-40...+65°С, 70×265×70 мм. | руб./шт | 53437
| РАДОН-П-02 | Извещатель охранный радиоволновый линейный двухпозиционный, f-раб.10500...10550 МГц, зона обнаружения 5...50 м, высота зоны обнаружения до 2 м, 1 тревожный выход (НЗ), тампер, RS-485 для настройки, U-пит.9...28 В, I-потр.15 мА, IP68, t-раб.-40...+65°С, 70×265×70 мм. | руб./шт | 35925
| РАДОН-П-03 | Извещатель охранный радиоволновый линейный двухпозиционный, f-раб.10500...10550 МГц, зона обнаружения 10...100 м, высота зоны обнаружения до 3 м, 1 тревожный выход (НЗ), тампер, RS-485 для настройки, U-пит.9...28 В, I-потр.15 мА, IP68, t-раб.-40...+65°С, 70×265×70 мм. | руб./шт | 37425
| ТАРБАТ-200-01 | Извещатель охранный радиоволновый линейный двухпозиционный, f-раб.24050...24250 МГц, зона обнаружения 5...200 м, высота зоны обнаружения до 2 м, 1 тревожный выход (НЗ), тампер, RS-485, U-пит.9...28 В, I-потр.180 мА, IP54, t-раб.-40...+65°С, 240х200х100 мм. | руб./шт | 85250
| ТАРБАТ-200А-01 | Извещатель охранный радиоволновый линейный двухпозиционный, f-раб.24050...24250 МГц, зона обнаружения 5...200 м, высота зоны обнаружения до 2 м, 1 тревожный выход (НЗ), тампер, RS-485, U-пит.9...28 В, I-потр.180 мА, IP54, t-раб.-60...+55°С, 240х200х100 мм. | руб./шт | 93750
| ТАРБАТ-200В-01 | Извещатель охранный радиоволновый линейный двухпозиционный, f-раб.24050...24250 МГц, зона обнаружения 5...200 м, высота зоны обнаружения до 2 м, 1 тревожный выход (НЗ), тампер, RS-485, U-пит.9...28 В, I-потр.180 мА, IP54, t-раб.-40...+65°С, 240х200х100 мм. Возможность работы в составе комплекса МУРЕНА-КС и удалённой настройки извещателя по RS-485. | руб./шт | 99750
| Фортеза-100 | Извещатель охранный радиоволновой двухпозиционный, длина защищаемого участка 10…100 м, высота зоны обнаружения 1.6 м, ширина зоны обнаружения 1.5 м, регистрируемая скорость перемещения 0.1…10 м/сек, RS-485, напряжение питания 9…30 В, ток потребления до 45 мА, степень защиты оболочкой IP55, диапазон рабочих температур -50...+70°С, габаритные размеры 224х153х95 мм | руб./шт | 36200
| Фортеза-100 bluetooth | Извещатель охранный радиоволновой двухпозиционный, длина защищаемого участка 10…100 м, высота зоны обнаружения 1.6 м, ширина зоны обнаружения 1.5 м, регистрируемая скорость перемещения 0.1…10 м/сек, Bluetooth, напряжение питания 9…30 В, ток потребления до 85 мА, степень защиты оболочкой IP55, диапазон рабочих температур -50...+70°С, габаритные размеры 224х153х95 мм | руб./шт | 39200
| ФОРТЕЗА-100А | Извещатель охранный радиоволновый линейный двухпозиционный, 10…100 м, ширина ЗО 0.5…1.5 м, высота ЗО до 1.8 м, U-пит.20…28 В, I-потр.170 мА, IP55, t-раб.-60…+70°С, 224х153х95 мм | руб./шт | 40200
| ФОРТЕЗА-12М (1000 м) (линия) | Быстроразвертываемый радиолучевой комплекс; длина охраняемого периметра 1000 м; до 20 участков; длина участка5…50 м; ширина ЗО 8 м; высота ЗО 2 м; U-пит.24...36 В; автономное питание до 7 суток; дальность связи до 1 км на открытой местности (до 5 км с ретранслятором); t-раб.-40...+50°C | руб./шт | 1322700
| ФОРТЕЗА-12М (200 м) (кольцо) | Быстроразвертываемый радиолучевой комплекс; длина охраняемого периметра 200 м; до 20 участков; длина участка5…50 м; ширина ЗО 8 м; высота ЗО 2 м; U-пит.24...36 В; автономное питание до 7 суток; дальность связи до 1 км на открытой местности (до 5 км с ретранслятором); t-раб.-40...+50°C | руб./шт | 377700
| ФОРТЕЗА-12М (600 м) (кольцо) | Быстроразвертываемый радиолучевой комплекс; длина охраняемого периметра 600 м; до 20 участков; длина участка5…50 м; ширина ЗО 8 м; высота ЗО 2 м; U-пит.24...36 В; автономное питание до 7 суток; дальность связи до 1 км на открытой местности (до 5 км с ретранслятором); t-раб.-40...+50°C | руб./шт | 826750
| Фортеза-200 | Извещатель охранный радиоволновой двухпозиционный, длина защищаемого участка 10…200 м, высота зоны обнаружения 1.8 м, ширина зоны обнаружения 2.1 м, регистрируемая скорость перемещения 0.1…10 м/сек, RS-485, напряжение питания 9…30 В, ток потребления до 45 мА, степень защиты оболочкой IP55, диапазон рабочих температур -50...+70°С, габаритные размеры 224х153х95 мм | руб./шт | 37200
| Фортеза-200 bluetooth | Извещатель охранный радиоволновой двухпозиционный, длина защищаемого участка 10…200 м, высота зоны обнаружения 1.8 м, ширина зоны обнаружения 2.1 м, регистрируемая скорость перемещения 0.1…10 м/сек, Bluetooth, напряжение питания 9…30 В, ток потребления до 85 мА, степень защиты оболочкой IP55, диапазон рабочих температур -50...+70°С, габаритные размеры 224х153х95 мм | руб./шт | 40200
| ФОРТЕЗА-200А | Извещатель охранный радиоволновый линейный двухпозиционный, 10…200 м, ширина ЗО 0.5…2.1 м, высота ЗО до 1.8 м, U-пит.20…28 В, I-потр.170 мА, IP55, t-раб.-60…+70°С, 224х153х95 мм | руб./шт | 41200
| Фортеза-300 | Извещатель охранный радиоволновой двухпозиционный, длина защищаемого участка 10…300 м, высота зоны обнаружения 1.8 м, ширина зоны обнаружения 2.7 м, регистрируемая скорость перемещения 0.1…10 м/сек, RS-485, напряжение питания 9…30 В, ток потребления до 45 мА, степень защиты оболочкой IP55, диапазон рабочих температур -40...+75°С, габаритные размеры 601х150х170 мм | руб./шт | 60600
| Фортеза-300 bluetooth | Извещатель охранный радиоволновой двухпозиционный, длина защищаемого участка 10…300 м, высота зоны обнаружения 1.8 м, ширина зоны обнаружения 2.7 м, регистрируемая скорость перемещения 0.1…10 м/сек, Bluetooth, напряжение питания 9…30 В, ток потребления до 90 мА, степень защиты оболочкой IP55, диапазон рабочих температур -50...+70°С, габаритные размеры - 600х150х170 мм | руб./шт | 63600
| ФОРТЕЗА-300А | Извещатель охранный радиоволновый линейный двухпозиционный, 10…300 м, ширина ЗО 0.5…2.7 м, высота ЗО до 1.8 м, U-пит.20…28 В, I-потр.45 мА, IP55, t-раб.-60…+70°С, 601х150х170 мм | руб./шт | 64600
| Фортеза-50 | Извещатель охранный радиоволновой двухпозиционный, длина защищаемого участка 5…50 м, высота зоны обнаружения 1.4 м, ширина зоны обнаружения 1 м, регистрируемая скорость перемещения 0.1…10 м/сек, RS-485, напряжение питания 9…30 В, ток потребления до 45 мА, степень защиты оболочкой IP55, диапазон рабочих температур -50...+70°С, габаритные размеры 224х153х95 мм | руб./шт | 35200
| Фортеза-50 bluetooth | Извещатель охранный радиоволновой двухпозиционный, длина защищаемого участка 5…50 м, высота зоны обнаружения 1.4 м, ширина зоны обнаружения 1 м, регистрируемая скорость перемещения 0.1…10 м/сек, Bluetooth, напряжение питания 9…30 В, ток потребления до 85 мА, степень защиты оболочкой IP55, диапазон рабочих температур -50...+70°С, габаритные размеры 224х153х95 мм | руб./шт | 38200
| ФОРТЕЗА-500 | Извещатель охранный радиоволновый линейный двухпозиционный, 10…500 м, ширина ЗО 0.5…3.5 м, высота ЗО до 1.8 м, U-пит.9…30 В, I-потр.45 мА, IP55, t-раб.-50…+75°С, 601х150х170 мм | руб./шт | 62100
| ФОРТЕЗА-500 bluetooth | Извещатель охранный радиоволновый линейный двухпозиционный, 10…500 м, ширина ЗО 0.5…3.5 м, высота ЗО до 1.8 м, Bluetooth, U-пит.9…30 В, I-потр.90 мА, IP55, t-раб.-50…+70°С, 605х150х172 мм | руб./шт | 65100
| ФОРТЕЗА-500А | Извещатель охранный радиоволновый линейный двухпозиционный, 10…500 м, ширина ЗО 0.5…3.5 м, высота ЗО до 1.8 м, U-пит.20…28 В, I-потр.45 мА, IP55, t-раб.-60…+70°С, 601х150х170 мм | руб./шт | 66100
| ФОРТЕЗА-50А | Извещатель охранный радиоволновый линейный двухпозиционный, 5…50 м, ширина ЗО 0.3…1 м, высота ЗО до 1.8 м, U-пит.20…28 В, I-потр.170 мА, IP55, t-раб.-60…+70°С, 224х153х95 мм | руб./шт | 39200
2.4 | Извещатели объемные радиоволновые
| АГАТ-24-40 | Извещатель охранный радиоволновый, f-раб.24125±125 МГц, дальность зоны обнаружения 40 м, ширина зоны обнаружения "площадь" - 20 м/"штора"- 3.5 м, 1 тревожный выход (НЗ), RS-485, тампер, U-пит.9…36 В, I-потр.50 мА, IP54, t-раб.-40…+65°С, 210х140х120 мм | руб./шт | 52140
| АГАТ-24-40А | Извещатель охранный радиоволновый однопозиционный, арктическое исполнение ХЛ1 по ГОСТ 15150-69, f-раб.24150±100 МГц, дальность зоны обнаружения 4...50 м, тип зоны обнаружения «штора/площадь», 8 подзон, 1 тревожный выход (НЗ), RS-485, тампер, встроенный обогреватель, U-пит.20…36 В, I-потр. до 550 мА, IP54, t-раб.-60…+65°С, 210х140х120 мм | руб./шт | 67100
| Агат-6-24 | Извещатель охранный объемный радиоволновый, f-раб.24150±100 МГц, дальность зоны обнаружения 30 м, регулировка размеров зоны обнаружения, 1 тревожный выход (НЗ), RS-485, тампер, U-пит.9…36 В, I-потр.50 мА, IP54, t-раб.-40…+65°С, 130х130х120 мм | руб./шт | 29500
| АГАТ-6М | Извещатель охранный объемный радиоволновый, f-раб.24150±100 МГц, дальность зоны обнаружения 12 м, регулировка размеров зоны обнаружения, 1 тревожный выход (НЗ), тампер, U-пит.10…30 В, I-потр.70 мА, t-раб.-40…+65°С, 105х65х45 мм | руб./шт | 18000
| Агат-СП5У (ИО 407-15) | Дальность до 40 м, t: -40...+55С, 10,5-30 В, 60 мА, для открытых площадок и больших помещений | руб./шт | 27750
| Амир-40-01 | Извещатель охранный объемный радиоволновый, f-раб.24150 ± 100 МГц, длина зоны обнаружения до 50 м, два типа зоны обнаружения - "площадь" и "штора", до 12 зон обнаружения длиной по 4.2 м каждая, RS-485, релейные выходы "ТРЕВОГА" и "ТАМПЕР", U-пит.8…30 В, I-потр.50 мА, IP54, t-раб.-40…+65°С, 240х200х100 мм | руб./шт | 52140
| Амир-40-01А | Извещатель охранный объемный радиоволновый, арктическое исполнение ХЛ1 по ГОСТ 15150-69, f-раб.24150 ± 100 МГц, длина зоны обнаружения до 50 м, два типа зоны обнаружения - "площадь" и "штора", до 12 зон обнаружения длиной по 4.2 м каждая, RS-485, релейные выходы "ТРЕВОГА" и "ТАМПЕР", U-пит.8…30 В, I-потр. до 550 мА, IP54, t-раб.-60…+65°С, 240х200х100 мм | руб./шт | 67100
| Зебра-30 | Извещатель охранный радиоволновый однопозиционный, f-раб.9,2...9,6 ГГц, длина ЗО 2,5...30м; ширина ЗО - 5м; высота ЗО - 4м; U-пит.9...30В; I-потр.20мА; 1 вых."СК"; RS-485; t-раб.-40...+65°С; 110х85х75мм. В комплекте: извещатель, кожух защитный | руб./шт | 23800
| Зебра-30 bluetooth | Извещатель охранный радиоволновой однопозиционный, длина зоны обнаружения 30 м, ширина зоны обнаружения 8 м, высота зоны обнаружения 8 м, регистрируемая скорость перемещения 0.3…8 м/сек, Bluetooth, напряжение питания 10…30 В, ток потребления до 35 мА, степень защиты оболочкой IP55, диапазон рабочих температур -40...+80°С, габаритные размеры - 141х123х67 мм | руб./шт | 26800
| ЗЕБРА-30(24)-В (веер) | Извещатель охранный радиоволновый однопозиционный «ВЕЕР», f-раб.24,05...24,25 ГГц, длина ЗО 5…30м; ширина ЗО - 40м; высота ЗО - 2м; U-пит.10...30В; P-потр.1.5Вт; 1 вых."СК"; RS-485; IP55, t-раб.-40...+80°C; 141х123х67 мм. В комплекте: извещатель, кожух защитный | руб./шт | 26600
| ЗЕБРА-30(24)-О (объем) | Извещатель охранный радиоволновый однопозиционный объемный, f-раб.24,05...24,25 ГГц, длина ЗО 5…30м; ширина ЗО - 12м; высота ЗО - 8м; U-пит.10...30В; P-потр.1.5Вт; 1 вых."СК"; RS-485; IP55, t-раб.-40...+80°C; 141х123х67 мм. В комплекте: извещатель, кожух защитный | руб./шт | 28500
| ЗЕБРА-30(24)-Ш (штора) | Извещатель охранный радиоволновый однопозиционный «ШТОРА», f-раб.24,05...24,25 ГГц, длина ЗО 5…30м; ширина ЗО - 2м; высота ЗО - 40м; U-пит.10...30В; P-потр.1.5Вт; 1 вых."СК"; RS-485; IP55, t-раб.-40...+80°C; 141х123х67 мм. В комплекте: извещатель, кожух защитный | руб./шт | 26600
| Зебра-60 (тип линзы-веер) | Извещатель охранный радиоволновый однопозиционный «ВЕЕР», f-раб.9,2...9,6 ГГц, длина ЗО 5...60м; ширина ЗО - 25м; высота ЗО - 2м; U-пит.10...30В; P-потр.0.6Вт; 1 вых."СК"; RS-485; t-раб.-50...+80°C; 210х135х75 мм. В комплекте: извещатель, кожух защитный | руб./шт | 28000
| Зебра-60 (тип линзы-штора) | Извещатель охранный радиоволновый однопозиционный «ШТОРА», f-раб.9,2...9,6 ГГц, длина ЗО 5...60м; ширина ЗО - 2м; высота ЗО - 25м; U-пит.12...30В; P-потр.0.6Вт; 1 вых."СК"; RS-485; t-раб.-50...+65°C; 210х135х55мм. В комплекте: извещатель, кожух защитный | руб./шт | 28000
| ЗЕБРА-60(24) | Извещатель охранный радиоволновый однопозиционный «ВЕЕР», f-раб.24,05...24,25 ГГц, длина ЗО 5…60м; ширина ЗО - 1м; высота ЗО - 8м; U-пит.10...30В; P-потр.1.5Вт; 1 вых."СК"; RS-485; IP55, t-раб.-40...+80°C; 210х135х75 мм. В комплекте: извещатель, кожух защитный | руб./шт | 44000
| Зебра-60 (тип линзы-объемная) | Извещатель охранный радиоволновой однопозиционный «ОБЪЕМ», f-раб.9,2...9,6 ГГц, длина ЗО 5...60м; ширина ЗО - 15м; высота ЗО - 15м; U-пит.12...30В; P-потр.0,6Вт; 1 вых."СК"; RS-485; t-раб.-50...+80°C; 210х135х55мм. В комплекте: извещатель, кожух защитный | руб./шт | 28000
| Зебра-60-В bluetooth | Извещатель охранный радиоволновой однопозиционный, f-раб.9,2...9,6 ГГц, длина зоны обнаружения 60 м, ширина зоны обнаружения 25 м, высота зоны обнаружения 2 м, регистрируемая скорость перемещения 0.3…8 м/сек, Bluetooth, напряжение питания 10…30 В, ток потребления до 35 мА, степень защиты оболочкой IP55, диапазон рабочих температур -40...+80°С, габаритные размеры - 210х135х75 мм | руб./шт | 31000
| Зебра-60-О bluetooth | Извещатель охранный радиоволновой однопозиционный, f-раб.9,2...9,6 ГГц, длина зоны обнаружения 60 м, ширина зоны обнаружения 15 м, высота зоны обнаружения 15 м, регистрируемая скорость перемещения 0.3…8 м/сек, Bluetooth, напряжение питания 10…30 В, ток потребления до 35 мА, степень защиты оболочкой IP55, диапазон рабочих температур -40...+80°С, габаритные размеры - 210х135х75 мм | руб./шт | 31000
| Зебра-60-Ш bluetooth | Извещатель охранный радиоволновой однопозиционный, f-раб.9,2...9,6 ГГц, длина зоны обнаружения 60 м, ширина зоны обнаружения 2 м, высота зоны обнаружения 2.5 м, регистрируемая скорость перемещения 0.3…8 м/сек, Bluetooth, напряжение питания 10…30 В, ток потребления до 35 мА, степень защиты оболочкой IP55, диапазон рабочих температур -40...+80°С, габаритные размеры - 210х135х75 мм | руб./шт | 31000
| ЗЕБРА-84(24) | Извещатель охранный радиоволновый однопозиционный «ВЕЕР», f-раб.24,05...24,25 ГГц, длина ЗО 7…84м; ширина ЗО - 1м; высота ЗО - 8м; U-пит.10...30В; P-потр.1.5Вт; 1 вых."СК"; RS-485; IP55, t-раб.-40...+80°C; 210х135х75 мм. В комплекте: извещатель, кожух защитный | руб./шт | 45000
| ПН-01 | Планшетный компьютер с преобразователем интерфейсов USB/RS-485 "URS-230" для настройки шлейфов СО серии Мурена-К | руб./шт | 75500
| ПОРП-1 | Прибор охранный режимных помещений; 2 ШС; RS-485; выход ОС и ОЗ, ПЦН, U-коммут.72 В, I_коммут.100 мА; U-вых.12 В, I-вых.150 мА; U-пит.220 В, под АКБ 12 В 7 Ач; t-раб.-10...+50°С, 250х296х90 мм. В комплекте: БОС, АКБ, ИО 102-2 - 4 шт., Юпитер-5210 - 1 шт., КТМ-Нк, DS1990A - 3 шт, Маяк-12-С, Маяк-12-ЗМ2 | руб./шт | 51250
| ФАНТОМ-10У | Извещатель охранный радиоволновый однопозиционный, длина ЗО 10 м; ширина ЗО 8 м; регулятор дальности ЗО; U-пит.10…30 В; I-потр.12 мА; t-раб.-40...+80°C; 141х123х67 мм | руб./шт | 14700
| ФАНТОМ-30У | Извещатель охранный радиоволновый однопозиционный, длина ЗО 30 м; ширина ЗО 8 м; регулятор дальности ЗО; U-пит.10…30 В; I-потр.12 мА; t-раб.-40...+80°C; 141х123х67 мм | руб./шт | 15500
2.5 | Извещатели проводные радиоволновые
| Импульс-12К | Извещатель проводноволновой, однофланговый, зона обнаружения 20…250 м сечением 2х2 м, U-пит.20…36 В, I-потр.30 мА, IP65, t-раб. -50…+50°С, габаритные размеры 80х160х90 мм (БПРМ) 80х160х90 мм (БПРД) | руб./компл | 25070
| Импульс-12ПНЕ | Извещатель проводноволновой, однофланговый, зона обнаружения 5…250 м сечением 2х2 м, U-пит.11…36 В, I-потр.20 мА, IP65, t-раб. -60…+70°С, габаритные размеры 200х170х105 мм (БПРМ) 180х100х65 мм (БПРД). Из комплектующих и материалов повышенной защищенности. | руб./компл | 53440
| Импульс-12ТПМ | Извещатель проводноволновой, однофланговый, зона обнаружения 5…250 м сечением 2х2 м, U-пит.11…36 В, I-потр.30 мА, IP65, t-раб. -50…+50°С, габаритные размеры 200х170х105 мм (БПРМ) 180х100х65 мм (БПРД) | руб./шт | 30770
| Импульс-14НЕ | Извещатель проводноволновой, двухфланговый, зона обнаружения 5…250 м сечением 2х2 м, U-пит.20…36 В, I-потр.25 мА, IP65, t-раб. -60…+70°С, габаритные размеры 320х210х125 мм (БПРМ) 180х100х65 мм (БПРД) | руб./компл | 85160
| Импульс-14ПНЕ | Извещатель проводноволновой, двухфланговый, зона обнаружения 5…250 м сечением 2х2 м, U-пит.11…36 В, I-потр.42 мА, IP65, t-раб. -60…+70°С, габаритные размеры 320х210х125 мм (БПРМ) 180х100х65 мм (БПРД) | руб./компл | 85160
| Импульс-14ТМ | Извещатель проводноволновой, двухфланговый, зона обнаружения 5…250 м сечением 2х2 м, U-пит.20…36 В, I-потр.25 мА, IP65, t-раб. -50…+50°С, габаритные размеры 320х210х125 мм (БПРМ) 180х100х65 мм (БПРД) | руб./компл | 57920
| Импульс-14ТПМ | Извещатель проводноволновой, двухфланговый, зона обнаружения 5…250 м сечением 2х2 м, U-пит.11…36 В, I-потр.42 мА, IP65, t-раб. -50…+50°С, габаритные размеры 320х210х125 мм (БПРМ) 180х100х65 мм (БПРД) | руб./компл | 58920
| Импульс-20/350ПНЕ | Извещатель проводноволновой, двухфланговый, зона обнаружения 5…350 м сечением 3х2 м, U-пит.11…36 В, I-потр.50 мА, IP65, t-раб. -60…+70°С, габаритные размеры 320х210х125 мм (БПРМ) 180х100х65 мм (БПРД). Из комплектующих и материалов повышенной защищенности. | руб./компл | 85160
| Импульс-20/350ТПМ | Извещатель охранный проводноволновый, двухфланговый, с возможность определения направления движения, длина зоны обнаружения5…350 м, напряжение питания11…36 В, ток потребления 50 мА, два выходных реле, диапазон рабочих температур -50…+65°C, габаритные размеры передающего блока 180х100х65 мм, габаритные размеры принимающего блока 320х210х125 мм. | руб./компл | 58920
| Импульс-мини 1/250Н | Извещатель проводноволновой, однофланговый, зона обнаружения 5…250 м сечением 2х2 м, U-пит.20…36 В, I-потр.30 мА, IP65, t-раб. -50…+50°С, габаритные размеры 180х65х100 мм (БПРМ) 180х65х100 мм (БПРД). В комплекте блок управления и подключения. Повышенная устойчивость к воздействию мелких животных и птиц. | руб./компл | 26990
| Импульс-мини 1/250НЕ | Извещатель проводноволновой, однофланговый, зона обнаружения 5…250 м сечением 2х2 м, U-пит.20…36 В, I-потр.30 мА, IP65, t-раб. -60…+70°С, габаритные размеры 180х65х100 мм (БПРМ) 180х65х100 мм (БПРД). В комплекте блок управления и подключения. Повышенная устойчивость к воздействию мелких животных и птиц. Из комплектующих и материалов повышенной защищенности. | руб./компл | 46870
| Импульс-мини 1/250НКС | Извещатель проводноволновой, однофланговый, зона обнаружения 5…250 м сечением 2х2 м, U-пит.20…36 В, I-потр.30 мА, IP65, t-раб. -50…+50°С, габаритные размеры 180х65х100 мм (БПРМ) 180х65х100 мм (БПРД). В комплекте блок управления и подключения. Повышенная устойчивость к воздействию мелких животных и птиц. Высокая помехоустойчивость к воздействию электро- и радиопомех. | руб./компл | 29990
| Импульс-мини 1/250ПН | Извещатель проводноволновой, однофланговый, зона обнаружения 5…250 м сечением 2х2 м, U-пит.11…36 В, I-потр.30 мА, IP65, t-раб. -50…+50°С, габаритные размеры 180х65х100 мм (БПРМ) 180х65х100 мм (БПРД). В комплекте блок управления и подключения. Повышенная устойчивость к воздействию мелких животных и птиц. | руб./компл | 27990
| Импульс-мини 1/250ПНЕ | Извещатель проводноволновой, однофланговый, зона обнаружения 5…250 м сечением 2х2 м, U-пит.11…36 В, I-потр.30 мА, IP65, t-раб. -60…+70°С, габаритные размеры 180х65х100 мм (БПРМ) 180х65х100 мм (БПРД). В комплекте блок управления и подключения. Повышенная устойчивость к воздействию мелких животных и птиц. Из комплектующих и материалов повышенной защищенности. | руб./компл | 46870
| Импульс-мини 1/500Н | Извещатель проводноволновой, двухфланговый, зона обнаружения 2…250 м сечением 2х2 м, U-пит.20…36 В, I-потр.60 мА, IP65, t-раб. -50…+50°С, габаритные размеры 180х65х100 мм (БПРМ) 180х65х100 мм (БПРД). В комплекте блок управления и подключения. Повышенная устойчивость к воздействию мелких животных и птиц. | руб./компл | 57920
| Импульс-мини 1/500НЕ | Извещатель проводноволновой, двухфланговый, зона обнаружения 2…250 м сечением 2х2 м, U-пит.20…36 В, I-потр.60 мА, IP65, t-раб. -60…+70°С, габаритные размеры 180х65х100 мм (БПРМ) 180х65х100 мм (БПРД). В комплекте блок управления и подключения. Повышенная устойчивость к воздействию мелких животных и птиц. Из комплектующих и материалов повышенной защищенности. | руб./компл | 85160
| Импульс-мини 1/500НКС | Провод.2-х фланговый извещатель с объем.зоной обнаруж.2х250 м. Повыш.устойчивость к возд.мелких животных и птиц. Корпуса с улучшен.защитой от влаги. U-пит. 20…36 В, I-потрб. 30мА, алюм.корпус с функц.распредкоробки, усиленная грозозащита, IP65, t-раб. -50...+50°С | руб./шт | 59920
| Импульс-мини 1/500ПН | Извещатель проводноволновой, двухфланговый, зона обнаружения 2…250 м сечением 2х2 м, U-пит.11…36 В, I-потр.60 мА, IP65, t-раб. -50…+50°С, габаритные размеры 180х65х100 мм (БПРМ) 180х65х100 мм (БПРД). В комплекте блок управления и подключения. Повышенная устойчивость к воздействию мелких животных и птиц. | руб./компл | 58920
| Импульс-мини 1/500ПНЕ | Извещатель проводноволновой, двухфланговый, зона обнаружения 2 х 5…250 м сечением 2х2 м, U-пит.11…36 В, I-потр.30 мА, IP65, t-раб. -60…+70°С, габаритные размеры 180х65х100 мм (БПРМ) 180х65х100 мм (БПРД). В комплекте блок управления и подключения. Повышенная устойчивость к воздействию мелких животных и птиц. Из комплектующих и материалов повышенной защищенности. | руб./компл | 85160
| Рельеф (-40 С...+80 С) | Извещатель охранный проводноволновый. Зона обнаружения в зависимости от типа - до 250м; расстояние между проводами - 0,5...1,8м; U-пит.10...30В; I-потр.45мА, 1 вых."СК", RS-485; t-раб.-40...+65°С, габарит.размеры БПРД и БПРМ - 406х40х60мм. ЧЭ — П-274М. ВНИМАНИЕ! При использовании извещателей серии РЕЛЬЕФ в интегрированных системах Орион (Bolid), Интеллект (ITV-group), Bastion-2 (ЕС-пром), Alphalogiс (Alphaopen) необходимо указывать это при заказе (требуется перепрограммирование). | руб./шт | 32900
| Рельеф (-50 С...+80 С) | Извещатель охранный проводноволновый. Зона обнаружения в зависимости от типа - до 250м; расстояние между проводами - 0,5...1,8м; U-пит.10...30В; I-потр.45мА, 1 вых."СК", RS-485; t-раб.-50...+85°С, габарит.размеры БПРД и БПРМ - 406х40х60мм. ЧЭ — П-274М. ВНИМАНИЕ! При использовании извещателей серии РЕЛЬЕФ в интегрированных системах Орион (Bolid), Интеллект (ITV-group), Bastion-2 (ЕС-пром), Alphalogiс (Alphaopen) необходимо указывать это при заказе (требуется перепрограммирование). | руб./шт | 34900
| Рельеф (-60 С...+80 С) | Извещатель охранный проводноволновый. Зона обнаружения в зависимости от типа - до 250м; расстояние между проводами - 0,5...1,8м; U-пит.10...30В; I-потр.45мА, 1 вых."СК", RS-485; t-раб.-60...+65°С, габарит.размеры БПРД и БПРМ - 406х40х60мм. ЧЭ — П-274М. ВНИМАНИЕ! При использовании извещателей серии РЕЛЬЕФ в интегрированных системах Орион (Bolid), Интеллект (ITV-group), Bastion-2 (ЕС-пром), Alphalogiс (Alphaopen) необходимо указывать это при заказе (требуется перепрограммирование). | руб./шт | 36900
| РЕЛЬЕФ-2 | Извещатель охранный проводноволновой; два канала; длина линейной части каждого канала 25…250 м; расстояние между проводами линейной части до 1.8 м; два релейных выхода; RS-485; U-пит.10…30 В; I-потр.90 мА; t-раб.-40...+80°C ВНИМАНИЕ! При использовании извещателей серии РЕЛЬЕФ в интегрированных системах Орион (Bolid), Интеллект (ITV-group), Bastion-2 (ЕС-пром), Alphalogiс (Alphaopen) необходимо указывать это при заказе (требуется перепрограммирование). | руб./шт | 59900
| Заземлитель для "Импульс" | Для заземления электронных блоков ИМПУЛЬС-12 и ИМПУЛЬС-мини 1. | руб./шт | 835
| КВЗ-1/0 | Удлиненный кронштейн (0,5 м) для крепления одного блока «Призма» на поверхности заграждений или стен зданий и сооружений. | руб./шт | 1210
| КСУМ-20 (20 цепей) | Коробка соединительная универсальная, пылебрызгозащищ., метал.корпус. 2 ввода и 2х20 зажимов траснляц., 2 ввода и 2х8 зажимов для ветвлений, тумблер для коммутации линий питания, встроенную грозозащиту, t-раб. -60...+60°С, 230х155х100мм, 1,7кг | руб./шт | 8050
| УК-02П | Устройство крепления проводов чувствительного элемента ИМПУЛЬС-12 и ИМПУЛЬС-мини 1 к заграждению (" козырек "); материал - стеклопластик, сплошной; длина - 0,7 м | руб./шт | 925
| УК-02ПК | Стык.узел крепления проводов ЧЭ смежных флангов в верхней части заграждения, «козырек». Консоль 0,75 м, стеклопл. | руб./шт | 1000
| УК-03П/1,2 | Устройство крепления проводов чувствительного элемента ИМПУЛЬС-12 и ИМПУЛЬС-мини 1 вдоль плоскости проводящего заграждения; материал - стеклопластик, сплошной; длина - 1,2 м | руб./шт | 1540
| УКБ-21 | Узел для крепления блока БПРД (БПРМ) "Импульс-мини 1Н" на консолях узлов крепления УК-01П, УК-02П, УК-03П/1.2, УК-03П/1.5 (под углом< >0° или 90°) | руб./шт | 970
| УКБ-22 | Узел с двумя стеклопластиковыми консолями для крепления двух блоков БПРД (БПРМ) «Импульс-Мини» смежных участков на плоскость заграждения, стены здания или на другие электропроводные предметы. | руб./шт | 1220
| ЧЭ1/250 | Два изолированных провода (П-274М) для 250-метрового чувствительного элемента извещателя. | руб./компл | 4150
| ЧЭ1/500 | Два изолированных провода (расплетенный П-274М) для 500 м чувст-го элемента ИМПУЛЬС. Вес 7 кг. | руб./компл | 7820
| ЧЭ2/250 | Два не изолированных провода (БСМ-1) для 250 метрового козырькового чувствительного элемента извещателя. | руб./компл | 8880
| ЧЭ2/500 | Два неизолированных провода (БСМ-1) для 500-метрового козырькового чувствительного элемента. | руб./компл | 16680
| ЧЭ3/250 | Неизолированный и изолированный провода (БСМ-1, П-274М) для 250 м приземного чувствительного элемента. | руб./компл | 6720
| ЧЭ3/500 | Неизолированный и изолированный провода (БСМ-1, П-274М) для 500 м приземного чувствительного элемента. | руб./компл | 12420
2.6 | Извещатели вибрационные
| USB/RS-485/URS-230 | Преобразователь интерфейса для сопряжения интерфейса RS-485 c интерфейсом USB ПК при настройке извещателя; U-пит. 5 В (от USB), скорость передачи данных 4800…115200 бит/сек., IP20, t-раб. -40…+50°С, габ.размеры 75х25х20 мм | руб./шт | 6585
| ВЧЭ ЮСДП.425119.005 | Вибрационный чувствительный элемент длиной 250 м. Кабель КТМ 2,0/3,8 с оконечной муфтой. | руб./шт | 22550
| ВЧЭ ЮСДП.425119.005-01 | Вибрационный чувствительный элемент длиной 125 м Кабель КТМ 2,0/3,8 с оконечной муфтой. | руб./шт | 14438
| ВЧЭ ЮСДП.425119.009 | Вибрационный чувствительный элемент длиной 250 м. Коаксиальный кабель КТМЭУ 3х2х0,43 с оконечной муфтой. Повышенная чувствительность к вибрационным воздействиям. | руб./шт | 25630
| ВЧЭ ЮСДП.425119.009-01 | Вибрационный чувствительный элемент длиной 125 м. Коаксиальный кабель КТМЭУ 3х2х0,43 с оконечной муфтой. Повышенная чувствительность к вибрационным воздействиям. | руб./шт | 12980
| КТМ 2,0/3,8 | Полуфабрикат для изготовления вибрационного чувствительного элемента | руб./м | 88
| КТМЭУ 3х2х0,43 | Полуфабрикат для изготовления вибрационного чувствительного элемента | руб./м | 110
| ЛИАНА | Извещатель охранный линейный вибрационный проводной; два фланга 3…250 м; 4 релейных выхода; USB; RS-485; U-пит.9…36 В; I-потр.100 мА; IP65, t-раб.-50...+50°C; 260х145х55 мм | руб./шт | 58000
| Мурена-01 | Извещатель охранный линейный вибрационный, до 500 м (2 фланга), 4 входа подключения вибрационного чувствительного элемента, 4 релейных выхода (НЗ) "ТРЕВОГА", RS-485, U-пит.9...36 В, I-потр.80 мА, IP65, t-раб.-45...+50°С, 250х170х80 мм | руб./шт | 69950
| Мурена-02 | Извещатель охранный линейный вибрационный, до 500 м (2 фланга), 4 входа подключения вибрационного чувствительного элемента, 4 релейных выхода (НЗ) "ТРЕВОГА", RS-485, анализ сигнала в двух диапазонах (ВЧ и НЧ) с принятием решения по схеме "И" или "ИЛИ", U-пит.9...36 В, I-потр.80 мА, IP65, t-раб.-45...+50°С, 250х170х80 мм | руб./шт | 71000
| Мурена-02/500 | Извещатель охранный линейный вибрационный, до 1000 м (2 фланга), 4 входа подключения вибрационного чувствительного элемента - 4 х 500 м, 4 релейных выхода (НЗ) "ТРЕВОГА", RS-485, анализ сигнала в двух диапазонах (ВЧ и НЧ) с принятием решения по схеме "И" или "ИЛИ", U-пит.9...36 В, I-потр.80 мА, IP65, t-раб.-45...+50°С, 250х170х80 мм | руб./шт | 74500
| Мурена-К | Извещатель охранный комбинированный, 4 входа для подключения ШПС (шлейфов питания/сигнализации) с извещателями, до 12 шт. в каждом шлейфе, работает только с «Радон-02», «Радон-П», «Радон-П-01», «Сплав-L50М», «МИК-М01А», протяженность каждого ШПС - 2000 м, независимая настройка ШПС с помощью ПН-01; 4 релейных выхода (НЗ) "ТРЕВОГА", RS-485, U-пит. 12...36 В, I-потр. 80 мА с откл. ШПС, IP65, t-раб.-40...+50°С, 250х170х80 мм | руб./шт | 96910
| Мурена-К-01 | Извещатель охранный линейный вибрационный комбинированный, 1 вход подключения вибрационного чувствительного элемента до 500 м , 3 входа для подключения ШПС (шлейфов питания/сигнализации) с извещателями, до 12 шт. в каждом шлейфе, работает только с «Радон-02», «Радон-П», «Радон-П-01», «Сплав-L50М», «МИК-М01А», протяженность каждого ШПС - 2000 м, независимая настройка каналов с помощью ПН-01, 4 релейных выхода (НЗ) "ТРЕВОГА", RS-485, U-пит.12...36 В, I-потр.80 мА с откл. ШПС, IP65, t-раб.-40...+50°С, 250х170х80 мм | руб./шт | 96910
| Мурена-К-02 | Извещатель охранный линейный вибрационный комбинированный, 2 входа подключения вибрационного чувствительного элемента до 500 м каждый (2 х 500м), 2 входа для подключения ШПС (шлейфов питания/сигнализации) с извещателями, до 12 шт. в каждом шлейфе, работает только с «Радон-02», «Радон-П», «Радон-П-01», «Сплав-L50М», «МИК-М01А», протяженность каждого ШПС - 2000 м, независимая настройка каналов с помощью ПН-01, 4 релейных выхода (НЗ) "ТРЕВОГА", RS-485, U-пит.12...36 В, I-потр.80 мА с откл. ШПС, IP65, t-раб.-40...+50°С, 250х170х80 мм | руб./шт | 96910
| Оконечное устройство для ВЧЭ ЮСДП.425913.016 | Гермомуфта с платой на конце ЧЭ (КТМЭУ 3х2х0,43 с повышенной вибрационной чувствительностью), устанавливается для определения характеристического сопротивления кабеля. Подходит для ВЧЭ ЮСДП.425119.009 и ВЧЭ ЮСДП.425119.009-01. | руб./шт | 260
| Оконечное устройство для ВЧЭ ЮСДП.425913.016-01 | Гермомуфта с платой на конце ЧЭ (КТМ 2,0/3,8), устанавливается для определения характеристического сопротивления кабеля. Подходит для ВЧЭ ЮСДП.425119.005 и ВЧЭ ЮСДП.425119.005-01. | руб./шт | 260
| Пантера | Комбинированный извещатель: ИК активный (на пересечение ИК-лучей) + вибрационный (регистрирует деформацию, перепиливание, перекус сетчатого полотна или спиралей АКЛ и АСКЛ); дальность ИК до 100 м, 6 ИК-лучей, расстояние между лучами 0,1...0,4 м (регулируется); углы поворота оптического узла по вертикали-5°, по горизонтали-90°; встроенный подогрев от запотевания оптич.системы; БИ изделия имеет возможность подключения двух вибрац. чувствительных кабелей протяженностью до 250 м; U-пит. 9...30 В, I-потр. 250 мА, U-обогрев. 24 В, I-обогрев. 1,4 А; RS-485, IP54, t-раб. -40...+55 °С, габ.размеры Ø225х1500 | руб./шт | 185950
| Пантера-2 | Комбинированный извещатель: ИК активный (на пересечение ИК-лучей) + вибрационный/сейсмический (регистрирует деформацию, перепиливание, перекус сетчатого полотна или спиралей АКЛ и АСКЛ, подкоп); дальность ИК до 100 м, 4 ИК-луча, расстояние между лучами 0,1...0,4 м (регулируется); углы поворота оптического узла по вертикали-5°, по горизонтали-90°, углы между оптическими блоками различной направленности в БППР 30°...180°; встроенный подогрев от запотевания оптич.системы; БППР изделия имеет возможность подключения 4 вибрационных и/или сейсмических чувствительных кабелей протяженностью до 250 м; U-пит. 9...30 В, I-потр. 250 мА, U-обогрев. 24 В, I-обогрев. 1,4 А; RS-485, IP54, t-раб. -40...+55 °С, габ.размеры Ø225х1500. Комплектность: БИ, БПР, БППР. Протяженность рубежа охраны зависит от количества используемых БППР. Базовый вариант изделия включает по одному блоку каждого вида и позволяет создать протяженную ЗО, состоящую из участков длиной до 100 м каждый | руб./шт | 165450
| Паук-В (металл) | Извещатель охранный вибрационный, до10 м², U-пит.9...30В, I-потр.10мА, IP65, t-раб.-40...+85°С, 83х58х37мм | руб./шт | 6200
| Паук-ВГ | Извещатель охранный вибрационный, до10 м², U-пит.9...30В, I-потр.10мА, IP67, t-раб.-40...+85°С, 83х58х37мм. Герметичное исполнение (допускается временное затопление водой). | руб./шт | 8300
| ПАУК-ВП (металл) | Извещатель охранный вибрационный для защиты стен зданий, перегородок из кирпича, бетона, металла; охраняемая площадь до 10м²; 1 релейный выход; U-пит.6…30 В; I-потр.2 мА; IP65, t-раб.-45...+65°C; 90×58×65 мм | руб./шт | 5700
| Пирс-1Д | Повторитель интерфейса RS-485 для защиты и усиления сигнала, макс. длина участка повторения 1200 м, макс. количество повторителя интерфейса в линии - 30 шт.; скорость передачи данных 4800…115200 бит/сек, U-пит. 9…60 В, I-потр. 40 мА, IP20, t-раб. -40...+50 °С, габ.размеры 110х110х65. Корпус для монтажа на DIN-рейку. | руб./шт | 13650
2.7 | Извещатели линейные проводные
| RS-485/RS-485/RS-485G | Модуль повторителя-разветвителя, два входа RS-485, один вход с гальванической развязкой RS-485, U-пит.10...30 В, P-потр.600 мВт, t-раб.-40...+50°С, 60х60х18 мм, бескорпусной | руб./шт | 2855
| USB/RS-485G (Тополь, Тополь-8) | Преобразователь интерфейсов USB/RS-485 с гальванической развязкой, U-пит.5 В, I-потр.100 мА, t-раб.-10...+40°С | руб./шт | 3490
| АИМ-12 | Преобразователь аналогового интерфейса для подключения средств обнаружения к шлейфу питания-сигнализации «Мурена-К» для обработки и последующей передачи сигналов тревог, позволяет подключать в шлейф «Мурена-К» неспециализированные извещатели с релейным выходом; питание по шлейфу сигнализации U-пит. 9...36 В, I-потр. 10 мА, IP55, t-раб.-40...+50°С, 120х110х45 мм. | руб./шт | 14500
| БОС (Тополь) | Модуль блока обработки сигналов извещателя охраны периметра “Тополь”, два канала обработки сигналов, два выхода "Тревога", один выход "Тревога", RS-485, U-пит.10…36 В, P-потр.840 мВт | руб./шт | 35275
| ВД-2 оконечный (Тополь) | Чувствительный элемент (вибродатчик) для работы в составе извещателя "Тополь", зона обнаружения 5 м, U-пит.4,75...5,25 В, I-потр.11 мА, IP65, t-раб.-40...+50°С, 120х58х35 мм | руб./шт | 1890
| ВД-2 с кабелем L=5 м (Тополь) | Чувствительный элемент (вибродатчик) для работы в составе извещателя "Тополь", зона обнаружения 5 м, U-пит.4,75...5,25 В, I-потр.11 мА, IP65, t-раб.-40...+50°С, 120х58х35 мм | руб./шт | 1890
| ВК-1-3,5 (Тополь) | Чувствительный элемент (вибрационные датчики соединенные магистральным кабелем) для работы в составе извещателя "Тополь", 40 вибродатчиков на одном плече с шагом 3.5 м, максимальная длина секции 120 м, IP64, t-раб.-50...+70°С | руб./м | 230
| Гюрза-027ПЗ | Извещатель охранный объемный электростатический, длина ЧЭ до 500 м, защищаемый объем до 1000 м³, степень защиты оболочкой IP55, диапазон рабочих температур -60…+55°С. В комплекте: БОС, УО-027 - 1 комп., РК 50-2-16 - 5 метров. Гарантийный срок эксплуатации - 8 лет. Сертификат транспортной безопасности. Включен в единый реестр российской радиоэлектронной продукции Минпромторга. | руб./компл | 97500
| Гюрза-027ПЗ исп. 1 | Извещатель охранный объемный электростатический, длина ЧЭ до 500 м, защищаемый объем до 1000 м³, степень защиты оболочкой IP55, диапазон рабочих температур -60…+55°С. В комплекте: БОС, УО-027 - 1 комп., РК 50-2-16 - 5 метров. Гарантийный срок эксплуатации - 10 лет. Сертификат Росатома. Сертификат транспортной безопасности. Включен в единый реестр российской радиоэлектронной продукции Минпромторга. | руб./компл | 119050
| Гюрза-035П | Извещатель охранный периметровый трибоэлектрический для защиты военных объектов высшей, I, II и III, однозоновый (до 500 м); U-пит.8...35 В, I-потр.3.5 мА; t-раб.-65…+70°С. В комплекте: Чувствительный элемент 10П - 500 м., БОС "Гюрза-035П", устройство оконечное УО-001 – 1 компл., муфта переходная – 1 компл., кабель РК 50-2-16 – 5 м., комплект монтажных частей. Включен в единый реестр российской радиоэлектронной продукции Минпромторга. | руб./компл | 174000
| Гюрза-035ПЗ | Извещатель охранный периметровый трибоэлектрический, однозоновый (до 500 м), диапазон рабочих температур -65…+70°С. В комплекте: БОС, муфта переходная - 1 комп., УО-001 - 1 комп., РК 50-2-16 - 5 метров. Гарантийный срок эксплуатации - 8 лет. Сертификат транспортной безопасности. Включен в единый реестр российской радиоэлектронной продукции Минпромторга. | руб./компл | 103400
| Гюрза-035ПЗ исп. 1 | Извещатель охранный периметровый трибоэлектрический, однозоновый (до 500 м), диапазон рабочих температур -65…+70°С. В комплекте: БОС, муфта переходная - 1 комп., УО-001 - 1 комп., РК 50-2-16 - 5 метров. Гарантийный срок эксплуатации - 10 лет. Сертификат Росатома. Сертификат транспортной безопасности. Включен в единый реестр российской радиоэлектронной продукции Минпромторга. | руб./компл | 128500
| Гюрза-035ПЗВ | Извещатель охранный периметровый трибоэлектрический взрывозащищенный, 2ExicIIBT6GcX, однозоновый (до 500 м), диапазон рабочих температур -65…+55°С. В комплекте: БОС, муфта переходная - 1 комп., УО-001 - 1 комп.. Гарантийный срок эксплуатации - 8 лет. Сертификат транспортной безопасности. Включен в единый реестр российской радиоэлектронной продукции Минпромторга. | руб./компл | 123800
| Гюрза-035ПЗВ исп. 1 | Извещатель охранный периметровый трибоэлектрический взрывозащищенный, 2ExicIIBT6GcX, однозоновый (до 500 м), диапазон рабочих температур -65…+70°С. В комплекте: БОС, муфта переходная - 1 комп., УО-001 - 1 комп.. Гарантийный срок эксплуатации - 10 лет. Сертификат Росатома. Сертификат транспортной безопасности.Включен в единый реестр российской радиоэлектронной продукции Минпромторга. | руб./компл | 152800
| Гюрза-035ПЗР | Извещатель охранный периметровый трибоэлектрический, однозоновый (до 500 м); работа с ЧЭ ТППэп-10П или ТППэп-5П SKICHEL, возможна работа в одной зоне трибокабеля и пьезосенсоров; U-пит.10.5...30 В, I-потр.16 мА; t-раб.-60…+60°С. | руб./компл | 247000
| Гюрза-038ПЗ | Извещатель охранный периметровый трибовибрационный, однозоновый (до 1000 м), диапазон рабочих температур -60…+50°С. В комплекте: БОС, муфта соединительная - 1 комп., муфта переходная - 1 комп., УО-001 - 1 комп., муфта наружной герметизации - 3 комп., РК 50-2-16 - 5 метров. Гарантийный срок эксплуатации - 8 лет. Сертификат транспортной безопасности. Включен в единый реестр российской радиоэлектронной продукции Минпромторга. | руб./компл | 109400
| Гюрза-038ПЗ исп. 1 | Извещатель охранный периметровый трибовибрационный, однозоновый (до 1000 м), диапазон рабочих температур -60…+50°С. В комплекте: БОС, муфта соединительная - 1 комп., муфта переходная - 1 комп., УО-001 - 1 комп., муфта наружной герметизации - 3 комп., РК 50-2-16 - 5 метров. Гарантийный срок эксплуатации - 10 лет. Сертификат Росатома. Сертификат транспортной безопасности. Включен в единый реестр российской радиоэлектронной продукции Минпромторга. | руб./компл | 135300
| Гюрза-048ПЗ | Извещатель охранный поверхностный вибрационный, однозоновый (до 2000 м), диапазон рабочих температур -60…+50°С. В комплекте: БОС, муфта переходная - 1 комп., УО-001 - 1 комп., РК 50-2-16 - 5 метров. Гарантийный срок эксплуатации - 8 лет. Сертификат транспортной безопасности. Включен в единый реестр российской радиоэлектронной продукции Минпромторга. | руб./компл | 103400
| Гюрза-048ПЗ исп. 1 | Извещатель охранный поверхностный вибрационный, однозоновый (до 2000 м), диапазон рабочих температур -60…+50°С. В комплекте: БОС, муфта переходная - 1 комп., УО-001 - 1 комп., РК 50-2-16 - 5 метров. Гарантийный срок эксплуатации - 10 лет. Сертификат Росатома. Сертификат транспортной безопасности. Включен в единый реестр российской радиоэлектронной продукции Минпромторга. | руб./компл | 128500
| Гюрза-050ПЗ | Извещатель охранный поверхностный пьезоэлектрический, до 40 сенсоров, диапазон рабочих температур -60…+50°С. В комплекте: БОС. Гарантийный срок эксплуатации - 8 лет. Сертификат транспортной безопасности. Включен в единый реестр российской радиоэлектронной продукции Минпромторга. | руб./компл | 97500
| Гюрза-050ПЗ исп. 1 | Извещатель охранный поверхностный пьезоэлектрический, до 40 сенсоров, диапазон рабочих температур -60…+50°С. В комплекте: БОС. Гарантийный срок эксплуатации - 10 лет. Сертификат Росатома. Сертификат транспортной безопасности. Включен в единый реестр российской радиоэлектронной продукции Минпромторга. | руб./компл | 119050
| Гюрза-070ПЗ | Извещатель охранный периметровый трибоэлектрический, двухзоновый (до 1000 м), диапазон рабочих температур -65…+70°С. В комплекте: БОС, муфта переходная - 2 комп., УО-001 - 2 комп., РК 50-2-16 - 10 метров. Гарантийный срок эксплуатации - 8 лет. Сертификат транспортной безопасности. Включен в единый реестр российской радиоэлектронной продукции Минпромторга. | руб./компл | 182000
| Гюрза-070ПЗ исп. 1 | Извещатель охранный периметровый трибоэлектрический, двухзоновый (до 1000 м), диапазон рабочих температур -65…+70°С. В комплекте: БОС, муфта переходная - 2 комп., УО-001 - 2 комп., РК 50-2-16 - 10 метров. Гарантийный срок эксплуатации - 10 лет. Сертификат Росатома. Сертификат транспортной безопасности. Включен в единый реестр российской радиоэлектронной продукции Минпромторга. | руб./компл | 226050
| Гюрза-1К | Извещатель охранный периметровый трибоэлектрический; одна зона, длина ЧЭ до 1000 м; ЧЭ - трибокабель ТППэп-10П SKICHEL или ТППбэп-10П SKICHEL (при длине ЧЭ более 500 м); возможна работа в одной зоне трибокабеля и пьезосенсоров; U-пит.8...28 В, I-потр.16 мА. t-раб.-55 ... +55°С. | руб./компл | 51000
| Гюрза-2К | Извещатель охранный периметровый трибоэлектрический; две зоны, длина ЧЭ до 1000 м; ЧЭ - трибокабель ТППэп-10П SKICHEL или ТППбэп-10П SKICHEL (при длине ЧЭ более 500 м); возможна работа в одной зоне трибокабеля и пьезосенсоров; U-пит.8...28 В, I-потр.16 мА. t-раб.-55 ... +55°С. | руб./компл | 84200
| Гюрза-3К | Извещатель охранный периметровый трибоэлектрический; три зоны, длина ЧЭ до 1000 м; ЧЭ - трибокабель ТППэп-10П SKICHEL или ТППбэп-10П SKICHEL (при длине ЧЭ более 500 м); возможна работа в одной зоне трибокабеля и пьезосенсоров; U-пит.8...28 В, I-потр.16 мА. t-раб.-55 ... +55°С. | руб./компл | 109500
| Гюрза-4К | Извещатель охранный периметровый трибоэлектрический; четыре зоны, длина ЧЭ до 1000 м; ЧЭ - трибокабель ТППэп-10П SKICHEL или ТППбэп-10П SKICHEL (при длине ЧЭ более 500 м); возможна работа в одной зоне трибокабеля и пьезосенсоров; U-пит.8...28 В, I-потр.16 мА. t-раб.-55 ... +55°С. | руб./компл | 155200
| ЗИП-Г | Групповой комплект ЗИП для 5 извещателей "Гюрза-035П". | руб./компл | 208700
| ЗИП-О | Одиночный комплект ЗИП для извещателя "Гюрза-035П". | руб./компл | 27500
| Корпус БОС (Тополь) металлический, герметичный | Корпус металлический, герметичный для установки БОС извещателя "Тополь", IP65, t-раб.-60...+55°C, 222х146х55 мм | руб./шт | 4845
| Корпус БОС (Тополь) металлический, герметичный, термостатированный | Корпус металлический, герметичный, термостатированный для установки БОС извещателя "Тополь", Uпит.24 В, Pподогрева=8 Вт, tвкл подогрева -35°C, tвыкл подогрева -30°C, IP65, t-раб.-60...+55°C, 222х146х55 мм | руб./шт | 6795
| Корпус БОС (Тополь) металлический, негерметичный | Корпус металлический для установки БОС извещателя "Тополь", IP20, 190х125х38 мм | руб./шт | 1165
| Корпус БОС (Тополь) поликарбонатный, герметичный | Корпус поликарбонатный, герметичный для установки БОС извещателя "Тополь", IP65, t-раб.-40...+55°C, 200х120х75 мм | руб./шт | 3400
| МС (герметичная) (Тополь) | Муфта соединительная для кабелей диаметром 6...10 мм в составе извещателя "Тополь", IP67, t-раб.-40...+100°С | руб./шт | 590
| Мурена-К-03 | Извещатель охранный линейный вибрационный комбинированный, 3 входа подключения вибрационного чувствительного элемента до 500 м каждый (3 х 500м), 1 вход для подключения ШПС (шлейфа питания/сигнализации) с извещателями, до 12 шт. в шлейфе, работает только с «Радон-02», «Радон-П», «Радон-П-01», «Сплав-L50М», «МИК-М01А», протяженность ШПС - 2000 м, независимая настройка каналов с помощью ПН-01, 4 релейных выхода (НЗ) "ТРЕВОГА", RS-485, U-пит.12...36 В, I-потр.80 мА с откл. ШПС, IP65, t-раб.-40...+50°С, 250х170х80 мм | руб./шт | 96910
| Параллель | Извещатель проводноволновой, однофланговый, зона обнаружения 20…250 м, ширина зоны обнаружения 2 м, U-пит.10…27 В, I-потр.15 мА, IP65, t-раб. -50…+50°С, габаритные размеры 220х182х83 мм (ПРМ) 160х145х62 мм (ПРД) | руб./шт | 42750
| Параллель-500 | Извещатель проводноволновой, двухфланговый, 2 х 250м, зона обнаружения для козырькового варианта 2х0.7 м, для приземного варианта 2х1.5 м; U-пит. 13…30 В, I-потр. 12 мА, IP65, t-раб. -50…+50°С, состоит из 3-х блоков ПРМ1, ПРМ2, ПРД, габ.размеры каждого 220×185×85 мм. Чувствительный элемент П-274 в комплект не входит | руб./шт | 68550
| ПРД (Тополь) | Модуль передатчика аналоговых сигналов для работы в составе извещателя "Тополь", два канала обработки сигналов, длина линии связи с ПРМ до 2 км, U-пит.10…30 В, P-потр.300 мВт, IP65, t-раб.-40...+50°С, 115х110х55 мм | руб./шт | 5740
| ПРМ (Тополь) | Модуль приемника аналоговых сигналов для работы в составе извещателя "Тополь", длина линии связи с ПРД до 2 км, I-потр.5 мА, t-раб.-40...+50°С, 50х30х20 мм | руб./шт | 1450
| ПУ вибросигнала (Тополь) | Предварительный усилитель для работы совместно с датчиками вибрационными (ВД-2) или сейсмическими (СД-1) в составе извещателя "Тополь", до 40 ВД-2 или СД-1, U-пит.5 В, I-потр.5 мА, t-раб.-40...+50°С, 50х30х20 мм | руб./шт | 1450
| ПУ трибосигнала (Тополь) | Предварительный усилитель для работы совместно с кабелем трибоэлектрическим (ТД) в составе извещателя "Тополь", длина кабеля ТД до 200 м, U-пит.5 В, I-потр.5 мА, t-раб.-40...+50°С, 50х30х20 мм | руб./шт | 1450
| РК 50-2-16 (SKICHEL) | Кабель соединительный для электрического соединения ЧЭ с БОС Гюрза | руб./м | 80
| Сенсор СП-1 | Сенсор извещателя «Гюрза-050ПЗ» для защиты отдельных предметов. | руб./шт | 1730
| Сенсор СПВ-1Г | Сенсор извещателя «Гюрза-050ПЗ» для защиты контура витрин и конструкций каркасного типа (герметичное исполнение). | руб./шт | 3340
| Сенсор СПВ-1Г с узлом крепления | Сенсор извещателя «Гюрза-050ПЗ» для защиты створок ворот, калиток, конструкций каркасного типа (герметичное исполнение). По индивидуальным заявкам заказчиков возможно изготовление сенсора с различной длиной кабеля (стандартная длина – 0.5 м). | руб./компл | 8400
| Сенсор СПК-1 | Сенсор извещателя «Гюрза-050ПЗ» для защиты картин. | руб./шт | 2340
| Сенсор СПП-1Г2 | Сенсор извещателя «Гюрза-050ПЗ» для защиты отдельных предметов, оконных и дверных проемов (герметичное исполнение). | руб./шт | 3340
| ТД-1 (Тополь) | Чувствительный элемент (трибоэлектрический кабель) для работы в составе извещателя "Тополь", максимальная длина зоны обнаружения 200 м, IP65, t-раб.-60...+60°С | руб./м | 140
| ТППбэп -10П SKICHEL | Чувствительный элемент белого цвета для работы в составе извещателей Гюрза серии "К" на участках с длиной 500…1000 м. Концы герметизированы. | руб./м | 115
| ТППбэп-10П SKICHEL, 500м | Чувствительный элемент белого цвета для работы в составе извещателей Гюрза серии "К" на участках с длиной 500 м. Концы герметизированы. | руб./бух | 57500
| ТППэп-10П SKICHEL, 100 м | Чувствительный элемент 10П на базе кабеля ТППэп 10х2х0,32 для работы в составе периметровых извещателей "Гюрза" всех серий; для применения на ограждениях любых типов; концы герметизированы. Гарантия 3 года.Бухта 100м. | руб./бух | 11200
| ТППэп-10П SKICHEL, 200 м | Чувствительный элемент 10П на базе кабеля ТППэп 10х2х0,32 для работы в составе периметровых извещателей "Гюрза" всех серий; для применения на ограждениях любых типов; концы герметизированы. Гарантия 3 года.Бухта 200м. | руб./бух | 22400
| ТППэп-10П SKICHEL, 300 м | Чувствительный элемент 10П на базе кабеля ТППэп 10х2х0,32 для работы в составе периметровых извещателей "Гюрза" всех серий; для применения на ограждениях любых типов; концы герметизированы. Гарантия 3 года.Бухта 300м. | руб./бух | 33600
| ТППэп-10П SKICHEL, 400 м | Чувствительный элемент 10П на базе кабеля ТППэп 10х2х0,32 для работы в составе периметровых извещателей "Гюрза" всех серий; для применения на ограждениях любых типов; концы герметизированы. Гарантия 3 года.Бухта 400м. | руб./бух | 44800
| ТППэп-10П SKICHEL, 500 м | Чувствительный элемент 10П на базе кабеля ТППэп 10х2х0,32 для работы в составе периметровых извещателей "Гюрза" всех серий; для применения на ограждениях любых типов; концы герметизированы. Гарантия 3 года.Бухта 500м. | руб./бух | 56000
| ТППэп-5П SKICHEL, 100 м | Чувствительный элемент 5П на базе кабеля ТППэп 5х2х0,4 для работы в составе периметровых извещателей "Гюрза" всех серий; для применения только на гибких ограждениях; концы герметизированы. Гарантия 3 года. Бухта 100м. | руб./бух | 8800
| ТППэп-5П SKICHEL, 200 м | Чувствительный элемент 5П на базе кабеля ТППэп 5х2х0,4 для работы в составе периметровых извещателей "Гюрза" всех серий; для применения только на гибких ограждениях; концы герметизированы. Гарантия 3 года. Бухта 200м. | руб./бух | 17600
| ТППэп-5П SKICHEL, 300 м | Чувствительный элемент 5П на базе кабеля ТППэп 5х2х0,4 для работы в составе периметровых извещателей "Гюрза" всех серий; для применения только на гибких ограждениях; концы герметизированы. Гарантия 3 года. Бухта 300м. | руб./бух | 26400
| ТППэп-5П SKICHEL, 400 м | Чувствительный элемент 5П на базе кабеля ТППэп 5х2х0,4 для работы в составе периметровых извещателей "Гюрза" всех серий; для применения только на гибких ограждениях; концы герметизированы. Гарантия 3 года. Бухта 400м. | руб./бух | 35200
| ТППэп-5П SKICHEL, 500 м | Чувствительный элемент 5П на базе кабеля ТППэп 5х2х0,4 для работы в составе периметровых извещателей "Гюрза" всех серий; для применения только на гибких ограждениях; концы герметизированы. Гарантия 3 года. Бухта 500м. | руб./бух | 44000
| УО-001 (SKICHEL) | Устройство контроля целостности ЧЭ, степень защиты IP55, габаритные размеры 125х28х28 мм | руб./шт | 2420
| Устройство согласования для трибокабеля (Тополь) | Устройство согласования трибоэлектрического кабеля (оконечный элемент) для работы в составе извещателя "Тополь", IP65, t-раб.-60...+60°С | руб./шт | 230
| ЧЭ 10П (ТППэп 10х2х0,32 SKICHEL) | Трибокабель для использования на жестких заграждениях (гофролист, деревянные заграждения, нажимной козырек, жесткие сварные решетки) и гибких заграждениях, в составе извещателей «Гюрза-035ПЗ», «Гюрза-070ПЗ» | руб./м | 112
| ЧЭ 10П (ТППэп 10х2х0,4 SKICHEL) | Трибокабель для использования на жестких заграждениях (гофролист, деревянные заграждения, нажимной козырек, жесткие сварные решетки) и гибких заграждениях, в составе извещателей «Гюрза-035ПЗ», «Гюрза-070ПЗ» | руб./м | 140
| ЧЭ 5П (ТППэп 5х2х0,4 SKICHEL) | Трибокабель для использования на гибких заграждениях (сетки, спирали, колючая проволока, АКЛ, гибкие решетки и т.п.) в составе извещателей «Гюрза-035ПЗ», «Гюрза-070ПЗ» | руб./м | 88
| ЧЭ 5П(С) (ТППШнг(С) 5х2х0,4 SKICHEL) | Трибокабель для оборудования периметровых ограждений, расположенных во взрывоопасных зонах для извещателя «Гюрза-035ПЗВ» | руб./м | 163
| ЧЭ для Гюрза-038ПЗ | Система кабелей (трибокабель + виброкабель): трибокабель – Чувствительный элемент 10П (кабель ТППэп 10х2х0,32-315 SKICHEL или ТППэп 10х2х0,4 SKICHEL) + виброкабель – кабель КТВУ-М) | руб./м | 750
| ЧЭ КТВУ-М (виброкабель, SKICHEL) | Чувствительный элемент (виброкабель) для извещателя «Гюрза-048ПЗ»(«Гюрза-038ПЗ») | руб./м | 638
2.8 | Специальные и дополнительные устройства
| ST-SA002BD-BR | Кронштейн для лучевого активного инфракрасного датчика, пластик, комплект 2 шт, длина 25 см. | руб./шт | 876
| ST-SA002BD-I | Вставка I типа для кронштейна ST-SA002BD-BR, комплект 2 шт, длина 7 см. | руб./шт | 256
| Барьер-КР-Б (48 цепей, металл) | Распред.коробка на 48 цепи с гермовводами, под винт, металл., IP55, t-раб -50...+65С, 235х162х85мм | руб./шт | 5100
| Барьер-КР-Б (48 цепей, пластик) | Распред.коробка на 48 цепей с гермовводами, под винт, пластик., IP55, Траб -50...+65С, 197х170х100 мм | руб./шт | 4100
| Барьер-КР-М (12 цепей, металл) | Распред.коробка на 12 цепей с гермовводами, под винт, металл., IP55, t-раб -50...+65С, 235х162х85мм | руб./шт | 3700
| Барьер-КР-М (15 цепей, пластик) | Распред.коробка на 15 цепей с гермовводами, под винт, пластик., IP55, t-раб -50...+65С, 144х121х76мм | руб./шт | 2100
| БАРЬЕР-КР | Распределительная коробка, 26 пар, 6 вводов, пластиковый корпус, t-раб.-40...+65°С, 201х181х78 мм | руб./шт | 3100
| Барьер-КР (30 цепей, металл) | Распред.коробка на 30 цепей с гермовводами, под винт, металл., IP55, t-раб -50...+65С, 172х237х85 мм | руб./шт | 4000
| Барьер-КР (30 цепей, пластик) | Распред.коробка на 30 цепей с гермовводами, под винт, пластик., IP55, t-раб -50...+65С, 197х149х80мм | руб./шт | 3700
| Барьер-КР84 (84 цепи) | Распред.коробка на 84 цепи с гермовводами, под винт, пластик., IP55, t-раб -50...+65С, 240х220х90мм | руб./шт | 9400
| БАРЬЕР-КР-В (30 цепей, металл, с кнопкой НВС) | Распред.коробка на 30 цепей с гермовводами взрывозащищ.2ExicIIBT6Х, под винт, металл., IP55, t-раб -50...+65С, 235х162х85мм | руб./шт | 4700
| БГр-4 | Блок грозозащиты извещателей; U-огр.30…46 В; t-сраб.25 нс; IP54; t-раб.-40...+65°C; 190х120х80 мм | руб./шт | 6300
| К-02 | Кронштейн крепежно-юстировочный К-02 предназначен для монтажа МАГНИТОВ извещателей охранных ИО 102-53, датчиков положения магнитогерконовых взрывозащищённых ДПМГ-26Ех и датчиков положения магнитогерконовых взрывозащищённых ДПМГ-2 к подвижным поверхностям охраняемых конструкций. Сталь СТ-3, толщина 2 мм. | руб./шт | 588.3
| К-02 (нержавейка) | Кронштейн крепежно-юстировочный К-02 предназначен для монтажа МАГНИТОВ извещателей охранных ИО 102-53, датчиков положения магнитогерконовых взрывозащищённых ДПМГ-26Ех и датчиков положения магнитогерконовых взрывозащищённых ДПМГ-2 к подвижным поверхностям охраняемых конструкций. Нержавеющая сталь, толщина 2 мм | руб./шт | 1280.42
| К-03 | Кронштейн крепежно-юстировочный К-03 предназначен для монтажа ДАТЧИКОВ извещателей охранных ИО 102-53, датчиков положения магнитогерконовых взрывозащищённых ДПМГ-26Ех и датчиков положения магнитогерконовых взрывозащищённых ДПМГ-2 к неподвижным поверхностям охраняемых конструкций.. Сталь СТ-3, толщина 2 мм. | руб./шт | 622.91
| К-03 (нержавейка) | Кронштейн крепежно-юстировочный К-03 предназначен для монтажа ДАТЧИКОВ извещателей охранных ИО 102-53, датчиков положения магнитогерконовых взрывозащищённых ДПМГ-26Ех и датчиков положения магнитогерконовых взрывозащищённых ДПМГ-2 к неподвижным поверхностям охраняемых конструкций. Нержавеющая сталь, толщина 2 мм | руб./шт | 1315.03
NEW | КВ6-Л | Комплект для охраны лёгких распашных ворот шириной до 6 метров (из сетки рабица, 3D-решётки и т.п.); ЧЭ ТППэп-10П SKICHEL - 41 м. Для использования с извещателями Гюрза-035(070), Гюрза-1К(2К, 3К, 4К). | руб./компл | 23223
NEW | КВ6-О | Комплект для организации обхода ворот кабельными линиями под землёй. | руб./компл | 9000
NEW | КВ6-Т | Комплект для охраны тяжёлых распашных ворот шириной до 6 метров (из листового металла, кованных и т.п.); ЧЭ сенсор СПВ-1Г с узлом крепления. Для использования с извещателями Гюрза-035(050, 070), Гюрза-1К(2К, 3К, 4К). | руб./компл | 40063
| КВЗ-1/0,3 | Кронштейн L-образный для крепления блоков ПРИЗМА, габаритные размеры 0,2х0,3 м | руб./шт | 1230
| КВЗ-1/0,5 | Кронштейн L-образный для крепления блоков ПРИЗМА, габаритные размеры 0,2х0,5 м | руб./шт | 1345
| КВЗ-2Т | Кронштейн телескопический 0,5…1 м для крепления блока ПРИЗМА. | руб./шт | 3040
| КМЧ-1 | Комплект консоли (0,7 м) для закрепления проводов линейной части извещателя ПАРАЛЛЕЛЬ. Козырьковый вариант для стены. Стеклопластик. | руб./шт | 950
| КМЧ-1У | Кронштейн выносной к радиоволновых извещателей производства ЗАО "ЮМИРС", для крепления извещателей на круглой опоре в грунт или на заграждении. | руб./шт | 2600
| КМЧ-2 | Комплект консоли (0,7 м) для закрепления проводов линейной части извещателя ПАРАЛЛЕЛЬ. Козырьковый вариант для столбов или круглых опор. Стеклопластик. Стеклопластик. Упаковки по 50 штук (на 1 комплект извещателя "Параллель"). | руб./шт | 1350
| КМЧ-3 | Комплект консоли (1,2 м) для закрепления проводов линейной части извещателя ПАРАЛЛЕЛЬ. Козырьковый вариант для стены. Стеклопластик. Упаковки по 50 штук (на 1 комплект извещателя "Параллель"). | руб./шт | 1400
| КМЧ-4 | Комплект консоли (1,2 м) для закрепления проводов линейной части извещателя ПАРАЛЛЕЛЬ. Козырьковый вариант для столбов или круглых опор. Стеклопластик. | руб./шт | 1550
| КМЧ-5 | Комплект консоли (2,3 м), стационарный вариант с установкой в грунт, для создания рубежа охраны параллельно заграждению или без заграждения . Упаковки по 50 штук (на 1 комплект извещателя "Параллель"). | руб./шт | 2150
| КМЧ-КВ-100 | Комплект монтажных частей для крепления виброкабеля к бетонному заграждению на 100 метров ЧЭ. Используется с извещателем "Гюрза-048ПЗ". В комплекте: скоба Ø 10 мм - 300 шт, саморез 4,2х25 - 300 шт, дюбель тип К 6х25 - 300 шт. | руб./компл | 3350
| КМЧ-КТ-100 | Комплект монтажных частей для крепления трибокабеля к профлисту на 100 метров ЧЭ. Используется с извещателями "Гюрза-035ПЗ", "Гюрза-070ПЗ" и серии "К". В комплекте: скоба Ø 8 мм - 300 шт, заклёпка вытяжная 4х6 - 300 шт. | руб./компл | 3100
| КМЧ-СТ1 | Комплект монтажных частей извещателя «РЕЛЬЕФ» для крепления проводов линейной части к заграждению («козырек») или вдоль него («рубеж») состоит из стеклотекстолитового стержня длиной 0,9 м и металлического уголка | руб./шт | 550
| КМЧ-СТ2 | Комплект монтажных частей для крепления проводов линейной части извещателя РЕЛЬЕФ "приземным" типом, стеклотекстолитовый стержень длиной 1,8 м и метал.уголок | руб./шт | 1450
| КРМ | Распределительная коробка, 10 пар, 3 ввода, t-раб.-40...+65°С, 147х115х77 мм | руб./шт | 2350
NEW | Кронштейн-Б1 | Кронштейн крепления БОС извещателей Гюрза серий ПЗ, ПЗВ, П, ПЗР и исполнения 1 к круглым столбам 40...108 мм или квадратным столбам 40х40...100х100 мм. | руб./компл | 3700
| КСУМ2-20 | Коробка соединительная универсальная модернизированная, 2х20 контактов для трансляции, 2 набора зажимов для ветвлений на стандартные извещатели и 2 набора зажимов для подключения 2-х извещателей ПРИЗМА, IP65, t-раб. -50…+50°С, габаритные размеры 295х210х100 мм. Встроенная защита от перенапряжений и грозозащита. | руб./шт | 9770
| КСУМ2-40 | Коробка соединительная универсальная модернизированная, 4х20 контактов для трансляции, 2 набора зажимов для ветвлений на стандартные извещатели и 2 набора зажимов для подключения 2-х извещателей ПРИЗМА, IP65, t-раб. -50…+50°С, габаритные размеры 295х210х100 мм. Встроенная защита от перенапряжений и грозозащита. | руб./шт | 10620
| КСУМ2-60 | Коробка соединительная универсальная модернизированная, 6х20 контактов для трансляции, 2 набора зажимов для ветвлений на стандартные извещатели и 2 набора зажимов для подключения 2-х извещателей ПРИЗМА, IP65, t-раб. -50…+50°С, габаритные размеры 295х210х100 мм. Встроенная защита от перенапряжений и грозозащита. | руб./шт | 11460
| КСУМ-40 | Коробка соединительная универсальная модернизированная, 4х20 контактов для трансляции, 2 набора зажимов для ветвлений на стандартные извещатели, IP65, t-раб. -50…+50°С, габаритные размеры 295х210х100 мм. Встроенная защита от перенапряжений и грозозащита. | руб./шт | 8890
| КСУМ-60 | Коробка соединительная универсальная модернизированная, 6х20 контактов для трансляции, 2 набора зажимов для ветвлений на стандартные извещатели, IP65, t-раб. -50…+50°С, габаритные размеры 295х210х100 мм. Встроенная защита от перенапряжений и грозозащита. | руб./шт | 9730
| Муфта переходная (SKICHEL) | Муфта переходная для электрического соединения чувствительного элемента с линией подключения БОС, степень защиты IP55, габаритные размеры 150х28х28 мм | руб./шт | 2500
| Муфта соединительная (SKICHEL) | Муфта для соединения двух отдельных отрезков ЧЭ, степень защиты IP55, габаритные размеры 160х28х28 мм | руб./шт | 2500
| ОСТ-1/1 | Опора для крепления СТ1,1-а ,2, 3. Высота опоры 1,0 м | руб./шт | 1300
| Радий БП | Источник вторичного электропитания стабилизированный уличный, напряжение питания от сети переменного тока частотой 50 Гц 187...242 В, выходное напряжение постоянного тока 23...25 В, номинальный ток нагрузки 500 мА, t-раб.-40...+55°С, 187х191х112 мм | руб./шт | 12200
| СТ-1/1 | Стойка для установки блоков радиоволновых извещателей серии "Призма", встроенная соединительная коробка, высота 1 м | руб./шт | 4160
| СТ2 | Стойка для установки блоков радиоволновых извещателей серии "Призма", высота 0,8...1,4 м | руб./шт | 3320
| СТ3 | Стойка для установки блоков радиоволновых извещателей серии "Призма", выбираемая высота установки 0,8...1,4 м, шаг изменения высоты установки 50 мм | руб./шт | 3560
| УЗК-2/110 | Узел крепления блоков "ПРИЗМА" на столбах и трубах 50…110 мм | руб./шт | 1335
| УЗК-2/500 | Универсальный узел крепления блоков "ПРИЗМА" и "ИМПУЛЬС" на столбах и трубах 100…500 мм | руб./шт | 1620
| УЗК-22/110 | Узел крепления двух блоков "ПРИЗМА" смежных участков или одного блока совместно с КСУМ (БД-00, БМ-00, КСУМ1) на столбах или трубах 50…110 мм | руб./шт | 1880
| УЗК-3/110 | Узел крепления одного блока ПРИЗМА-3 на столбах или трубах 80…110 мм | руб./шт | 1480
| УЗК-3/80 | Узел крепления одного блока ПРИЗМА-3 на столбах или трубах квадратного сечения от 60х60 до 80х80 мм | руб./шт | 1930
| УЗК-КС110 | Узел крепления блоков "ПРИЗМА" на опорах 55…110 мм | руб./шт | 835
| УК-01П | Узел крепления верхнего провода чувствительного элемента извещателя на столбах и стволах деревьев, длина консоли 0,3 м, стеклопластик. | руб./шт | 635
| УК-032П/1,2 | Узел крепления верхнего и нижнего проводов чувствительного элемента вдоль плоскости заграждения, длина 1,2 м, стеклопластик. | руб./шт | 1570
| УК-032П/1,5 | Узел крепления верхнего и нижнего проводов чувствительного элемента вдоль плоскости заграждения, длина 1,5 м, стеклопластик. | руб./шт | 1570
| УК-03П/1,5 | Узел крепления верхнего провода чувствительного элемента вдоль плоскости заграждения, длина 1,5 м, стеклопластик. | руб./шт | 1540
| УК-04П-1 | Узел крепления проводов чувствительного элемента вдоль поверхности земли на высоте до 1,8 м. Облегченная вертикальная стойка сечением 10 х 15мм из стеклопластика. | руб./шт | 1520
| УК-04П-2 | Узел крепления проводов чувствительного элемента вдоль поверхности земли на высоте до 1,8 м. Усиленная вертикальная стойка сечением 20 х 25мм из стеклопластика. | руб./шт | 3090
| УК-05П | Узел крепления двух верхних проводов чувствительного элемента над поверхностью земли (на открытом участке без заграждений или вдоль любых заграждений). Консоль длиной 1,5 м. | руб./шт | 4580
| УК-15П | Узел крепления двух верхних проводов чувствительного элемента над поверхностью земли с дополнительным отверстием для крепления лески, препятствующей посадке стай птиц. Консоль длиной 1,5 м. | руб./шт | 4600
| УКБ-1 | Узел для крепления передающего и приемного блоков извещателя "Импульс-мини 1Н" на консолях узлов крепления УК-01П, УК-02П, УК-03П/1.2, УК-03П/1.5 (под углом <>0° или 90° ) | руб./шт | 440
| УКБ-2 | Узел для крепления передающего или приемного блока непосредственно на стену или заграждение. | руб./шт | 680
| УКБ-3 | Узел для крепления передающего или приемного блока извещателя "Импульс-мини 1Н" на консолях УК-03П или опорах узлов крепления УК-04П. | руб./шт | 650
| УК-СТ1 | Узел крепления приемного и/или передающего блоков ПРИЗМА на стойке СТ1,1-а, 2. | руб./шт | 1420
| УК-СТ3 | Узел крепления одного блока извещателя ПРИЗМА на стойке СТ3. | руб./шт | 575
3 | Извещатели пожарные
3.1 | Извещатели тепловые максимальные
| ИП 101 Азимут ОП | Извещатель пожарный тепловой общепромышленный укороченный, максимальный, t-сраб.64...76°С; 84...100°С, 99...115°С (задается), U-шс 6...27В, I-потр. 35 мкА, IP67, t-раб.-60...+85°С, пластик, два кабел. ввода под кабель 6...10 мм | руб./шт | 5632
| ИП 101-10МТ/Ш-A1, IP30 | Тепловой максимальный с индикатором, 2-х провод., t-сраб.+54...+65°С, U-шс 8…30В, I-потр. 100 мкА, IP30, t-раб.-50...+125°С, D90х45мм | руб./шт | 1476
| ИП 101-10МТ/Ш-A1, IP54 | Тепловой максимальный с индикатором, 2-х провод., t-сраб.+54...+65°С, U-шс 8…30В, I-потр. 100 мкА, IP54, t-раб.-50...+125°С, 122х120х67мм | руб./шт | 1664.4
| ИП 101-10МТ/Ш-A2, IP30 | Тепловой максимальный с индикатором, 2-х провод., t-сраб.+54...+70°С, U-шс 8…30В, I-потр. 100 мкА, IP30, t-раб.-50...+125°С, D90х45мм | руб./шт | 1476
| ИП 101-10МТ/Ш-A2, IP54 | Тепловой максимальный с индикатором, 2-х провод., t-сраб.+54...+70°С, U-шс 8…30В, I-потр. 100 мкА, IP54, t-раб.-50...+125°С, 122х120х67мм | руб./шт | 1664.4
| ИП 101-10МТ/Ш-A3, IP30 | Тепловой максимальный с индикатором, 2-х провод., t-сраб.+64...+76°С, U-шс 8…30В, I-потр. 100 мкА, IP30, t-раб.-50...+125°С, D90х45мм | руб./шт | 1476
| ИП 101-10МТ/Ш-A3, IP54 | Тепловой максимальный с индикатором, 2-х провод., t-сраб.+64...+76°С, U-шс 8…30В, I-потр. 100 мкА, IP54, t-раб.-50...+125°С, 122х120х67мм | руб./шт | 1664.4
| ИП 101-10МТ/Ш-B, IP30 | Тепловой максимальный с индикатором, 2-х провод., t-сраб.+69...+85°С, U-шс 8…30В, I-потр. 100 мкА, IP30, t-раб.-50...+125°С, D90х45мм | руб./шт | 1476
| ИП 101-10МТ/Ш-B, IP54 | Тепловой максимальный с индикатором, 2-х провод., t-сраб.+69...+85°С, U-шс 8…30В, I-потр. 100 мкА, IP54, t-раб.-50...+125°С, 122х120х67мм | руб./шт | 1664.4
| ИП 101-10МТ/Ш-C, IP30 | Тепловой максимальный с индикатором, 2-х провод., t-сраб.+84...+100°С, U-шс 8…30В, I-потр. 100 мкА, IP30, t-раб.-50...+125°С, D90х45мм | руб./шт | 1519.2
| ИП 101-10МТ/Ш-C, IP54 | Тепловой максимальный с индикатором, 2-х провод., t-сраб.+84...+100°С, U-шс 8…30В, I-потр. 100 мкА, IP54, t-раб.-50...+125°С, 122х120х67мм | руб./шт | 1725.6
| ИП 101-10МТ/Ш-D, IP30 | Тепловой максимальный с индикатором, 2-х провод., t-сраб.+99...+115°С, U-шс 8…30В, I-потр. 100 мкА, IP30, t-раб.-50...+125°С, D90х45мм | руб./шт | 1519.2
| ИП 101-10МТ/Ш-D, IP54 | Тепловой максимальный с индикатором, 2-х провод., t-сраб.+99...+115°С, U-шс 8…30В, I-потр. 100 мкА, IP54, t-раб.-50...+125°С, 122х120х67мм | руб./шт | 1725.6
| ИП 101-10МТ/Ш-E, IP30 | Тепловой максимальный с индикатором, 2-х провод., t-сраб.+114...+130°С, U-шс 8…30В, I-потр. 100 мкА, IP30, t-раб.-50...+125°С, D90х45мм | руб./шт | 1519.2
| ИП 101-10МТ/Ш-E, IP54 | Тепловой максимальный с индикатором, 2-х провод., t-сраб.+114...+130°С, U-шс 8…30В, I-потр. 100 мкА, IP54, t-раб.-50...+125°С, 122х120х67мм | руб./шт | 1725.6
| ИП 101-1А-А1 | Тепловой максимальный с внутренним индикатором, 2-х провод., t-сраб.+54...+65°С, U-шс 10...25В, I-потр. 60 мкА, IP30, t-раб.-30...+76С, D62х34мм | руб./шт | 300
| ИП 101-1А-А3 | Тепловой максимальный с внутренним индикатором, 2-х провод., t-сраб.+64...+76°С, U-шс 10...25В, I-потр. 60 мкА, IP30, t-раб.-30...+76С, D62х34мм | руб./шт | 300
| ИП 103-10-(А1) | Тепловой максимальный с индикатором, 2-х провод., t-сраб.+54...+65°С, U-шс 10...30В, I-потр. 30 мкА, IP65, D70х27мм, без УС-4-Ех | руб./шт | 593.85
| ИП 103-10-(А3) | Тепловой максимальный с индикатором, 2-х провод., t-сраб.+64...+76°С, U-шс 10...30В, I-потр. 30 мкА, IP65, D70х27мм, без УС-4-Ех | руб./шт | 593.85
| ИП 103-5/1С-А3 • (светодиод) (н.з.) | Тепловой максимальный с индикатором, Н.З., t-сраб.64...76°С, U-коммут.30В, I-коммут.30мА, IP10, t-раб.-50...+60С, D60х33мм | руб./шт | 127
| ИП 103-5/1-G • (н.з.) | Тепловой максимальный, нормально замкнутые контакты, температура срабатывания 144...160 °С, коммутируемое напряжение 30 В, коммутируемый ток 30 мА, IP10, диапазон рабочих температур от -50°С, габаритные размеры 60х35мм | руб./шт | 382
| ИП 103-5/1-G •• (н.р.) | Тепловой максимальный, нормально разомкнутые контакты, температура срабатывания 144...160 °С, коммутируемое напряжение 30 В, коммутируемый ток 30 мА, IP10, диапазон рабочих температур от -50°С, габаритные размеры 60х35мм | руб./шт | 397
| ИП 103-5/1-А3 (с платой) | Тепловой максимальный, индикация дежурного режима, Н.Р., t-сраб.64...76°С, U-шс.30В, I-деж.25мкА, IP20, t-раб.-40...+76С, D60х33мм | руб./шт | 239
| ИП 101-5/1-А3 (с платой) | Тепловой максимальный, индикация дежурного режима, Н.Р., t-сраб.64...76°С, U-шс.30В, I-деж.25мкА, IP20, t-раб.-40...+76С, D60х33мм | руб./шт | 239
| ИП 103-5/1-А3 • (н.з.) | Тепловой максимальный, Н.З., t-сраб.64...76°С, U-коммут.30В, I-коммут.30мА, IP10, t-раб.-50...+60С, D60х33мм | руб./шт | 97
| ИП 103-5/1-А3 •• (н.р.) | Тепловой максимальный, Н.Р., t-сраб.64...76°С, U-коммут.30В, I-коммут.30мА, IP10, t-раб.-50...+60С, D60х33мм | руб./шт | 121
| ИП 101-5/1-В (с платой) | Тепловой максимальный, индикация дежурного режима, Н.Р., t-сраб.69...85°С, U-шс.30В, I-деж.25мкА, IP20, t-раб.-40...+85С, D60х33мм | руб./шт | 239
| ИП 103-5/1-В •• (н.р.) | Тепловой максимальный, нормально разомкнутые контакты, температура срабатывания 68…85°С, коммутируемое напряжение 30 В, коммутируемый ток 30 мА, IP10, диапазон рабочих температур от -50°С, габаритные размеры 60х33мм | руб./шт | 132
| ИП 103-5/1-В • (н.з.) | Тепловой максимальный, Н.З., t-сраб.69...85°С, U-коммут.30В, I-коммут.30мА, IP10, t-раб.-50...+65С, D60х33мм | руб./шт | 111
| ИП 103-5/1-Е • (н.з.) | Тепловой максимальный, нормально замкнутые контакты, температура срабатывания 114...130°C, коммутируемое напряжение 30 В, коммутируемый ток 30 мА, IP10, диапазон рабочих температур от -50°C, габаритные размеры 60х33мм | руб./шт | 355
| ИП 103-5/1-Е •• (н.р.) | Тепловой максимальный, нормально разомкнутые контакты, температура срабатывания 114...130 °С, коммутируемое напряжение 30 В, коммутируемый ток 30 мА, IP10, диапазон рабочих температур от -50°С, габаритные размеры 60х33мм | руб./шт | 370
| ИП 103-5/1С-А3 •• (светодиод) (н.р.) | Тепловой максимальный с индикатором, Н.Р., t-сраб.64...76°С, U-коммут.30В, I-коммут.30мА, IP10, t-раб. от-50°С, D60х35мм | руб./шт | 147
| ИП 103-5/1С-В •• (светодиод) (н.р.) | Тепловой максимальный с индикатором, Н.Р., t-сраб.69...85°С, U-коммут.30В, I-коммут.30мА, IP10, t-раб. от-50°С, D60х35мм | руб./шт | 163
| ИП 103-5/1С-В • (светодиод) (н.з.) | Тепловой максимальный с индикатором, Н.З., t-сраб.69...85°С, U-коммут.30В, I-коммут.30мА, IP10, t-раб.-50...+65С, D60х33мм (спец.заказ) | руб./шт | 141
| ИП 101-5/2-А1 (с платой) | Тепловой максимальный, индикация дежурного режима, Н.Р., t-сраб.54...65°С, U-шс.30В, I-деж.25мкА, IP20, t-раб.-40...+65С, D60х33мм | руб./шт | 239
| ИП 103-5/2-А1 •• (н.р.) | Тепловой максимальный, Н.Р., t-сраб.54...65°С, U-коммут.30В, I-коммут.30мА, IP10, t-раб. от-50°С, D60х33мм | руб./шт | 121
| ИП 103-5/2-А1 • (н.з.) | Тепловой максимальный, Н.З., t-сраб.54...65°С, U-коммут.30В, I-коммут.30мА, IP10, t-раб.-50...+50С, D60х33мм | руб./шт | 97
| ИП 103-5/2С-А1 • (светодиод) (н.з.) | Тепловой максимальный с индикатором, Н.З., t-сраб.54...65°С, U-коммут.30В, I-коммут.30мА, IP10, t-раб.-50...+50С, D60х33мм | руб./шт | 127
| ИП 103-5/2С-А1 •• (светодиод) (н.р.) | Тепловой максимальный с индикацией тревожного режима, нормально разомкнутые контакты, температура срабатывания 54…65°С, коммутируемое напряжение 30 В, коммутируемый ток 30 мА, IP10, диапазон рабочих температур -50…+43°С, габаритные размеры 60х33мм | руб./шт | 147
| ИП 101-5/4-А1 (с платой) | Тепловой максимальный, индикация дежурного режима, Н.Р., t-сраб.54...65°С, U-шс.30В, I-деж.25мкА, IP20, t-раб.-40...+65С, D80х33мм | руб./шт | 265
| ИП 103-5/4-А1 • (н.з.) | Тепловой максимальный, Н.З., t-сраб.54…65°С, U-коммут.30В, I-коммут.30мА, IP20, t-раб. от-50°С, D90х33мм, | руб./шт | 176
| ИП 103-5/4-А1 •• (н.р.) | Тепловой максимальный, Н.Р., t-сраб.54…65°С, U-коммут.30В, I-коммут.30мА, IP20, t-раб. от-50°С, D90х33мм | руб./шт | 191
| ИП 101-5/4-А3 (с платой) | Тепловой максимальный, индикация дежурного режима, Н.Р., t-сраб.64...76°С, U-шс.30В, I-деж.25мкА, IP20, t-раб.-40...+76С, D80х33мм | руб./шт | 265
| ИП 103-5/4-А3 • (н.з.) | Тепловой максимальный, Н.З., t-сраб.64...76°С, U-коммут.30В, I-коммут.30мА, IP20, t-раб.-50...+60°С, D90х33мм, декоративный корпус | руб./шт | 176
| ИП 103-5/4-А3 •• (н.р.) | Тепловой максимальный, Н.Р., t-сраб.64...76°С, U-коммут.30В, I-коммут.30мА, IP20, t-раб.-50...+60°С, D90х33мм, декоративный корпус | руб./шт | 191
| ИП 101-5/4-В (с платой) | Тепловой максимальный, индикация дежурного режима, Н.Р., t-сраб.69...85°С, U-шс.30В, I-деж.25мкА, IP20, t-раб.-40...+85С, D80х33мм | руб./шт | 265
| ИП 103-5/4-В • (н.з.) | Тепловой максимальный, Н.З., t-сраб.69…85°С, U-коммут.30В, I-коммут.30мА, IP20, t-раб. от-50°С, D90х33мм | руб./шт | 170
| ИП 103-5/4-В •• (н.р.) | Тепловой максимальный, Н.Р., t-сраб.69…85°С, U-коммут.30В, I-коммут.30мА, IP20, t-раб. от-50°С, D90х33мм | руб./шт | 181
| ИП 103-5/4С-А1 • (светодиод) (н.з.) | Тепловой максимальный с индикатором, Н.З., t-сраб.54…65°С, U-коммут.30В, I-коммут.30мА, IP20, t-раб. от-50°С, D90х33мм, | руб./шт | 212
| ИП 103-5/4С-А1 •• (светодиод) (н.р.) | Тепловой максимальный с индикатором, Н.Р., t-сраб.54…65°С, U-коммут.30В, I-коммут.30мА, IP20, t-раб. от-50°С, D90х33мм, | руб./шт | 235
| ИП 103-5/4С-А3 • (светодиод) (н.з.) | Тепловой максимальный с индикатором, Н.З., t-сраб.64...76°С, U-коммут.30В, I-коммут.30мА, IP20, t-раб.-50...+60°С, D90х33мм, декоративный корпус | руб./шт | 212
| ИП 103-5/4С-А3 •• (светодиод) (н.р.) | Тепловой максимальный с индикатором, Н.Р., t-сраб.64...76°С, U-коммут.30В, I-коммут.30мА, IP20, t-раб.-50...+60°С, D90х33мм, декоративный корпус | руб./шт | 235
| ИП 103-5/4С-В • (светодиод) (н.з.) | Тепловой максимальный с индикатором, Н.З., t-сраб.69…85°С, U-коммут.30В, I-коммут.30мА, IP20, t-раб. от-50°С, D90х33мм | руб./шт | 204
| ИП 103-5/4С-В •• (светодиод) (н.р.) | Тепловой максимальный с индикатором, Н.Р., t-сраб.69…85°С, U-коммут.30В, I-коммут.30мА, IP20, t-раб. от-50°С, D90х33мм | руб./шт | 219
| ИП 103-55-А1 | Тепловой максимальный с внутренним индикатором, 2-х провод., t-сраб.+54...+65°С, U-шс 9...30В, I-потр. 30 мкА, IP20, t-раб.-40...+50°С, D58х37мм | руб./шт | 276.85
| ИП 103-55-А3 | Тепловой максимальный с внутренним индикатором, 2-х провод., t-сраб.+64...+76°С, U-шс 9...30В, I-потр. 30 мкА, IP20, t-раб.-40...+60°С, D58х37мм | руб./шт | 276.85
| ИП 103-55-В | Тепловой максимальный с внутренним индикатором, 2-х провод., t-сраб.+69...+85°С, U-шс 9...30В, I-потр. 30 мкА, IP20, t-раб.-40...+65°С, D58х37мм | руб./шт | 276.85
| ИП 103-55-С | Тепловой максимальный с внутренним индикатором, 2-х провод., t-сраб.+84...+100°С, U-шс 9...30В, I-потр. 30 мкА, IP20, t-раб.-40...+80°С, D58х37мм | руб./шт | 276.85
| ИП 105-1-А3 | Тепловой максимальный с индикатором, 2-х провод., t-сраб. 64...76°С, U-шс 10...30В, I-потр. 30мкА, IP20, t-раб.-40...+60°С, D98х52мм | руб./шт | 555.78
| ИП 105-1-D "Сауна" | Тепловой максимальный, Н.З., t-сраб. 99...115°С, U-коммут.10...30В, I-коммут. 0,001...0,05А, IP20, t-раб.-40...+95°С, D98х23мм | руб./шт | 921
| ИП 105-1 G "Сауна-150" | Тепловой максимальный, Н.З., t-сраб. 144...160°С, U-коммут.10...30В, I-коммут. 0,001...0,05А, IP20, t-раб.-40...+140°С, D98х23мм | руб./шт | 1604
| ИП 105-1-50 без ИВС | Тепловой максимальный, н.з., t-сраб. 48...52°С, U-коммут.10...30В, I-коммут. 0,001...0,05А, IP20, t-раб.-40...+40°С, без выносного индикатора, 98х23мм | руб./шт | 486.2
| ИП 105-1-50 с ИВС | Тепловой максимальный, н.з., t-сраб. 48...52°С, U-коммут.10...30В, I-коммут. 0,001...0,05А, IP20, t-раб.-40...+40°С, с выносным индикатором, 98х23мм | руб./шт | 546.26
| ИП 105-1-А1 | Тепловой максимальный с индикатором, 2-х провод., t-сраб. 54…65°С, U-шс 10...30В, I-потр. 30мкА, IP20, t-раб.-40...+60°С, D98х52мм | руб./шт | 555.78
| ИП 114-50-50 • | Извещатель пожарный тепловой точечный максимальный, НЗ; t-сраб.46…52°С; IP20, 57х36 мм | руб./шт | 153.84
| ИП 114-50-50 •• | Извещатель пожарный тепловой точечный максимальный, НР; t-сраб.46…52°С; IP20, 57х36 мм | руб./шт | 215.77
| ИП 114-50-A1 • | Извещатель пожарный тепловой точечный максимальный, НЗ; t-сраб.54...65°С; IP20, 57х36 мм | руб./шт | 120
| ИП 114-50-A1 •• | Извещатель пожарный тепловой точечный максимальный, НР; t-сраб.54...65°С; IP20, 57х36 мм | руб./шт | 163.86
| ИП 114-50-A2• | Извещатель пожарный тепловой точечный максимальный, НЗ; t-сраб.54...70°С; IP20, 57х36 мм | руб./шт | 120
| ИП 114-50-A2•• | Извещатель пожарный тепловой точечный максимальный, НР; t-сраб.54...70°С; IP20, 57х36 мм | руб./шт | 163.86
| ИП 114-50-A3• | Извещатель пожарный тепловой точечный максимальный, НЗ; t-сраб.64...76°С; IP20, 57х36 мм | руб./шт | 92.8
| ИП 114-50-A3•• | Извещатель пожарный тепловой точечный максимальный, НР; t-сраб.64...76°С; IP20, 57х36 мм | руб./шт | 118
| ИП 114-50-B• | Извещатель пожарный тепловой точечный максимальный, НЗ; t-сраб.69...85°С; IP20, 57х36 мм | руб./шт | 140
| ИП 114-50-B•• | Извещатель пожарный тепловой точечный максимальный, НР; t-сраб.69...85°С; IP20, 57х36 мм | руб./шт | 163.86
| ИП 114-50-C• | Извещатель пожарный тепловой точечный максимальный, НЗ; t-сраб.84...100°С; IP20, 57х36 мм | руб./шт | 347.8
| ИП 114-50-C•• | Извещатель пожарный тепловой точечный максимальный, НР; t-сраб.84...100°С; IP20, 57х36 мм | руб./шт | 385
| ИП 114-50-D• | Извещатель пожарный тепловой точечный максимальный, НЗ; t-сраб.99...115°С; IP20, 57х36 мм | руб./шт | 347.82
| ИП 114-50-D•• | Извещатель пожарный тепловой точечный максимальный, НР; t-сраб.99...115°С; IP20, 57х36 мм | руб./шт | 385
| ИП 114-50-E• | Извещатель пожарный тепловой точечный максимальный, НЗ; t-сраб.114...130°С; IP20, 57х36 мм | руб./шт | 565.8
| ИП 114-50-E•• | Извещатель пожарный тепловой точечный максимальный, НР; t-сраб.114...130°С; IP20, 57х36 мм | руб./шт | 600.4
| ИП 114-50-F• | Извещатель пожарный тепловой точечный максимальный, НЗ; t-сраб.129...145°С; IP20, 57х36 мм | руб./шт | 660
| ИП 114-50-F•• | Извещатель пожарный тепловой точечный максимальный, НР; t-сраб.129...145°С; IP20, 57х36 мм | руб./шт | 683.47
| ИП 114-50-G• | Извещатель пожарный тепловой точечный максимальный, НЗ; t-сраб.144...160°С; IP20, 57х36 мм | руб./шт | 621.18
| ИП 114-50-G•• | Извещатель пожарный тепловой точечный максимальный, НР; t-сраб.144...160°С; IP20, 57х36 мм | руб./шт | 657.5
| ИП 114-5-А2 | Тепловой максимальный, Н.З., t-сраб.62°С, U-коммут.0,5...30В, I-коммут.1...150мА, IP22, t-раб.-40...+50°С, D56х39мм | руб./шт | 144.63
| ИП 114-5-А3 | Тепловой максимальный, Н.З., t-сраб.70°С, U-коммут.0,5...30В, I-коммут.1...150мА, IP22, t-раб.-40...+50°С, D56х39мм | руб./шт | 134.61
3.2 | Извещатели тепловые максимально-дифференциальные
| Аврора-ТН (ИП 101-78-А1) без базы | Тепловой максимально-дифференциальный без базы с индикатором, t-сраб. 54...65°С, Δt=5°С/мин., U-шс.10...30В, I-деж.75мкА, IP23, t-раб.-40...+70°С, D107х47мм | руб./шт | 2005.2
| ИП 101-10М/Ш-A1R, IP30 | Тепловой максимально-дифференциальный с индикатором, 2-х проводный, t-сраб.54…65°С, Δt=5°C/мин, U-шс.8…30В, I-деж.100мкА, IP30, t-раб.-50...+125°С, D90х45мм. | руб./шт | 1476
| ИП 101-10М/Ш-A1R, IP54 | Тепловой максимально-дифференциальный с индикатором, 2-х проводный, t-сраб.54…65°С, Δt=5°C/мин, U-шс.8…30В, I-деж.100мкА, IP54, t-раб.-50...+125°С, 122х120х67мм. | руб./шт | 1664.4
| ИП 101-10М/Ш-A2R, IP30 | Тепловой максимально-дифференциальный с индикатором, 2-х проводный, t-сраб.54…70°С, Δt=5°C/мин, U-шс.8…30В, I-деж.100мкА, IP30, t-раб.-50...+125°С, D90х45мм. | руб./шт | 1476
| ИП 101-10М/Ш-A2R, IP54 | Тепловой максимально-дифференциальный с индикатором, 2-х проводный, t-сраб.54…70°С, Δt=5°C/мин, U-шс.8…30В, I-деж.100мкА, IP54, t-раб.-50...+125°С, 122х120х67мм. | руб./шт | 1664.4
| ИП 101-10М/Ш-A3R, IP30 | Тепловой максимально-дифференциальный с индикатором, 2-х проводный, t-сраб.64…76°С, Δt=5°C/мин, U-шс.8…30В, I-деж.100мкА, IP30, t-раб.-50...+125°С, D90х45мм. | руб./шт | 1476
| ИП 101-10М/Ш-A3R, IP54 | Тепловой максимально-дифференциальный с индикатором, 2-х проводный, t-сраб.64…76°С, Δt=5°C/мин, U-шс.8…30В, I-деж.100мкА, IP54, t-раб.-50...+125°С, 122х120х67мм. | руб./шт | 1664.4
| ИП 101-10М/Ш-BR, IP30 | Тепловой максимально-дифференциальный с индикатором, 2-х проводный, t-сраб.69…85°С, Δt=5°C/мин, U-шс.8…30В, I-деж.100мкА, IP30, t-раб.-50...+125°С, D90х45мм. | руб./шт | 1476
| ИП 101-10М/Ш-BR, IP54 | Тепловой максимально-дифференциальный с индикатором, 2-х проводный, t-сраб.69…85°С, Δt=5°C/мин, U-шс.8…30В, I-деж.100мкА, IP54, t-раб.-50...+125°С, 122х120х67мм. | руб./шт | 1664.4
| ИП 101-10М/Ш-CR, IP30 | Тепловой максимально-дифференциальный с индикатором, 2-х проводный, t-сраб.84…100°С, Δt=5°C/мин, U-шс.8…30В, I-деж.100мкА, IP30, t-раб.-50...+125°С, D90х45мм. | руб./шт | 1519.2
| ИП 101-10М/Ш-CR, IP54 | Тепловой максимально-дифференциальный с индикатором, 2-х проводный, t-сраб.84…100°С, Δt=5°C/мин, U-шс.8…30В, I-деж.100мкА, IP54, t-раб.-50...+125°С, 122х120х67мм. | руб./шт | 1725.6
| ИП 101-10М/Ш-DR, IP30 | Тепловой максимально-дифференциальный с индикатором, 2-х проводный, t-сраб.99…115°С, Δt=5°C/мин, U-шс.8…30В, I-деж.100мкА, IP30, t-раб.-50...+125°С, D90х45мм. | руб./шт | 1519.2
| ИП 101-10М/Ш-DR, IP54 | Тепловой максимально-дифференциальный с индикатором, 2-х проводный, t-сраб.99…115°С, Δt=5°C/мин, U-шс.8…30В, I-деж.100мкА, IP54, t-раб.-50...+125°С, 122х120х67мм. | руб./шт | 1725.6
| ИП 101-10М/Ш-ER, IP30 | Тепловой максимально-дифференциальный с индикатором, 2-х проводный, t-сраб.114…130°С, Δt=5°C/мин, U-шс.8…30В, I-деж.100мкА, IP30, t-раб.-50...+125°С, D90х45мм. | руб./шт | 1519.2
| ИП 101-10М/Ш-ER, IP54 | Тепловой максимально-дифференциальный с индикатором, 2-х проводный, t-сраб.114…130°С, Δt=5°C/мин, U-шс.8…30В, I-деж.100мкА, IP54, t-раб.-50...+125°С, 122х120х67мм. | руб./шт | 1725.6
| ИП 101-18 A2R1 (МАК-ДМ) исп.01 | Тепловой максимально-дифференциальный с индикатором, 2-х проводный, t-сраб. 54...70°С, Δt=5°C/мин, U-шс.10...24В, I-деж.60мкА, IP44, t-раб.-30...+60°С, D70х45мм. | руб./шт | 998.4
| ИП 101-3А-А3R | Тепловой максимально-дифференциальный с внутренним индикатором, 2-х проводный, t-сраб.70°С, Δt=5°C/мин, U-шс.10...25В, I-деж.60мкА, IP30, t-раб.-30...+76°С, D62х34мм. | руб./шт | 360
| ИП 115-1-A1R1 "Макс", IP20 | ИП тепловой, макс.-диф., 2-х провод., t-сраб.54...65С, U-пит.10...30В, I-потр.300мкА, индикация дежурного режима, t-раб.-30...+55С, 100х36мм. | руб./шт | 850.21
| ИП 115-1-CR1 (IP44) «Макс» | Тепловой, максимально-дифференциальный, t-сраб.84…100°С (C); U-шс.10...30 В, I-потр.300 мкА; IP44, t-раб.-30...+55°С, 100х36 мм | руб./шт | 1519.84
| ИП 115-1-А1R1 (IP44) «Макс» | Тепловой, максимально-дифференциальный, t-сраб.54...65°С (А1); U-шс.10...30 В, I-потр.300 мкА; IP44, t-раб.-30...+55°С, 100х36 мм | руб./шт | 1266.58
| ИП 115-1-А3R1 (IP44) «Макс» | Тепловой, максимально-дифференциальный, t-сраб.64…76°С (А3); U-шс.10...30 В, I-потр.300 мкА; IP44, t-раб.-30...+55°С, 100х36 мм | руб./шт | 1266.58
| Розетка е Ф7.800.090, IP54 | Розетка для обеспечения класса защиты IP54 извещателей серии ИП 101-10 | руб./шт | 216.41
3.3 | Линейный тепловой извещатель (термокабель)
| ИПЛТ 68/155 EPC | Извещатель пожарный тепловой линейный, T-сраб.68°С (А3), t-раб.-40…+46°С, D-внеш.4 мм, красного цвета, поливинилхлорид | руб./м | 370
| ИПЛТ 88/190 EPC | Извещатель пожарный тепловой линейный, T-сраб.88°С (С), t-раб.-40…+66°С, D-внеш.4 мм, белого цвета, поливинилхлорид | руб./м | 370
| ИПЛТ 105/220 EPC | Извещатель пожарный тепловой линейный, T-сраб.105°С (D), t-раб.-40…+79°С, D-внеш.4 мм, серого цвета, поливинилхлорид | руб./м | 370
| ИПЛТ 138/280 EPC | Извещатель пожарный тепловой линейный, T-сраб.138°С (F), t-раб.-40…+93°С, D-внеш.4 мм, синего цвета, поливинилхлорид | руб./м | 410
| ИПЛТ 180/356 EPC | Извещатель пожарный тепловой линейный, T-сраб.180°С (H), t-раб.-40…+105°С, D-внеш.4 мм, голубого цвета, поливинилхлорид | руб./м | 410
| ИПЛТ 68/155 XCR | Извещатель пожарный тепловой линейный, T-сраб.68°С (А3), t-раб.-60…+46°С, D-внеш.4 мм, красного цвета, фторполимер | руб./м | 475
| ИПЛТ 88/190 XCR | Извещатель пожарный тепловой линейный, T-сраб.88°С (С), t-раб.-60…+66°С, D-внеш.4 мм, белого цвета, фторполимер | руб./м | 475
| ИПЛТ 105/220 XCR | Извещатель пожарный тепловой линейный, T-сраб.105°С (D), t-раб.-60…+79°С, D-внеш.4 мм, серого цвета, фторполимер | руб./м | 475
| ИПЛТ 138/280 XCR | Извещатель пожарный тепловой линейный, T-сраб.138°С (F), t-раб.-60…+93°С, D-внеш.4 мм, синего цвета, фторполимер | руб./м | 510
| ИПЛТ 180/356 XCR | Извещатель пожарный тепловой линейный, T-сраб.180°С (H), t-раб.-60…+121°С, D-внеш.4 мм, зеленого цвета, фторполимер | руб./м | 510
| ИП104 "Гранат - термокабель" GTSW-68 | Извещатель тепловой линейный (термокабель) общего назначения, t-сраб.68°C (А3), t-раб.-55...+45°C | руб./м | 387.6
| ИП104 "Гранат - термокабель" GTSW-68-СР | Извещатель тепловой линейный (термокабель) огнестойкий, t-сраб.68°C (А3), t-раб.-55...+45°C, оболочка из полипропилена устойч.к химикатам | руб./м | 489.6
| ИП104 "Гранат - термокабель" GTSW-88 | Извещатель тепловой линейный (термокабель) общего назначения, t-сраб.88°C (А3), t-раб.-55...+60°C | руб./м | 387.6
| ИП104 "Гранат - термокабель" GTSW-88-СР | Извещатель тепловой линейный (термокабель) огнестойкий, t-сраб.88°C (С), t-раб.-55...+60°C, оболочка из полипропилена устойч.к химикатам | руб./м | 489.6
| ИП104 "Гранат - термокабель" GTSW-105 | Извещатель тепловой линейный (термокабель) общего назначения, t-сраб.105°C (D), t-раб.-55...+75°C | руб./м | 387.6
| ИП104 "Гранат - термокабель" GTSW-105-СР | Извещатель тепловой линейный (термокабель) огнестойкий, t-сраб.105°C (D), t-раб.-55...+75°C, оболочка из полипропилена устойч.к химикатам | руб./м | 489.6
| ИП104 "Гранат - термокабель" GTSW-138 | Извещатель тепловой линейный (термокабель) общего назначения, tсраб.138°С(F), tраб.-55...+100°С | руб./м | 632.4
| ИП104 "Гранат - термокабель" GTSW-138-СР | Извещатель тепловой линейный (термокабель) огнестойкий, tсраб.138°С(F), tраб.-55...+100°С, оболочка из полипропилена устойч.к химикатам | руб./м | 714
| ИП104 "Гранат - термокабель" GTSW-180 | Извещатель тепловой линейный (термокабель) общего назначения, tсраб.180°С(H), tраб.-55...+130°С | руб./м | 632.4
| ИП104 "Гранат - термокабель" GTSW-180-СР | Извещатель тепловой линейный (термокабель) огнестойкий, tсраб.180°С(H), tраб.-55...+130°С, оболочка из полипропилена устойч.к химикатам | руб./м | 714
| МИП-1 | Контроль 1ШС термокабеля типа PHSC (Protectowire Inc.) или аналогов., информат.-3; перекл. выходы 48В/0,2А, U-пит 9...30В, IP65, t-раб.-40...+55°С, 220х125х55мм | руб./шт | 7920
| МИП-1-DIN | Контроль 1ШС термокабеля типа PHSC (Protectowire Inc.) или аналогов., информат.-3; перекл. выходы 48В/0,2А, U-пит 9...30В, IP20, t-раб.-40...+55°С, 55х100х65мм | руб./шт | 6624
| МИП-1-Eх | Контроль 1ШС термокабеля типа PHSC (Protectowire Inc.) или аналогов., информат.-3; перекл. выходы 48В/0,2А, [Exia]IIC, U-пит 9...30В, IP65, t-раб.-40...+55°С, 220х125х55мм | руб./шт | 16560
| МИП-1-Ex-DIN | Контроль 1ШС термокабеля типа PHSC (Protectowire Inc.) или аналогов., информат.-3; перекл. выходы 48В/0,2А, [Exia]IIC, U-пит 9...30В, IP20, t-раб.-40...+55°С, 55х100х65мм | руб./шт | 15408
| МИП-1И | Контроль 1ШС термокабеля типа PHSC (Protectowire Inc.) или аналогов., инд.расстояния, RS-485, информат.-3; перекл. выходы 48В/0,2А, U-пит 9...30В, IP65, t-раб.-40...+55°С, 220х125х55мм | руб./шт | 25920
| МИП-1И-Ex | Контроль 1ШС термокабеля типа PHSC (Protectowire Inc.) или аналогов., инд.расстояния, RS-485, информат.-3; перекл. выходы 48В/0,2А, [Exia]IIC, U-пит 9...30В, IP65, t-раб.-40...+55°С, 220х125х55мм | руб./шт | 40320
| МИП-2 | Контроль 2ШС термокабеля типа PHSC (Protectowire Inc.) или аналогов., информат.-3; перекл. выходы 48В/0,2А, U-пит 9...30В, IP65, t-раб.-40...+55°С, 220х125х55мм | руб./шт | 10440
| МИП-2-Ex | Контроль 2ШС термокабеля типа PHSC (Protectowire Inc.) или аналогов., информат.-3; перекл. выходы 48В/0,2А, [Exia]IIC, U-пит 9...30В, IP65, t-раб.-40...+55°С, 220х125х55мм | руб./шт | 24048
| МИП-2И | Контроль 2ШС термокабеля типа PHSC (Protectowire Inc.) или аналогов., инд.расстояния, RS-485, информат.-3; перекл. выходы 48В/0,2А, U-пит 9...30В, IP65, t-раб.-40...+55°С, 220х125х55мм | руб./шт | 37020
| МИП-2И-Ex | Контроль 2ШС термокабеля типа PHSC (Protectowire Inc.) или аналогов., инд.расстояния, RS-485, информат.-3; перекл. выходы 48В/0,2А, [Exia]IIC, U-пит 9...30В, IP65, t-раб.-40...+55°С, 220х125х55мм | руб./шт | 58320
| МИП-3 | Контроль 3ШС термокабеля типа PHSC (Protectowire Inc.) или аналогов., информат.-3; перекл. выходы 48В/0,2А, U-пит 9...30В, IP65, t-раб.-40...+55°С, 220х125х55мм | руб./шт | 12312
| МИП-3И | Контроль 3ШС термокабеля типа PHSC (Protectowire Inc.) или аналогов., инд.расстояния, RS-485, информат.-3; перекл. выходы 48В/0,2А, U-пит 9...30В, IP65, t-раб.-40...+55°С, 220х125х55мм | руб./шт | 41760
| МИП-3-Ex | Контроль 3ШС термокабеля типа PHSC (Protectowire Inc.) или аналогов., информат.-3; перекл. выходы 48В/0,2А, [Exia]IIC, U-пит 9...30В, IP65, t-раб.-40...+55°С, 220х125х55мм | руб./шт | 29664
| МИП-3И-Ex | Контроль 3ШС термокабеля типа PHSC (Protectowire Inc.) или аналогов., инд.расстояния, RS-485, информат.-3; перекл. выходы 48В/0,2А, [Exia]IIC, U-пит 9...30В, IP65, t-раб.-40...+55°С, 220х125х55мм | руб./шт | 67380
| ИП-104/ИПТЛ ProReact ПВХ ТН68 | Термокабель (чувствительный элемент), t-сраб.68°С, оболочка ПВХ, D-внеш.3,6 мм, вес 20 кг /км. Поставляется совместно с МИП2И "ТЕРМОКАБЕЛЬ". | руб./м | 410
| ИП-104/ИПТЛ ProReact ПВХ ТН78 | Термокабель (чувствительный элемент), t-сраб.78°С, оболочка ПВХ, D-внеш.3,6 мм, вес 20 кг /км. Поставляется совместно с МИП2И "ТЕРМОКАБЕЛЬ". | руб./м | 410
| ИП-104/ИПТЛ ProReact ПВХ ТН88 | Термокабель (чувствительный элемент), t-сраб.88°С, оболочка ПВХ, D-внеш.3,6 мм, вес 20 кг /км. Поставляется совместно с МИП2И "ТЕРМОКАБЕЛЬ". | руб./м | 410
| ИП-104/ИПТЛ ProReact ПВХ ТН105 | Термокабель (чувствительный элемент), t-сраб.105°С, оболочка ПВХ, D-внеш.3,6 мм, вес 20 кг /км. Поставляется совместно с МИП2И "ТЕРМОКАБЕЛЬ". | руб./м | 410
| ИП-104/ИПТЛ ProReact нейлон ТН68N | Термокабель (чувствительный элемент), t-сраб.68°С, оболочка нейлон, D-внеш.4,5 мм, вес 20 кг /км. Поставляется совместно с МИП2И "ТЕРМОКАБЕЛЬ". | руб./м | 477.88
| ИП-104/ИПТЛ ProReact нейлон ТН78N | Термокабель (чувствительный элемент), t-сраб.78°С, оболочка нейлон, D-внеш.4,5 мм, вес 20 кг /км. Поставляется совместно с МИП2И "ТЕРМОКАБЕЛЬ". | руб./м | 477.88
| ИП-104/ИПТЛ ProReact нейлон ТН88N | Термокабель (чувствительный элемент), t-сраб.88°С, оболочка нейлон, D-внеш.4,5 мм, вес 20 кг /км. Поставляется совместно с МИП2И "ТЕРМОКАБЕЛЬ". | руб./м | 477.88
| ИП-104/ИПТЛ ProReact нейлон ТН105N | Термокабель (чувствительный элемент), t-сраб.105°С, оболочка нейлон, D-внеш.4,5 мм, вес 20 кг /км. Поставляется совместно с МИП2И "ТЕРМОКАБЕЛЬ". | руб./м | 477.88
| ИП-104/ИПТЛ ProReact полипропилен ТН68РР | Термокабель (чувствительный элемент), t-сраб.68°С, оболочка полипропилен, D-внеш.4,4 мм, вес 25 кг /км. Поставляется совместно с МИП2И "ТЕРМОКАБЕЛЬ". | руб./м | 505.5
| ИП-104/ИПТЛ ProReact полипропилен ТН78РР | Термокабель (чувствительный элемент), t-сраб.78°С, оболочка полипропилен, D-внеш.4,4 мм, вес 25 кг /км. Поставляется совместно с МИП2И "ТЕРМОКАБЕЛЬ". | руб./м | 505.5
| ИП-104/ИПТЛ ProReact полипропилен ТН88РР | Термокабель (чувствительный элемент), t-сраб.88°С, оболочка полипропилен, D-внеш.4,4 мм, вес 25 кг /км. Поставляется совместно с МИП2И "ТЕРМОКАБЕЛЬ". | руб./м | 505.5
| ИП-104/ИПТЛ ProReact полипропилен ТН105РР | Термокабель (чувствительный элемент), t-сраб.105°С, оболочка полипропилен, D-внеш.4,4 мм, вес 25 кг /км. Поставляется совместно с МИП2И "ТЕРМОКАБЕЛЬ". | руб./м | 505.5
| ИП-104/ИПТЛ ProReact нейлон Iss ТН185 | Термокабель (чувствительный элемент), t-сраб.185°С, специальная стойкая к высоким температурам оплетка, D-внеш.3,6 мм, вес 23,5 кг /км. Поставляется совместно с МИП2И "ТЕРМОКАБЕЛЬ". | руб./м | 477.88
| ИП-104/ИПТЛ ProReact стальная оплетка ТН68 | Термокабель (чувствительный элемент), t-сраб.68°С, оболочка со стальной оплеткой, D-внеш.4,1 мм, вес 29,2 кг /км. Поставляется совместно с МИП2И "ТЕРМОКАБЕЛЬ". | руб./м | 694.46
| ИП-104/ИПТЛ ProReact стальная оплетка ТН78 | Термокабель (чувствительный элемент), t-сраб.78°С, оболочка со стальной оплеткой, D-внеш.4,1 мм, вес 29,2 кг /км. Поставляется совместно с МИП2И "ТЕРМОКАБЕЛЬ". | руб./м | 694.46
| ИП-104/ИПТЛ ProReact стальная оплетка ТН88 | Термокабель (чувствительный элемент), t-сраб.88°С, оболочка со стальной оплеткой, D-внеш.4,1 мм, вес 29,2 кг /км. Поставляется совместно с МИП2И "ТЕРМОКАБЕЛЬ". | руб./м | 694.46
| ИП-104/ИПТЛ ProReact стальная оплетка ТН105 | Термокабель (чувствительный элемент), t-сраб.105°С, оболочка со стальной оплеткой, D-внеш.4,1 мм, вес 29,2 кг /км. Поставляется совместно с МИП2И "ТЕРМОКАБЕЛЬ". | руб./м | 694.46
| ИП-104/ИПТЛ ProReact стальная оплетка ТН185 | Термокабель (чувствительный элемент), t-сраб.185°С, оболочка со стальной оплеткой, D-внеш.4,1 мм, вес 29,2 кг /км. Поставляется совместно с МИП2И "ТЕРМОКАБЕЛЬ". | руб./м | 694.46
| МИП2И "ТЕРМОКАБЕЛЬ" | Модуль интерфейсный пожарный (блок обработки) с ЖК-дисплеем, 2 ШС, U-пит.12...36 В, I-потр.40 мА (max), RS-485 Modbus RTU, 2 релейных выхода (220В/2А), IP65, t-раб.-20...+50°С, 180х120х60,5 мм. В комплекте поставки 3 муфты монтажных (уплотнитель). Поставляется совместно с ИП-104/ИПТЛ ProReact. | руб./шт | 29290
| ТН-1000 | Монтажная коробка | руб./шт | 2040
| PHSC-155-EPC | Термокабель в ПВХ-оболочке PHSC-***-EPC t-срабатывания 68С | руб./м | 415
| PHSC-190-EPC | Термокабель в ПВХ-оболочке PHSC-***-EPC t-срабатывания 88С | руб./м | 415
| PHSC-280-EPC | Термокабель в ПВХ-оболочке PHSC-***-EPC t-срабатывания 138С | руб./м | 415
| PHSC-155-XCR | Термокабель в специальной оболочке PHSC-***-XCR, огнестойкий уст.к ультрафиолету, t-срабатывания 68С | руб./м | 600
| PHSC-135-XLT | Температура срабатывания 57 гр. Сертифицирован UL и FM на эксплуатацию до -51гр. | руб./м | 725
| PHSC-190-XCR | Термокабель в специальной оболочке PHSC-***-XCR, огнестойкий уст.к ультрафиолету, t-срабатывания 88С | руб./м | 600
| PHSC-220-XCR | Термокабель в специальной оболочке PHSC-***-XCR, огнестойкий уст.к ультрафиолету, t-срабатывания 105С | руб./м | 600
| PHSC-280-XCR | Термокабель в специальной оболочке PHSC-***-XCR, огнестойкий уст.к ультрафиолету, t-срабатывания 138С | руб./м | 600
| PHSC-356-XCR | Термокабель в специальной оболочке PHSC-***-XCR, огнестойкий уст.к ультрафиолету, t-срабатывания 180С | руб./м | 600
| TH68 (TC155) PVC | Термокабель, оболочка ПВХ, D3,6 мм, t-раб.+68°C, L-шс.3000...4000м (max), вес 20 кг/км | руб./м | 440
| TH78 (TC172) PVC | Термокабель, оболочка ПВХ, ø3,6 мм, tраб.+78°С, Lшс.3000...4000м (max), вес 20 кг/км | руб./м | 440
| TH88 (TC190) PVC | Термокабель, оболочка ПВХ, ø3,6 мм, tраб.+88°С, Lшс.3000...4000м (max), вес 20 кг/км | руб./м | 440
| TH105 (TC220) PVC | Термокабель, оболочка ПВХ, ø3,6 мм, tраб.+105°С, Lшс.3000...4000м (max), вес 20 кг/км | руб./м | 440
| TH68 (TC155) N (Nylon) | Термокабель, оболочка нейлон, ø4,5 мм, tраб.+68°С, Lшс.3000...4000м (max), вес 27,2 кг/км | руб./м | 520.24
| TH78 (TC172) N (Nylon) | Термокабель, оболочка нейлон, ø4,5 мм, tраб.+78°С, Lшс.3000...4000м (max), вес 27,2 кг/км | руб./м | 520.24
| TH88 (TC190) N (Nylon) | Термокабель, оболочка нейлон, ø4,5 мм, tраб.+88°С, Lшс.3000...4000м (max), вес 27,2 кг/км | руб./м | 520.24
| TH105 (TC220) N (Nylon) | Термокабель, оболочка нейлон, ø4,5 мм, tраб.+105°С, Lшс.3000...4000м (max), вес 27,2 кг/км | руб./м | 520.24
| TH68 (TC155) PP (Polipropilen) | Термокабель, оболочка полипропилен, ø4,4 мм, tраб.+68°С, Lшс.3000...4000м (max), вес 25 кг/км | руб./м | 550.36
| TH78 (TC172) PP (Polipropilen) | Термокабель, оболочка полипропилен, ø4,4 мм, tраб.+78°С, Lшс.3000...4000м (max), вес 25 кг/км | руб./м | 550.36
| TH88 (TC190) PP (Polipropilen) | Термокабель, оболочка полипропилен, ø4,4 мм, tраб.+88°С, Lшс.3000...4000м (max), вес 25 кг/км | руб./м | 550.36
| TH105 (TC220) PP (Polipropilen) | Термокабель, оболочка полипропилен, ø4,4 мм, tраб.+105°С, Lшс.3000...4000м (max), вес 25 кг/км | руб./м | 550.36
| TH185 (TC365) Iss | Термокабель, специальная стойкая к высоким температурам оплетка, ø3,6 мм, tраб.+185°С, Lшс.3000...4000м (max), вес 23,5 кг/км | руб./м | 520.24
| TH68 (TC155) SS | Термокабель, оболочка со стальной оплеткой, ø4,1 мм, tраб.+68°С, Lшс.3000...4000м (max), вес 29,2 кг/км | руб./м | 756.12
| TH78 (TC172) SS | Термокабель, оболочка со стальной оплеткой, ø4,1 мм, tраб.+78°С, Lшс.3000...4000м (max), вес 29,2 кг/км | руб./м | 756.12
| TH88 (TC190) SS | Термокабель, оболочка со стальной оплеткой, ø4,1 мм, tраб.+88°С, Lшс.3000...4000м (max), вес 29,2 кг/км | руб./м | 756.12
| TH105 (TC220) SS | Термокабель, оболочка со стальной оплеткой, ø4,1 мм, tраб.+105°С, Lшс.3000...4000м (max), вес 29,2 кг/км | руб./м | 756.12
| TH185 (TC365) SS | Термокабель, оболочка со стальной оплеткой, ø4,1 мм, tраб.+185°С, Lшс.3000...4000м (max), вес 29,2 кг/км | руб./м | 756.12
| TH Proreact analogue PVC | Неразрушаемый универсальный тепловой линейный извещатель. Аппаратная настройка темп.чувств.(54,68,78,88,105°С) , tраб.-40...125°С | руб./м | 534.62
| TH Proreact analogue N | Неразрушаемый универсальный тепловой линейный извещатель, оболочка нейлон. Аппаратная настройка темп.чувств.(54,68,78,88,105°С) , tраб.-40...125°С | руб./м | 594.96
| TH Proreact analogue PP | Неразрушаемый универсальный тепловой линейный извещатель, оболочка полипропилен. Аппаратная настройка темп.чувств.(54,68,78,88,105°С) , tраб.-40...125°С | руб./м | 657.84
| TH Proreact analogue SS | Неразрушаемый универсальный тепловой линейный извещатель, защитная оплётка из нержавеющей стали. Аппаратная настройка темп.чувств.(54,68,78,88,105°С), tраб.-40...125°С | руб./м | 756.12
| Программируемый блок для универсального термокабеля | Программируемый интерфейсный модуль для с оконечным устройством, для интеграции универсального кабеля с контрольными приборами и установки параметров чувствительности кабеля. | руб./шт | 184800
| ИП 132-1-Р БО "Елань" | Блок обработки сигнала, различные температурные классы, длина ЧЭ 100…8000м, количество зон контроля 125…2000, 10…28В, 1,5А, "сухие контакты", -10°...+50°C | руб./шт | 2296386
| МТС-1 | Модуль контроля термокабеля пороговый; 1 ШС; длина подключаемого термокабеля до 3 км; удельное сопротивление термокабеля 0,05…0,7 Ом/м; контроль исправности шлейфа, световая индикация состояния шлейфа; Uшс. 5 В, Iшс. 1,5мА; 1 выход типа "СК" "ПОЖАР", 1 выход "СК" "АВАРИЯ"; U-пит.11,5...30 В; IP65; t-раб.-40...+55°С; 160х160х60 мм | руб./шт | 8190
| МТС-2 | Модуль контроля термокабеля пороговый; 2 ШС; длина подключаемого термокабеля до 3 км; удельное сопротивление термокабеля 0,05…0,7 Ом/м; контроль исправности шлейфов, световая индикация состояния шлейфов; Uшс. 5 В, Iшс. 1,5мА; 2 выхода типа "СК" "ПОЖАР", 2 выход "СК" "АВАРИЯ"; U-пит.11,5...30 В; IP65; t-раб.-40...+55°С; 160х160х60 мм | руб./шт | 10080
| МТС-3 | Модуль контроля термокабеля пороговый; 3 ШС; длина подключаемого термокабеля до 3 км; удельное сопротивление термокабеля 0,05…0,7 Ом/м; контроль исправности шлейфов, световая индикация состояния шлейфов; Uшс. 5 В, Iшс. 1,5мА; 3 выхода типа "СК" "ПОЖАР", 3 выход "СК" "АВАРИЯ"; U-пит.11,5...30 В; IP65; t-раб.-40...+55°С; 160х160х60 мм | руб./шт | 11466
| МТС-D (центральный блок) | Модуль контроля термокабеля, центральный блок; встроенный OLED дисплей; подключение до 3-х пороговых модулей контроля термокабеля; RS-485, до 32 устройств на интерфейсе; световая индикация состояния шлейфов, режимов работы; звуковая сигнализация; тампер; 3 выхода типа "СК" "ПОЖАР", 1 выход "СК" "АВАРИЯ"; 2 входа питания; U-пит.11,5...28 В; IP65; t-раб.-20...+55°С; 160х160х60 мм | руб./шт | 16254
| МТС-D | Модуль контроля термокабеля аналоговый; 1 ШС; длина подключаемого термокабеля до 3 км; удельное сопротивление термокабеля 0,17…0,7 Ом/м; точность определения сработки до 3 м; интерфейс связи с центральны блоком МТС-D; контроль исправности шлейфа на обрыв, Uшс. 3,3 В; питание от центрального блока МТС-D; t-раб.-40...+55°С; 145х66х40 мм | руб./шт | 6804
| ИП 132-1-Р БО-Exi "Елань" | Блок обработки сигнала, различные температурные классы, длина ЧЭ 100…8000м, количество зон контроля 125…2000, 10…28В, 1,5А, "сухие контакты", -10°...+50°C, [Ex op is T6 Ga] IIC ([Ex op is Ma] I | руб./шт | 3271316
| ИП 132-1-Р "Елань" (РР) | Релейный расширитель к ИП 132-1-Р БО "Елань" | руб./шт | 22070
| ИП 101-1-Р-МТ-БО | Блок обработки (БО) извещателя пожарного теплового многоточечного, длина ЧЭ 24...2400м, 10…28В, 0,7А, 21 оптореле, -10...+50°C, IP 54 | руб./шт | 10300
| ИП 101-1-Р-МТ-КХ | Кабельный хвост (КХ) - (отрезок кабеля с встроенными тепловыми датчиками, длина 24 метра) извещателя пожарного теплового многоточечного, макс., диффер., макс-диф., температурных датчиков 6 шт., 54-76ºС, 1,2 мА, -20...+85°C, IP 67 | руб./шт | 21346
| ИП 435-6-Р-МТ-БО | Блок обработки (БО) извещателя пожарного газового многоточечного, длина ЧЭ 24...2400м, 10…28В, 0,7А, 21 оптореле, -10...+50°C, IP 54 | руб./шт | 10300
| ИП 435-6-Р-МТ-КХ | Кабельный хвост (КХ) - (отрезок кабеля с встроенными датчиками угарного газа СО, длина 24 метра) извещателя пожарного газового многоточечного. Газовых датчиков 3 шт., 10-20, 21-40, 41-80 ppm, 3,6 мА, -20…+55С, IP54 | руб./шт | 29948
| ИП 101/435-2-Р-МТ-БО | Блок обработки (БО) извещателя пожарного комбинированного (тепло + газ СО), длина ЧЭ 24...2400м, 10…28В, 0,7А, 21 оптореле, -10...+50°C, IP 54 | руб./шт | 10300
| ИП 101/435-2-Р-МТ-КХ | Кабельный хвост (КХ) - (отрезок кабеля с встроенными тепловыми датчиками и датчиками угарного газа СО, длина 24 метра) извещателя пожарного комбинированного (тепло + газ СО), макс., диффер., макс-диф., температурных датчиков 6 шт., 54-76ºС, газовых датчиков 3 шт., 10-20, 21-40, 41-80 ppm, 4,0 мА, -20...+55°C, IP 54 | руб./шт | 39041
| PIM-120 | Модуль интерфейсный для термокабеля. | руб./шт | 7950
| WAW-N | Крепежное устройство (зажим) WAW-N (нейлон) | руб./шт | 60
| ZB-4-QC-MP | Коробка зонная без клеммного соединения; IP65 (с кабельными вводами SR-502М), t-раб.-40...+85°С, 100х100х55 мм. Поликарбонат. | руб./шт | 2736
| SR-502M | Муфта соединительная обжимная | руб./шт | 155
| PWSC | Клеммные соединение 12х2 контакта | руб./шт | 910.97
| TH-1000 | Монтажная коробка | руб./шт | 2040
| TH-100S | Гермоввод (оцинкованная сталь) | руб./шт | 240
| TH-101N | Нейлоновые монтажные зажимы | руб./шт | 24
| TH-102S | Цинковые монтажные клипсы | руб./шт | 72
| TH 3 | Хомут для крепления к трубам с двумя петлями | руб./шт | 50
| PM-3A | Хомут для крепления термокабеля к трубам. | руб./шт | 150
| CC-2N | Монтажный зажим для крепления извещателя к кабельному лотку | руб./шт | 185
| CC-10N | Монтажный зажим для крепежа на балках и перекладинах | руб./шт | 230
| BC-3 | Зажим для крепления термокабеля на балках и перекладинах. | руб./шт | 755
| HPC-2 | Зажим-защелка для монтажа термокабеля. Нейлон устойчивый к УФ. | руб./шт | 175
| Scotch (№35) | Изоляционная лента ПВХ толщиной 0,178 мм, 19 мм х 20 м | руб./шт | 880
| Scotch (№33) | Изоляционная лента ПВХ толщиной 0,178 мм, 19 мм х 20 м | руб./шт | 880
| ZB-5-QC с DRTB-2 исп.01 | Коробка зонная с терминалом DRTB-2 с одним кабельным вводом; IP66, t-раб.-40...+85°С, 115x90x80 мм | руб./шт | 51000
| ZB-5-QC с DRTB-2 исп.02 | Коробка зонная с терминалом DRTB-2 с двумя кабельными вводами; IP66, t-раб.-40...+85°С, 115x90x80 мм | руб./шт | 51000
| ПИМ-530Д | Модуль пожарный интерфейсный для контроля режима работы линейного теплового пожарного извещателя с подтверждением температуры срабатывания ТПТС, ТПТС-Х, CTI и CTI-X; ЖК-дисплей, 3 релейных выхода NO/NC «Пожар», «Неисправность», «КЗ», U-коммут.30 В, I-коммут.1 А; IP66, t-раб.-28...+49°С, 150x200x55 мм | руб./шт | 57120
| ИПЛТ 57/135 XLT ИП104-3-A1 | Извещатель пожарный линейный тепловой в полимерной защитной наружной оболочке; t-сраб.57°С(A1); t-раб.-51...+38°С | руб./м | 1079.5
| ТПТС 68/155 ИП102/104-1-A3 | Извещатель пожарный линейный тепловой в поливинилхлоридной наружной защитной оболочке, предназначен для подключения только к интерфейсным модулям ПИМ-530, ПИМ-530Д, CTM-530, CTM-530LT; t-сраб.68°С(A3); t-раб.-40...+46°С | руб./м | 552
| ТПТС 88/190 ИП102/104-1-С | Извещатель пожарный линейный тепловой в поливинилхлоридной наружной защитной оболочке, предназначен для подключения только к интерфейсным модулям ПИМ-530, ПИМ-530Д, CTM-530, CTM-530LT; t-сраб.88°С(С); t-раб.-40...+66°С | руб./м | 552
| ТПТС 105/220 ИП102/104-1-D | Извещатель пожарный линейный тепловой в поливинилхлоридной наружной защитной оболочке, предназначен для подключения только к интерфейсным модулям ПИМ-530, ПИМ-530Д, CTM-530, CTM-530LT; t-сраб.105°С(D); t-раб.-40...+79°С | руб./м | 552
| ТПТС 138/280 ИП102/104-1-F | Извещатель пожарный линейный тепловой в поливинилхлоридной наружной защитной оболочке, предназначен для подключения только к интерфейсным модулям ПИМ-530, ПИМ-530Д, CTM-530, CTM-530LT; t-сраб.138°С(F); t-раб.-40...+93°С | руб./м | 552
| ТПТС 180/356 ИП102/104-1-H | Извещатель пожарный линейный тепловой в поливинилхлоридной наружной защитной оболочке, предназначен для подключения только к интерфейсным модулям ПИМ-530, ПИМ-530Д, CTM-530, CTM-530LT; t-сраб.180°С(H); t-раб.-40...+105°С | руб./м | 552
| ТПТС-Х 68/155 ИП102/104-2-A3 | Извещатель пожарный линейный тепловой в фторполимерной защитной наружной оболочке, предназначен для подключения только к интерфейсным модулям ПИМ-530, ПИМ-530Д, CTM-530, CTM-530LT; t-сраб.68°С(А3); t-раб.-60...+46°С | руб./м | 952
| ТПТС-Х 88/190 ИП102/104-2-С | Извещатель пожарный линейный тепловой в фторполимерной защитной наружной оболочке, предназначен для подключения только к интерфейсным модулям ПИМ-530, ПИМ-530Д, CTM-530, CTM-530LT; t-сраб.88°С(С); t-раб.-60...+66°С | руб./м | 952
| ТПТС-Х 105/220 ИП102/104-2-D | Извещатель пожарный линейный тепловой в фторполимерной защитной наружной оболочке, предназначен для подключения только к интерфейсным модулям ПИМ-530, ПИМ-530Д, CTM-530, CTM-530LT; t-сраб.105°С(D); t-раб.-60...+79°С | руб./м | 952
| ТПТС-Х 138/280 ИП102/104-2-F | Извещатель пожарный линейный тепловой в фторполимерной защитной наружной оболочке, предназначен для подключения только к интерфейсным модулям ПИМ-530, ПИМ-530Д, CTM-530, CTM-530LT; t-сраб.138°С(F); t-раб.-60...+93°С | руб./м | 952
| ТПТС-Х 180/356 ИП102/104-2-H | Извещатель пожарный линейный тепловой в фторполимерной защитной наружной оболочке, предназначен для подключения только к интерфейсным модулям ПИМ-530, ПИМ-530Д, CTM-530, CTM-530LT; t-сраб.180°С(H); t-раб.-60...+121°С | руб./м | 952
| BC-2 Зажим сталь (+ зажим WAW) | Зажим балочный с полипропиленовым держателем для крепления термокабеля на кабельных лотках, стальных уголках, двутавровых балках и т.п. | руб./шт | 230
| ИП104 "Спектрон-STSW - 68" | Извещатель тепловой линейный (термокабель) в ПВХ оболочке, t-сраб.68°C (А3), t-раб.-55...+45°C. Цвет синий. 1 метр. | руб./м | 390
| ИП104 "Спектрон-STSW - 88" | Извещатель тепловой линейный (термокабель) в ПВХ оболочке, t-сраб.88°C (С), t-раб.-55...+60°C. Цвет красный. 1 метр. | руб./м | 390
| ИП104 "Спектрон-STSW - 105" | Извещатель тепловой линейный (термокабель) в ПВХ оболочке, t-сраб.105°C (D), t-раб.-55...+75°C. Цвет белый. 1 метр. | руб./м | 390
| ИП104 "Спектрон-STSW - 138" | Извещатель тепловой линейный (термокабель) в ПВХ оболочке, t-сраб.138°C (F), t-раб.-55...+100°C. Цвет жёлтый. 1 метр. | руб./м | 650
| ИП104 "Спектрон-STSW - 180" | Извещатель тепловой линейный (термокабель) в ПВХ оболочке, t-сраб.180°C (H), t-раб.-55...+135°C. Цвет оранжевый. 1 метр. | руб./м | 650
| ИП104 "Спектрон-STSW - 68-CP" | Извещатель тепловой линейный (термокабель) в химически-устойчивой фторполимерной оболочке, t-сраб.68°C (А3), t-раб.-55...+45°C. Цвет синий. 1 метр. | руб./м | 495
| ИП104 "Спектрон-STSW - 88-CP" | Извещатель тепловой линейный (термокабель) в химически-устойчивой фторполимерной оболочке, t-сраб.88°C (С), t-раб.-55...+60°C. Цвет красный. 1 метр. | руб./м | 495
| ИП104 "Спектрон-STSW - 105-CP" | Извещатель тепловой линейный (термокабель) в химически-устойчивой фторполимерной оболочке, t-сраб.105°C (D), t-раб.-55...+75°C. Цвет белый. 1 метр. | руб./м | 495
| ИП104 "Спектрон-STSW - 180-CP" | Извещатель тепловой линейный (термокабель) в химически-устойчивой фторполимерной оболочке, t-сраб.180°C (H), t-раб.-55...+135°C. Цвет оранжевый. 1 метр. | руб./м | 735
| ИП104 "Спектрон-STSW - 138-CP" | Извещатель тепловой линейный (термокабель) в химически-устойчивой фторполимерной оболочке, t-сраб.138°C (F), t-раб.-55...+100°C. Цвет жёлтый. 1 метр. | руб./м | 735
3.4 | Извещатели дымовые
3.4.1 | Точечные двухпроводные
| MG-3500 | База монтажная для извещателей Mavigard | руб./шт | 501.6
| ML-0150 | Монтажный комплект для установки извещателей Mavigard в подвесной потолок, совместим с базой MG-3500 | руб./шт | 1641.6
| Аврора-ДН (ИП 212-78) без базы | Извещатель пожарный дымовой точечный ; 2/4-х проводный (в зависимости от используемого базового основания); U-шс.24 В, I-деж.90 мкА; IP43, t-раб.-30...+70°С. Без базового основания. | руб./шт | 2103.6
| База 2-х проводная усиленная для ИП "Аврора" | Предназначена для монтажа на неровных поверхностях. Для извещателей серии "Аврора" | руб./шт | 674.4
| ВУОС-31 | Выносное устройство оптической сигнализации для ДИП-31 | руб./шт | 132.6
| ДИП-31 (ИП 212-31) | Извещатель пожарный дымовой точечный ; 2-х проводный; два светодиодных индикатора дежурного режима, режимов внимание, пожар, запыленности неисправность, встроенный дополнительный резистор; U-шс.10...30 В, I-деж.0.14 мА; IP40, t-раб.-10...+55°С, 100х47 мм | руб./шт | 569.4
| ИП 212-130, IP40 | Извещатель пожарный дымовой точечный взрывозащищенный 0ExiaIIBT6GaХ; 2-х проводный; выбор чувствительности по дымовому каналу (0,08 дБ/м или 0,16±0,02 дБ/м); U-шс.8...30 В, I-деж.100 мкА, I-потр.4.7...5.6 мА (Пожар-1), I-потр.18...23 мА (Пожар-2 с доп.резистором 150 Ом); IP40, t-раб.-55...+70°С | руб./шт | 1534.24
| ИП 212-130, IP43 | Извещатель пожарный дымовой точечный взрывозащищенный 0ExiaIIBT6GaХ; 2-х проводный; выбор чувствительности по дымовому каналу (0,08 дБ/м или 0,16±0,02 дБ/м); U-шс.8...30 В, I-деж.100 мкА, I-потр.4.7...5.6 мА (Пожар-1), I-потр.18...23 мА (Пожар-2 с доп.резистором 150 Ом); IP43, t-раб.-55...+70°С. В комплекте МК-1. | руб./шт | 1776.61
| ИП 212-141 для монтажа во влажных условиях | Извещатель пожарный дымовой точечный; 2-х проводный; индикация дежурного режима, для монтажа во влажных помещениях; U-шс.9...30 В, I-деж.40 мкА; IP30, t-раб.-45...+55°С, 93х44 мм | руб./шт | 637
| ИП 212-141 | Извещатель пожарный дымовой точечный; 2-х проводный; индикация дежурного режима; U-шс.9...30 В, I-деж.40 мкА; IP30, t-раб.-45...+55°С, 93х44 мм, | руб./шт | 507
| ИП 212-141 для подвесного потолка | Извещатель пожарный дымовой точечный; 2-х проводный; индикация дежурного режима, для монтажа в подвесной потолок; U-шс.9...30 В, I-деж.40 мкА; IP30, t-раб.-45...+55°С, 142х66 мм | руб./шт | 591
| ИП 212-141 с защитной сеткой (металлическая) | Извещатель пожарный дымовой точечный; 2-х проводный; индикация дежурного режима, защитная сетка; U-шс.9...30 В, I-деж.40 мкА; IP30, t-раб.-45...+55°С, 93х44 мм | руб./шт | 592
| ИП 212-141 с УС-01 | Извещатель пожарный дымовой точечный; 2-х проводный; индикация дежурного режима, с УС-01 (820Ом); U-шс.9...30 В, I-деж.40 мкА; IP30, t-раб.-45...+55°C, 93х44 мм | руб./шт | 647
| ИП 212-141М | Извещатель пожарный дымовой точечный; 2-х проводный; индикация дежурного режима; U-шс.9...30 В, I-деж.40 мкА; IP40, t-раб.-45...+55°С, 93х44 мм | руб./шт | 571
| ИП 212-141М для монтажа во влажных условиях | Извещатель пожарный дымовой точечный; 2-х проводный; индикация дежурного режима, с УС-01 (820Ом), для монтажа во влажных помещениях; U-шс.9...30 В, I-деж.40 мкА; IP40, t-раб.-45...+55°С, 93х44 мм | руб./шт | 701
| ИП 212-141М для подвесного потолка | Извещатель пожарный дымовой точечный; 2-х проводный; индикация дежурного режима, для монтажа в подвесной потолок; U-шс.9...30 В, I-деж.40 мкА; IP40, t-раб.-45...+55°С, Ø-посад.отверстия 125 мм, Ø142х66 мм | руб./шт | 655
| ИП 212-141М с защитной сеткой (металлическая) | Извещатель пожарный дымовой точечный; 2-х проводный; индикация дежурного режима, с УС-01 (820Ом), защитная сетка; U-шс.9...30 В, I-деж.40 мкА; IP40, t-раб.-45...+55°С, 93х44 мм | руб./шт | 656
| ИП 212-141М с УС-01 | Извещатель пожарный дымовой точечный; 2-х проводный; индикация дежурного режима, с УС-01 (820Ом); U-шс.9...30 В, I-деж.40 мкА; IP40, t-раб.-45...+55°С, 93х44 мм | руб./шт | 647
| ИП 212-18 (ИД-2) | Извещатель пожарный дымовой точечный; 2-х проводный; U-шс.10...27 В, I-деж.150 мкА; IP41, t-раб.-40...+50°С, 94х50 мм | руб./шт | 1278.7
| ИП 212-18 (ИД-2), новый корпус | Извещатель пожарный дымовой точечный; 2-х проводный; U-шс.10...27 В, I-деж.150 мкА; IP41, t-раб.-40...+55°С, габ.размеры Ø94х50 мм | руб./шт | 1160.6
| ИП 212-18 IP44 (ИД-2 IP44) | Извещатель пожарный дымовой точечный; 2-х проводный; U-шс. 10...27 В, I-деж.150 мкА; IP41, t-раб.-40...+50°С, габ.размеры Ø 94x50 мм. В комплекте "Защитный кожух IP44"В комплекте "Защитный кожух IP44", габ.размеры Ø 138.4x25, Ø монт.отв. 96 мм | руб./шт | 1240.13
| ИП 212-187 | Извещатель пожарный дымовой точечный; 2-х проводный; индикация дежурного режима; U-шс.9…30 В, I-деж.45 мкА; IP30, t-раб.-45…+55°С, 106х45 мм | руб./шт | 575
| ИП 212-187 для монтажа во влажных условиях | Извещатель пожарный дымовой точечный; 2-х проводный; индикация дежурного режима, для монтажа во влажных помещениях; U-шс.9…30 В, I-деж.45 мкА; IP30, t-раб.-45…+55°С, 106х45 мм | руб./шт | 705
| ИП 212-187 для подвесного потолка | Извещатель пожарный дымовой оптико-электронный, 2-х проводная схема подключения, световая индикация дежурного режима, напряжение питания по шлейфу сигнализации 9…30 В, ток потребления в дежурном режиме 45 мкА, степень защиты оболочкой IP30, диапазон рабочих температур -45…+55°С, габаритные размеры 106х45 мм | руб./шт | 659
| ИП 212-187 с УС-01 | Извещатель пожарный дымовой точечный; 2-х проводный; индикация дежурного режима, с УС-01 (820 Ом); U-шс.9…30 В, I-деж.45 мкА; IP30, t-раб.-45…+55°С, 106х45 мм | руб./шт | 715
| ИП 212-189 "Шмель" | Извещатель пожарный дымовой точечный; 2-х проводный; индикация дежурного режима и запыленности, защитная сетка; U-шс. 9…30 В, I-деж. 90 мкА; IP40, t-раб.-25…+55°С, 85х48 мм | руб./шт | 500.5
| ИП 212-39/1 "АГАТ" | Дымовой 2-х проводный, U-шс.7...30В, I-потр.35мкА, t-раб.-30..+55°С, 90х40 мм | руб./шт | 540
| ИП 212-39/2 "АГАТ" | Извещатель пожарный дымовой точечный; 2-х проводный; U-шс.7...30 В, I-деж.35мкА; t-раб.-30.+55°С, 90х43 мм | руб./шт | 563.64
| ИП 212-44 (ДИП-44) | Извещатель пожарный дымовой точечный; 2-х проводный; индикация дежурного режима; U-шс.9...36 В, I-деж.200 мкА; t-раб.-30...+60°С, 100х50 мм | руб./шт | 865.2
| ИП 212-44СВ (ДИП-44СВ) | Извещатель пожарный дымовой точечный; индикация дежурного режима; 2-х проводный; фиксированный ток в режиме ПОЖАР; U-шс.9...36 В, I-деж.150мкА, I-пож.7.5мА; t-раб.-30...+60°С, 100х50 мм | руб./шт | 865.2
| ИП 212-45 | Извещатель пожарный дымовой точечный; 2-х проводный; индикация дежурного режима; U-шс.9...30 В, I-деж.45 мкА; IP30, t-раб.-45...+55°С, 93х46 мм, | руб./шт | 578
| ИП 212-45 для монтажа во влажных условиях | Извещатель пожарный дымовой точечный; 2-х проводный; индикация дежурного режима, , с УС-01 (820Ом), для монтажа во влажных помещениях; U-шс.9...30 В, I-деж.45 мкА; IP30, t-раб.-45...+55°С, 93х46 мм | руб./шт | 708
| ИП 212-45 для подвесного потолка | Извещатель пожарный дымовой точечный; 2-х проводный; индикация дежурного режима, для монтажа в подвесной потолок; U-шс.9...30 В, I-деж.45 мкА; IP30, t-раб.-45...+55°С, 142х68.5 мм | руб./шт | 662
| ИП 212-45 с защитной сеткой (металлическая) | Извещатель пожарный дымовой точечный; 2-х проводный; индикация дежурного режима, с УС-01 (820Ом), защита камеры; U-шс.9...30 В, I-деж.45 мкА; IP30, t-раб.-45...+55°С, 93х46 мм | руб./шт | 663
| ИП 212-45 с УС-01 | Извещатель пожарный дымовой точечный; 2-х проводный; индикация дежурного режима, с УС-01 (820Ом); U-шс.9...30 В, I-деж.45 мкА; IP30, t-раб.-45...+55°С, 93х46 мм | руб./шт | 718
| ИП 212-53 (ДИП-53) | Извещатель пожарный дымовой точечный; 2-х проводный; со встроенной звуковой сиреной 90 дБ; U-шс.10...36 В, I-птр.200 мкА; t-раб.-30…+60С, 100х49 мм | руб./шт | 1137.6
| ИП 212-63 Данко | Извещатель пожарный дымовой точечный; 2-х проводный; индикация дежурного режима; U-шс.9...30 В, I-деж.75 мкА; IP40, t-раб.-30...+50°С, 104х50 мм | руб./шт | 525
| ИП 212-63М Данко-2 | Извещатель пожарный дымовой точечный; 2-х проводный; индикация дежурного режима, автоматическая компенсация запыленности; U-шс.9...30 В, I-деж.75 мкА; IP40, t-раб.-30...+55°С, 104х50 мм | руб./шт | 525
| ИП 212-87 | Извещатель пожарный дымовой точечный; 2-х проводный; индикация дежурного режима и запыления камеры; U-шс.9…27 В, I-деж.150 мкА; IP30, t-раб.-45…+55°С, 106х45 мм | руб./шт | 755
| ИП 212-87 для подвесного потолка | Извещатель пожарный дымовой точечный; 2-х проводный; индикация дежурного режима, запыления камеры, неисправности, для монтажа в подвесной потолок; U-шс.9…27 В, I-деж.95 мкА; IP30, t-раб.-25...+55°С, 154х70 мм | руб./шт | 839
| ИП 212-87 с УС-01 | Извещатель пожарный дымовой точечный; 2-х проводный; индикация дежурного режима, запыления камеры, неисправности, с УС-01 (820Ом); U-шс.9…27 В, I-деж.95 мкА; IP30, t-раб.-25...+55°С, 116х41 мм | руб./шт | 895
| ИП 212-88М | Дымовой 2-х проводный, U-шс.9...30В, I-потр.150мкА, t-раб.-10...+40°С, D72х50мм | руб./шт | 589
| ИП212 Трион ОП | Извещатель пожарный дымовой точечный; 2-х проводный; U-шс.10...30 В, I-деж. 90 мкА; IP67/IP31, t-раб.-40...+75°С, 145х160х70. Два кабел. ввода под кабель 6...10 мм | руб./шт | 7006
| Монтажный комплект 212-189 | Монтажный комплект для установки извещателя ИП 212-189 "Шмель" в подвесной потолок. | руб./шт | 104
| ОТ-1 | Тестер оптический для тестирования адресных извещателей Рубеж | руб./шт | 1342
| Тестер для ИП 212-141 и ИП 212-141М | Тестирующее устройство "Тестер-3" предназначено для проверки функционирования извещателей пожарных оптико-электронных дымовых ИП 212-141 и ИП 212-141М | руб./шт | 488
| Тестер для ИП 212-87 и ИП 212-95 | Используется для проверки работоспособности извещателей путем введения металлического стержня через технологическое отверстие | руб./шт | 488
NEW | Защитный кожух для дымовых извещателей и свето-звуковых оповещателей | Защитный кожух для дымовых извещателей и свето-звуковых оповещателей, максимальный размер для установочного оборудования не более Ø114х55 мм; Ø154х60 мм; 0.21 кг | руб./шт | 659
3.4.2 | Точечные четырехпроводные
| ИП 212-141 с УС-02 | Извещатель пожарный дымовой точечный; 4-х проводный, выход НР - замыкает цепь при тревоге ( 1кОм в дежурном режиме); индикация дежурного режима; U-пит.9…15 В, I-деж.40 мкА; IP30, t-раб.-45...+55°С, 93х44 мм | руб./шт | 647
| ИП 212-141М с УС-02 | Извещатель пожарный дымовой точечный; 4-х проводный, выход НР - замыкает цепь при тревоге ( 1кОм в дежурном режиме); индикация дежурного режима; U-пит.9…15 В, I-деж.40 мкА; IP40, t-раб.-45...+55°С, 93х44 мм | руб./шт | 647
| ИП 212-18 исп.01 (ИД-2 исп.01) | Извещатель пожарный дымовой точечный; 4-х проводный (НР), индик. "Норма", "Пожар"; U-пит.9…27 В; IP41, t-раб.-40...+60°С, габ.размеры Ø 98x36 мм | руб./шт | 2664.3
| ИП 212-187 с УС-02 | Извещатель пожарный дымовой точечный; 4-х проводный, выход НР - замыкает цепь при тревоге ( 1кОм в дежурном режиме); индикация дежурного режима; U-пит.9…15 В, I-ко ммут.50 мА, I-деж.45 мкА; IP30, t-раб.-45…+55°С, 106х45 мм | руб./шт | 715
| ИП 212-39/1 "АГАТ" Р1 | Дымовой 4-х проводный (Н.З.), U-пит.7...30В, I-потр.35мкА, t-раб.-30..+55°С, 90х40 мм | руб./шт | 780.4
| ИП 212-39/1 "АГАТ" Р2 | Дымовой 4-х проводный (Н.Р.), U-пит.7...30В, I-потр.35мкА, t-раб.-30..+55°С, 90х40 мм | руб./шт | 780.4
| ИП 212-39/2 "АГАТ" Р1 | Извещатель пожарный дымовой точечный; 4-х проводный (НЗ); U-пит.7...30 В, I-деж.35мкА; t-раб.-30.+55°С, 90х43 мм | руб./шт | 829.6
| ИП 212-39/2 "АГАТ" Р2 | Извещатель пожарный дымовой точечный; 4-х проводный (НР); U-пит.7...30 В, I-деж.35мкА; t-раб.-30.+55°С, 90х43 мм | руб./шт | 829.6
| ИП 212-44 с МС-01 | Извещатель пожарный дымовой точечный; индикация дежурного режима; 4-х проводный (НР); U-пит.9...15 В, I-деж.200 мкА; t-раб.-30...+60°С, 100х50 мм | руб./шт | 1058.4
| ИП 212-44 с МС-02 | Извещатель пожарный дымовой точечный; индикация дежурного режима; 4-х проводный (НР), формирование сигнала "Обрыв"; U-пит.9...15 В, I-деж.200 мкА; t-раб.-30...+60°С, 100х50 мм | руб./шт | 1152
| ИП 212-45 с УС-02 | Извещатель пожарный дымовой точечный; 4-х проводный, выход НР - замыкает цепь при тревоге ( 1кОм в дежурном режиме); индикация дежурного режима; U-пит.9…15 В, I-деж.45 мкА; IP30, t-раб.-45...+55°С, 93х46 мм | руб./шт | 718
| ИП 212-87 с УС-02 | Извещатель пожарный дымовой точечный; 4-х проводный, выход НР - замыкает цепь при тревоге ( 1кОм в дежурном режиме); индикация дежурного режима, запыления камеры, неисправности; U-пит.9…15 В, I-деж.95 мкА; IP30, t-раб.-25...+55°С, 116х41 мм | руб./шт | 895
3.4.3 | Точечные автономные
| ДИП-34АВТ (ИП 212-34АВТ) | Извещатель пожарный дымовой оптико-электронный точечный, автономный, 85 дБ (пульсирующий сигнал), контакты для подключения внешнего шлейфа (до 38 извещателей), элемент питания 9 В 6F22 (Крона), IP41, t-раб.-10...+55°С, 102х35 мм | руб./шт | 1035.84
| ИП 212-112 | Дымовой автономный, встроен.сирена 85дБ, элем.питания 9В "КРОНА", индик.дежур.режима и разряда, IP40, t-раб.-10...+55°С, D95х50мм | руб./шт | 842.1
| ИП 212-142 | Извещатель пожарный дымовой оптико-электронный точечный, автономный, 85 дБ (непрерывный тонально-модулированный сигнал), элемент питания 9 В 6F22 (Крона, в комплекте), IP40, t-раб.-10...+55°С, 94х50 мм | руб./шт | 464
| ИП 212-189А "Сверчок" | Дымовой автономный; 85 дБ, элемент питания 9 В 6F22 (Крона) в комплекте, световая и звуковая индикация; IP40, t-раб.-10…+55°С, габ.размеры 85х48 мм | руб./шт | 448.5
| ИП 212-189АМ "Цикада" | Дымовой автономный, с возможностью объединения в локальную группу до 38 извещателей при длине шлейфа до 400метров; 85 дБ, элемент питания 9 В 6F22 (Крона) в комплекте, световая и звуковая индикация; IP40, t-раб.-10…+55°С, габ.размеры 85х48 мм | руб./шт | 767
| ИП 212-43 | Извещатель пожарный дымовой оптико-электронный точечный, автономный, 93 дБ (серия длительных тонально-модулированных сигналов), четыре типа звуковых сигналов (Пожар, Внимание, Внешняя тревога и Разряд батареи), контакты для подключения внешнего шлейфа, 4 элемента питания 1,5 В ААА (R03), t-раб.-10...+55°С, 100х50 мм | руб./шт | 1036.8
| ИП 212-43 АНТИШОК | Извещатель пожарный дымовой оптико-электронный точечный, автономный, 93 дБ (серия длительных тонально-модулированных сигналов с постепенным нарастанием), четыре типа звуковых сигналов (Пожар, Внимание, Внешняя тревога и Разряд батареи), контакты для подключения внешнего шлейфа, 4 элемента питания 1,5 В ААА (R03), t-раб.-10...+55°С, 100х50 мм | руб./шт | 1087.2
| ИП 212-43М | Извещатель пожарный дымовой оптико-электронный точечный, автономный, сетка от насекомых, 93 дБ (серия длительных тонально-модулированных сигналов с постепенным нарастанием), четыре типа звуковых сигналов (Пожар, Внимание, Внешняя тревога и Разряд батареи), контакты для подключения внешнего шлейфа, 4 элемента питания 1,5 В ААА (R03), t-раб.-10...+55°С, 100х50 мм | руб./шт | 1036.8
| ИП 212-43А (ДИП-43А) АНТИШОК | Извещатель пожарный дымовой оптико-электронный точечный, автономный, 93 дБ (серия длительных тонально-модулированных сигналов с постепенным нарастанием), четыре типа звуковых сигналов (Пожар, Внимание, Внешняя тревога и Разряд батареи), контакты для подключения внешнего шлейфа, элемент питания 9 В "Крона" (в комплекте), t-раб.-10...+55°С, 100х50 мм | руб./шт | 1032
| ИП 212-43АМ (ДИП-43АМ) АНТИШОК | Извещатель пожарный дымовой оптико-электронный точечный, автономный, 85 дБ (серия длительных тонально-модулированных сигналов с постепенным нарастанием), четыре типа звуковых сигналов (Пожар, Внимание и Разряд батареи), элемент питания 9 В "Крона" (в комплекте), t-раб.-10...+55°С, 100х50 мм | руб./шт | 954
| ИП 212-43АМК (ДИП-43АМК) АНТИШОК | Извещатель пожарный дымовой оптико-электронный точечный, автономный, 93 дБ (серия длительных тонально-модулированных сигналов с постепенным нарастанием), четыре типа звуковых сигналов (Пожар, Внимание, Внешняя тревога и Разряд батареи), контакты опто-реле для подключения внешнего шлейфа (НР), элемент питания 9 В "Крона" (в комплекте), t-раб.-10...+55°С, 100х50 мм | руб./шт | 1212
| ИП 212-43АМК1 (ДИП-43АМК1) АНТИШОК | Извещатель пожарный дымовой оптико-электронный точечный, автономный, 93 дБ (серия длительных тонально-модулированных сигналов с постепенным нарастанием), четыре типа звуковых сигналов (Пожар, Внимание, Внешняя тревога и Разряд батареи), контакты опто-реле для подключения внешнего шлейфа (НЗ), элемент питания 9 В "Крона" (в комплекте), t-раб.-10...+55°С, 100х50 мм | руб./шт | 1134
| ИП 212-43М АНТИШОК | Извещатель пожарный дымовой оптико-электронный точечный, автономный, 93 дБ (серия длительных тонально-модулированных сигналов с постепенным нарастанием), четыре типа звуковых сигналов (Пожар, Внимание, Внешняя тревога и Разряд батареи), контакты для подключения внешнего шлейфа, 4 элемента питания 1,5 В ААА (R03), t-раб.-10...+55°С, 100х50 мм | руб./шт | 1087.2
| ИП 212-43МК | Извещатель пожарный дымовой оптико-электронный точечный, автономный, 93 дБ (серия длительных тонально-модулированных сигналов с постепенным нарастанием), четыре типа звуковых сигналов (Пожар, Внимание, Внешняя тревога и Разряд батареи), контакты опто-реле для подключения внешнего шлейфа (НР), 4 элемента питания 1,5 В ААА (R03), t-раб.-10...+55°С, 100х50 мм | руб./шт | 1134.72
| ИП 212-43МК1 | Извещатель пожарный дымовой оптико-электронный точечный, автономный, 93 дБ (серия длительных тонально-модулированных сигналов с постепенным нарастанием), четыре типа звуковых сигналов (Пожар, Внимание, Внешняя тревога и Разряд батареи), контакты опто-реле для подключения внешнего шлейфа (НЗ), 4 элемента питания 1,5 В ААА (R03), t-раб.-10...+55°С, 100х50 мм | руб./шт | 1134.72
| ИП 212-47 "АГАТ" | Извещатель пожарный дымовой автономный; уровень звукового давления 85 дБ; U-пит. 9В ("Крона"), I-потр.12 мкА; t-раб.-30...+55°С, 110х33 мм, без батареи. | руб./шт | 468
| ИП 212-47 "АГАТ" 01 | Извещатель пожарный дымовой автономный с возможностью объединения до 40 извещателей; уровень звукового давления 85 дБ; U-пит. 9В ("Крона"), I-потр.12 мкА; t-раб.-30...+55°С, 110х33 мм, без батареи. | руб./шт | 526.78
| ИП 212-47 "АГАТ" Р1 | Извещатель пожарный дымовой автономный с встроенным реле (Н.З.); уровень звукового давления 85 дБ; U-пит. 9В ("Крона"), I-потр.12 мкА; t-раб.-30...+55°С, 110х33 мм, без батареи. | руб./шт | 748.8
| ИП 212-47 "АГАТ" Р2 | Извещатель пожарный дымовой автономный с встроенным реле (Н.Р.); уровень звукового давления 85 дБ; U-пит. 9В ("Крона"), I-потр.12 мкА; t-раб.-30...+55°С, 110х33 мм, без батареи. | руб./шт | 748.8
| ИП 212-50М | Извещатель пожарный дымовой оптико-электронный точечный, автономный, 85 дБ (прерывистый тонально-модулированный сигнал), контакты для подключения внешнего шлейфа, элемент питания 9 В 6F22 (Крона), IP41, t-раб.-10...+55°С, 93х49 мм | руб./шт | 1153
| ИП 212-50М2 | Извещатель пожарный дымовой оптико-электронный точечный, автономный, 85 дБ (прерывистый тонально-модулированный сигнал), элемент питания 9 В 6F22 (Крона), IP41, t-раб.-10...+55°С, 93х49 мм | руб./шт | 973
| ИП 212-52СИ | Извещатель пожарный дымовой оптико-электронный точечный, автономный, 85 дБ, элемент питания 9 В 6F22 (Крона) в комплекте, IP40, t-раб.-10...+55°С, 75х75 мм | руб./шт | 431.25
| ИП 212-55С (НОВЫЙ) | Извещатель пожарный дымовой оптико-электронный точечный, автономный, 85 дБ (прерывистый звуковой сигнал), два элемента питания 1,5 В ААА (R03), IP40, t-раб.-25...+55°С, 95х46 мм | руб./шт | 349
| ИП 212-55СМ | Извещатель пожарный дымовой оптико-электронный точечный, автономный, 85 дБ (прерывистый звуковой сигнал), контакты для подключения внешнего шлейфа (до 20 извещателей), два элемента питания 1,5 В ААА (R03), IP40, t-раб.-25...+55°С, 95х46 мм | руб./шт | 455
| ИП 212-63А | Извещатель пожарный дымовой оптико-электронный точечный, автономный, 85 дБ (тонально-модулированный прерывистый звуковой сигнал), контакты для подключения внешнего шлейфа (ИП 212-63А до 10 шт), элемент питания 3 В CR123A, IP40, t-раб.-10...+50°С, 105х50 мм. Работа с ДИП-GSM | руб./шт | 1155
| ИП 212-69/3М | Извещатель пожарный дымовой оптико-электронный точечный, автономный, 85 дБ (прерывистый тонально-модулированный сигнал), элемент питания 9 В 6F22 (Крона), IP40, t-раб.-10...+55°С, 100х50 мм. Элемент питания в комплекте. | руб./компл | 480
| ИП 212-88Х (без ВУОС) | Извещатель пожарный дымовой оптико-электронный точечный, автономный, 85 дБ, три элемента питания 1,5 В ААА (R03), IP30, t-раб.-10...+55°C, 80х70 мм | руб./шт | 789
| ИП Горыныч | Извещатель пожарный дымовой оптико-электронный точечный со встроенным речевым сообщением автономный; тип сообщения - по заказу, длительность сообщения до 10 сек; U-пит.12 В, I-потр.45 мА(max); IP41, t-раб.-40...+55°С, 85х70х50 мм | руб./шт | 780
| ИП Горыныч-А | Извещатель пожарный оптико-электронный автономный с функцией речевого оповещения. Напряжение 4,5В (3 элемента типа ААА в к-те) | руб./шт | 745
3.4.4 | Линейные
| БК-2727 | Блок коммутации для подключения извещателя ИПДЛ-Д-I/4р к шлейфу пожарной сигнализации | руб./шт | 1055
| БК-2728 | Блок коммутации для подключения извещателя ИПДЛ-Д-II/4р к шлейфу пожарной сигнализации | руб./шт | 1025
| БКТВ-01 | Блок питания цепей подогрева рефлекторов-отражателей (типа Б-П) извещателей пожарных дымовых оптико-электронных линейных ИПДЛ-152, напряжение питания 16…28 В, ток потребления не более 5 А (при полной нагрузке), диапазон рабочих температур -40…+55°С, габаритные размеры 166х144х46 мм | руб./шт | 9060
| ВУОС для ИПДЛ | Выносное уст-во оптической сигнализации для ИПДЛ-Д-I/4Р и ИПДЛ-Д-II/4Р. Индикация состояния, проверка работоспособности. I-раб.10мА, IP41, t-раб.-25...+55°С, 62х32х16 мм. | руб./шт | 495
| Защитный кожух для ИПДЛ-52/52М (большой) | Кожух защитный для извещателей ИПДЛ-52/52М, большой | руб./шт | 1152
| Защитный кожух для ИПДЛ-52С/СМ/СМД (маленький) | Кожух защитный для извещателей ИПДЛ-52/52М, малый | руб./шт | 972
| ИПДЛ-252С (ИП212-252С) 5-150 м | Извещатель дымовой оптический линейный, двухпозиционный, дальность от 5...150 м, 7 уровней чувст., автокоррекция компенсации чувствительности, автом. регул. коэф. усиления, 4-х проводная схема подключения, 2 вых.реле (ПОЖАР, НЕИСПРАВНОСТЬ), U-пит.10...30 В, I-потр. ≤ 30 мА; IP40, t-раб.-30...+60°С, габ.размеры ПРД и ПРМ 175х135х105 мм | руб./шт | 14414.4
| ИПДЛ-252СМ (ИП212-252СМ) 20-60 м | Извещатель дымовой оптический линейный, однопозиционный, дальность от 20...60 м, 6 уровней чувст., автокоррекция компенсации чувствительности, автом. регул. коэф. усиления, 4-х проводная схема подключения, 2 вых.реле (ПОЖАР, НЕИСПРАВНОСТЬ), U-пит.10...30 В, I-потр. ≤ 15 мА; IP40, t-раб.-30...+55°С, габ.размеры 175х135х105 мм | руб./шт | 10998
| ИПДЛ-252СМ (ИП212-252СМ) 25-80 м | Извещатель дымовой оптический линейный, однопозиционный, дальность от 25...80 м, 6 уровней чувст., автокоррекция компенсации чувствительности, автом. регул. коэф. усиления, 4-х проводная схема подключения, 2 вых.реле (ПОЖАР, НЕИСПРАВНОСТЬ), U-пит.10...30 В, I-потр. ≤ 15 мА; IP40, t-раб.-30...+55°С, габ.размеры 175х135х105 мм | руб./шт | 12074.4
| ИПДЛ-252СМ (ИП212-252СМ) 50-120 м | Извещатель дымовой оптический линейный, однопозиционный, дальность от 50...120 м, 6 уровней чувст., автокоррекция компенсации чувствительности, автом. регул. коэф. усиления, 4-х проводная схема подключения, 2 вых.реле (ПОЖАР, НЕИСПРАВНОСТЬ), U-пит.10...30 В, I-потр. ≤ 15 мА; IP40, t-раб.-30...+55°С, габ.размеры 175х135х105 мм | руб./шт | 16200
| ИПДЛ-252СМ (ИП212-252СМ) 5-20 м | Извещатель дымовой оптический линейный, однопозиционный, дальность от 5...20 м, 6 уровней чувст., автокоррекция компенсации чувствительности, автом. регул. коэф. усиления, 4-х проводная схема подключения, 2 вых.реле (ПОЖАР, НЕИСПРАВНОСТЬ), U-пит.10...30 В, I-потр. ≤ 15 мА; IP40, t-раб.-30...+55°С, габ.размеры 175х135х105 мм | руб./шт | 10740
| ИПДЛ-252СМД (ИП212-252СМД) 20-60 м | Извещатель дымовой оптический линейный, однопозиционный, дальность от 20...60 м, 6 уровней чувст., автокоррекция компенсации чувствительности, автом. регул. коэф. усиления, 2-х проводная схема подключения, U-пит. 10...30 В (по ШС), I-деж. ≤ 0.7 мА, I-пож. ≤ 22 мА; IP40, t-раб.-30...+55°С, габ.размеры 175х135х105 мм | руб./шт | 10998
| ИПДЛ-252СМД (ИП212-252СМД) 25-80 м | Извещатель дымовой оптический линейный, однопозиционный, дальность от 25...80 м, 6 уровней чувст., автокоррекция компенсации чувствительности, автом. регул. коэф. усиления, 2-х проводная схема подключения, U-пит. 10...30 В (по ШС), I-деж. ≤ 0.7 мА, I-пож. ≤ 22 мА; IP40, t-раб.-30...+55°С, габ.размеры 175х135х105 мм | руб./шт | 12074.4
| ИПДЛ-252СМД (ИП212-252СМД) 50-120м | Извещатель дымовой оптический линейный, однопозиционный, дальность от 50...120 м, 6 уровней чувст., автокоррекция компенсации чувствительности, автом. регул. коэф. усиления, 2-х проводная схема подключения, U-пит. 10...30 В (по ШС), I-деж. ≤ 0.7 мА, I-пож. ≤ 22 мА; IP40, t-раб.-30...+55°С, габ.размеры 175х135х105 мм | руб./шт | 16200
| ИПДЛ-252СМД (ИП212-252СМД) 5-20 м | Извещатель дымовой оптический линейный, однопозиционный, дальность от 5...20 м, 6 уровней чувст., автокоррекция компенсации чувствительности, автом. регул. коэф. усиления, 2-х проводная схема подключения, U-пит. 10...30 В (по ШС), I-деж. ≤ 0.7 мА, I-пож. ≤ 22 мА; IP40, t-раб.-30...+55°С, габ.размеры 175х135х105 мм | руб./шт | 10740
| ИПДЛ-252СМ-П (ИП212-252СМ-П) 25-80 м | Извещатель дымовой оптический линейный, однопозиционный с подогревом оптики, дальность от 25...80 м, 6 уровней чувст., автокоррекция компенсации чувствительности, автом. регул. коэф. усиления, 4-х проводная схема подключения, 2 вых.реле (ПОЖАР, НЕИСПРАВНОСТЬ), U-пит.10...30 В, I-потр. ≤ 140 мА; IP40, t-раб.-30...+55°С, габ.размеры 175х135х105 мм | руб./шт | 14475.6
| ИПДЛ-252СМ-П (ИП212-252СМ-П) 50-120 м | Извещатель дымовой оптический линейный, однопозиционный с подогревом оптики, дальность от 50...120 м, 6 уровней чувст., автокоррекция компенсации чувствительности, автом. регул. коэф. усиления, 4-х проводная схема подключения, 2 вых.реле (ПОЖАР, НЕИСПРАВНОСТЬ), U-пит.10...30 В, I-потр. ≤ 140 мА; IP40, t-раб.-30...+55°С, габ.размеры 175х135х105 мм | руб./шт | 19281.6
| ИПДЛ-252С-П (ИП212-252С-П) 5-150 м | Извещатель дымовой оптический линейный, двухпозиционный с подогревом оптики, дальность от 5...150 м, 7 уровней чувст., автокоррекция компенсации чувствительности, автом. регул. коэф. усиления, 4-х проводная схема подключения, 2 вых.реле (ПОЖАР, НЕИСПРАВНОСТЬ), U-пит.10...30 В, I-потр. ≤ 280 мА; IP40, t-раб.-30...+60°С, габ.размеры ПРД и ПРМ 175х135х105 мм | руб./шт | 19281.6
| ИП212-152Л "ИПДЛ-152Л" на 7-140 м | Извещатель пожарный дымовой оптико-электронный линейный двухпозиционный, расстояние между приемником и передатчиком 7…140 м, реле "ПОЖАР", реле "НЕИСПРАВНОСТЬ", напряжение питания 10…30 В, ток потребления до 13 мА, степень защиты оболочкой IP40, диапазон рабочих температур -30...+55°С, габаритные размеры приемника (передатчика) 100х160х115 мм | руб./шт | 16800
| ИП212-152ЛМ "ИПДЛ-152ЛМ" на 20-80 м | Извещатель пожарный дымовой оптико-электронный линейный однопозиционный с одним рефлектором-отражателем типа "Б", расстояние между приемником и передатчиком 20…80 м, реле "ПОЖАР", реле "НЕИСПРАВНОСТЬ", напряжение питания 10…30 В, ток потребления до 13 мА, степень защиты оболочкой IP40, диапазон рабочих температур -30...+55°С, габаритные размеры приемо-передатчика 100х160х115 мм, габаритные размеры отражателя-рефлектора типа "Б" 245х210х16 мм | руб./шт | 16800
| ИП212-152ЛМ "ИПДЛ-152ЛМ" на 25-100 м | Извещатель пожарный дымовой оптико-электронный линейный однопозиционный с двумя рефлекторами-отражателями типа "Б", расстояние между приемником и передатчиком 25…100 м, реле "ПОЖАР", реле "НЕИСПРАВНОСТЬ", напряжение питания 10…30 В, ток потребления до 13 мА, степень защиты оболочкой IP40, диапазон рабочих температур -30...+55°С, габаритные размеры приемо-передатчика 100х160х115 мм, габаритные размеры отражателя-рефлектора типа "Б" 245х210х16 мм | руб./шт | 19440
| ИП212-152ЛМ "ИПДЛ-152ЛМ" на 30-120 м | Извещатель пожарный дымовой оптико-электронный линейный однопозиционный с четырьмя рефлекторами-отражателями типа "Б", расстояние между приемником и передатчиком 30…120 м, реле "ПОЖАР", реле "НЕИСПРАВНОСТЬ", напряжение питания 10…30 В, ток потребления до 13 мА, степень защиты оболочкой IP40, диапазон рабочих температур -30...+55°С, габаритные размеры приемо-передатчика 100х160х115 мм, габаритные размеры отражателя-рефлектора типа "Б" 245х210х16 мм | руб./шт | 24540
| ИП212-152ЛМ "ИПДЛ-152ЛМ" на 5-60 м | Извещатель пожарный дымовой оптико-электронный линейный однопозиционный с одним рефлектором-отражателем типа "СМ" и одним типа "М", расстояние между приемником и передатчиком 5…60 м, реле "ПОЖАР", реле "НЕИСПРАВНОСТЬ", напряжение питания10…30 В, ток потребления до 13 мА, степень защиты оболочкой IP40, диапазон рабочих температур -30...+55°C, габаритные размеры приемо-передатчика 100х160х115 мм, габаритные размеры отражателя-рефлектора типа "СМ" 115х65х8 мм, габаритные размеры отражателя-рефлектора типа "М" 100х100х9 мм | руб./шт | 15300
| ИП212-152ЛМД "ИПДЛ-152ЛМД" на 20-80 м | Извещатель пожарный дымовой оптико-электронный линейный однопозиционный с одним рефлектором-отражателем типа "Б", расстояние между приемником и передатчиком 20…80 м, реле "ПОЖАР", напряжение питания по шлейфу сигнализации 10…30 В, ток потребления в дежурном режиме 0.5 мА, ток потребления в режиме "ПОЖАР" до 30 мА, степень защиты оболочкой IP40, диапазон рабочих температур -30...+55°С, габаритные размеры приемо-передатчика 100х160х115 мм, габаритные размеры отражателя-рефлектора типа "Б" 245х210х16 мм | руб./шт | 16800
| ИП212-152ЛМД "ИПДЛ-152ЛМД" на 25-100 м | Извещатель пожарный дымовой оптико-электронный линейный однопозиционный с двумя рефлекторами-отражателями типа "Б", расстояние между приемником и передатчиком 25…100 м, напряжение питания по шлейфу сигнализации 10…30 В, ток потребления в дежурном режиме 0.5 мА, ток потребления в режиме "ПОЖАР" до 30 мА, степень защиты оболочкой IP40, диапазон рабочих температур -30...+55°С, габаритные размеры приемо-передатчика 100х160х115 мм, габаритные размеры отражателя-рефлектора типа "Б" 245х210х16 мм | руб./шт | 19440
| ИП212-152ЛМД "ИПДЛ-152ЛМД" на 30-120 м | Извещатель пожарный дымовой оптико-электронный линейный однопозиционный с четырьмя рефлекторами-отражателями типа "Б", расстояние между приемником и передатчиком 30…120 м, напряжение питания по шлейфу сигнализации 10…30 В, ток потребления в дежурном режиме 0.5 мА, ток потребления в режиме "ПОЖАР" до 30 мА, степень защиты оболочкой IP40, диапазон рабочих температур -30...+55°С, габаритные размеры приемо-передатчика 100х160х115 мм, габаритные размеры отражателя-рефлектора типа "Б" 245х210х16 мм | руб./шт | 24540
| ИП212-152ЛМД "ИПДЛ-152ЛМД" на 5-60 м | Извещатель пожарный дымовой оптико-электронный линейный однопозиционный с одним рефлектором-отражателем типа "СМ" и одним типа "М", расстояние между приемником и передатчиком 5…60 м, напряжение питания по шлейфу сигнализации10…30 В, ток потребления в дежурном режиме 0.5 мА, ток потребления в режиме "ПОЖАР" до 30 мА, степень защиты оболочкой IP40, диапазон рабочих температур -30...+55°C, габаритные размеры приемо-передатчика 100х160х115 мм, габаритные размеры отражателя-рефлектора типа "СМ" 115х65х8 мм, габаритные размеры отражателя-рефлектора типа "М" 100х100х9 мм | руб./шт | 15300
| ИП212-152ЛМД-П "ИПДЛ-152ЛМД-П" на 20-80 м | Извещатель пожарный дымовой оптико-электронный линейный однопозиционный с подогревом с одним рефлектором-отражателем типа "Б-П, расстояние между приемником-передатчиком и отражателем5…60 м, напряжение питания по шлейфу сигнализации10…30 В, ток потребления в дежурном режиме 0.5 мА, ток потребления в режиме "ПОЖАР" до 30 мА, напряжение питания входа подогрева 16...28 В, ток потребления входа подогрева не более 90 мА, степень защиты оболочкой IP40, диапазон рабочих температур -40...+55°C, габаритные размеры приемо-передатчика 100х160х115 мм, габаритные размеры отражателя-рефлектора типа "Б-П" 282х210х22 мм | руб./шт | 19680
| ИП212-152ЛМД-П "ИПДЛ-152ЛМД-П" на 25-100 м | Извещатель пожарный дымовой оптико-электронный линейный однопозиционный с подогревом с двумя рефлекторами-отражателями типа "Б-П", расстояние между приемником-передатчиком и отражателем 25…100 м, напряжение питания по шлейфу сигнализации 10…30 В, ток потребления в дежурном режиме 0.5 мА, ток потребления в режиме "ПОЖАР" до 30 мА, напряжение питания входа подогрева 16...28 В, ток потребления входа подогрева не более 90 мА, степень защиты оболочкой IP40, диапазон рабочих температур -40...+55°С, габаритные размеры приемо-передатчика 100х160х115 мм, габаритные размеры отражателя-рефлектора типа "Б-П" 282х210х22 мм | руб./шт | 22470
| ИП212-152ЛМД-П "ИПДЛ-152ЛМД-П" на 30-120 м | Извещатель пожарный дымовой оптико-электронный линейный однопозиционный с подогревом с четырьмя рефлекторами-отражателями типа "Б-П", расстояние между приемником-передатчиком и отражателем 30…120 м, напряжение питания по шлейфу сигнализации 10…30 В, ток потребления в дежурном режиме 0.5 мА, ток потребления в режиме "ПОЖАР" до 30 мА, напряжение питания входа подогрева 16...28 В, ток потребления входа подогрева не более 90 мА, степень защиты оболочкой IP40, диапазон рабочих температур -40...+55°С, габаритные размеры приемо-передатчика 100х160х115 мм, габаритные размеры отражателя-рефлектора типа "Б-П" 282х210х22 мм | руб./шт | 28800
| ИП212-152ЛМ-П "ИПДЛ-152ЛМ-П" на 20-80 м | Извещатель пожарный дымовой оптико-электронный линейный однопозиционный с подогревом с одним рефлектором-отражателем типа "Б-П", расстояние между приемником-передатчиком и отражателем 20…80 м, реле "ПОЖАР", реле "НЕИСПРАВНОСТЬ", напряжение питания 10…30 В, ток потребления до 13 мА, напряжение питания входа подогрева 16...28 В, ток потребления входа подогрева не более 90 мА, степень защиты оболочкой IP40, диапазон рабочих температур -40...+55°С, габаритные размеры приемо-передатчика 100х160х115 мм, габаритные размеры отражателя-рефлектора типа "Б-П" 282х210х22 мм | руб./шт | 19680
| ИП212-152ЛМ-П "ИПДЛ-152ЛМ-П" на 25-100 м | Извещатель пожарный дымовой оптико-электронный линейный однопозиционный с подогревом с двумя рефлекторами-отражателями типа "Б-П", расстояние между приемником-передатчиком и отражателем 25…100 м, реле "ПОЖАР", реле "НЕИСПРАВНОСТЬ", напряжение питания 10…30 В, ток потребления до 13 мА, напряжение питания входа подогрева 16...28 В, ток потребления входа подогрева не более 90 мА, степень защиты оболочкой IP40, диапазон рабочих температур -40...+55°С, габаритные размеры приемо-передатчика 100х160х115 мм, габаритные размеры отражателя-рефлектора типа "Б-П" 282х210х22 мм | руб./шт | 22470
| ИП212-152ЛМ-П "ИПДЛ-152ЛМ-П" на 30-120 м | Извещатель пожарный дымовой оптико-электронный линейный однопозиционный с подогревом с четырьмя рефлекторами-отражателями типа "Б-П", расстояние между приемником-передатчиком и отражателем 30…120 м, реле "ПОЖАР", реле "НЕИСПРАВНОСТЬ", напряжение питания 10…30 В, ток потребления до 13 мА, напряжение питания входа подогрева 16...28 В, ток потребления входа подогрева не более 90 мА, степень защиты оболочкой IP40, диапазон рабочих температур -40...+55°С, габаритные размеры приемо-передатчика 100х160х115 мм, габаритные размеры отражателя-рефлектора типа "Б-П" 282х210х22 мм | руб./шт | 28800
| ИП212-152Л-П "ИПДЛ-152Л-П" на 7-140 м | Извещатель пожарный дымовой оптико-электронный линейный двухпозиционный с подогревом, расстояние между приемником и передатчиком 7…140 м, реле "ПОЖАР", реле "НЕИСПРАВНОСТЬ", напряжение питания 10…30 В, ток потребления до 13 мА, напряжение питания входа подогрева 16...28 В, ток потребления входа подогрева не более 90 мА, степень защиты оболочкой IP40, диапазон рабочих температур -40...+55°С, габаритные размеры приемника (передатчика) 100х160х115 мм | руб./шт | 19680
| ИПДЛ-Д-I/4Р | Однопозиционный со встроенной ТВ камерой. Рабочая дальность действия 50 м (с дополнительными отражателями до 100 м). Напряжение питания 8…28 В. Ток потребления 30/120 мА. Габариты извещателя 160х96х100 мм, габариты базового отражателя 100х100х10 мм | руб./шт | 12865
| ИПДЛ-52 (ИП212-52) 8-100 м, двухпозиционный | Извещатель дымовой оптический линейный, двухпозиционный, дальность от 8...100 м, 2-е схемы включения: с питанием по ШС и от отдельного источника питания, 3 вых.реле (ПОЖАР-НЗ, ПОЖАР-НР, НЕИСПРАВНОСТЬ-НЗ), U-пит.10...30В, I-потр. 2.5 мА, IP40, t-раб.-30...+55°С, 185х150х140 мм (с юстировоч.уст-вом). | руб./шт | 13122
| ИПДЛ-52М (ИП212-52М) 8-100 м, однопозиционный | Извещатель дымовой оптический линейный, однопозиционный, дальность от 8...100 м, 2-е схемы включения: с питанием по ШС и от отдельного источника питания, 3 вых.реле (ПОЖАР-НЗ, ПОЖАР-НР, НЕИСПРАВНОСТЬ-НЗ), U-пит.10...30В, I-потр. 1.5 мА, IP40, t-раб.-30...+55°С, 185х150х140 мм (с юстировоч.уст-вом). | руб./шт | 14101.2
| ИПДЛ-52М (ИП212-52М) 8-80 м, однопозиционный | Извещатель дымовой оптический линейный, однопозиционный, дальность от 8...80 м, 2-е схемы включения: с питанием по ШС и от отдельного источника питания, 3 вых.реле (ПОЖАР-НЗ, ПОЖАР-НР, НЕИСПРАВНОСТЬ-НЗ), U-пит.10...30В, I-потр. 1.5 мА, IP40, t-раб.-30...+55°С, 185х150х140 мм (с юстировоч.уст-вом). | руб./шт | 12218.4
| ИПДЛ-52С (ИП212-52С) 8-140 м, двухпозиционный | Извещатель дымовой оптический линейный, двухпозиционный, дальность от 8...140 м, 2-е схемы включения: с питанием по ШС и от отдельного источника питания, 3 вых.реле (ПОЖАР-НЗ, ПОЖАР-НР, НЕИСПРАВНОСТЬ-НЗ), U-пит.10...30В, I-потр. 2.5 мА, IP40, t-раб.-30...+55°С, 135х120х105 мм | руб./шт | 13122
| ИПДЛ-52СМ (ИП212-52СМ) 8-100 м, однопозиционный | Извещатель дымовой оптический линейный, однопозиционный, дальность от 8...100 м, 2-е схемы включения: с питанием по ШС и от отдельного источника питания, 3 вых.реле (ПОЖАР-НЗ, ПОЖАР-НР, НЕИСПРАВНОСТЬ-НЗ), U-пит.10...30В, I-потр. 1.5 мА, IP40, t-раб.-30...+55°С, 135х120х105 мм | руб./шт | 14101.2
| ИПДЛ-52СМ (ИП212-52СМ) 8-120 м, однопозиционный | Извещатель дымовой оптический линейный, однопозиционный, дальность от 8...120 м, 2-е схемы включения: с питанием по ШС и от отдельного источника питания, 3 вых.реле (ПОЖАР-НЗ, ПОЖАР-НР, НЕИСПРАВНОСТЬ-НЗ), U-пит.10...30В, I-потр. 1.5 мА, IP40, t-раб.-30...+55°С, 135х120х105 мм | руб./шт | 19688.4
| ИПДЛ-52СМ (ИП212-52СМ) 8-80 м, однопозиционный | Извещатель дымовой оптический линейный, однопозиционный, дальность от 8...80 м, 2-е схемы включения: с питанием по ШС и от отдельного источника питания, 3 вых.реле (ПОЖАР-НЗ, ПОЖАР-НР, НЕИСПРАВНОСТЬ-НЗ), U-пит.10...30В, I-потр. 1.5 мА, IP40, t-раб.-30...+55°С, 135х120х105 мм | руб./шт | 12218.4
| ИПДЛ-52СМД (ИП212-52СМД) 8-100 м, однопозиционный | Извещатель дымовой оптический линейный, 2-х проводный, однопозиционный, дальность от 8...100 м, U-шс.10...30В, I-потр. 0.7 мА, IP40, t-раб.-30...+55°С, 135х120х105 мм | руб./шт | 14101.2
| ИПДЛ-52СМД (ИП212-52СМД) 8-120 м, однопозиционный | Извещатель дымовой оптический линейный, 2-х проводный, однопозиционный, дальность от 8...120 м, U-шс.10...30В, I-потр. 0.7 мА, IP40, t-раб.-30...+55°С, 135х120х105 мм | руб./шт | 19688.4
| ИПДЛ-52СМД (ИП212-52СМД) 8-60 м, однопозиционный | Извещатель дымовой оптический линейный, 2-х проводный, однопозиционный, дальность от 8...60 м, U-шс.10...30В, I-потр. 0.7 мА, IP40, t-раб.-30...+55°С, 135х120х105 мм | руб./шт | 11030.4
| ИПДЛ-52СМД (ИП212-52СМД) 8-80 м, однопозиционный | Извещатель дымовой оптический линейный, 2-х проводный, однопозиционный, дальность от 8...80 м, U-шс.10...30В, I-потр. 0.7 мА, IP40, t-раб.-30...+55°С, 135х120х105 мм | руб./шт | 12218.4
| ИПДЛ-Д-II/4Р | Извещатель дымовой оптический линейный, двухпозиционный, дальность от 8...150 м, 2 вых.реле (ПОЖАР-НР, НЕИСПРАВНОСТЬ-НЗ/НР), U-пит.8...28В, I-потр.20 мА, IP41, t-раб.-25...+55°С, 90х82х95 мм | руб./шт | 7015
| ИПДЛ-Д-II/4Р исп.5 | Извещатель дымовой оптический линейный с встроенным подогревом оптики, двухпозиционный, дальность от 8...100 м, U-пит.8...28 В, I-потр.20 мА (с подогревом 60 мА), IP65, t-раб.-40...+50°С | руб./шт | 18005
| КК-2756 | Коммутационная коробка с крышкой. 7 окошек 10,5х10,5 мм “под вылом” для кабелей. | руб./шт | 450
| КК-2757 | Коммутационная коробка с крышкой. 7 окошек 10,5х10,5 мм “под вылом” для кабелей. | руб./шт | 400
| Кожух защитный для ИПДЛ-Д-I/4Р | Защитный кожух для ИПДЛ-Д-I/4P металл., 200х130х120 мм. | руб./шт | 1275
| Кожух защитный для ИПДЛ-Д-II/4Р | Защитный кожух для ИПДЛ-Д-II/4P металл., 104х130х120 мм. | руб./шт | 1025
| Кронштейн 152 | Кронштейн универсальный для дымовых линейных извещателей ИДПЛ серии 152 и С2000-ИПДЛ | руб./шт | 1200
| Кронштейн для балки (Г-образный с 2-мя скобками) универсальный для ИПДЛ-52/252 (все модификации) | Кронштейн для балки (Г-образный) универсальный для ИПДЛ-52/252 | руб./шт | 1249.2
| Кронштейн для крепления ИПДЛ к двутавровой балке | Кронштейн для крепления извещателей ИПДЛ-Д-II/4р, ИПДЛ-Д-I/4р или одной пластины отражателя к двутавровой балке. | руб./шт | 1275
| Кронштейн настенный для ИПДЛ-52/52М | Кронштейн настенный для линейного извещателя ИПДЛ-52/252 | руб./шт | 306
| Кронштейн потолочный для ИПДЛ-52/52М | Кронштейн потолочный для ИПДЛ-52/52М, 80х70х45 мм | руб./шт | 306
| Кронштейн угловой для ИПДЛ-Д-II/4Р | Кронштейн угловой для монтажа ИПДЛ-Д-ll/4P на наклонные поверхности, металл, углы наклона 30°, 60°, 90°, 100х91х54мм. | руб./шт | 1025
| Кронштейн универсальный для линейного извещателя ИПДЛ-52/252 | Кронштейн универсальный для линейного извещателя ИПДЛ-52/252 | руб./шт | 1332
| Кронштейн универсальный для отражателя ИПДЛ-52/252 | Кронштейн универсальный для отражателя ИПДЛ-52/252 | руб./шт | 1404
| Лазерный указатель для ИПДЛ-152 | Лазерное юстировочное устройство для установки в извещатели пожарные дымовые оптико-электронные линейные ИПДЛ-152, питание от трех типа LR44 (G13) | руб./шт | 7740
| Отражатель для ИПДЛ-Д-I/4Р | Доп.отражатель для ИПДЛ-Д-I/4P. Увеличение рабочей дальности извещателя до 100м. 100х100мм. | руб./шт | 1990
| ПК-02 | Прибор для настройки и контроля извещателей ИПДЛ, ИКС-1, ИКС-3 . | руб./шт | 7675
| Пластина для установки 4-х отражателей к ИПДЛ-Д-I/4Р | Пластина для установки 4-х отражателей для ИПДЛ-Д-I/4р, 220х200 мм | руб./шт | 495
| СПЭК-2216-ПШ 20-100 м (ИП 212-80/1) | Извещатель пожарный дымовой оптико-электронный линейный однопозиционный с одним рефлектором-отражателем, расстояние между приемником и передатчиком 20…100 м, U-пит. по шлейфу сигнализации 10…30 В, I-потр. в дежурном режиме 0.6 мА, I-потр. в режиме "ПОЖАР" до 31 мА, IP41, t-раб. -30...+55°C, габ. размеры приемо-передатчика 180х130х105 мм, габ. размеры отражателя-рефлектора 245x200x20 мм | руб./шт | 18000
| СПЭК-2216-ПШ 60-120 м (ИП 212-80/1) | Извещатель пожарный дымовой оптико-электронный линейный однопозиционный с двумя рефлектором-отражателем, расстояние между приемником и передатчиком 60…120 м, U-пит. по шлейфу сигнализации 10…30 В, I-потр. в дежурном режиме 0.6 мА, I-потр. в режиме "ПОЖАР" до 31 мА, IP41, t-раб. -30...+55°C, габ. размеры приемо-передатчика 180х130х105 мм, габ. размеры отражателя-рефлектора 245x200x20 мм | руб./шт | 22700
| СПЭК-2216-ПШ 5-60 м (ИП 212-80/1) | Извещатель пожарный дымовой оптико-электронный линейный однопозиционный с одним рефлектором-отражателем, расстояние между приемником и передатчиком 5…60 м, U-пит. по шлейфу сигнализации 10…30 В, I-потр. в дежурном режиме 0.6 мА, I-потр. в режиме "ПОЖАР" до 31 мА, IP41, t-раб. -30...+55°C, габ. размеры приемо-передатчика 180х130х105 мм, габ. размеры отражателя-рефлектора 122x99.4x8.7 мм | руб./шт | 12700
| СПЭК-2216-Р 20-100 м (ИП 212-80/2) | Извещатель пожарный дымовой оптико-электронный линейный однопозиционный с одним рефлектором-отражателем, расстояние между приемником и передатчиком 20…100 м, реле "ПОЖАР", реле "НЕИСПРАВНОСТЬ", U-пит. 9…30 В, I-потр. 3 мА, IP41, t-раб. -30...+55°C, габ. размеры приемо-передатчика 180х130х105 мм, габ. размеры отражателя-рефлектора 245x200x20 мм | руб./шт | 18000
| СПЭК-2216-Р 60-120 м (ИП 212-80/2) | Извещатель пожарный дымовой оптико-электронный линейный однопозиционный с двумя рефлектором-отражателем, расстояние между приемником и передатчиком 60…120 м, реле "ПОЖАР", реле "НЕИСПРАВНОСТЬ", U-пит. 9…30 В, I-потр. 3 мА, IP41, t-раб. -30...+55°C, габ. размеры приемо-передатчика 180х130х105 мм, габ. размеры отражателя-рефлектора 245x200x20 мм | руб./шт | 22700
| СПЭК-2216-Р 5-60 м (ИП 212-80/2) | Извещатель пожарный дымовой оптико-электронный линейный однопозиционный с одним рефлектором-отражателем, расстояние между приемником и передатчиком 5…60 м, реле "ПОЖАР", реле "НЕИСПРАВНОСТЬ", U-пит. 9…30 В, I-потр. 3 мА, IP41, t-раб. -30...+55°C, габ. размеры приемо-передатчика 180х130х105 мм, габ. размеры отражателя-рефлектора 122x99.4x8.7 мм | руб./шт | 12700
| Тестер ИПДЛ-152 | Тестер пожарных дымовых оптико-электронный линейных извещателей ИПДЛ-152, напряжение питания 9 В от элемента питания типа «Крона», ток потребления не более 6 мА, диапазон рабочих температур -10…+60°С, габаритные размеры 140х70х25 мм | руб./шт | 9060
NEW | Защитный кожух для ИПДЛ-Д-I | Защитный кожух для ИПДЛ-Д-I, максимальный размер для установочного оборудования не более 179х119х95 мм; 219х159х110 мм; 0.35 кг | руб./шт | 779
NEW | Защитный кожух для ИПДЛ-Д-II | Защитный кожух для ИПДЛ-Д-II, максимальный размер для установочного оборудования не более 113х104х95 мм; 153х144х100 мм; 0.28 кг | руб./шт | 659
3.4.5 | Аспирационные
| Ecoplast 25025-RD красная | Труба АБС гладкая для аспирационной системы; наружный диаметр 25мм, внутренний диаметр 22 мм, длина 3 м. Цвет красный | руб./м | 281.53
| Ecoplast 26025-GR серая | Труба АБС гладкая для аспирационной системы трудногорючая; наружный диаметр 25мм, внутренний диаметр 22 мм, длина 3 м. Цвет серый | руб./м | 428.81
| Ecoplast 26025-RD красная | Труба АБС гладкая для аспирационной системы трудногорючая; наружный диаметр 25мм, внутренний диаметр 22 мм, длина 3 м. Цвет красный | руб./м | 428.81
| Ecoplast 26025-W белая | Труба АБС гладкая для аспирационной системы трудногорючая; наружный диаметр 25мм, внутренний диаметр 22 мм, длина 3 м. Цвет белый | руб./м | 428.81
| Ecoplast 33025 серая | Труба ПВХ гладкая для аспирационной системы; наружный диаметр 25мм, внутренний диаметр 22 мм, длина 3 м. Цвет серый | руб./м | 145.61
| Ecoplast 33025-RD красная | Труба ПВХ гладкая для аспирационной системы; наружный диаметр 25мм, внутренний диаметр 22 мм, длина 3 м. Цвет красный | руб./м | 145.61
| Ecoplast 33025-W белая | Труба ПВХ гладкая для аспирационной системы; наружный диаметр 25мм, внутренний диаметр 22 мм, длина 3 м. Цвет белый | руб./м | 145.61
| Ecoplast 40373 | Клей универсальный для пластика UHU ALLPLAST объем 33 мл | руб./шт | 703.19
| Ecoplast 49011 | Наконечник для капилляра для подвесного потолка с отверстием 6 мм | руб./шт | 2277
| Ecoplast 49012 | Наконечник для капилляра для подвесного потолка, без отверстия, под сверло до 6 мм | руб./шт | 2277
| Ecoplast 49125-10 (10 шт) | Поворот АБС 90° для аспирационной системы; диаметр 25 мм. Цвет красный | руб./уп | 2803.45
| Ecoplast 49125-10GR (10 шт) | Поворот АБС 90° для аспирационной системы; диаметр 25 мм. Цвет серый | руб./уп | 2382.92
| Ecoplast 49125-10W (10 шт) | Поворот АБС 90° для аспирационной системы; диаметр 25 мм. Цвет белый | руб./уп | 2382.92
| Ecoplast 49225-10 (10 шт) | Поворот АБС 45° для аспирационной системы; диаметр 25 мм. Цвет красный. (1уп = 10шт) Экопласт | руб./уп | 1345.5
| Ecoplast 49225-10GR (10 шт) | Поворот АБС 45° для аспирационной системы; диаметр 25 мм. Цвет серый. (1уп = 10шт) Экопласт | руб./уп | 1573.19
| Ecoplast 49225-10W (10 шт) | Поворот АБС 45° для аспирационной системы; диаметр 25 мм. Цвет белый. (1уп = 10шт) Экопласт | руб./уп | 1573.19
| Ecoplast 49325-10 (10 шт) | Тройник АБС для аспирационной системы; диаметр 25 мм. Цвет красный | руб./уп | 851.55
| Ecoplast 49325-10GR (10 шт) | Тройник АБС для аспирационной системы; диаметр 25 мм. Цвет серый | руб./уп | 723.82
| Ecoplast 49325-10W (10 шт) | Тройник АБС для аспирационной системы; диаметр 25 мм. Цвет белый | руб./уп | 723.82
| Ecoplast 49415 | Гибкий переход для трубы диаметром 25 мм, длина 30 см | руб./шт | 2231
| Ecoplast 49425 | Гибкий переход для трубы диаметром 25 мм, длина 100 см | руб./шт | 3018.76
| Ecoplast 49435 | Комплект для 1 точки подвесного потолка, плоский | руб./шт | 2472.5
| Ecoplast 49445 | Уловитель конденсата | руб./шт | 4674.76
| Ecoplast 49525-50 (50 шт) | Муфта АБС для аспирационной системы; без галогенов, Ø 25 мм. Цвет красный | руб./уп | 2110.77
| Ecoplast 49525-50GR (50 шт) | Муфта АБС для аспирационной системы; без галогенов, Ø 25 мм. Цвет серый | руб./уп | 1794.16
| Ecoplast 49525-50W (50 шт) | Муфта АБС для аспирационной системы; без галогенов, Ø 25 мм. Цвет белый | руб./уп | 1794.16
| Ecoplast 49532-20 (20 шт) | Крепеж АБС раздвижной для труб диаметром 24...34 мм. Цвет красный | руб./уп | 2116.24
| Ecoplast 49532-20GR (20 шт) | Крепеж АБС раздвижной для труб диаметром 24...34 мм. Цвет серый | руб./уп | 1798.81
| Ecoplast 49532-20W (20 шт) | Крепеж АБС раздвижной для труб диаметром 24...34 мм. Цвет белый | руб./уп | 1798.81
| Ecoplast 49625-50 (50 шт) | Держатель АБС с защелкой для труб диаметром 25 мм. Цвет красный | руб./уп | 2942.79
| Ecoplast 49625-50GR (50 шт) | Держатель АБС с защелкой для труб диаметром 25 мм. Цвет серый | руб./уп | 2501.39
| Ecoplast 49625-50W (50 шт) | Держатель АБС с защелкой для труб диаметром 25 мм. Цвет белый | руб./уп | 2501.39
| Ecoplast 49725-50 (50 шт) | Клипса АБС для аспирационной системы; диаметр 25 мм. Цвет красный | руб./уп | 2261.06
| Ecoplast 49725-50GR (50 шт) | Клипса АБС для аспирационной системы; диаметр 25 мм. Цвет серый | руб./уп | 1921.9
| Ecoplast 49725-50W (50 шт) | Клипса АБС для аспирационной системы; диаметр 25 мм. Цвет белый | руб./уп | 1921.9
| Ecoplast 49925-20 (20 шт) | Заглушка АБС для аспирационной системы; диаметр 25 мм. Цвет красный | руб./уп | 1804.76
| Ecoplast 49925-20GR (20 шт) | Заглушка АБС для аспирационной системы; диаметр 25 мм. Цвет серый | руб./уп | 1534.03
| Ecoplast 49925-20W (20 шт) | Заглушка АБС для аспирационной системы; диаметр 25 мм. Цвет белый | руб./уп | 1534.03
| Ecoplast 81018 | Гибкий шланг ПВХ; наружный диаметр 10 мм, внутренний диаметр 8 мм (100 м) | руб./м | 9625.5
| ИП 212-4 ИПА-СЕЛЕКТ | Одноканальный аспирационный извещатель с выбираемым классом чувствительности A, B, C (по ГОСТ Р 53325-2012); формирует извещения о пожаре по одному из трёх выбираемых алгоритмов обнаружения: дымовой (только дым), комбинированный (дым + газ СО), мультикритериальный (дым + рост ↑T, °C + газ СО); RS-485 (протокол MODBUS RTU); длина трубопровода ≤200 м, D-наружный - 25 мм, D-внутренний - 21...23 мм; U-пит. 19…60 В, I-пот. 600 мА (max); свет. инд.: "Питание", "Связь", "Неисправность", "Пожар", "Пуск", "Останов пуска", "Автоматика отключена"; 4 сигнальных выхода 0,1 А/150 В: "Деж.режим", "Пож.1", "Пож2", "Авария"; реле "ПУСК" 3 А/250 В; выходы управления 2 шаровыми кранами с электроприводами 10,2...52В/1А; IP54, t-раб. -20(-30)...+55°C, габ.размеры 211х237х99 мм, 1.6 кг | руб./шт | 144625
| ИП 233-1 "ИОНОСЕНС" ИПДА-1 | Извещатель пожарный дымовой аспирационный класса A, B, C (программирование порогов формирования сигналов тревоги) без дисплея; скорость вентилятора 1-5, диаметр подключаемой воздухозаборной трубы 25 мм; 4 релейных выхода «Внимание», «Пожар 1», «Пожар 2», «Неисправность», U-коммут.30 В, I-коммут.2 А; USB; журнал на 30000 событий; U-пит.24 В, I-потр.440 мА; IP54, t-раб.-10...+60°С, 330x250.5x85 мм | руб./шт | 290000
| ИП 233-2 "ИОНОСЕНС" ИПДА-1 ТУРБО | Извещатель пожарный дымовой аспирационный класса A, B, C (программирование порогов формирования сигналов тревоги) без дисплея; скорость вентилятора 1-10, диаметр подключаемой воздухозаборной трубы 25 мм; 4 релейных выхода «Внимание», «Пожар 1», «Пожар 2», «Неисправность», U-коммут.30 В, I-коммут.2 А; USB; журнал на 30000 событий; U-пит.24 В, I-потр.1.07 А; IP54, t-раб.-10...+60°С, 330x250.5x85 мм | руб./шт | 300000
| ИП 233-3 "ИОНОСЕНС" ИПДА-1Д | Извещатель пожарный дымовой аспирационный класса A, B, C (программирование порогов формирования сигналов тревоги) с дисплеем; скорость вентилятора 1-5, диаметр подключаемой воздухозаборной трубы 25 мм; 4 релейных выхода «Внимание», «Пожар 1», «Пожар 2», «Неисправность», U-коммут.30 В, I-коммут.2 А; USB; журнал на 30000 событий; U-пит.24 В, I-потр.470 мА; IP54, t-раб.-10...+60°С, 330x250.5x85 мм | руб./шт | 310000
| ИП 233-4 "ИОНОСЕНС" ИПДА-1Д Турбо | Извещатель пожарный дымовой аспирационный класса A, B, C (программирование порогов формирования сигналов тревоги) с дисплеем; скорость вентилятора 1-10, диаметр подключаемой воздухозаборной трубы 25 мм; 4 релейных выхода «Внимание», «Пожар 1», «Пожар 2», «Неисправность», U-коммут.30 В, I-коммут.2 А; USB; журнал на 30000 событий; U-пит.24 В, I-потр.1.1 А; IP54, t-раб.-10...+60°С, 330x250.5x85 мм | руб./шт | 390000
| ИПА v5 | Одноканальный аспирационный извещатель, непрерывный мультикритериальный контроль за факторами пожара: "Температура", "Дым", "Газ"; лазерная дымовая камера, RS-485; длина трубопровода не более 200 м, D наружный - 25 мм, D внутренний - 21...23 мм; U-пит. 19…60 В, I-пот. 600 мА (max); свет. инд.: "Питание", "Связь", "Неисправность", "Пожар", "Пуск", "Останов пуска", "Автоматика отключена"; 4 сигнальных выхода 0,1 А/150 В: "Деж.режим", "Пож.1", "Пож2", "Авария"; реле "ПУСК" 3 А/250 В; выходы управления 2 шаровыми кранами с электроприводами 10,2...52В/1А; IP54, t-раб. -10...+55ºС, габ. 211×237×99 мм, 1.5 кг | руб./шт | 166875
| Капилляр (для скрытой установки воздухозаборных труб аспирационной системы) | Капилляр для скрытой установки воздухозаборных труб аспирационной системы или для забора воздуха из замкнутого объёма. Комплект поставки: хомут (1 шт.), муфта (2 шт.), держатель (1 шт.), насадка (1 шт.), гибкая трубка (1,5 м.) | руб./шт | 4305.38
| Картридж-фильтр для ИПА | Картридж-фильтр для ИПА v3, v4 | руб./шт | 734.25
| Клипса для крепления наклеек | Клипса для установки наклеек с калиброванными отверстиями на отверстия воздухозаборного трубопровода, для трубы Ø25мм | руб./шт | 100.13
| Комплект наклеек с отверстиями | Наклейки с калиброванными отверстиями для равномерного забора воздуха из воздухозаборных отверстий (D2,5 - 9мм). | руб./компл | 445
3.5 | Извещатели пламени
| ИП 329 "ИОЛИТ" 2КВ, двухвводный (проходной) | Извещатель пожарный пламени УФ, 2-х проводный, до 50м, угол обзора 90°, U-пит. 5...27В, I-потр. 300мкА, IP66, t-раб.-55...+55°С, 185х140х60мм | руб./шт | 15984
| ИП 329 "ИОЛИТ" 1КВ, одновводный (оконечный) | Извещатель пожарный пламени, УФ, двухпроводный, дальность зона обнаружения 50 м х 90°, U-шс.5...28 В, I-потр.200 мкА, предустановленные тактики, IP66, t-раб.-55...+55°С, 220x110x230 мм. Один кабельный ввод G1/2. | руб./шт | 15624
| ИП 329-5И "Аметист" Р1, два кабельных ввода | Извещатель пламени, промышленное исполнение; УФ (165...260нм), t-сраб.3 сек, зона обнаружения - 50м х 90°; 4 проводный(НЗ), U-пит.12...30В, I-потр.250мкА, IP67, t-раб.-50...+55°C, 87х97х111мм. Два кабельных ввода под кабель 6...12мм. Кронштейн в комплекте. | руб./шт | 24337.5
| ИП 329-5И "Аметист" Р1, один кабельный ввод | Извещатель пламени, промышленное исполнение; УФ (165...260нм), t-сраб.3 сек, зона обнаружения - 50м х 90°; 4 проводный(НЗ), U-пит.12...30В, I-потр.250мкА, IP67, t-раб.-50...+55°C, 87х97х111мм. Один кабельный ввод под кабель 6...12мм. Кронштейн в комплекте. | руб./шт | 24090
| ИП 329-5И "Аметист" Р2, два кабельных ввода | Извещатель пламени, промышленное исполнение; УФ (165...260нм), t-сраб.3 сек, зона обнаружения - 50м х 90°; 4 проводный(НР), U-пит.12...30В, I-потр.250мкА, IP67, t-раб.-50...+55°C, 87х97х111мм. Два кабельных ввода под кабель 6...12мм. Кронштейн в комплекте. | руб./шт | 24337.5
| ИП 329-5И "Аметист" Р2, один кабельный ввод | Извещатель пламени, промышленное исполнение; УФ (165...260нм), t-сраб.3 сек, зона обнаружения - 50м х 90°; 4 проводный(НР), U-пит.12...30В, I-потр.250мкА, IP67, t-раб.-50...+55°C, 87х97х111мм. Один кабельный ввод под кабель 6...12мм. Кронштейн в комплекте. | руб./шт | 24090
| ИП 329-5И "Аметист", два кабельных ввода | Извещатель пламени, промышленное исполнение; УФ (165...260нм), t-сраб.3 сек, зона обнаружения - 50м х 90°; 2 проводный, U-шс.12...30В, I-потр.250мкА, IP67, t-раб.-50...+55°C, 87х97х111мм. Два кабельных ввода под кабель 6...12мм. Кронштейн в комплекте. | руб./шт | 24000
| ИП 329-5И "Аметист", один кабельный ввод | Извещатель пламени, промышленное исполнение; УФ (165...260нм), t-сраб.3 сек, зона обнаружения - 50м х 90°; 2 проводный, U-шс.12...30В, I-потр.250мкА, IP67, t-раб.-50...+55°C, 87х97х111мм. Один кабельный ввод под кабель 6...12мм. Кронштейн в комплекте. | руб./шт | 23760
| ИП 329-5И "Аметист", КНП, два кабельных ввода | Извещатель пламени, промышленное исполнение; УФ (165...260нм), t-сраб.3 сек, зона обнаружения - 50м х 90°; 4 проводный(НР), дополнительное реле для контроля наличия напряжения питания; U-пит.12...30В, I-потр.250мкА, IP67, t-раб.-50...+55°C, 87х97х111мм. Два кабельных ввода под кабель 6...12мм. Кронштейн в комплекте. | руб./шт | 25125
| ИП 329-5И "Аметист", КНП, один кабельный ввод | Извещатель пламени, промышленное исполнение; УФ (165...260нм), t-сраб.3 сек, зона обнаружения - 50м х 90°; 4 проводный(НР), дополнительное реле для контроля наличия напряжения питания; U-пит.12...30В, I-потр.250мкА, IP67, t-раб.-50...+55°C, 87х97х111мм. Один кабельный ввод под кабель 6...12мм. Кронштейн в комплекте. | руб./шт | 24837.5
| ИП 329-5М-01 "Аметист" | Извещатель пламени, УФ (220...280нм), t-сраб.0,5сек, зона обнаружения - 80м х 90°, 2 проводный, U-шс.12...30В, I-потр.300мкА, IP54, t-раб.-50...+55°C, габ.размеры Ø90х58мм | руб./шт | 8115
| ИП 329-5М-01 "Аметист" Р1 | Извещатель пламени, УФ (220...280нм), t-сраб.0,5сек, зона обнаружения - 80м х 90°, 4 проводный (НЗ), U-пит.12…24В, I-потр.300мкА, IP54, t-раб.-50...+55°C, габ.размеры Ø90х58мм | руб./шт | 8370
| ИП 329-5М-01 "Аметист" Р2 | Извещатель пламени, УФ (220...280нм), t-сраб.0,5сек, зона обнаружения - 80м х 90°, 4 проводный (НР), U-пит.12…24В, I-потр.300мкА, IP54, t-раб.-50...+55°C, габ.размеры Ø90х58мм | руб./шт | 8370
| ИП 329-5М-02 "Аметист" | Извещатель пламени, УФ (220...280нм), t-сраб.3 сек, зона обнаружения - 50м х 90°, 2 проводный, U-шс.12...30В, I-потр.300мкА, IP54, t-раб.-50...+55°C, габ.размеры Ø90х58мм | руб./шт | 7320
| ИП 329-5М-02 "Аметист" Р1 | Извещатель пламени, УФ (220...280нм), t-сраб.3 сек, зона обнаружения - 50м х 90°, 4 проводный (НЗ), U-пит.12…24В, I-потр.300мкА, IP54, t-раб.-50...+55°C, габ.размеры Ø90х58мм | руб./шт | 7672.5
| ИП 329-5М-02 "Аметист" Р2 | Извещатель пламени, УФ (220...280нм), t-сраб.3 сек, зона обнаружения - 50м х 90°, 4 проводный (НР), U-пит.12…24В, I-потр.300мкА, IP54, t-раб.-50...+55°C, габ.размеры Ø90х58мм | руб./шт | 7672.5
| ИП 329-5М-01 "Аметист" КНП | Извещатель пламени, УФ (220...280нм), t-сраб.0,5сек, зона обнаружения - 80м х 90°, 4 проводный (НР), дополнительное реле для контроля наличия напряжения питания; U-пит.12…24В, I-потр.300мкА, IP54, t-раб.-50...+55°C, габ.размеры Ø90х58мм | руб./шт | 9125
| ИП 329-5М-02 "Аметист" КНП | Извещатель пламени, УФ (220...280нм), t-сраб.3 сек, зона обнаружения - 50м х 90°, 4 проводный (НР), дополнительное реле для контроля наличия напряжения питания; U-пит.12…24В, I-потр.300мкА, IP54, t-раб.-50...+55°C, габ.размеры Ø90х58мм | руб./шт | 8425
| ИП 329-СИ-1 "УФИС" | Извещатель пожарный пламени УФ, 2-х проводный, до 50м, угол обзора 65°, U-пит. 10...28В, I-потр. 30мкА, IP41, t-раб.-40...+55°С, 94х49,5мм | руб./шт | 5549.4
| Набат-1, IP 41 (ИП 332-1/1) | Извещатель пламени, инфракрасный, двухпроводный, дальность действия до 25 м, угол обзора не менее 50°, напряжение питания 12...29 В, ток потребления в дежурном режиме не более 200 мкА, степень защиты IP41, диапазон рабочих температур -60...+55°С, габаритные размеры 90x90x105 мм | руб./шт | 17662.5
| Набат-2, СК, IP 41 (ИП 332-1/2) | Извещатель пламени, инфракрасный, четырехпроводный, дальность действия до 25 м, угол обзора не менее 50°, напряжение питания 24 В, ток потребления в дежурном режиме не более 200 мкА, степень защиты IP41, диапазон рабочих температур -60...+55°С, габаритные размеры 90x90x105 мм | руб./шт | 18907.5
| К.01 | Устройство крепежно-юстировочное для "Пульсар 1-01" | руб./шт | 359.7
| Кабель Спектрон-ОЭ-М | Кабель электрический в металлорукаве для выносного оптического чувствительного элемента Спектрон-210/220 | руб./м | 553
| МК-03 | Монтажная коробка для подключения извещателей Спектрон–201, Спектрон–211, Спектрон–210, Спектрон–220, Спектрон-403 к 2- или 4- провод.шлейфу, IP54, 110х110х50 мм | руб./шт | 725
| МК-04 | Монтажная коробка для подключения извещателей Спектрон-201Р, Спектрон–205, Спектрон–204, Спектрон-211Р, Спектрон-210Р, Спектрон-220Р, Спектрон 403Р, Спектрон 401/401М, Спектрон 601/601М, IP54, 110х110х50 мм | руб./шт | 850
| Набат-1, IP 54 (ИП 332-1/1) | Извещатель пламени, инфракрасный, двухпроводный, дальность действия до 25 м, угол обзора не менее 50°, напряжение питания 12...29 В, ток потребления в дежурном режиме не более 200 мкА, степень защиты IP54, диапазон рабочих температур -60...+55°C, габаритные размеры 90х90х105 мм | руб./шт | 19320
| Набат-2, СК, IP 54 (ИП 332-1/2) | Извещатель пламени, инфракрасный, четырехпроводный, дальность действия до 25 м, угол обзора не менее 50°, напряжение питания 24 В, ток потребления в дежурном режиме не более 200 мкА, степень защиты IP54, диапазон рабочих температур -60...+55°С, габаритные размеры 90x90x105 мм | руб./шт | 20850
| Набат-3, IP 41 (ИП 332-1/3) | Извещатель пламени, инфракрасный, двухпроводный, дальность действия до 25 м, угол обзора не менее 50°, напряжение питания 12...29 В, ток потребления в дежурном режиме не более 200 мкА, степень защиты IP41, диапазон рабочих температур -60...+55°С, габаритные размеры 100×41 мм | руб./шт | 13387.5
| Набат-3, IP 54 (ИП 332-1/3) | Извещатель пламени, инфракрасный, двухпроводный, дальность действия до 25 м, угол обзора не менее 50°, напряжение питания 12...29 В, ток потребления в дежурном режиме не более 200 мкА, степень защиты IP54, диапазон рабочих температур -60...+55°С, габаритные размеры 100×41 мм | руб./шт | 14925
| Набат-5М, IP67, НВЗ (ИП 330-5М-1) | Извещатель пламени, инфракрасный, две схемы включения, дальность действия до 25 м, угол обзора не менее 70°, напряжение питания 8...29 В, ток потребления в дежурном режиме не более 200 мкА, степень защиты IP67, диапазон рабочих температур -50...+55°С, габаритные размеры 85x96x116 мм | руб./шт | 29250
| Набат-5М, IP67, НВЗ, КЗО (ИП 330-5М-1) | Извещатель пламени, инфракрасный, две схемы включения, с функцией контроля загрязнения входного окна, дальность действия до 25 м, угол обзора не менее 70°, напряжение питания 8...29 В, ток потребления в дежурном режиме не более 200 мкА, степень защиты IP67, диапазон рабочих температур -50...+55°С, габаритные размеры 85x96x116 мм | руб./шт | 30637.5
| Пульсар 1-01Н | Извещатель пламени, дальность 30 м, 120 гр., t: -10...+50С | руб./шт | 4762.8
| Пульсар 1-01С | Извещатель пламени, дальность 30 м, 120 гр., t: -50...+50С | руб./шт | 5329.8
| Пульсар 1-010Н | Извещатель пламени, дальность 30 м, 120 гр., чувствительный элемент на кронштейне, t: -10...+50С | руб./шт | 5929.2
| Пульсар 1-010С | Извещатель пламени, дальность 30 м, 120 гр., чувствительный элемент на кронштейне, t: -50...+50С | руб./шт | 6488.1
| Решетка защитная | Для защиты извещ.«Спектрон-201» при установке в спортзале | руб./шт | 530
| Спектрон-201 | ИК извещатель пламени; 2-х проводная схема подключения; угол обзора 100°, дальность обнаружения 25/15 м (ТП-5/ТП-6); U-шс.9...26 В, I-потр.0.3 мА; IP41, t-раб.-50...+55°C, 158х84х73 мм | руб./шт | 6331
| Спектрон-201/Р | ИК извещатель пламени; 4-х проводная схема подключения (НЗ/НР); угол обзора 100°, дальность обнаружения 25/15 м (ТП-5/ТП-6); U-пит.9...26 В, I-потр.5 мА; IP41, t-раб.-50...+55°C, 158х84х73 мм | руб./шт | 6575
| Спектрон-204 | ИК извещатель пламени, функция самоконтроля, передача сигнала неисправность; 2-х или 4-х проводная схема подключения; угол обзора 90°, чувствительность 12/25 м (задаётся), t-сраб.22/6 сек(задаётся); U-пит.9...26В, I-потр.350мкА, IP68, t-раб.-55...+75°C, 158х84х73 мм. Корпус из высокопрочного ABS-пластика. | руб./шт | 10800
| Спектрон-204-М | ИК извещатель пламени, функция самоконтроля, передача сигнала неисправность; 2-х или 4-х проводная схема подключения; угол обзора 90°, чувствительность 12/25 м (задаётся), t-сраб.22/6 сек(задаётся); U-пит.9...26В, I-потр.350мкА, IP68, t-раб.-55...+85°C, 158х84х73 мм. Корпус из оцинкованной низкоуглеродистой стали с порошковым покрытием. | руб./шт | 12800
| Спектрон-204-Н | ИК извещатель пламени, функция самоконтроля, передача сигнала неисправность; 2-х или 4-х проводная схема подключения; угол обзора 90°, чувствительность 12/25 м (задаётся), t-сраб.22/6 сек(задаётся); U-пит.9...26В, I-потр.350мкА, IP68, t-раб.-55...+85°C, 158х84х73 мм. Корпус из нержавеющей стали. | руб./шт | 14060
| Спектрон-205 | ИК извещатель пламени, функция самоконтроля, передача сигнала неисправность; 2-е схемы подключения, до 25м (ТП5), угол обзора 90°, U-шс.9...26В, I-потр.350мкА, IP68, t-раб.-55...+75°С, 158х84х73мм, современный дизайн. Корпус из ABS-пластика. | руб./шт | 12200
| Спектрон-205-М | ИК извещатель пламени 2-ИК, функция самоконтроля, передача сигнала неисправность; 2-х или 4-х проводная схема подключения; угол обзора 90°, чувствительность 15/25 м (задаётся), t-сраб.25/10 сек(задаётся) угол обзора 90°; U-пит.9...26 В, I-потр.27 мА, IP68, t-раб.-55...+85°C, 103х85х27.5 мм. Корпус из оцинкованной стали. | руб./шт | 14200
| Спектрон-205-Н | ИК извещатель пламени 2-ИК, функция самоконтроля, передача сигнала неисправность; 2-х или 4-х проводная схема подключения; угол обзора 90°, чувствительность 15/25 м (задаётся), t-сраб.25/10 сек(задаётся) угол обзора 90°; U-пит.9...26 В, I-потр.27 мА, IP68, t-раб.-55...+85°C, 103х85х27.5 мм. Корпус из нержавеющей стали. | руб./шт | 15390
| Спектрон-401 | Извещатель пламени, УФ, дальность 50м, 90°, Uпит.9...28В, Iпотр.2 мА, 2-х или 4-х проводная схема включения, функция самоконтроля, передача сигнала неисправность, IP66, t-раб. -55…+75°С, габ.размеры 103х69х120 мм. Корпус ABS-пластик | руб./шт | 13900
| Спектрон-401-М | Извещатель пожарный пламени ультрафиолетового диапазона 185… 260 нм, дальность зоны обнаружения до 50 м (ТП5), угол обзора 100°, функция самоконтроля, передача сигнала неисправность, две схемы подключения, U-пит. 9…28 В, I-потр. до 30 мА, IP68, t-раб. -55...+85°С, габ.размеры 123х109х104 мм, корпус из оцинкованной стали | руб./шт | 14900
| Спектрон-601 | Многодиапазонный извещатель пламени, до 30м (ТП5), угол обзора 100°, 2/4-х проводная схема подкл., U-пит.9...26В, I-потр.550мкА, t-раб.-55...+75°С, IP68, 69х103х120мм, ABS-пластик | руб./шт | 27538
| Спектрон-601-С | Многодиапазонный извещатель пламени с функ.самоконтроля, время срабат.задается пользов.(3, 7, 15, 22сек), до 25м (ТП5, ТП6), угол обзора 100°, 2/4-х проводная схема подкл., U-пит.9...26В, I-потр.550мкА, t-раб.-55...+75°С, IP68, 158х84х73 мм, ABS-пластик | руб./шт | 29390
| Спектрон-801 | Извещатель пламени, 3 чувствительных ИК-элемента, каждый из которых работает в своём оптическом спектре, сверхустойчивый к тяжелым оптическим помехам (сварка, засветка), обзор 90°, дальность до 25 м (ТП-5,ТП-6); 2 схемы подключения, U-шс 8..28 В, I-шс 0.35 мА; U-пит. 9...26 В, I-потр. 4 мА; IP66/68, t-раб. - 55 до + 75°С, габ.размеры (ВхШхГ) 158х84х73 мм. Корпус - ABS-пластик. | руб./шт | 25500
| Спектрон-801-М | Извещатель пламени, 3 чувствительных ИК-элемента, каждый из которых работает в своём оптическом спектре, сверхустойчивый к тяжелым оптическим помехам (сварка, засветка), обзор 90°, дальность до 25 м (ТП-5,ТП-6); 2 схемы подключения, U-шс 8..28 В, I-шс 0.35 мА; U-пит. 9...26 В, I-потр. 4 мА; IP66/68, t-раб. - 55 до + 85°С, габ.размеры (ВхШхГ) 135х109х104 мм. Корпус - оцинкованная сталь. | руб./шт | 27500
| Спектрон-801-Н | Извещатель пламени, 3 чувствительных ИК-элемента, каждый из которых работает в своём оптическом спектре, сверхустойчивый к тяжелым оптическим помехам (сварка, засветка), обзор 90°, дальность до 25 м (ТП-5,ТП-6); 2 схемы подключения, U-шс 8..28 В, I-шс 0.35 мА; U-пит. 9...26 В, I-потр. 4 мА; IP66/68, t-раб. -55...+85°С; габ.размеры (ВхШхГ) 135х109х104 мм. Корпус - нержавеющая сталь. | руб./шт | 30500
| Спектрон-804 | Извещатель пламени, 4 чувствительных ИК-элемента, каждый из которых работает в своём оптическом спектре, сверхустойчивый к тяжелым оптическим помехам (сварка, засветка), обзор 90°, дальность до 25 м (ТП-5,ТП-6); 4-хпроводный; U-пит. 9...26 В, I-потр. 4 мА; IP66/68, t-раб. - 55 до + 75°С, габ.размеры (ВхШхГ) 158х84х73 мм. Корпус - ABS-пластик. | руб./шт | 27700
| Спектрон-804-М | Извещатель пламени, 4 чувствительных ИК-элемента, каждый из которых работает в своём оптическом спектре, сверхустойчивый к тяжелым оптическим помехам (сварка, засветка), обзор 90°, дальность до 25 м (ТП-5,ТП-6); 4-хпроводный; U-пит. 9...26 В, I-потр. 4 мА; IP66/68, t-раб. - 55 до + 85°С, габ.размеры (ВхШхГ) 135х109х104. Корпус - оцинкованная сталь. | руб./шт | 29900
| Спектрон-804-Н | Извещатель пламени, 4 чувствительных ИК-элемента, каждый из которых работает в своём оптическом спектре, сверхустойчивый к тяжелым оптическим помехам (сварка, засветка), обзор 90°, дальность до 25 м (ТП-5,ТП-6); 4-хпроводный; U-пит. 9...26 В, I-потр. 4 мА; IP66/68, t-раб. - 55 до + 75°С, габ.размеры (ВхШхГ) 135х109х104. Корпус - нержавеющая сталь. | руб./шт | 32900
| Спектрон-ОФ-10 | Для контролируемого снижения чувствительности ИК-извещателей Спектрон-210/210-Р/220/220-Р/220-Ех/220-Р-Ех на объектах с повышенной фоновой освещенностью. | руб./шт | 126
| ИТ-08 | Тестовый излучатель для извещателей «Спектрон» 200 серии (ИК) с датой выпуска после июня 2019 года, 12 м, U-пит.12 В. Элементами питания тестовый излучатель ИТ-08 не комплектуется. | руб./шт | 6200
| ИТ-10 | Тестовый излучатель для проверки многодиапазонных извещателей серии Спектрон-601 с датой выпуска до сентября 2019 года, U-пит.12В, I-потр.3А | руб./шт | 9740
| Т-09 Тестовый излучатель | Тестовый излучатель Т-09 для проверки извещателей пламени "Пульсар 3-015" | руб./шт | 7855
| ТФ-1 Тюльпан | Тестовый фонарь для извещателей ИК+УФ, дальность до 5 м, встроенный аккумулятор (6 В), IP30, t-раб.-40...+55°С, зарядное устройство в комплекте | руб./шт | 12605
| Тюльпан 1-1 (ИП 330-1-1) | Извещатель пожарный пламени, 4-х проводная схема включения, 1ИК канал, спектральная чувствительность 4.3 мкм, 25м х 90°, регулировка порога срабатывания, U-пит.8...28 В, I-потр.15 мА, IP65, t-раб.-40...+55°С, 72х112х92 мм. Алюминиевый корпус. | руб./шт | 5465
| Тюльпан 1-1-0-1 (ИП 330-7-1) | Извещатель пожарный пламени для обнаружения опасного превышения температуры угля на движущемся конвейере, 4-х проводная схема включения, 1ИК канал, спектральная чувствительность 4.3 мкм, 25м х 90°, регулировка порога срабатывания, U-пит.8...28 В, I-потр.15 мА, IP65, t-раб.-40...+55°C, 72х112х92 мм. Алюминиевый корпус. | руб./шт | 8844
| Тюльпан 1-1-1 (ИП 330-3-4) | Извещатель пожарный пламени, 4-х проводная схема включения, 1ИК канал, спектральная чувствительность 4.4 мкм, 10м х 60°, регулировка порога срабатывания, U-пит.8...28 В, I-потр.15 мА, IP65, t-раб.-40...+55°С, 72х112х92 мм. Алюминиевый корпус. | руб./шт | 9350
| Тюльпан 1-1-2 (ИП 330-6-4) | Извещатель пожарный пламени, 4-х проводная схема включения, 1ИК канал, спектральная чувствительность 4.3 мкм, 110м х 3°, регулировка порога срабатывания, U-пит.8...28 В, I-потр.15 мА, IP65, t-раб.-40...+55°С, 72х152х92 мм. Алюминиевый корпус. | руб./шт | 13870
| Тюльпан 2-14 (ИП 330-22-1) | Извещатель пожарный пламени с двумя опорными каналами (4,0 мкм и 5,0 мкм), 4-х проводная схема включения, 1ИК канал, спектральная чувствительность 4.4 мкм, 25м х 90°, регулировка порога срабатывания, RS-485 (MODBUS RTU), U-пит.8...28 В, I-потр.200 мА (при включенном подогреве), IP65, t-раб.-55...+50°С, 105х120х140 мм. Алюминиевый корпус. | руб./шт | 25795
| Тюльпан 2-16 (ИП 329/330-10-1) | Извещатель пожарный пламени, 4-х проводная схема включения, ИК/УФ (4.3 мкм/185...260 нм), 25м х 90°, выбор логики и регулировка порога срабатывания, U-пит.8...28 В, I-потр.20 мА, IP65, t-раб.-40...+55°С, 105х120х140 мм | руб./шт | 25740
| Тюльпан 2-18 (ИП 329-18-1) | Извещатель пожарный пламени, 4-х проводная схема включения, 1УФ канал, спектральная чувствительность 200 нм, 25м х 90°, регулировка порога срабатывания, U-пит.8...28 В, I-потр.15 мА, IP65, t-раб.-40...+55°С | руб./шт | 14420
| Тюльпан 2-23 (ИП 330-28-1) | Извещатель пожарный пламени с встроенной видеокамерой, 4-х проводная схема включения, 1ИК канал, спектральная чувствительность 4.4 мкм, 25м х 90°, регулировка порога срабатывания, U-пит.8...28 В, I-потр.250 мА (при включенном подогреве), IP65, t-раб.-40...+55°С | руб./шт | 31455
3.6 | Извещатели комбинированные
| Аврора-ДТН (ИП 212/101-78-А1) без базы | Дымо-тепловой с максимальным тепловым каналом, (без базы), 60С, 5С/мин | руб./шт | 2103.6
| ЗСК-535 защитный сетчатый кожух для ИПР | Защитный кожух для защиты извещателей пожарных ИП 535-26, ИП 535-50 «Север», ИП 535/В, ИП 535Ех, УДП 535-50 «СЕВЕР» 0Ex ia IIC Т6 Ga Х, УДП 535-50 «СЕВЕР» от механических повреждений, основа - стальная полоса 160х20х2 мм, каркас - сталь D 6 мм, габ.размеры 160х160х90 мм, цвет красный. | руб./шт | 1680
| ИДТ-2 (диф.) ИП-212/101-18 R | Дымо-тепловой с дифференциальным тепловым каналом, 70С, 3С/мин | руб./шт | 1530.5
| ИДТ-2 (макс.) ИП-212/101-18-А3 | Дымо-тепловой с максимальным тепловым каналом, 70С | руб./шт | 1530.5
| ИП 212/101-18-R (ИДТ-2 исп.01) | Извещатель пожарный комбинированный дымо-тепловой дифференциально-максимальный; 4-х проводный (НР); Δt=5°C/мин; U-пит..9...27 В; индикация дежурного режима; IP41, t-раб.-50...+55°С, 98х43 мм | руб./шт | 3000.2
| ИП 212/101-18-R (ИДТ-2), новый корпус | Извещатель пожарный комбинированный дымо-тепловой дифференциальный; 2-х проводный, срабат. при скорости нарастания t ≥5°С/мин; U-пит.10...27 В, I-потр.150 мкА, IP41, t-раб. -40...+60°С, габ.размеры Ø 98x43 мм | руб./шт | 1463.9
| ИП 212/101-18-R IP44 (ИДТ-2 IP44) | Извещатель пожарный комбинированный дымо-тепловой дифференциальный; 2-х проводный, срабат. при скорости нарастания t ≥5°С/мин; U-пит.10...27 В, I-потр.150 мкА, IP41, t-раб. -40...+60°С, габ.размеры Ø 98x36 мм. В комплекте "Защитный кожух IP44", габ.размеры Ø 138.4x25, Ø монт.отв. 96 мм | руб./шт | 1240.13
| ИП 212/101-18-А3 (ИДТ-2 исп.01) | Извещатель пожарный комбинированный дымо-тепловой дифференциально-максимальный; 4-х проводный (НР); t-сраб.64...76°С; U-пит.9...27 В; индикация дежурного режима; IP41, t-раб.-50...+55°С, 98х36 мм | руб./шт | 3000.2
| ИП 212/101-18-А3 (ИДТ-2), новый корпус | Извещатель пожарный комбинированный дымо-тепловой максимальный; 2-х проводный, t-срабат. 64…76°С (А3); U-пит.10...27 В, I-потр.150 мкА, IP41, t-раб. -40...+60°С, габ.размеры Ø 98x36 мм | руб./шт | 1463.9
| ИП 212/101-18-А3 IP44 (ИДТ-2 IP44) | Извещатель пожарный комбинированный дымо-тепловой максимальный; 2-х проводный, t-срабат. 64…76°С (А3); U-пит.10...27 В, I-потр.150 мкА, IP41, t-раб. -40...+60°С, габ.размеры Ø 94x60 мм. В комплекте "Защитный кожух IP44", габ.размеры Ø 138.4x25, Ø монт.отв. 96 мм | руб./шт | 1240.13
| ИП 212/101-18-А3R (ИДТ-2 исп.01) | Извещатель пожарный комбинированный дымо-тепловой дифференциально-максимальный; 4-х проводный (НР); t-сраб.64...76°С, Δt=5°C/мин; U-пит.9...27 В; индикация дежурного режима; IP41, t-раб.-50...+55°С, 98х43 мм | руб./шт | 3000.2
| ИП 212/101-18-А3R IP44 (ИДТ-2 IP44) | Извещатель пожарный комбинированный дымо-тепловой дифференциально-максимальный; 2-х проводный, пороговое значение t-сраб. 64...76°С (А2) или при скорости нарастания t ≥5°С/мин; U-пит.10...27 В, I-потр.150 мкА, IP41, t-раб. -40...+60°С, габ.размеры Ø 94x60 мм. В комплекте "Защитный кожух IP44", габ.размеры Ø 138.4x25, Ø монт.отв. 96 мм | руб./шт | 1240.13
| ИП 212/101-18-А3R1 (ИДТ-2), новый корпус | Дымо-тепловой с максимально-дифференциальным тепловым каналом, 5°С/мин, 54…70°С | руб./шт | 1463.9
| ИП 212/101-18-А3R1 (ИДТ-2) | Дымо-тепловой с максимально-дифференциальным тепловым каналом, 5°С/мин, 54…70°С | руб./шт | 1530.5
| ИП 212/101-18-А3R-T-IP44 (ИДТ-2) | Извещатель комбинированный дымо-тепловой пожарный с максимально-дифференциальным каналом; t-сраб.64...76°C (А3), скорость нарастания 5°C/мин; двухпроводный, U-шс.10...27 В, I-потр.150 мкА; индикация дежурного режима; IP44, t-раб.-40...+60°C, 100х50 мм | руб./шт | 1240.13
| ИП 212/101-5-A1R, IP40 | Извещатель пожарный дымо-тепловой максимально-дифференциальный; 2-х проводный; t-сраб.54...65°С (А1), возможность выбора чувствительности по дымовому каналу (0,08 дБ/м или 0,16±0,02 дБ/м); U-шс.8...30 В, I-потр.100 мкА (деж.режим), I-потр.4.7...5.6 мА (Пожар-1), I-потр.18...23 мА (Пожар-2 с доп.резистором 150 Ом); индикация дежурного режима; IP40, t-раб.-50...+70°С. | руб./шт | 1662.51
| ИП 212/101-5-A1R, IP43 | Извещатель пожарный дымо-тепловой максимально-дифференциальный; 2-х проводный; t-сраб.54...65°С (А1), возможность выбора чувствительности по дымовому каналу (0,08 дБ/м или 0,16±0,02 дБ/м); U-шс.8...30 В, I-потр.100 мкА (деж.режим), I-потр.4.7...5.6 мА (Пожар-1), I-потр.18...23 мА (Пожар-2 с доп.резистором 150 Ом); индикация дежурного режима; IP43, t-раб.-50...+70°С. | руб./шт | 1898.4
| ИП 212/101-5-A2R, IP40 | Извещатель пожарный дымо-тепловой максимально-дифференциальный; 2-х проводный; t-сраб.54...70°С (А2), возможность выбора чувствительности по дымовому каналу (0,08 дБ/м или 0,16±0,02 дБ/м); U-шс.8...30 В, I-потр.100 мкА (деж.режим), I-потр.4.7...5.6 мА (Пожар-1), I-потр.18...23 мА (Пожар-2 с доп.резистором 150 Ом); индикация дежурного режима; IP40, t-раб.-50...+70°С. | руб./шт | 1662.51
| ИП 212/101-5-A2R, IP43 | Извещатель пожарный дымо-тепловой максимально-дифференциальный; 2-х проводный; t-сраб.54...70°С (А2), возможность выбора чувствительности по дымовому каналу (0,08 дБ/м или 0,16±0,02 дБ/м); U-шс.8...30 В, I-потр.100 мкА (деж.режим), I-потр.4.7...5.6 мА (Пожар-1), I-потр.18...23 мА (Пожар-2 с доп.резистором 150 Ом); индикация дежурного режима; IP43, t-раб.-50...+70°С. | руб./шт | 1898.4
| ИП 212/101-5-A3R, IP40 | Извещатель пожарный дымо-тепловой максимально-дифференциальный; 2-х проводный; t-сраб.64...76°С (А3), возможность выбора чувствительности по дымовому каналу (0,08 дБ/м или 0,16±0,02 дБ/м); U-шс.8...30 В, I-потр.100 мкА (деж.режим), I-потр.4.7...5.6 мА (Пожар-1), I-потр.18...23 мА (Пожар-2 с доп.резистором 150 Ом); индикация дежурного режима; IP40, t-раб.-50...+70°С. | руб./шт | 1662.51
| ИП 212/101-5-A3R, IP43 | Извещатель пожарный дымо-тепловой максимально-дифференциальный; 2-х проводный; t-сраб.64...76°С (А3), возможность выбора чувствительности по дымовому каналу (0,08 дБ/м или 0,16±0,02 дБ/м); U-шс.8...30 В, I-потр.100 мкА (деж.режим), I-потр.4.7...5.6 мА (Пожар-1), I-потр.18...23 мА (Пожар-2 с доп.резистором 150 Ом); индикация дежурного режима; IP43, t-раб.-50...+70°С. | руб./шт | 1898.4
| Монтажное устройство для степени защиты IP44 (для изв. ИДТ) | Кожух защитный для извещателей «ИД-2» и «ИДТ-2», степень защиты IP44 | руб./шт | 348.2
| Монтажный модуль для крепления в подвесной потол (УМ-5) ИД-2 | Устройство монтажное для монтажа в подвесной потолок извещателей ИД-2 и ИДТ-2 всех исполнений; Ø внутренний 93.5 мм, Ø монтаж.отверстия 96 мм, Ø внешний 140 мм, глубина 30 мм. | руб./шт | 202.2
| СОнет (ИП 435-8/101-04-AR1) | Извещатель пожарный газовый (угарный газ) и тепловой максимально-дифференциальный (AR1), 2-х проводный, t-сраб.+54°С, U-пит.9…30 В, I-потр.100 мкА, IP41, t-раб.-30...+55°С, 100х47 мм | руб./шт | 3363.36
| Эксперт-Щит (ИП101/435-3-Р-Р) | Извещатель пожарный комбинированный (101 - тепло / 435 - газ), управление независимым расцепителем, СО+А2,В, входные контакты внешнего запуска, выходные контакты оптореле, U-пит.220 В, I-ком 100мА, IP20, t-раб.-10…+55°С, 37х91х58 мм. Установка на DIN рейку. | руб./шт | 6750
| Эксперт-Щит (ИП101/435-3-Р-Д) | Извещатель пожарный комбинированный (101 - тепло / 435 - газ), управление дифференциальным автоматом или УЗО, СО+А2,В, входные контакты внешнего запуска, выходные контакты оптореле, U-пит.220 В, I-ком 100мА, IP20, t-раб.-10…+55°С, 37х91х58 мм. Установка на DIN рейку. | руб./шт | 6750
| ЗСК-212 защитный сетчатый кожух для ДИП, ИП | Кожух защитный сетчатый для защиты пожарных извещателей; сталь диаметром 6 мм; 158х130х78 мм. Цвет белый (По требованию заказчика возможна покраска в другой цвет). | руб./шт | 1150
3.7 | Извещатели ручные
| SPR-8L | Извещатель пожарный ручной с индик.дежур.режима, 2-х провод., U-шс.9...30В, I-потр.50 мкА, IP41, t-раб.-10...+55°C, 102х102х38 мм | руб./шт | 186
| ST-ER115D-YL | Устройство дистанционного пуска электроконтактное; восстанавливаемая вставка, желтый, со сменными наклейками ПУСК ПОЖАРОТУШЕНИЯ, ПУСК ДЫМОУДАЛЕНИЯ, ТРЕВОГА, СТАРТ и СТОП, защитная прозрачная крышка, 2 группы контактов НР/НЗ, IP24, -30...+60°C, 88х88х55 мм | руб./шт | 949
NEW | Защитный кожух для ИПР | Защитный кожух для ИПР, максимальный размер для установочного оборудования не более 135х135х55 мм; 175х175х60 мм; 0.29 кг | руб./шт | 729
| ИП 535-25Г | Извещатель пожарный ручной; 2-х проводный; U-шс.8...30 В, I-потр.100 мкА; IP41, t-раб.-50...+70°С. | руб./шт | 740.4
| ИП 535-26 "Север" | Извещатель пожарный ручной, светов.индикация, 4 схемы включения, Uпит.10...30В, Iпотр.50мкА, IP66, tраб.-55...+60°С, 169×127×81мм | руб./шт | 5097.95
NEW | ИП 535-26 "Север", новый корпус, без кабельных вводов | Извещатель пожарный ручной; 2-х проводный; U-шс.9...30 В, I-потр.50 мкА; светов.индикация; IP66/68, t-раб.-60...+60°С, 129x158x72 мм. Приводится в действие опусканием вниз в направлении стрелок приводного элемента (ручки). | руб./шт | 4149.2
NEW | ИП 535-26 "Север", новый корпус, кабельный ввод МКВМ М20 КМ18 | Извещатель пожарный ручной, светов.индикация, U-шс. 9...30В, I-потр. 50мкА, IP66/68, tраб.-60...+60°С, 129x158x72мм. Ввод из нержавейки МКВМ М20КМ18 под кабель 6...14 мм | руб./шт | 9279.56
NEW | ИП 535-26 "Север", новый корпус, кабельный ввод МКВМ М20В | Извещатель пожарный ручной, светов.индикация, питание по ШС, U-пит. 9...30В, I-потр. 50мкА, IP66/68, tраб.-60...+60°С, 129x158x72мм. Приводится в действие опусканием вниз в направлении стрелок приводного элемента (ручки). Ввод из нержавейки МКВМ М20В (Бронированный кабель). | руб./шт | 9279.56
NEW | ИП 535-26 "Север", новый корпус, кабельный ввод МКВМ М20В2 | Извещатель пожарный ручной, светов.индикация, питание по ШС, U-пит. 9...30В, I-потр. 50мкА, IP66/68, tраб.-60...+60°С, 129x158x72мм. Приводится в действие опусканием вниз в направлении стрелок приводного элемента (ручки). Ввод из нержавейки МКВМ М20В2 (Бронированный кабель с двойным уплотнением). | руб./шт | 9279.56
NEW | ИП 535-26 "Север", новый корпус, кабельный ввод МКВМ М20К | Извещатель пожарный ручной, светов.индикация, питание по ШС, U-пит. 9...30В, I-потр. 50мкА, IP66/68, tраб.-60...+60°С, 129x158x72мм. Приводится в действие опусканием вниз в направлении стрелок приводного элемента (ручки). Ввод из нержавейки МКВМ М20К (открытая прокладка кабеля). | руб./шт | 8443.86
NEW | ИП 535-26 "Север", новый корпус, кабельный ввод МКВМ М20КМ10 | Извещатель пожарный ручной, светов.индикация, питание по ШС, U-пит. 9...30В, I-потр. 50мкА, IP66/68, tраб.-60...+60°С, 129x158x72мм. Приводится в действие опусканием вниз в направлении стрелок приводного элемента (ручки). Ввод из нержавейки МКВМ М20КМ10 (металлорукав РЗЦ 10мм). | руб./шт | 8861.69
NEW | ИП 535-26 "Север", новый корпус, кабельный ввод МКВМ М20КМ12 | Извещатель пожарный ручной, светов.индикация, питание по ШС, U-пит. 9...30В, I-потр. 50мкА, IP66/68, tраб.-60...+60°С, 129x158x72мм. Приводится в действие опусканием вниз в направлении стрелок приводного элемента (ручки). Ввод из нержавейки МКВМ М20КМ12 (металлорукав РЗЦ 12мм). | руб./шт | 8861.69
NEW | ИП 535-26 "Север", новый корпус, кабельный ввод МКВМ М20КМ15 | Извещатель пожарный ручной, светов.индикация, питание по ШС, U-пит. 9...30В, I-потр. 50мкА, IP66/68, tраб.-60...+60°С, 129x158x72мм. Приводится в действие опусканием вниз в направлении стрелок приводного элемента (ручки). Ввод из нержавейки МКВМ20КМ15 (Металлорукав РЗЦ 15мм). | руб./шт | 9279.56
NEW | ИП 535-26 "Север", новый корпус, кабельный ввод МКВМ М20Т1/2 | Извещатель пожарный ручной, светов.индикация, питание по ШС, U-пит. 9...30В, I-потр. 50мкА, IP66/68, tраб.-60...+60°С, 129x158x72мм. Приводится в действие опусканием вниз в направлении стрелок приводного элемента (ручки). Ввод из нержавейки МКВМ М20Т1/2 (труба с резьбой G1/2). | руб./шт | 8443.86
NEW | ИП 535-26 "Север", новый корпус, кабельный ввод МКВМ М20Т3/4 | Извещатель пожарный ручной, светов.индикация, питание по ШС, U-пит. 9...30В, I-потр. 50мкА, IP66/68, tраб.-60...+60°С, 129x158x72мм. Приводится в действие опусканием вниз в направлении стрелок приводного элемента (ручки). Ввод из нержавейки МКВМ М20Т3/4 (труба с резьбой G3/4). | руб./шт | 8443.86
| ИП 535-26 "Север", новый корпус, пластиковый ввод 11-17 мм | Извещатель пожарный ручной, светов.индикация, питание по ШС, U-пит. 9...30В, I-потр. 50мкА, IP66/68, tраб.-60...+60°С, 129x158x72мм. Приводится в действие опусканием вниз в направлении стрелок приводного элемента (ручки). Пластиковый ввод 11-17 мм. | руб./шт | 4537.5
| ИП 535-26 "Север", новый корпус, пластиковый ввод 13-18 мм | Извещатель пожарный ручной, светов.индикация, питание по ШС, U-пит. 9...30В, I-потр. 50мкА, IP66/68, tраб.-60...+60°С, 129x158x72мм. Приводится в действие опусканием вниз в направлении стрелок приводного элемента (ручки). Пластиковый ввод 13-18 мм. | руб./шт | 4682.7
| ИП 535-26 "Север", новый корпус, пластиковый ввод 6-12 мм | Извещатель пожарный ручной; 2-х проводный; U-шс.9...30 В, I-потр.50 мкА; светов.индикация; IP66/68, tраб.-60...+60°С, 129x158x72 мм. Приводится в действие опусканием вниз в направлении стрелок приводного элемента (ручки). Пластиковый ввод 6...12 мм. | руб./шт | 4265
| ИП 535-26 "Север", новый корпус, с герконом ORT-551 | Извещатель пожарный ручной, светов.индикация, питание по ШС, U-пит. 9...30В, I-потр. 50мкА; независимая группа контактов НЗ/НР, U-коммут. 30В, I-коммут. 0.2А; IP66/68, tраб. -60...+60°С, 129x158x72мм. Приводится в действие опусканием вниз в направлении стрелок приводного элемента (ручки). | руб./шт | 4650.46
| ИП 535-50А "Север", с герконом ORT-551 | Извещатель пожарный ручной, светов.индикация; U-пит.9...30В, I-потр.30мкА; дополнительный выход "СК" (НР/НЗ), U-коммут. 30В, I-коммут. 0.2А IP66, tраб.-60...+60°С, 129х158х72 мм. Приводится в действие опусканием вниз в направлении стрелок приводного элемента (ручки) | руб./шт | 4650.46
| ИП 535-50А "Север", без кабельных вводов | Извещатель пожарный ручной; 2-х проводный; U-шс.9…30 В, I-потр.50 мкА; светов.индикация; IP66, t-раб.-60...+60°С, 129х158х72 мм. Приводится в действие опусканием вниз в направлении стрелок приводного элемента (ручки). | руб./шт | 4149.2
NEW | ИП 535-50А "Север", кабельный ввод МКВМ М20 КМ18 | Извещатель пожарный ручной, светов.индикация; U-шс.9...30В, I-потр.30мкА; IP66, tраб.-60...+60°С, 129х158х72 мм. Ввод из нержавейки МКВМ М20КМ18 под кабель 6...14 мм. | руб./шт | 9279.56
NEW | ИП 535-50А "Север", кабельный ввод МКВМ М20В | Извещатель пожарный ручной, светов.индикация; U-пит.9...30В, I-потр.30мкА; IP66, tраб.-60...+60°С, 129х158х72 мм. Приводится в действие опусканием вниз в направлении стрелок приводного элемента (ручки). Ввод из нержавейки МКВМ М20В (Бронированный кабель). | руб./шт | 9279.56
NEW | ИП 535-50А "Север", кабельный ввод МКВМ М20В2 | Извещатель пожарный ручной, светов.индикация; U-пит.9...30В, I-потр.30мкА; IP66, tраб.-60...+60°С, 129х158х72 мм. Приводится в действие опусканием вниз в направлении стрелок приводного элемента (ручки). Ввод из нержавейки МКВМ М20В2 (Бронированный кабель с двойным уплотнением). | руб./шт | 9279.56
NEW | ИП 535-50А "Север", кабельный ввод МКВМ М20К | Извещатель пожарный ручной, светов.индикация; U-пит.9...30В, I-потр.30мкА; IP66, tраб.-60...+60°С, 129х158х72 мм. Приводится в действие опусканием вниз в направлении стрелок приводного элемента (ручки). Ввод из нержавейки МКВМ М20К (открытая прокладка кабеля). | руб./шт | 8443.82
NEW | ИП 535-50А "Север", кабельный ввод МКВМ М20КМ10 | Извещатель пожарный ручной, светов.индикация; U-пит.9...30В, I-потр.30мкА; IP66, tраб.-60...+60°С, 129х158х72 мм. Приводится в действие опусканием вниз в направлении стрелок приводного элемента (ручки). Ввод из нержавейки МКВМ М20КМ10 (металлорукав РЗЦ 10мм) | руб./шт | 8861.69
NEW | ИП 535-50А "Север", кабельный ввод МКВМ М20КМ12 | Извещатель пожарный ручной, светов.индикация; U-пит.9...30В, I-потр.30мкА; IP66, tраб.-60...+60°С, 129х158х72 мм. Приводится в действие опусканием вниз в направлении стрелок приводного элемента (ручки). Ввод из нержавейки МКВМ М20КМ12 (металлорукав РЗЦ 12мм) | руб./шт | 8861.69
NEW | ИП 535-50А "Север", кабельный ввод МКВМ М20КМ15 | Извещатель пожарный ручной, светов.индикация; U-пит.9...30В, I-потр.30мкА; IP66, tраб.-60...+60°С, 129х158х72 мм. Приводится в действие опусканием вниз в направлении стрелок приводного элемента (ручки). Ввод из нержавейки МКВМ20КМ15 (Металлорукав РЗЦ 15мм). | руб./шт | 9279.56
NEW | ИП 535-50А "Север", кабельный ввод МКВМ М20Т1/2 | Извещатель пожарный ручной, светов.индикация; U-пит.9...30В, I-потр.30мкА; IP66, tраб.-60...+60°С, 129х158х72 мм. Приводится в действие опусканием вниз в направлении стрелок приводного элемента (ручки). Ввод из нержавейки МКВМ М20Т1/2 (труба с резьбой G1/2) | руб./шт | 8443.82
NEW | ИП 535-50А "Север", кабельный ввод МКВМ М20Т3/4 | Извещатель пожарный ручной, светов.индикация; U-пит.9...30В, I-потр.30мкА; IP66, tраб.-60...+60°С, 129х158х72 мм. Приводится в действие опусканием вниз в направлении стрелок приводного элемента (ручки). Ввод из нержавейки МКВМ М20Т3/4 (труба с резьбой G3/4) | руб./шт | 8443.82
| ИП 535-50А "Север", пластиковый ввод 11-17 мм | Извещатель пожарный ручной, светов.индикация; U-пит.9...30В, I-потр.30мкА; IP66, tраб.-60...+60°С, 129х158х72 мм. Приводится в действие опусканием вниз в направлении стрелок приводного элемента (ручки). Пластиковый ввод 11-17 мм | руб./шт | 4537.5
| ИП 535-50А "Север", пластиковый ввод 13-18 мм | Извещатель пожарный ручной, светов.индикация; U-пит.9...30В, I-потр.30мкА; IP66, tраб.-60...+60°С, 129х158х72 мм. Приводится в действие опусканием вниз в направлении стрелок приводного элемента (ручки). Пластиковый ввод 13-18 мм | руб./шт | 4682.7
| ИП 535-50А "Север", пластиковый ввод 6-12 мм | Извещатель пожарный ручной; 2-х проводный; U-шс.9…30 В, I-потр.50 мкА; светов.индикация; IP66, tраб.-60...+60°С, 129х158х72 мм. Приводится в действие опусканием вниз в направлении стрелок приводного элемента (ручки). Пластиковый ввод 6...12 мм | руб./шт | 4265
| ИП 535-50А "Север", пластиковый ввод 6-14 мм | Извещатель пожарный ручной, светов.индикация; U-пит.9...30В, I-потр.30мкА; IP66, tраб.-60...+60°С, 129х158х72 мм. Приводится в действие опусканием вниз в направлении стрелок приводного элемента (ручки). Пластиковый ввод 6-14 мм | руб./шт | 4478.51
| ИП 535-50В "Север" | Извещатель пожарный ручной, светов.индикация; U-пит.9...30В, I-потр.30мкА; IP66, tраб.-60...+60°С, 129х158х72 мм. Приводится в действие смещением защитного элемента и опусканием приводного элемента (ручки) извещателя вниз в направлении стрелок | руб./шт | 4383.63
| ИП 535-8-А | Извещатель пожарный ручной, 2-х проводный, U-шс.10…25 В, I-потр.80 мкА, IP40, t-раб.-10…+55°С, 100х90х45 мм | руб./шт | 580
| ИП 535-50В "Север", с герконом ORT-551 | Извещатель пожарный ручной, светов.индикация; U-пит.9...30В, I-потр.30мкА; дополнительный выход "СК" (НР/НЗ), U-коммут. 30В, I-коммут. 0.2А IP66, tраб.-60...+60°С, 129х158х72 мм. Приводится в действие смещением защитного элемента и опусканием приводного элемента (ручки) извещателя вниз в направлении стрелок | руб./шт | 4775.63
| ИПР 513-10 | Извещатель пожарный ручной, питание 9-30 В, 50 мкА, с кнопкой, с крышкой. | руб./шт | 343
| ИПР 513-10 исп.1 | Устройство дистанционного пуска электроконтактное, красного цвета, с устройством индикации, НЗ/НР контакты; U-пит.9…30 В, I-потр.50 мкА, U-коммут.125 В, I-коммут.1 А; IP41, 88х85х45 мм | руб./шт | 627
| ИПР 513-2 "АГАТ" | Извещатель пожарный ручной 2-х проводный; U-шс.9…30 В, I-потр.5 мкА; IP41, t-раб.-30...+55°С, 89х93х41 мм | руб./шт | 576
| ИПР 513-2 "АГАТ" ИБ | ИПР взрывозащ., 0ExiaIIBT6Х, I-деж.10мкА, t-раб.-30...+55°С, IP41, 89х93х41мм | руб./шт | 1091.6
| ИПР 513-2 "АГАТ" Р1 | Извещатель пожарный ручной 4-х проводный (Н.З.); U-коммут.9…100 В; IP41, t-раб.-30...+55°С, 89х93х41 мм | руб./шт | 811.27
| ИПР 513-2 "АГАТ" Р2 | Извещатель пожарный ручной 4-х проводный (Н.Р.); U-коммут.9…100 В; IP41, t-раб.-30...+55°С, 89х93х41 мм | руб./шт | 811.27
| ИПР 513-3М | Извещатель пожарный ручной, питание по ШС, U-шс. ≤30 В, I-потр.деж. 50 мкА, IP40, t-раб. -30...+55°C, габ.размеры 95х91х34 мм | руб./шт | 561.6
| ИПР 513-3М IP67 | Извещатель пожарный ручной электроконтактный; U-шс.30 В, I-потр.50мкА; IP67, t-раб.-30…+55°С, 114х114х80 мм. | руб./шт | 3120
| ИПР 535 Горизонт "АВАРИЙНЫЙ ВЫХОД" ОП | Извещатель пожарный ручной общепромышленный, U-шс 8...28В, I-потр. 80мкА, IP67, t-раб.-60...+70°С, габ. Размеры 197х108х80 мм, полиамид, два кабел. ввода под кабель 6...12 мм | руб./шт | 5993
| ИПР 535 Горизонт "ПУСК" ОП (УДП 535-216.10-В Горизонт "ПУСК" ОП) | Извещатель пожарный ручной общепромышленный, U-шс 8...28В, I-потр. 80мкА, IP67, t-раб.-60...+70°С, габ. Размеры 197х108х80 мм, полиамид, два кабел. ввода под кабель 6...12 мм | руб./шт | 5993
| ИПР 535 Горизонт ОП | Извещатель пожарный ручной общепромышленный, U-шс 8...28В, I-потр. 80мкА, IP67, t-раб.-60...+70°С, габ. Размеры 197х108х80 мм, полиамид, два кабел. ввода под кабель 6...12 мм | руб./шт | 5423
| ИПР-20И | Извещатель пожарный ручной; 2-х проводный; U-шс.9...30 В, I-потр.50 мкА; индикация дежурного режима; IP41, t-раб.-10...+60°С, 85х85х36 мм | руб./шт | 187.2
| ИПР-20ИZ | Извещатель пожарный ручной с встроенным звуковым оповещателем; 2-х проводный; U-шс.9...30 В, I-потр.50 мкА; индикация дежурного режима; IP41, t-раб.-10...+60°С, 85х85х36 мм | руб./шт | 309.6
| ИПР-55К (красный) | Извещатель пожарный ручной, 2-х проводный, с оптическим индикатором режимов работы, U-шс.9...30 В, I-потр.25 мкА, IP41, t-раб.-30...+55°C, 92х95х33 мм, красный | руб./шт | 283
| ИП-УОС-2к-м | Устройство обрыва связи (на вентиль) с Rдоп. 3,9 кОм. Для вентилей 15кч11р, 1б1р, 15б3р и д №50. | руб./шт | 595
| ИП-УОС-Мк-м | Устройство обрыва связи (с кнопкой) Н.З., корпус по ГОСТ Р 53325-2009, с индикацией, t-раб.+5...+50°С, 90х90х37мм | руб./шт | 595
| ИР 513-10 "АВАРИЙНЫЙ ВЫХОД" (зелёный) | Элемент дистанционного управления "АВАРИЙНЫЙ ВЫХОД" с одной группой переключаемых контактов, зелёного цвета, максимально коммутируемые напряжение и ток 125 В/1 А, степень защиты оболочкой IP31, диапазон рабочих температур -40…+60°С, габаритные размеры 88х85х41 мм. Без крышки. | руб./шт | 567
| ИР 513-10 "ОХРАНА" (белый) | Элемент дистанционного управления "ОХРАНА" с одной группой переключаемых контактов, белого цвета, максимально коммутируемые напряжение и ток 125 В/1 А, степень защиты оболочкой IP31, диапазон рабочих температур -40…+60°С, габаритные размеры 88х85х41 ммB. Без крышки. | руб./шт | 567
| ИР 513-10 исп.1 "АВАРИЙНЫЙ ВЫХОД" (зелёный) | Элемент дистанционного управления "АВАРИЙНЫЙ ВЫХОД" с двумя группами переключаемых контактов, зелёного цвета, максимально коммутируемые напряжение и ток 125 В/1 А, степень защиты оболочкой IP31, диапазон рабочих температур -40…+60°С, габаритные размеры 88х85х41 мм. Без крышки. | руб./шт | 1146
| К-04 (S) козырек, желтый | Козырёк для защиты ИП535Ех «СЕВЕР» 0Ex ia IIC T6 Ga, ИП535/В «Север» 0Ex ia IIC T6 Ga, УДП 535-50 «СЕВЕР» 0Ex ia IIC T6 Ga Х, ИП 535-50 «СЕВЕР», ИП 535-26 «СЕВЕР», УДП 535-50 «СЕВЕР» от механического повреждения и осадков, сталь толщиной 1 мм, габ.размеры 170х100х100 мм. Жёлтый | руб./шт | 1196
| К-04 (S) козырек, красный | Козырёк для защиты ИП535Ех «СЕВЕР» 0Ex ia IIC T6 Ga, ИП535/В «Север» 0Ex ia IIC T6 Ga, УДП 535-50 «СЕВЕР» 0Ex ia IIC T6 Ga Х, ИП 535-50 «СЕВЕР», ИП 535-26 «СЕВЕР», УДП 535-50 «СЕВЕР» от механического повреждения и осадков, сталь толщиной 1 мм, габ.размеры 170х100х100 мм. Красный | руб./шт | 1196
| К-04 (нержавейка) козырек | Козырёк для защиты ИП535Ех «СЕВЕР» 0Ex ia IIC T6 Ga, ИП535/В «Север» 0Ex ia IIC T6 Ga, УДП 535-50 «СЕВЕР» 0Ex ia IIC T6 Ga Х, ИП 535-50 «СЕВЕР», ИП 535-26 «СЕВЕР», УДП 535-50 «СЕВЕР» от механического повреждения и осадков, нерж. сталь толщиной 0.5 мм, габ.размеры 170х100х100 мм | руб./шт | 1196
| Крышка для ИПР 513-10 | Защитная крышка для ИПР 513-10 | руб./шт | 63
| Крышка для УДП 513-10 | Крышка для УДП 513-10 | руб./шт | 63
| СП-1 исп.00, оранжевая, на асфальт | Стойка (опора) пожарная для установки извещателей пожарных ручных, устройств дистанционного пуска и оповещателей; защитное покрытие (окраска) красного цвета (по требованию заказчика возможна окраска стойки в другой цвет). Высота 1638 мм, труба 30х60, с основанием для крепежа | руб./шт | 5577
| СП-1 исп.01, оранжевая, под бетонирование | Стойка (опора) пожарная для установки извещателей пожарных ручных, устройств дистанционного пуска и оповещателей; защитное покрытие (окраска) красного цвета (по требованию заказчика возможна окраска стойки в другой цвет). Высота 1638 мм, труба 30х60, с основанием для крепежа, закладная пластина для бетонирования + комплект оцинкованного крепежа. | руб./шт | 6380
| СП-1 исп.02, оранжевая, в землю | Стойка (опора) пожарная для установки извещателей пожарных ручных, устройств дистанционного пуска и оповещателей; защитное покрытие (окраска) красного цвета (по требованию заказчика возможна окраска стойки в другой цвет). Высота 2000 мм, труба 30х60. | руб./шт | 5380
| Стойка кноки выхода Аякс исп.00, оранжевая, на асфальт | Стойка для кнопки с защитным козырьком; основание для крепежа. Высота 1130 мм, труба 30х60 мм, цвет оранжевый по шкале RAL 2008 | руб./шт | 2900
| Стойка кноки выхода Аякс исп.01, оранжевая, под бетонирование | Стойка для кнопки с защитным козырьком; основанием для крепежа, закладная пластина для бетонирования + комплект оцинкованного крепежа, Высота 1130 мм, труба 30х60 мм, цвет оранжевый по шкале RAL 2008 | руб./шт | 3600
| Стойка кноки выхода Аякс исп.02, оранжевая, в землю | Стойка для кнопки с защитным козырьком. Длина 1500 мм, труба 30х60 мм, цвет оранжевый по шкале RAL 2008 | руб./шт | 2800
| УДП 513-10 "АВАРИЙНЫЙ ВЫХОД" (зелёный) | Устройство дистанционного пуска электроконтактное "АВАРИЙНЫЙ ВЫХОД", зелёного цвета, с устройством индикации, U-пит. 9…30 В, I-потр. 50 мкА, IP31, t-раб. -40...+60°С, габ.размеры 88х85х46 мм | руб./шт | 488
| УДП 513-10 "ПУСК ДЫМОУДАЛЕНИЯ" (оранжевый) | Устройство дистанционного пуска электроконтактное "ПУСК ДЫМОУДАЛЕНИЯ", оранжевого цвета, с устройством индикации, U-пит. 9…30 В, I-потр. 50 мкА, IP31, t-раб. -40...+60°С, габ.размеры 88х85х46 мм | руб./шт | 488
| УДП 513-10 "ПУСК ПОЖАРОТУШЕНИЯ" (желтый) | Устройство дистанционного пуска электроконтактное "ПУСК ПОЖАРОТУШЕНИЯ", жёлтого цвета, с устройством индикации, U-пит. 9…30 В, I-потр. 50 мкА, IP31, t-раб. -40...+60°С, габ.размеры 88х85х46 мм | руб./шт | 488
| УДП 513-10 исп.1 "АВАРИЙНЫЙ ВЫХОД" (зелёный) | Устройство дистанционного пуска электроконтактное "АВАРИЙНЫЙ ВЫХОД", зелёного цвета, с устройством индикации, НЗ/НР контакты, U-пит. 9…30 В, I-потр. 50 мкА, U/I-комм. 125 В/1 А, IP31, t-раб. -40...+60°С, габ.размеры 88х85х46 мм | руб./шт | 901
| УДП 513-10 исп.1 "ПУСК ДЫМОУДАЛЕНИЯ" (оранжевый) | Устройство дистанционного пуска электроконтактное "ПУСК ДИМОУДАЛЕНИЯ", оранжевого цвета, с устройством индикации, НЗ/НР контакты, U-пит. 9…30 В, I-потр. 50 мкА, U/I-комм. 125 В/1 А, IP31, t-раб. -40...+60°С, габ.размеры 88х85х46 мм | руб./шт | 901
| УДП 513-10 исп.1 "ПУСК ПОЖАРОТУШЕНИЯ" (желтый) | Устройство дистанционного пуска электроконтактное "ПУСК ПОЖАРОТУШЕНИЯ", жёлтого цвета, с устройством индикации, НЗ/НР контакты, U-пит. 9…30 В, I-потр. 50 мкА, U/I-комм. 125 В/1 А, IP31, t-раб. -40...+60°С, габ.размеры 88х85х46 мм | руб./шт | 901
| УДП 513-3М | Устройство дистанционного пуска электроконтактное "ПУСК ПОЖАРОТУШЕНИЯ", желтого цвета, с устройством индикации, U-пит. 9…30 В, I-потр. в дежурном режиме 50 мкА, I-потр. максим. 25 мА, IP20, t-раб. -30...+55°С, габаритные размеры 94х94х54 мм | руб./шт | 730.08
| УДП 513-3М исп.01 | Устройство дистанционного пуска электроконтактное; дополнительный выход "СК" (НР/НЗ), U-коммут.30 В, I-коммут.2 А; U-шс.30 В, I-потр.50 мА; IP40, t-раб.-30...+50°С, 94х94х54 мм | руб./шт | 778.44
| УДП 513-3М исп.02 | Устройство дистанционного пуска электроконтактное "ПУСК ДЫМОУДАЛЕНИЯ", оранжевого цвета, с устройством индикации, U-пит. 9…30 В, I-потр.25 мА (max), IP20, t-раб. -30...+55°С, 94х94х54 мм | руб./шт | 730.08
| УДП 535-26 "Север" "Пуск Пожаротушения" | Устройство дистанционного пуска "Пуск Пожаротушения"; НР; U-шс.10...30 В, I-потр.50 мкА; IP66, t-раб.-55...+60°С, 169×127×81 мм. Гермовводы обеспечивают подключение кабеля диаметром 6...14мм | руб./шт | 4418.78
| УДП 535-50 "Север" "Пуск Пожаротушения", без кабельных вводов | Устройство дистанционного пуска электроконтактное "ПУСК ПОЖАРОТУШЕНИЯ"; 2-х проводный; U-шс.9...30 В, I-потр.50 мкА; светов.индикация; IP66, t-раб.-55...+60°С, 129х158х72 мм. Цвет жёлтый. | руб./шт | 4268
NEW | УДП 535-50 "Север" "Пуск Пожаротушения", кабельный ввод МКВМ М20 КМ18 | Устройство дистанционного пуска электроконтактное "ПУСК ПОЖАРОТУШЕНИЯ", жёлтого цвета, светов.индикация, U-шс. 9...30В, I-потр. 50мкА, IP66/68, tраб.-55...+60°С, 129x158x72мм. Ввод из нержавейки МКВМ М20КМ18 под кабель 6...14 мм | руб./шт | 9398.77
NEW | УДП 535-50 "Север" "Пуск Пожаротушения", кабельный ввод МКВМ М20В | Устройство дистанционного пуска электроконтактное "ПУСК ПОЖАРОТУШЕНИЯ", жёлтого цвета, светов.индикация; U-пит.9...30В, I-потр.30мкА; IP66, tраб.-55...+60°С, 129х158х72 мм. Ввод из нержавейки МКВМ М20В (Бронированный кабель). | руб./шт | 9398.77
NEW | УДП 535-50 "Север" "Пуск Пожаротушения", кабельный ввод МКВМ М20В2 | Устройство дистанционного пуска электроконтактное "ПУСК ПОЖАРОТУШЕНИЯ", жёлтого цвета, светов.индикация; U-пит.9...30В, I-потр.30мкА; IP66, tраб.-55...+60°С, 129х158х72 мм. Ввод из нержавейки МКВМ М20В2 (Бронированный кабель с двойным уплотнением). | руб./шт | 9398.77
NEW | УДП 535-50 "Север" "Пуск Пожаротушения", кабельный ввод МКВМ М20К | Устройство дистанционного пуска электроконтактное "ПУСК ПОЖАРОТУШЕНИЯ", жёлтого цвета, светов.индикация; U-пит.9...30В, I-потр.30мкА; IP66, tраб.-55...+60°С, 129х158х72 мм. Ввод из нержавейки МКВМ М20К (открытая прокладка кабеля). | руб./шт | 8563.04
NEW | УДП 535-50 "Север" "Пуск Пожаротушения", кабельный ввод МКВМ М20КМ10 | Устройство дистанционного пуска электроконтактное "ПУСК ПОЖАРОТУШЕНИЯ", жёлтого цвета, светов.индикация; U-пит.9...30В, I-потр.30мкА; IP66, tраб.-55...+60°С, 129х158х72 мм. Ввод из нержавейки МКВМ М20КМ10 (металлорукав РЗЦ 10мм). | руб./шт | 8980.9
NEW | УДП 535-50 "Север" "Пуск Пожаротушения", кабельный ввод МКВМ М20КМ12 | Устройство дистанционного пуска электроконтактное "ПУСК ПОЖАРОТУШЕНИЯ", жёлтого цвета, светов.индикация; U-пит.9...30В, I-потр.30мкА; IP66, tраб.-55...+60°С, 129х158х72 мм. Ввод из нержавейки МКВМ М20КМ12 (металлорукав РЗЦ 12мм). | руб./шт | 8980.9
NEW | УДП 535-50 "Север" "Пуск Пожаротушения", кабельный ввод МКВМ М20КМ15 | Устройство дистанционного пуска электроконтактное "ПУСК ПОЖАРОТУШЕНИЯ", жёлтого цвета, светов.индикация; U-пит.9...30В, I-потр.30мкА; IP66, tраб.-55...+60°С, 129х158х72 мм. Ввод из нержавейки МКВМ20КМ15 (Металлорукав РЗЦ 15мм). | руб./шт | 9398.77
NEW | УДП 535-50 "Север" "Пуск Пожаротушения", кабельный ввод МКВМ М20Т1/2 | Устройство дистанционного пуска электроконтактное "ПУСК ПОЖАРОТУШЕНИЯ", жёлтого цвета, светов.индикация; U-пит.9...30В, I-потр.30мкА; IP66, tраб.-55...+60°С, 129х158х72 мм. Ввод из нержавейки МКВМ М20Т1/2 (труба с резьбой G1/2). | руб./шт | 8563.04
NEW | УДП 535-50 "Север" "Пуск Пожаротушения", кабельный ввод МКВМ М20Т3/4 | Устройство дистанционного пуска электроконтактное "ПУСК ПОЖАРОТУШЕНИЯ", жёлтого цвета, светов.индикация; U-пит.9...30В, I-потр.30мкА; IP66, tраб.-55...+60°С, 129х158х72 мм. Ввод из нержавейки МКВМ М20Т3/4 (труба с резьбой G3/4). | руб./шт | 8563.04
| УДП 535-50 "Север" "Пуск Пожаротушения", пластиковый ввод 11-17 мм | Устройство дистанционного пуска электроконтактное "ПУСК ПОЖАРОТУШЕНИЯ", жёлтого цвета, светов.индикация; U-пит.9...30В, I-потр.30мкА; IP66, tраб.-55...+60°С, 129х158х72 мм. Пластиковый ввод 11-17 мм. | руб./шт | 4658.5
| УДП 535-50 "Север" "Пуск Пожаротушения", пластиковый ввод 13-18 мм | Устройство дистанционного пуска электроконтактное "ПУСК ПОЖАРОТУШЕНИЯ", жёлтого цвета, светов.индикация; U-пит.9...30В, I-потр.30мкА; IP66, tраб.-55...+60°С, 129х158х72 мм. Пластиковый ввод 13-18 мм. | руб./шт | 4803.7
| УДП 535-50 "Север" "Пуск Пожаротушения", пластиковый ввод 6-12 мм | Устройство дистанционного пуска электроконтактное "ПУСК ПОЖАРОТУШЕНИЯ"; 2-х проводный; U-шс.9...30 В, I-потр.50 мкА; светов.индикация; IP66, tраб.-55...+60°С, 129х158х72 мм. Цвет жёлтый. Пластиковый ввод 6...12 мм. | руб./шт | 4383.83
3.8 | Извещатели адресные
| ДИП-34А-03 (ИП 212-34А) | Извещатель пожарный дымовой оптико-электронный адресно-аналоговый для работы с прибором С2000-КДЛ, питание по линии двухпроводной линии связи 8…11 В, ток потребления до 500 мкА, степень защиты оболочки IP41, диапазон рабочих температур -30…+55°С, габаритные размеры 100х47 мм, защита от неправильного подключения | руб./шт | 1363.44
| ДИП-34А-04 (ИП 212-34А) | Извещатель пожарный дымовой оптико-электронный адресно-аналоговый для работы с прибором С2000-КДЛ со встроенным изолятором короткого замыкания, питание по линии двухпроводной линии связи 8…11 В, ток потребления до 500 мкА, степень защиты оболочки IP41, диапазон рабочих температур -30…+55°C, габаритные размеры 100х47 мм | руб./шт | 1801.8
NEW | ДИП-34А-05 (ИП 212-34А) | Извещатель пожарный дымовой оптико-электронный адресно-аналоговый для работы с прибором С2000-КДЛ со встроенным изолятором короткого замыкания и возможностью подключения выносного устройства индикации; U-пит.8...11 В (по ДПЛС), I-потр.500 мкА; IP41, t-раб.-30...+55°C, 100х47 мм | руб./шт | 1950
| С2000-АПА | Автономный программатор адресов устройств, подключаемых к приборам С2000-КДЛ или Сигнал-10, два встроенных элемента питания 3.6 В 800 мАч, IP30, t-раб.0…+50°С, 105х279х58 мм | руб./шт | 9569.04
| С2000-ИП-03 | Извещатель пожарный тепловой адресно-аналоговый максимально-дифференциальный, питание от С2000-КДЛ | руб./шт | 1254.24
| С2000-ИПГ | Извещатель пожарный комбинированный адресно-аналоговый газовый (СО) и тепловой максимально-дифференциальный (температура срабатывания 54°С) для работы с прибором С2000-КДЛ, питание по линии двухпроводной линии связи 8…11 В, ток потребления до 500 мкА, степень защиты оболочки IP41, диапазон рабочих температур -30…+55°С, габаритные размеры 100х47 мм, защита от неправильного подключения | руб./шт | 3534.96
| С2000-ИПДЛ исп.100 | Извещатель пожарный линейный однопозиционный адресный для работы с С2000-КДЛ, дальность 25...100 м., t-раб.-30...+50°С | руб./шт | 22620
| С2000-ИПДЛ исп.120 | Извещатель пожарный линейный однопозиционный адресный для работы с С2000-КДЛ, дальность 30...120 м., t-раб.-30...+50°С | руб./шт | 28860
| С2000-ИПДЛ исп.60 | Извещатель пожарный линейный однопозиционный адресный для работы с С2000-КДЛ, дальность 5...60 м., t-раб.-30...+50°С | руб./шт | 17745
| С2000-ИПДЛ исп.80 | Извещатель пожарный линейный однопозиционный адресный для работы с С2000-КДЛ, дальность 20...80 м., t-раб.-30...+50°С | руб./шт | 19500
| С2000-ИПДЛ-Д | Извещатель пожарный дымовой оптико-электронный линейный двухпозиционный адресный для работы в составе ИСО "Орион" с контроллерами С2000-КДЛ или С2000-КДЛ-2И; дальность 7...140 м; порог срабатывания выбирает; U-пит.7...11 В (по линии ДПЛС), I-потр.3 мА; IP40, t-раб.-30...+55°С, 160×130×100 мм. В комплекте с УВ-ПРМ-ПРД-Б. | руб./шт | 19500
| С2000-ПЛ | Извещатель пламени ИК адресный с для работы с С2000-КДЛ; дальность зоны обнаружения 25 м; IP65, t-раб.-25…+55°С. Металлический корпус. | руб./шт | 6879.6
| С2000-Спектрон-101-Т-Р | Извещатель пожарный тепловой максимально-дифференциальный адресный. Корпус из алюминиевого сплава, защита оболочки IP67. Маркировка взрывозащиты 1Exd[ia]IICT4/Т5/Т6 X. Питается по двухпроводной линии от "С2000-КДЛ". От минус 45 до +75°C. | руб./шт | 9906
| С2000-Спектрон-101-Т-Р-Н | Извещатель пожарный тепловой максимально-дифференциальный адресный. Корпус из нержавеющей стали, защита оболочки IP67. Маркировка взрывозащиты 1Exd[ia]IICT4/Т5/Т6 X. Питается по двухпроводной линии от "С2000-КДЛ". От минус 45 до +75°С. | руб./шт | 18475.08
| С2000-Спектрон-207 | Извещатель пожарный пламени ИК адресный для работы с С2000-КДЛ и С2000-КДЛ-2И; 2 класс чувствительности, угол обзора 90°; IP41, t-раб.-30...+50°С, 158х84х73мм. Корпус из ABS-пластика | руб./шт | 9509.76
| С2000-Спектрон-207-Exi | Извещатель пожарный пламени ИК адресный для работы с С2000-КДЛ и С2000-КДЛ-2И взрывозащищенный 0ExiaIICT6GaX; 2 класс чувствительности, угол обзора 90°; IP68, t-раб.-30...+50°С, 158х84х73мм. Корпус из ABS-пластика | руб./шт | 13869.96
| С2000-Спектрон-207-Exi-М | Извещатель пожарный пламени ИК адресный для работы с С2000-КДЛ и С2000-КДЛ-2И взрывозащищенный 0ExiaIICT6GaX; 2 класс чувствительности, угол обзора 90°; IP68, t-раб.-30...+50°С, 110х105х117мм. Корпус из оцинкованной стали. | руб./шт | 16180.32
| С2000-Спектрон-207-Exm | Извещатель пожарный пламени ИК адресный для работы с С2000-КДЛ и С2000-КДЛ-2И взрывозащищенный 1ExmbIICT6GbX; 2 класс чувствительности, угол обзора 90°; IP68, t-раб.-30...+50°С, 158х84х73мм. Корпус из ABS-пластика | руб./шт | 13894.92
| С2000-Спектрон-207-Exm-М | Извещатель пожарный пламени ИК адресный для работы с С2000-КДЛ и С2000-КДЛ-2И взрывозащищенный 1ExmbIICT6GbX; 2 класс чувствительности, угол обзора 90°; IP68, t-раб.-30...+50°С, 158х84х73мм. Корпус из оцинкованной стали. | руб./шт | 16180.32
| С2000-Спектрон-207-М | Извещатель пожарный пламени ИК адресный для работы с С2000-КДЛ и С2000-КДЛ-2И; 2 класс чувствительности, угол обзора 90°; IP68, t-раб.-30...+50°С, 110х105х117мм. Корпус из оцинкованной стали. | руб./шт | 9509.76
| С2000-Спектрон-512-Exd-А-ИПР-B (С2000-Спектрон-512-Exd-М-ИПР-B) | Извещатель пожарный ручной взрывозащищенный адресный, 1ExdIICT6, для работы с С2000-КДЛ; IP68, t-раб.-40...+65°С. Корпус из алюминиевого сплава. | руб./шт | 15156.96
| С2000-Спектрон-512-Exd-А-УДП-01 (С2000-Спектрон-512-Exd-М-УДП-01) | Устройство дистанционного пуска взрывозащищенное адресное, 1ExdIICT6, для работы с С2000-КДЛ; IP68, t-раб.-40...+65°С. Корпус из алюминиевого сплава. | руб./шт | 14710.8
| С2000-Спектрон-512-Exd-А-УДП-02 (С2000-Спектрон-512-Exd-М-УДП-02) | Устройство дистанционного пуска взрывозащищенное адресное, 1ExdIICT6, для работы с С2000-КДЛ; IP68, t-раб.-40...+65°С. Корпус из алюминиевого сплава. | руб./шт | 14710.8
| С2000-Спектрон-512-Exd-А-УДП-03 (С2000-Спектрон-512-Exd-М-УДП-03) | Устройство дистанционного пуска взрывозащищенное адресное, 1ExdIICT6, для работы с С2000-КДЛ; IP68, t-раб.-40...+65°С. Корпус из алюминиевого сплава. | руб./шт | 14710.8
| С2000-Спектрон-512-Exd-Н-ИПР-B | Извещатель пожарный ручной взрывозащищенный адресный, PB ExdI/IExdIICT6, для работы с С2000-КДЛ; IP68, t-раб.-40...+65°С. Корпус из нержавеющей стали. | руб./шт | 23247.12
| С2000-Спектрон-512-Exd-Н-УДП-01 | Устройство дистанционного пуска взрывозащищенное адресное, PB ExdI/IExdIICT6, для работы с С2000-КДЛ; IP68, t-раб.-40...+65°С. Корпус из нержавеющей стали. | руб./шт | 24420.24
| С2000-Спектрон-512-Exd-Н-УДП-02 | Устройство дистанционного пуска взрывозащищенное адресное, PB ExdI/IExdIICT6, для работы с С2000-КДЛ; IP68, t-раб.-40...+65°С. Корпус из нержавеющей стали. | руб./шт | 24420.24
| С2000-Спектрон-512-Exd-Н-УДП-03 | Устройство дистанционного пуска взрывозащищенное адресное, PB ExdI/IExdIICT6, для работы с С2000-КДЛ; IP68, t-раб.-40...+65°С. Корпус из нержавеющей стали. | руб./шт | 24420.24
| С2000-Спектрон-607 | Извещатель пожарный пламени многодиапазонный адресный для работы с С2000-КДЛ, до 30 м, угол обзора 90°, U-пит.8...11 В (по линии ДПЛС), I-потр.1 мА, IP68, T-раб.-40...+50°С, 158х84х73 мм. Устойчив к сварке и солнечному свету. Пластиковый корпус. | руб./шт | 29108.04
| С2000-Спектрон-607-Exd-М | Извещатель пожарный пламени ИК/УФ взрывозащищенный РВ ExdI/1ExdIICT5 адресный для работы с С2000-КДЛ из оцинкованной стали, контроль работоспособности, дальность обнаружения ТП6 до 12 м (ТП5 до 30 м), угол обзора 100 гр., напряжение питания по линии ДПЛС 8...11 В, ток потребления 0,8 мА, степень защиты оболочкой IP68, диапазон рабочих температур 60...+75°С, габаритные размеры 300×200×190 мм, без кабельных вводов | руб./шт | 94726.32
| С2000-Спектрон-607-Exd-Н | Извещатель пожарный пламени ИК/УФ взрывозащищенный РВ ExdI/1ExdIICT5 адресный для работы с С2000-КДЛ из нержавеющей стали, контроль работоспособности, дальность обнаружения ТП6 до 12 м (ТП5 до 30 м), угол обзора 100 гр., напряжение питания по линии ДПЛС 8...11 В, ток потребления 0,8 мА, степень защиты оболочкой IP68, диапазон рабочих температур 60...+75°С, габаритные размеры 300×200×190 мм, без кабельных вводов | руб./шт | 111079.8
| С2000-Спектрон-607-Exi | Извещатель пожарный пламени многодиапазонный адресный взрывозащищенный для работы с С2000-КДЛ, 0ExiaIICT4 X, до 30 м, угол обзора 120°, U-пит.8...11 В (по линии ДПЛС через барьер искрозащитный "С2000-Спектрон-ИБ"), I_потр.800 мкА, IP68, T-раб.-40...+55°С. Устойчив к сварке и солнечному свету. Пластиковый корпус. | руб./шт | 38883
| С2000-Спектрон-608 | Извещатель пламени ИК/УФ адресный. Чувствительность к ТП5 - 30 м, ТП6 - 12 м. Корпус из пластика, защита оболочки IP66. Питается по двухпроводной линии от «С2000-КДЛ», от -40 до +55 °С | руб./шт | 25591.8
| С2000-Спектрон-608-Exi | Извещатель пламени ИК/УФ адресный. Чувствительность к ТП5 - 30 м, ТП6 - 12 м. Корпус из пластика, защита оболочки IP68. Маркировка взрывозащиты 0ExiaIICT4 X. Питается по двухпроводной линии от «С2000-КДЛ» через барьер искрозащитный "С2000-Спектрон-ИБ", от -40 до +55 °С | руб./шт | 32591.52
| С2000-Спектрон-ИБ | Барьер искрозащитный. Корпус из пластика, защита оболочки IP42. Питается по двухпроводной линии от «С2000-КДЛ», от -40 до +60 °С | руб./шт | 6489.6
NEW | Защитный кожух для С2000-ИПДЛ | Защитный кожух для 2000-ИПДЛ, максимальный размер для установочного оборудования не более 190х130х140 мм; 230х170х145 мм; 0.44 кг | руб./шт | 855
3.9 | Оборудование для тестирования пожарных извещателей
| SmokeSabre 100-001 | Аэрозоль для проверки дымовых извещателей 100 мм, 50 х 181 мм | руб./шт | 2468
| SmokeSabre 01-001 | Аэрозоль для проверки дымовых извещателей, 150 мл, габаритные размеры 50х220 мм | руб./шт | 2910
| SOLO 100-001 | Штанга телескопическая, 4 секции, длина штанги 4.5м, цвет красный, 60x1300 мм | руб./шт | 81236
| SOLO 101-001 | Удлинитель штанги Solo 100-001, длина удлинителя 1.13 м., цвет красный, 40х1250 мм | руб./шт | 28081
| SOLO 108-001 | Штанга телескопическая, 2 секции, длина штанги 2.5 м, цвет красный, 45х1230 мм | руб./шт | 45871
| SOLO 110-001 | SOLO URBAN 4-х секционная телескопическая штанга, 1.75 м | руб./шт | 66100
| SOLO 111-001 | SOLO URBAN Удлинительная штанга, 0,5 м | руб./шт | 18842
| SOLO 200-001 | Универсальная насадка для демонтажа и монтажа точечных пожарных извещателей, 350х275х130 мм | руб./шт | 53451
| SOLO 330-001 | Наконечник на штангу для аэрозольного тестирования дымовых и газовых извещателей, максимальный диаметр извещателя Ø115 мм, 375х150х170 мм | руб./шт | 45448
| SOLO 332-001 | Наконечник на штангу для аэрозольного тестирования дымовых и газовых извещателей с увеличенным диаметром, максимальный диаметр извещателя Ø170 мм, 375х150х170 мм | руб./шт | 62407
| SOLO 365-001 | SOLO 365 Электронный тестер дыма. Комплектация: 1 х SOLO 365 Головное устройство, 1 х SOLO 370 Литий-ионная аккумуляторная батарея, 1 х SOLO 371 Генератор дыма, 1 х ES3 Картридж дыма | руб./шт | 132238
| SOLO 370-001 | SOLO 365 Литий-ионная аккумуляторная батарея, габ.размеры 150х90х130 мм | руб./шт | 19120
| SOLO 371-001 | Генератор дыма для SOLO 365 | руб./шт | 41585
| SOLO 372-001 | Адаптер ASD для SOLO 365 для тестирования контрольных точек ASD с использованием электронного распылителя SOLO 365 | руб./шт | 19120
| SOLO 424-001 | Устройство для проверки тепловых пожарных извещателей с t-сраб.до 90°С, максимальный диаметр извещателя Ø115 мм, t-нагрев.2 мин, U-пит.220 В, P-потр.650 Вт, 500х200х170 мм | руб./шт | 77892
| SOLO 425-001 | Удлинительный кабель для SOLO 424, 5 м | руб./шт | 27169
| SOLO 460-001 | Корзина для тестирования тепловых извещателей для работы в составе SOLO 461-101 | руб./шт | 96405
| SOLO 461-001 | Беспроводный комплект для тестирования тепловых извещателей, максимальный диаметр извещателя Ø115 мм, 500х200х165. В комплекте: Solo 460-001 Корзина для проверки тепловых извещателей - 1 шт., SOLO 727-001 Зарядное устройство - 1 шт., Solo 770-001 Аккумуляторная батарея - 2 шт. | руб./шт | 141673
| SOLO 602-001 | Чехол для хранения и переноски телескопических штанг Solo | руб./шт | 20317
| SOLO 610-001 | Сумка для переноски тестового оборудования и футляр для телескопических штанг | руб./шт | 33111
| SOLO 611-001 | SOLO URBAN Рюкзак для переноски/хранения тестовых устройств с чехлом SOLO 612 для штанг SOLO 110-001 и SOLO 111-001 | руб./шт | 27200
| SOLO 612-001 | SOLO URBAN Чехол для переноски/хранения штанг SOLO 110-001 и SOLO 111-001 | руб./шт | 3825
| SOLO 727-001 | Зарядное устройство для SOLO 461-101 | руб./шт | 38984
| SOLO 770-001 | Батарея для Solo 461-101 | руб./шт | 39094
| SOLO 808-001 | Комплект для аэрозольного тестирования дымовых и газовых извещателей с сенсором СО, высота обслуживания 4 метра. В комплекте: Solo A10-001 Аэрозоль для проверки дымовых извещателей - 1 шт., Solo 108-001 Штанга длиной 2,5 метров - 1 шт., Solo 330-001 Устройство для проверки дымовых извещателей и извещателей с сенсором СО - 1 шт. | руб./шт | 84007
| SOLO 809-001 | Комплект для аэрозольного тестирования дымовых и газовых извещателей с сенсором СО, высота обслуживания 6 метров. В комплекте: Solo A10-001 Аэрозоль для проверки дымовых извещателей - 1 шт., Solo 100-001 Штанга длиной 4,5 метра - 1 шт., Solo 330-001 Устройство для проверки дымовых извещателей и извещателей с сенсором СО - 1 шт. | руб./компл | 117705
| SOLO 810-001 | Комплект для аэрозольного тестирования дымовых и газовых извещателей с сенсором СО, высота обслуживания 2.5 метра. В комплекте: Solo A10-001 Аэрозоль для проверки дымовых извещателей - 1 шт., Solo 101-001 Штанга длиной 1,13 метров - 1 шт., Solo 330-001 Устройство для проверки дымовых извещателей и извещателей с сенсором СО - 1 шт. | руб./компл | 69195
| SOLO 811-001 | Комплект для аэрозольного тестирования дымовых и газовых извещателей с сенсором СО, высота обслуживания 6 метров. В комплекте: Solo A10-001 Аэрозоль для проверки дымовых извещателей - 1 шт., Solo 100-001 Штанга длиной 4,5 метра - 1 шт., Solo 330-001 Устройство для проверки дымовых извещателей и извещателей с сенсором СО - 1 шт., Solo 200-001 Устройство для снятия и установки извещателей - 1 шт., Solo 610-001 Сумка для хранения и переноски оборудования - 1 шт. | руб./компл | 194338
| SOLO 812-001 | Комплект для аэрозольного тестирования дымовых и газовых извещателей с сенсором СО, высота обслуживания 8.2 метра. В комплекте: Solo A10-001 Аэрозоль для проверки дымовых извещателей - 1 шт., Solo 100-001 Штанга длиной 4,5 метра - 1 шт., Solo 101-001 Штанга длиной 1,13 метров - 2 шт., Solo 330-001 Устройство для проверки дымовых извещателей и извещателей с сенсором СО - 1 шт., Solo 200-001 Устройство для снятия и установки извещателей 1 шт., Solo 610-001 Сумка для хранения и переноски оборудования - 1 шт. | руб./компл | 243938
| SOLO 814-001 | Комплект для аэрозольного тестирования дымовых и газовых извещателей с сенсором СО, высота обслуживания 6 метров. В комплекте: Solo A10-001 Аэрозоль для проверки дымовых извещателей - 1 шт., Solo 814-101: Solo 100-001 Штанга длиной 4,5 метра - 1 шт., Solo 424-101 Проводное устройство для проверки тепловых извещателей - 1 шт., Solo 330-001 Устройство для проверки дымовых извещателей и извещателей с сенсором СО - 1 шт., Solo 200-001 Устройство для снятия и установки извещателей - 1 шт., Solo 610-001 Сумка для хранения и переноски оборудования - 1 шт. | руб./компл | 271007
| SOLO 822-001 | Комплект беспроводный для тестирования и снятия дымовых, тепловых и газовых извещателей с сенсором СО, высота обслуживания 6 метров. В комплекте: Solo 822-101: Solo A10-001 Аэрозоль для проверки дымовых извещателей - 1 шт., Solo 100-001 Штанга длиной 4,5 метра - 1 шт., Solo 461-101 Беспроводное устройство для проверки тепловых извещателей - 1 шт., Solo 330-001 Устройство для проверки дымовых извещателей и извещателей с сенсором СО - 1 шт.,Solo 200-001 Устройство для снятия и установки извещателей - 1 шт., Solo 610-001 Сумка для хранения и переноски оборудования - 1 шт. | руб./компл | 327064
| SOLO 823-001 | Комплект беспроводный для проверки и снятия точечных пожарных дымовых, тепловых извещателей и извещателей с сенсором СО, высота обслуживания 9 метров. В комплекте: Solo 823-101: Solo A10-001 Аэрозоль для проверки дымовых извещателей - 1 шт., Solo 100-001 Штанга длиной 4,5 метра - 1 шт., Solo 101-001 Штанга длиной 1,13 метров - 3 шт., Solo 461-101 Беспроводное устройство для проверки тепловых извещателей - 1 шт., Solo 330-001 Устройство для проверки дымовых извещателей и извещателей с сенсором СО - 1 шт., Solo 200-001 Устройство для снятия и установки извещателей - 1 шт., Solo 610-001 Сумка для хранения и переноски оборудования - 1 шт. | руб./шт | 401465
| SOLO 824-001 | SOLO Комплект для тестирования и демонтажа детекторов дыма, тепла и СО на высоте до 9 м. Комплектация: 1 х SOLO 100 4-хсекционная телескопическая штанга, 4,5 м.; 3 х SOLO 101 Удлинительная штанга, 1,13 м.; 1 х SOLO 200 Универсальный съемник для демонтажа детекторов; 1 х SOLO 330 Аэрозольный распылитель дыма и СО; 1 х SOLO A10 Аэрозоль для детекторов дыма, 150 мл; 1 х SOLO 424 Тепловой тестер, 220/240 В в комплекте с кабелем 5 м.; 1 х SOLO 610 Сумка для переноски/хранения тестовых устройств с чехлом для штанг. | руб./шт | 345408
| SOLO 900-001 | SOLO Комплект для электронного тестирования и демонтажа детекторов дыма на высоте до 9 м. Комплектация: 1 х SOLO 365 Электронный тестер дыма (вкл. зарядное устройство, аккумулятор, генератор и картридж дыма); 1 х SOLO 100 4-хсекционная телескопическая штанга, 4,5 м.; 3 х SOLO 101 Удлинительная штанга, 1,13 м.; 1 х SOLO 200 Универсальный съемник для демонтажа детекторов; 1 х SOLO 610 Сумка для переноски/хранения тестовых устройств с чехлом для штанг | руб./шт | 343366
| SOLO 908-001 | SOLO Комплект для электронного тестирования детекторов дыма на высоте до 4 м. Комплектация: 1 х SOLO 365 Электронный тестер дыма (вкл. зарядное устройство, аккумулятор, генератор и картридж дыма); 1 х SOLO 108 2-хсекционная телескопическая штанга, 2,5 м | руб./шт | 161122
| SOLO 909-001 | SOLO Комплект для электронного тестирования детекторов дыма на высоте до 6 м. Комплектация: 1 х SOLO 365 Электронный тестер дыма (вкл. зарядное устройство, аккумулятор, генератор и картридж дыма); 1 х SOLO 100 4-хсекционная телескопическая штанга, 4,5 м | руб./шт | 194820
| SOLO 911-001 | SOLO Комплект для электронного тестирования и демонтажа детекторов дыма на высоте до 6 м. Комплектация: 1 х SOLO 365 Электронный тестер дыма (вкл. зарядное устройство, аккумулятор, генератор и картридж дыма); 1 х SOLO 100 4-хсекционная телескопическая штанга, 4,5 м; 1 х SOLO 200 Универсальный съемник для демонтажа детекторов; 1 х SOLO 610 Сумка для переноски/хранения тестовых устройств с чехлом для штанг | руб./шт | 268965
| SOLO A10-001 | Аэрозоль для проверки дымовых извещателей, 150 мл | руб./шт | 3431
| SOLO A10S-001 | Аэрозоль для проверки дымовых извещателей, 250 мл, невоспламеняемый | руб./шт | 5335
| SOLO A5-001 | Аэрозоль для проверки дымовых извещателей, 250 мл | руб./шт | 3214
| SOLO C3-001 | Аэрозоль для проверки извещателей СО, 250 мл | руб./шт | 2887
| SOLO ES3-001 | Картридж дыма для SOLO 365 | руб./шт | 5309
| SPARE 1002-001 | Зажим прозрачный для SOLO 200, 2 шт. | руб./пара | 2540
| SPARE 1005-001 | Мембрана силиконовая для SOLO 461 и SOLO 330 | руб./шт | 3835
| SPARE 1028-001 | Аэрозольная чашечка для SOLO 330 | руб./шт | 8420
| TESTIFIRE 1000-001 | Устройство для капсульного тестирования дымовых и тепловых извещателей, применяется совместно с капсулами Testifire TS3-001, максимальный диаметр извещателя Ø125 мм, 540х220х170 мм. В комплекте: Testifire 1000-001 Устройство для проверки дымовых и тепловых извещателей - 1 шт., Testifire TS3-001 Капсула дыма - 1 шт. | руб./шт | 145119
| TESTIFIRE 1001-001 | Комплекте беспроводный для капсульного тестирования дымовых и тепловых извещателей, применяется совместно с капсулами Testifire TS3-001, максимальный диаметр извещателя Ø125 мм, 540х220х170 мм. В комплекте: Testifire 1000-001 Устройство для проверки дымовых и тепловых извещателей - 1 шт., Testifire TS3-001 Капсула дыма - 1 шт., SOLO 727-001 Зарядное устройство - 1 шт., Solo 770-001 Аккумуляторная батарея - 2 шт. | руб./компл | 197667
| TESTIFIRE 2000-001 | Устройство для капсульного тестирования дымовых, тепловых и газовых извещателей, применяется совместно с капсулами Testifire TS3-001 (для дымовых извещателей) и Testifire TC3-001 (для газовых извещателей), максимальный диаметр извещателя Ø125 мм, 540х220х170 мм. В комплекте: Testifire 2000-001 Устройство для проверки дымовых и тепловых извещателей - 1 шт., Testifire TS3-001 Капсула дыма - 1 шт., Testifire TC3-001 Капсула газа (CO) - 1 шт. | руб./шт | 188784
| TESTIFIRE 2001-001 | Комплект беспроводный для капсульного тестирования дымовых, тепловых и газовых извещателей, применяется совместно с капсулами Testifire TS3-001 (для дымовых извещателей) и Testifire TC3-001 (для газовых извещателей) , максимальный диаметр извещателя Ø125 мм, 540х220х170 мм. В комплекте:Testifire 2000-001 Устройство для проверки дымовых и тепловых извещателей - 1 шт., Testifire TS3-001 Капсула дыма - 1 шт., Testifire TC3-001 Капсула газа (CO) - 1 шт., SOLO 727-001 Зарядное устройство - 1 шт., Solo 770-001 Аккумуляторная батарея - 2 шт. | руб./компл | 237874
| TESTIFIRE 6001-001 | Комплекте беспроводный комплект для капсульного тестирования и снятия дымовых и тепловых извещателей, применяется совместно с капсулами Testifire TS3-001, высота обслуживания 6 метров. В комплекте: Testifire 1000-001 Устройство для проверки дымовых и тепловых извещателей - 1 шт., Testifire TS3-001 Капсула дыма - 1 шт., Solo 100-001 Штанга длиной 4,5 метра - 1 шт., Solo 200-001 Устройство для снятия и установки извещателей - 1 шт.,Solo 610-001 Сумка для хранения и переноски оборудования - 1 шт., SOLO 727-001 Зарядное устройство - 1 шт., Solo 770-001 Аккумуляторная батарея - 2 шт. | руб./шт | 330076
| TESTIFIRE 6201-001 | Комплект беспроводный для капсульного тестирования и снятия дымовых, тепловых и газовых извещателей, применяется совместно с капсулами Testifire TS3-001 (для дымовых извещателей) и Testifire TC3-001 (для газовых извещателей) , высота обслуживания 6 метров. В комплекте: Testifire 2000-001 Устройство для проверки дымовых и тепловых извещателей - 1 шт., Testifire TS3-001 Капсула дыма - 1 шт., Testifire TC3-001 Капсула газа (CO) - 1 шт., Solo 100-001 Штанга длиной 4,5 метра - 1 шт., Solo 200-001 Устройство для снятия и установки извещателей - 1 шт.,Solo 610-001 Сумка для хранения и переноски оборудования - 1 шт., SOLO 727-001 Зарядное устройство - 1 шт., Solo 770-001 Аккумуляторная батарея - 2 шт. | руб./компл | 366262
| TESTIFIRE 9001-001 | Комплекте беспроводный для капсульного тестирования и снятия дымовых и тепловых извещателей, применяется совместно с капсулами Testifire TS3-001, высота обслуживания 9 метров. В комплекте: Testifire 1000-001 Устройство для проверки дымовых и тепловых извещателей - 1 шт., Testifire TS3-001 Капсула дыма - 1 шт., Solo 100-001 Штанга длиной 4,5 метра - 1 шт., Solo 101-001 Штанга длиной 1,13 метров - 3 шт., Solo 200-001 Устройство для снятия и установки извещателей - 1 шт., Solo 610-001 Сумка для хранения и переноски оборудования - 1 шт., SOLO 727-001 Зарядное устройство - 1 шт., Solo 770-001 Аккумуляторная батарея - 2 шт. | руб./компл | 404477
| TESTIFIRE 9201-001 | Комплекте беспроводный для капсульного тестирования и снятия дымовых, тепловых и газовых извещателей, применяется совместно с капсулами Testifire TS3-001 (для дымовых извещателей) Testifire TC3-001(для газовых извещателей), высота обслуживания 9 метров. В комплекте: Testifire 2000-001 Устройство для проверки дымовых и тепловых извещателей - 1 шт., Testifire TS3-001 Капсула дыма - 1 шт., Testifire TC3-001 Капсула газа (CO) - 1 шт., Solo 100-001 Штанга длиной 4,5 метра - 1 шт., Solo 101-001 Штанга длиной 1,13 метров - 3 шт., Solo 200-001 Устройство для снятия и установки извещателей - 1 шт., Solo 610-001 Сумка для хранения и переноски оборудования - 1 шт., SOLO 727-001 Зарядное устройство - 1 шт., Solo 770-001 Аккумуляторная батарея - 2 шт. | руб./компл | 440663
| TESTIFIRE TS3-001 | Капсула дыма для проверки дымовых извещателей | руб./шт | 7845
| TESTIFIRE TС3-001 | Капсула CO для проверки газовых извещателей | руб./шт | 7845
| TRUTEST AERO 400-001 | Аэрозоль для проверки дымовых извещателей, используется совместно с устройствами серии TRUTEST, 250 мл, габ. размеры 52х177 мм. | руб./шт | 5586
| TRUTEST TRUT 821-001 | Комплект для проверки чувствительности пожарных извещателей в составе: главный блок с рабочей камерой, блок управления, устройство подзарядки аккумуляторов, сумка для хранения и переноски. Без штанги | руб./шт | 856438
| URBAN 1001-1-001 | URBAN Комплект для тестирования детекторов дыма и тепла на высоте до 5 м. Комплектация: TESTIFIRE 1000 Головное устройство для тестирования детекторов дыма и тепла, TS3 Капсула дыма, SOLO 110 4-хсекционная телескопическая штанга, 1,75 м,SOLO 111 Удлинительная штанга, 0,5 м - 3 шт., SOLO 611 Рюкзак для переноски/хранения тестовых устройств с чехлом SOLO 612 для штанг, SOLO 770 Аккумуляторная батарея NiMH, SOLO 727 Зарядное устройство для SOLO 770 | руб./шт | 284886
| URBAN 2001-1-001 | URBAN Комплект для тестирования детекторов дыма, тепла и СО на высоте до 5 м. Комплектация: TESTIFIRE 2000 Головное устройство для тестирования детекторов дыма, тепла и СО, TS3 Капсула дыма, TC3 Капсула СО, SOLO 110 4-хсекционная телескопическая штанга, 1,75 м,SOLO 111 Удлинительная штанга, 0,5 м - 3 шт., SOLO 611 Рюкзак для переноски/хранения тестовых устройств с чехлом SOLO 612 для штанг, SOLO 770 Аккумуляторная батарея NiMH, SOLO 727 Зарядное устройство для SOLO 770 | руб./шт | 322279
| URBAN 365-001 | SOLO URBAN Комплект для тестирования детекторов дыма на высоте до 5 м. Комплектация: SOLO 365 Электронный тестер дыма (вкл. зарядное устройство, аккумулятор, генератор и картридж дыма) , SOLO 611 Рюкзак (вкл. чехол для штанг), SOLO 110 4-хсекционная телескопическая штанга, 1,75 м, SOLO 111 Удлинительная штанга, 0,5 м - 3 шт. | руб./шт | 249113
4 | Извещатели аварийные
4.1 | Извещатели утечки газа
| DG-1 CO | Извещатель обнаружения токсичной концентрации угарного газа (моноксид углерода), однопороговый (50ppm), встроен.зуммер, 1 вых. реле НЗ (=16В/40мА), U-пит.12В, I-потр.20мА, t-раб.-10...+55°С, D97х36мм | у.е./шт | 73.8
| DG-1 LPG | Извещатель обнаружения утечки сжиженного газа (пропан-бутан), двухпороговый (10%, 20% нижнего предела взрываемости), встроен.зуммер, 1 вых. реле НЗ (=16В/40мА), U-пит.12В, I-потр.50мА, t-раб.-10...+55°С, D97х36мм | у.е./шт | 73.8
| DG-1 TCM | Извещатель обнаружения усыпляющих газов (хлороформ), однопороговый (6000ppm), встроен.зуммер, 1 вых. реле НЗ (=16В/40мА), U-пит.12В, I-потр.120мА, t-раб.-10...+55°С, D97х36мм | у.е./шт | 88
| DG-1 ME | Извещатель обнаружения утечки природного газа (метан), двухпороговый (10%, 20% нижнего предела взрываемости), встроен.зуммер, 1 вых. реле НЗ (=16В/40мА), U-пит.12В, I-потр.50мА, t-раб.-10...+55°С, D97х36мм | у.е./шт | 73.8
| GDR-1224C.1 (GD2R-12EC) | Извещатель обнаружения токсичной концентрации угарного газа (моноксид углерода), двухпороговый (20ppm-100ppm), встроен.сирена 85дБ, 2 вых. реле НЗ/НР+НР контакт. (=30В/8А), U-пит.12В, P-потр.2Вт, IP42, t-раб.-10...+55°С, 140х100х50мм | руб./шт | 6566.4
| GDR-1224C.2 (GD2R-24EC) | Извещатель обнаружения токсичной концентрации угарного газа (моноксид углерода), двухпороговый (20ppm-100ppm), встроен.сирена 85дБ, 2 вых. реле НЗ/НР+НР контакт. (=30В/8А), U-пит.24В, P-потр.2Вт, IP42, t-раб.-10...+55°С, 140х100х50мм | руб./шт | 6566.4
| GDR-1224L (GA5117-L) | Извещатель утечки сжиженного газа (пропан-бутан), порог срабатыв.10%НКПР, встроен.сирена 85дБ, 1 вых. реле перекл.контакт. (~250В/10А, =30В/8А), U-пит.12/24В, P-потр.2Вт, IP42, t-раб.-10...+55°С, 140х100х50мм | руб./шт | 3283.2
| GDR-1224M (GA5117-M) | Извещатель утечки природного газа (метан), порог срабатыв.20%НКПР, встроен.сирена 85дБ, 1 вых. реле перекл.контакт. (~250В/10А, =30В/8А), U-пит.12/24В, P-потр.2Вт, IP42, t-раб.-10...+55°С, 140х100х50мм | руб./шт | 3283.2
| GDR-1224M.C (GDR-1224MEC) | Извещатель обнаружения токсичной концентрации угарного (моноксид углерода) и природного (метан) газа, порог срабат.50ppm/20%НКПР, встроен.сирена 85дБ, 2 вых. реле НЗ/НР+НР контакт. (=30В/8А), U-пит.12В, P-потр.2Вт, IP42, t-раб.-10...+55°С, 140х100х50мм | руб./шт | 6840
| GDR-220C.2R (GD2R-220EC) | Извещатель обнаружения токсичной концентрации угарного газа (моноксид углерода), двухпороговый (20ppm-100ppm), встроен.сирена 85дБ, 2 вых. реле НЗ/НР+НР контакт. (=30В/8А), U-пит.220В, P-потр.2Вт, IP42, t-раб.-10...+55°С, 140х100х50мм | руб./шт | 7113.6
| GDR-220L (GA5127-L) | Извещатель утечки сжиженного газа (пропан-бутан), порог срабатыв.10%НКПР, встроен.сирена 85дБ, 1 вых. реле перекл.контакт. (~250В/10А, =30В/8А), U-пит.220В, P-потр.2Вт, IP42, t-раб.-10...+55°С, 140х100х50мм | руб./шт | 3283.2
| GDR-220M (GA5127-M) | Извещатель утечки природного газа (метан), порог срабатыв.20%НКПР, встроен.сирена 85дБ, 1 вых. реле перекл.контакт. (~250В/10А, =30В/8А), U-пит.220В, P-потр.2Вт, IP42, t-раб.-10...+55°С, 140х100х50мм | руб./шт | 3283.2
| ML-0120 | Монтажная пластина для детекторов газа | руб./шт | 1003.2
| TGDR-1224M | Извещатель утечки природного газа (метан) потолочного исполн. для установки на базу MG-3500, порог срабатыв.20%НКПР, встроен.сирена 85дБ, 1 вых. реле Н.З. контакт. (~250В/0,5А, =24В/2А), U-пит.12/24В, P-потр.2Вт, IP42, t-раб.-10...+55°С, D100х55мм | руб./шт | 3283.2
| ДГ-1-У-1 | Извещатель утечки угарного газа, порог срабатыв.0,0005%, встроен.сирена, 1 вых. реле НР контакт. (=30В/3А), U-пит.11...28В, I-потр.18мА, IP20, t-раб.-10...+50°С, 105х75х25мм | руб./шт | 3305
| ДГ-1-У-2 | Извещатель утечки угарного газа потолочный, порог срабатыв.0,005%, 1 вых. реле НР контакт. (=30В/3А), U-пит.11...28В, I-потр.18мА, IP20, t-раб.-10...+50°С, 100х54 мм | руб./шт | 3305
| ДГ-2-У-1 | Газоанализатор монооксида углерода (СО) адресный для работы с ППКОП «Платан 1»; световая и звуковая индикация режимов работы, 85 дБ; RS-485 (протокол Modbus, режим передачи RTU); U-пит.11...28 В, I-потр.40 мА; IP30, t-раб.-10...+50°С, 105х75х30 мм | руб./шт | 3305
| ДГ-2-У-2 | Газоанализатор монооксида углерода (СО) адресный для работы с ППКОП «Платан 1»; световая и звуковая индикация режимов работы, 85 дБ; RS-485 (протокол Modbus, режим передачи RTU); U-пит.11...28 В, I-потр.40 мА; IP30, t-раб.-10...+50°С, 100х54 мм | руб./шт | 3305
| ДГ-3-У | Автономный извещ.утечки угарного газа, порог срабатыв.0,002%, встроен.сирена, элементы питания 2хАА (1,5В), IP20, t-раб.-10...+50°C, 105х75х25мм | руб./шт | 4500
| ИП 417-5 "Эксперт" IP55 (ранее 435-5 Н IP55) | Извещатель пожарный газовый, СО, электрохимический сенсор, 4-х проводный, U-пит.10…28 В, I-потр.200 мкА, конфигурирование с помощью DIP переключателей, IP55, t-раб.-10…+55°С, 82х80х55 мм | руб./шт | 7560
| ИП 417-5 "Эксперт" IP42 (ранее 435-5 (Н)) | Извещатель пожарный газовый, СО, электрохимический сенсор, двухпроводный, U-пит.10…28 В, I-потр.200 мкА, конфигурирование с помощью DIP переключателей, IP42, t-раб.-10…+55°С, 102х47 мм | руб./шт | 6840
| ИП 435-1 v4 | Извещатель пожарный газовый мультикритериальный; t°С и СО (окись углерода), 6 порогов на канал: СО-15…200 ppm, t-сраб 52…90°С; встроен.сирена, 1 вых. реле НР контакт. (=150В/0.1А), U-пит.9…30В, I-потр.25мА, IP41, t-раб.-10...+50°С, 90х90х45 мм, 0.12 кг. Белый | руб./шт | 5040.74
| ИП 435-2 "Оберег-2" | Извещатель обнаружения токсичной концентрации угарного (моноксид углерода); нижний предупредительный порог 20-40 ppm, - верхний тревожный порог 41-80; встроен.сирена 85 дБ; U-пит.4.5 В (3 элемента типа ААА), I-потр.100 мА (max); IP30, t-раб.-10...+55°С, 80х70мм | руб./шт | 3817
| ИП 435-3 "Оберег-3" | Извещатель обнаружения токсичной концентрации угарного (моноксид углерода) с функцией речевого оповещения; нижний предупредительный порог 20-40 ppm, - верхний тревожный порог 41-80; встроен.сирена 85 дБ; U-пит.4.5 В (3 элемента типа ААА), I-потр.100 мА (max); IP30, t-раб.-10...+55°С, 80х70мм | руб./шт | 4750
| СУГА (СО)435-19Т | Извещатель угарного газа (моноксид углерода) автономный со световой и звуковой индикацией, однопороговый (25-100ppm), 85дБ, U-пит. 9В (элемент питания 9В тип 6F22), I-потр.35мкА, IP40, t-раб.-10...+55°C, 75х75мм | руб./шт | 1687.5
| Удар-СТГ | Сигнализатор газовый опасной концентрации горючего газа (пропан, метан) тревожный, два порога чувствительности (выбирается перемычкой), выход управления электромагнитным клапаном, U-пит. 9...17 В, I-потр. 60 мА, IP30, t-раб. 0...+50°C, габ. размеры 112х41х32 мм | руб./шт | 4060.8
| Шорох-3 исп.В | Извещатель охранный совмещенный (вибрационный, изменения положения и газовый), регистрируемые газы - пропан, метан, водород, регистрируемый угол 5°, U-пит.9…17 В, IP41, t-раб.-30…+50°С, 101×43×33 мм | руб./шт | 5938.8
4.2 | Датчики утечки воды
| AquaBast Line Квартира 1/2" | Комплект защиты от протечек воды, в составе: контроллер проводных/беспроводных датчиков протечки воды AquaBast C-RF (до 3-х проводных датчиков, до 13 беспроводных (433 МГц) датчиков, U-пит. 5 В, встроенный Li-ion АКБ 3.7 В, 1 реле 250В/3А, 2 вых. для подключения кранов (до 4 шт.), IP20, габ.размеры 150х119х41 мм); 2 шт. шаровых крана 1/2" с электроприводом, 12 В, корпус латунь литье, ручное открытие / закрытие, индикатор положения крана; 3 шт. проводных датчика протечки, длина провода 2 м; 1 шт. блок питания 5 В, 2А. | руб./шт | 22820
| AquaBast Line Квартира 3/4" | Комплект защиты от протечек воды, в составе: контроллер проводных/беспроводных датчиков протечки воды AquaBast C-RF (до 3-х проводных датчиков, до 13 беспроводных (433 МГц) датчиков, U-пит. 5 В, встроенный Li-ion АКБ 3.7 В, 1 реле 250В/3А, 2 вых. для подключения кранов (до 4 шт.), IP20, габ.размеры 150х119х41 мм); 2 шт. шаровых крана 3/4" с электроприводом, 12 В, корпус латунь литье, ручное открытие / закрытие, индикатор положения крана; 3 шт. проводных датчика протечки, длина провода 2 м; 1 шт. блок питания 5 В, 2А. | руб./шт | 23542
| AquaBast Line Коттедж 1/2” | Комплект защиты от протечек воды, в составе: контроллер проводных/беспроводных датчиков протечки воды AquaBast C-RF (до 3-х проводных датчиков, до 13 беспроводных (433 МГц) датчиков, U-пит. 5 В, встроенный Li-ion АКБ 3.7 В, 1 реле 250В/3А, 2 вых. для подключения кранов (до 4 шт.), IP20, габ.размеры 150х119х41 мм); 1 шт. шаровый кран 1/2" с электроприводом, 12 В, корпус латунь литье, ручное открытие / закрытие, индикатор положения крана; 3 шт. проводных датчика протечки, длина провода 2 м; 1 шт. блок питания 5 В, 2А. | руб./шт | 15884
| AquaBast Line Коттедж 1” | Комплект защиты от протечек воды, в составе: контроллер проводных/беспроводных датчиков протечки воды AquaBast C-RF (до 3-х проводных датчиков, до 13 беспроводных (433 МГц) датчиков, U-пит. 5 В, встроенный Li-ion АКБ 3.7 В, 1 реле 250В/3А, 2 вых. для подключения кранов (до 4 шт.), IP20, габ.размеры 150х119х41 мм); 1 шт. шаровый кран 1" с электроприводом, 12 В, корпус латунь литье, ручное открытие / закрытие, индикатор положения крана; 3 шт. проводных датчика протечки, длина провода 2 м; 1 шт. блок питания 5 В, 2А. | руб./шт | 19126
| AquaBast Line Коттедж 3/4” | Комплект защиты от протечек воды, в составе: контроллер проводных/беспроводных датчиков протечки воды AquaBast C-RF (до 3-х проводных датчиков, до 13 беспроводных (433 МГц) датчиков, U-пит. 5 В, встроенный Li-ion АКБ 3.7 В, 1 реле 250В/3А, 2 вых. для подключения кранов (до 4 шт.), IP20, габ.размеры 150х119х41 мм); 1 шт. шаровый кран 3/4" с электроприводом, 12 В, корпус латунь литье, ручное открытие / закрытие, индикатор положения крана; 3 шт. проводных датчика протечки, длина провода 2 м; 1 шт. блок питания 5 В, 2А. | руб./шт | 16422
| H2O-Контакт NEW исп.1 | Датчик протечки воды, 2-проводный, питание по шлейфу, Uпит. 5-24В, I-потр. 1мкА. Белый корпус, с проушинами, 25x25x15 мм | руб./шт | 690
| H2O-Контакт NEW исп.2 (Н.З.) | Датчик протечки воды, релейного типа, 4-проводный, Uпит. 5-24В. Замкнут при отсутствии воды. Белый корпус, с проушинами, 25x25x15 мм | руб./шт | 760
| H2O-Контакт NEW исп.2 (Н.О.) | Датчик протечки воды, релейного типа, 4-проводный, Uпит. 5-24В. Разомкнут при отсутствии воды. Белый корпус, с проушинами, 25x25x15 мм | руб./шт | 760
| Астра-361 | Извещатель утечки воды аварийного типа, питание по ШС: 2.5 - 30 В, I-потр. 3мкА; 45х13х13 мм; 0.04 кг | руб./шт | 829
| Водолей-Р исп. 01 | Датчик затопления, релейного типа, диап. раб.напр. 10В-14В. Замкнут при отсутствии воды. С индикатором | руб./шт | 1119.5
| Водолей-Р исп. 02 | Датчик затопления, релейного типа, диап.раб.напр. 10В-14В. Разомкнут при отсутствии воды. С индикатором | руб./шт | 1119.5
| ДЗ-12В | Датчик затопления, двухпроводная схема подключения, передача извешения и питания по шлейфу сигнализации 8…30 В, I-потр 30 мкА, IP67, t-раб. -20…+50°С, габ.размеры 65х22х16 мм | руб./шт | 753.6
| ДЗ-4 | Датчик затопления четырехпроводная схема подключения, НЗ, U-пит.4...30В, I-потр.7 мА, IP67, t-раб.-20...+50°С, 65х22х16 мм | руб./шт | 925.2
| ИПРо Защита от протечек. Оптим | Комплект защиты от протечек воды в составе: блок управления и контроля со встроенным радиоприемником 433 МГц, U-пит. 12 В, I-потр. 0.1 А, габ.размеры 62х67х31 мм; 2 электропривода на шаровой кран 1/2, устанавливается на обычный шаровой кран с ручкой, U-пит. 12 В, I-потр. до 0.55 А, габ.размеры 94х70х145 мм; 2 беспроводных датчика протечки воды, элем.питания 1 xCR123A (3В), габ.размеры 54х35 мм; 2 беспроводных брелока управления; адаптер питания 220/12 В 1А. | руб./шт | 10350
| ИПРо Защита от протечек. Старт | Комплект защиты от протечек воды в составе: блок управления и контроля со встроенным радиоприемником 433 МГц, U-пит. 12 В, I-потр. 0.1 А, габ.размеры 62х67х31 мм; 1 электропривод на шаровой кран 1/2, устанавливается на обычный шаровой кран с ручкой, U-пит. 12 В, I-потр. до 0.55 А, габ.размеры 94х70х145 мм; 1 беспроводной датчик протечки воды, элем.питания 1 xCR123A (3В), габ.размеры 54х35 мм; 1 беспроводной брелок управления; адаптер питания 220/12 В 1А. | руб./шт | 7490
| ИУЖ-2 "Венеция" | Извещатель уровня жидкости, тревож.выход НР, U-коммут.12 В, I-коммут. 0.25 А, длина выводов 500 мм, IP68, t-раб. -30...+50°C, габ.размеры 133х71х44 мм. | руб./шт | 1119.5
| Муфта УКУ-1 для присоединения удлиняющего электрода | Муфта УКУ-1 для присоединения удлиняющего электрода, материал нерж.сталь | руб./шт | 217.49
| Пластина УКУ-1 для крепления дополнительного электрода | Пластина УКУ-1 для крепления дополнительного электрода при применении УКУ-1 в неметаллической емкости, материал нерж.сталь | руб./шт | 134.33
| Пробка УКУ-1 для крепления дополнительного электрода | Пробка УКУ-1 для крепления дополнительного электрода при применении УКУ-1 в неметаллической емкости, материал нерж.сталь | руб./шт | 495.12
| РИЭЛТА-Аква | Система автоматического перекрытия водопровода и формирования тревожного извещения при обнаружении утечки воды. В комплекте: блок управления - 1 шт., элементы питания CR123A (3В) - 2шт, датчик протечки воды с кабелем 5 м - 2 шт., кран 1/2" с электроприводом - 2 шт. | руб./шт | 14245.2
| УКУ-1 v2 | Устройство контроля уровня жидкости, длина электрода 53 мм, материал электрода нерж.сталь, без резьбы на конце электрода; 4 уровня чувствительности ( по составу жидкости), 2 оптореле НЗ/НР (220 В, 0.1 А), 2-х цветный индикатор состояния; U-пит. 9...30 В, I-потр. 6.1 мА, Р-потр. 0.19 Вт; IP54, t-раб. -40...+50°С, габ.размеры 115х65х87 мм, Ø подкл. провода 3...6 мм | руб./шт | 5117.5
| УКУ-1 v2 исполнение с резьбой | Устройство контроля уровня жидкости, длина электрода 53 мм, материал электрода нерж.сталь, с резьбой на конце электрода для наращивания длины; 4 уровня чувствительности ( по составу жидкости), 2 оптореле НЗ/НР (220 В, 0.1 А), 2-х цветный индикатор состояния; U-пит. 9...30 В, I-потр. 6.1 мА, Р-потр. 0.19 Вт; IP54, t-раб. -40...+50°С, габ.размеры 115х65х87 мм, Ø подкл. провода 3...6 мм | руб./шт | 5373.38
| Штуцер приварной для УКУ-1 | Штуцер приварной для УКУ-1, стальной, внутренняя резьба G 1/2-B | руб./шт | 455.46
| Электрод удлиняющий УКУ-1, 500мм, резьба с одной стороны | Электрод удлиняющий УКУ-1, длина 500 мм, резьба с одной стороны, необходима "Муфта УКУ-1", материал нерж.сталь | руб./шт | 431.15
| Электрод удлиняющий УКУ-1, 500 мм, резьба с двух сторон | Электрод удлиняющий УКУ-1, длина 500 мм, резьба с двух сторон, необходимы две "Муфты УКУ-1", материал нерж.сталь | руб./шт | 516.87
5 | Оповещатели
5.1 | Оповещатели звуковые
5.1.1 | Для помещений
| AL-S40 | Звуковой оповещатель, 105 дБ, U-пит. 6...14В, I-пит. 600 мА, однотональный, IP45, t-раб. -30...+50°C, габ.размеры Ø101×106×101 мм, белый. Аналогичен VS-44, Ademco 719, TS-116S | руб./шт | 507.55
| AL-S58 (VS-85) | Мощный звуковой оповещатель, 118 дБ, U-пит. 6...14В, I-пит. 1200 мА, двухтональный, IP45, t-раб. -30...+50°C, габ.размеры 200х235xD118 мм, белый. Аналогичен Ademco 702 | руб./шт | 1479.42
| AL-S59 | Мощный звуковой оповещатель, 125 дБ, U-пит. 6...14В, I-пит. 1200 мА, двухтональный, IP45, t-раб. -30...+50°C, габ.размеры 279×240×175 мм, белый. Аналогичен AL-S58 (VS-85), Ademco 702 | руб./шт | 1926.89
| VP-1 (AL-P1) | Сирена 105 дБ, 12 В, 250 мА, с кронштейном | руб./шт | 217.03
| Бекас (ПКИ-МБ) | Сирена 110 дБ, 12 В, 25 мА, t: -40…+55°C, 60х45х35 | руб./шт | 330
| Г-12Д | Звуковой оповещатель, дублирование контактов, 105дБ, U-пит. 12В, I-потр. 35мА, IP52, t-раб. -10...+55°С, 86х50мм, пластик. корпус | руб./шт | 332
| Г-12М | Звуковой, уровень звукового давления 105 дБ, U-пит.9...13,8 В, I-потр.40 мА, IP52, t-раб.-10...+55°C, 83х67х42 мм | руб./шт | 329
| Г-24 | Звуковой оповещатель, пластик. корпус, внутр. исполнение, Uпит. 24В, I-потр. 40мА, 105дБ, t-раб. -10С..+55С, IP52, габ.размеры 90х110х40мм, 0.07кг. | руб./шт | 328
| Г-24Д | Звуковой оповещатель, дублирование контактов, 105дБ, U-пит. 24В, I-потр. 35мА, IP52, t-раб. -10...+55°С, 86х50мм, пластик. корпус | руб./шт | 335.93
| Гром-12Д | Звуковой оповещатель, дублирование контактов, 105дБ, U-пит. 12В, I-потр. 35мА, IP52, t-раб. -10...+55°С, Ø86х50мм, пластик. корпус | руб./шт | 349
| Гром-12М | Звуковой, уровень звукового давления 105 дБ, U-пит.9...13,8 В, I-потр.40 мА, IP52, t-раб.-10...+55°C, 83х67х42 мм | руб./шт | 346
| Гром-24 | Звуковой оповещатель, пластик. корпус, внутр. исполнение, Uпит. 24В, I-потр. 40мА, 105дБ, t-раб. -10С..+55С, IP52, габ.размеры 90х110х40мм, 0.07кг. | руб./шт | 345
| Гром-24Д | Звуковой оповещатель, дублирование контактов, 105дБ, U-пит. 24В, I-потр. 35мА, IP52, t-раб. -10...+55°С, Ø86х50мм, пластик. корпус | руб./шт | 346
| ПКИ-1 (Иволга) | Оповещатель звуковой, уровень звукового давления 95...110 дБ, напряжение питания 9...15 В, ток потребления 25...30 мА, степень защиты оболочкой IP41, диапазон рабочих температур -40...+55°С, габаритные размеры 85х70х55 мм | руб./шт | 350
| ПКИ-1 (Иволга-Г) | Оповещатель звуковой, уровень звукового давления 95...110 дБ, U-пит.9...15 В, I-потр.25...30 мА, IP54, t-раб.-40...+55°С, 82х76х26 мм | руб./шт | 544
| ПКИ-1 (Иволга-А "Антистресс") | Оповещатель звуковой с плавным нарастанием мощности звука; уровень звукового давления 98.5...103.5 дБ; U-пит.9...15 В, I-потр.30 мА; IP41, t-раб.-30...+55°С, 85х70х50 мм | руб./шт | 583
| ПКИ-2 (Иволга) | Оповещатель звуковой, уровень звукового давления 95...110 дБ, напряжение питания 24...36 В, ток потребления 24...30 мА, степень защиты оболочкой IP41, диапазон рабочих температур -30...+55°С, габаритные размеры 85х70х55 мм | руб./шт | 408
| ПКИ-2 (Иволга-Г) | Оповещатель звуковой, уровень звукового давления 95...110 дБ, U-пит.24...36 В, I-потр.24...30 мА, IP54, t-раб.-40...+55°С, 82х76х26 мм | руб./шт | 544
| ПКИ-3 (Иволга) | Сирена 103 дБ, 220 В, t: -30…+50 С | руб./шт | 427.68
| ПКИ-3 (Иволга-Г) | Оповещатель звуковой, уровень звукового давления 103 дБ, U-пит.220 В, I-потр.35 мА, IP54, t-раб.-40...+55°С, 82х76х26 мм | руб./шт | 544
| Колибри (ПКИ-1) | Сирена 105 дБ, 12 В, 55 мА t: -40…+50C | руб./шт | 340
| Марс 12-ЗП | Звуковой с клеммной колодкой, 12В, 25мА, 105дБ, 90x90x43, IP52 | руб./шт | 313
| Марс 12-ЗП-М1 | Звуковой с клеммной колодкой, 12В, 57мА, 110дБ, 90x90x43, IP52 | руб./шт | 383
NEW | Марс 12-ЗУ | Оповещатель звуковой; 110дБ; U-пит.12В, I-потр.57мА; IP52, t-раб.-30...+55°С, 125х78х30 мм. Металлический корпус | руб./шт | 630
| Марс 220-ЗП | Оповещатель звуковой, 220В, 1.6 ВА, 110 дБ, 90x90x43, IP52, t-раб.-30…+50°С | руб./шт | 429
NEW | Марс 220-ЗУ | Оповещатель звуковой; 110дБ; U-пит.220В, P-потр.1.6ВА; IP52, t-раб.-30...+55°С, 125х78х30 мм. Металлический корпус | руб./шт | 829
| Марс 24-ЗП | Оповещатель звуковой, 24В, 37мА, 110дБ, 90x90x43, IP52, t-раб.-30…+50°С | руб./шт | 313
NEW | Марс 24-ЗУ | Оповещатель звуковой; 110дБ; U-пит.24В, I-потр.37мА; IP52, t-раб.-30...+55°С, 125х78х30 мм. Металлический корпус | руб./шт | 630
| Маяк-12-ЗМ | Оповещатель звуковой, 105 дБ, U-пит.12 В, I-потр.20 мА, IP56, t-раб.-50…+55°C, габ.размеры Ø80х55 мм | руб./шт | 329
| Маяк-12-ЗМ1 | Оповещатель звуковой, 105 дБ, U-пит.12 В, I-потр.20 мА, IP55, t-раб.-50…+55°C, габ.размеры 100х80х30 мм | руб./шт | 302
| Маяк-12-ЗМ2 | Оповещатель звуковой, 110 дБ, U-пит.12 В, I-потр.30 мА, IP55, t-раб.-50…+55°C, габ.размеры 100х80х30 мм | руб./шт | 401
| Маяк-220-ЗМ1 | Оповещатель звуковой, 105дБ, U-пит. 220 В, Р-потр. 11 ВА, IP50, t-раб. -50..+55°С, габ.размеры 100х80х30мм | руб./шт | 451
| Маяк-220-ЗМ2 | Оповещатель звуковой, 110дБ, U-пит. 220 В, Р-потр. 11 ВА, IP50, t-раб. -50..+55°С, габ.размеры 100х80х30мм | руб./шт | 736
| Маяк-24-ЗМ | Оповещатель звуковой, 105 дБ, U-пит.24 В, I-потр.20 мА, IP56, t-раб.-50…+55°C, габ.размеры Ø80х55 мм | руб./шт | 329
| Маяк-24-ЗМ1 | Оповещатель звуковой, 105 дБ, U-пит.24 В, I-потр.20 мА, IP55, t-раб.-50…+55°C, габ.размеры 100х80х30 мм | руб./шт | 302
| Маяк-24-ЗМ2 | Оповещатель звуковой, 110 дБ, U-пит.24 В, I-потр.30 мА, IP55, t-раб.-50…+55°C, габ.размеры 100х80х30 мм | руб./шт | 401
| МК-1 | Для крепления ПКИ-1/2/3, ПКИ-РС1/РС2, СИ-1/3, ПКИ-СП12/24 ("Филин"), ПКИ-СО1/3 ("Вишня-И"), ИП 212-88А/88М/88X/188, ИП "Горыныч", ИП "Оберег-1/2/3" в подвесной потолок, пластиковое | руб./шт | 121
| ОПЗ Антишок | Оповещатель звуковой малогабаритный. U-пит - 6..36В. I-пот - 60..40мА. Тонально-модулированный, плавное нарастание звука. 100дБ. IP53. -40…+60 С | руб./шт | 509.76
| ОПЗ Стандарт | Оповещатель звуковой малогабаритный. U-пит - 6..36В. I-пот - 60..40мА. Тонально-модулированный, 100дБ. IP53. -40…+60 С | руб./шт | 509.76
| ОПОП 2-35, 12В (корпус белый) | Сирена 100 дБ, 12В, 35мА, 87х88х44 мм, IP41, t-раб.-45...+55°С | руб./шт | 559
| ОПОП 2-35, 24В (корпус белый) | Сирена 100 дБ, 24В, 40мА, 87х88х44 мм, IP41, t-раб.-45...+55°С | руб./шт | 559
| Орбита З (12В) | Оповещатель звуковой, уровень звукового давления 100 дБ, напряжение питания 12 В, ток потребления 20 мА, степень защиты оболочкой IP52, диапазон рабочих температур -30...+55°С, габаритные размеры 90х90х30 мм | руб./шт | 1156
| Орбита З (220В) | Оповещатель звуковой, уровень звукового давления 100 дБ, напряжение питания 220 В, потребляемая мощность 1 Вт, степень защиты оболочкой IP52, диапазон рабочих температур -30...+55°С, габаритные размеры 90х90х30 мм | руб./шт | 1867
| Орбита З (24В) | Оповещатель звуковой, уровень звукового давления 100 дБ, напряжение питания 24 В, ток потребления 20 мА, степень защиты оболочкой IP52, диапазон рабочих температур -30...+55°С, габаритные размеры 90х90х30 мм | руб./шт | 1156
| ПКИ-1 (Иволга+) | Оповещатель звуковой; уровень звукового давления 95...105 дБ, U-пит.9...15 В, I-потр.30 мА; контакты под винт; IP41, t-раб.-40...+55°С, 85х70х50 мм | руб./шт | 389
| ПКИ-2 (Иволга+) | Оповещатель звуковой; уровень звукового давления 95...105 дБ, U-пит.18...30 В, I-потр.30 мА; контакты под винт; IP41, t-раб.-30...+55°С, 85х70х50 мм | руб./шт | 447
| Свирель-12V | Оповещатель звуковой, ≤100 дБ, U-пит. 9...13,8 В, I-потр.75 мА, IP41, t-раб. -40…+55 °С, 94х71х64 мм | руб./шт | 508
| Свирель-24V | Оповещатель звуковой, ≤100 дБ, U-пит. 24 В, I-потр.75 мА, IP41, t-раб. -40…+55 °С, 94х71х64 мм | руб./шт | 514
| Ф-12В исп.1 | Оповещатель звуковой, 105 дБ, U-пит. 9-13,8 В, I-потр. 35 мА, IP41, t--раб. -30...+50С | руб./шт | 358
| Ф-220В | Оповещатель охранной-пожарный звуковой, 105 дБ, Uпит.220 В, P-потр.1 Вт; IP41, tраб.-10...+55°С, 103х160х47мм | руб./шт | 507
| Флейта-12В исп.1 | Оповещатель звуковой, 105 дБ, U-пит. 9-13,8 В, I-потр. 35 мА, IP41, t--раб. -30...+50С | руб./шт | 377
| Флейта-220В | Оповещатель охранной-пожарный звуковой, 105 дБ, Uпит.220 В, P-потр.1 Вт; IP41, tраб.-10...+55°С, 103х160х47мм | руб./шт | 534
| Цикада (ПКИ-МЦ) | Миниатюрный плоский корпус, 12 В, 25 мА, 100 дБ , IP41, 60x45x15мм | руб./шт | 330
| Шмель (ПКИ-МШ) на 12В | Оповещатель звуковой; 85...110 дБ, U-пит.9...15 В, I-потр.30 мА; IP41, t-раб.-30...+55°C, 60х45х15 | руб./шт | 330
| Шмель-24В (ПКИ-МШ) | Миниатюрный корпус, U-пит.18...30 В, 25 мА, 100 дБ, габариты 52х40х14 мм | руб./шт | 330
5.1.2 | Для наружной установки (уличные)
| Алабай исп.00 | Оповещатель звуковой однотональный, 95±3 дБ, U-пит. 12 В, I-потр. 20 мА; УХЛ4, IP54, t-раб. -40...+55°С, два каб.гермоввода под кабель Ø 6…12 мм, габ.размеры 157х121х67 мм | руб./шт | 890
| Алабай исп.01 | Оповещатель звуковой трёхтональный (с возможностью выбора тона), 95±3 дБ, U-пит. 12 В, I-потр. 20 мА; УХЛ4, IP54, t-раб. -40...+55°С, два каб.гермоввода под кабель Ø 6…12 мм, габ.размеры 157х121х67 мм | руб./шт | 1900
| Алабай исп.02 | Оповещатель звуковой трёхтональный (с возможностью выбора тона), 95±3 дБ, U-пит. 12 В, I-потр. 20 мА; УХЛ4, IP54, t-раб. -40...+55°С, вывод КСПВГ(2х0,2) длина 0,5 м Ø3 мм, габ.размеры 157х121х67 мм | руб./шт | 1980
| Алабай исп.03 | Оповещатель звуковой однотональный, 95±3 дБ, U-пит. 24 В, I-потр. 20 мА; УХЛ4, IP54, t-раб. -40...+55°С, два каб.гермоввода под кабель Ø 6…12 мм, габ.размеры 157х121х67 мм | руб./шт | 890
| Алабай исп.04 | Оповещатель звуковой трёхтональный (с возможностью выбора тона), 95±3 дБ, U-пит. 24 В, I-потр. 20 мА; УХЛ4, IP54, t-раб. -40...+55°С, два каб.гермоввода под кабель Ø 6…12 мм, габ.размеры 157х121х67 мм | руб./шт | 1900
| Алабай исп.05 | Оповещатель звуковой трёхтональный (с возможностью выбора тона), опция удаленного сброса сигнализации; 95±3 дБ, U-пит. 12 В, I-потр. 20 мА; УХЛ4, IP54, t-раб. -40...+55°С, два каб.гермоввода под кабель Ø 6…12 мм, габ.размеры 157х121х67 мм | руб./шт | 2100
| Алабай исп.06 | Оповещатель звуковой трёхтональный (с возможностью выбора тона), 95±3 дБ, U-пит. 24 В, I-потр. 20 мА; УХЛ4, IP54, t-раб. -40...+55°С, вывод КСПВГ(2х0,2) длина 0,5 м Ø3 мм, габ.размеры 157х121х67 мм | руб./шт | 1980
| Маяк-12-ЗМ1-НИ | 12В, 20мА, 105дБ, IP55, -50..+55С, 100х100х35мм | руб./шт | 416
| Маяк-12-ЗМ2-НИ | 12В, 30мА, 110дБ, IP55, -50..+55С, 100х100х35мм | руб./шт | 562
| Маяк-220-ЗМ1-НИ | Оповещатель звуковой, 105дБ, U-пит. 220 В, Р-потр. 11 ВА, IP50, t-раб. -50..+55°С, габ.размеры 100х100х35 мм | руб./шт | 562
| Маяк-220-ЗМ2-НИ | Оповещатель звуковой, 110дБ, U-пит. 220 В, Р-потр. 11 ВА, IP50, t-раб. -50..+55°С, габ.размеры 100х100х35 мм | руб./шт | 822
| Маяк-24-ЗМ1-НИ | Оповещатель звуковой, 105 дБ, U-пит.24 В, I-потр.20 мА, IP55, t-раб.-50…+55°C, габ.размеры 100х100х35 мм | руб./шт | 416
| Маяк-24-ЗМ2-НИ | 24В, 30мА, 110дБ, IP55, -50..+55С, 100х100х35мм | руб./шт | 562
| МЗМ-1 (220В, 50Гц) | Звонок громкого боя; 95дБ; U-пит.220 В, P-потр.100ВА; режим работы оповещателя - повторно-кратковременный, длительность непрерывной работы составляет не более 1 мин., пауза – 1 мин; IP21, УХЛ1; 1.6кг | руб./шт | 908.41
| ОРБИТА ОП З | Звуковой оповещатель, U-пит. пост. 12...30В, I-потр. 150mA, 105 дБ, IP65, t-раб.-60...+85°С, полиамид, длина кабеля 1,5м. | руб./шт | 7884
| ОРБИТА ОП З ~220 | Звуковой оповещатель, U-пит. перем. 165…220В, I-потр. 40mA, 105 дБ, IP65, t-раб.-60...+85°С, полиамид, длина кабеля 1,5м. | руб./шт | 9066
| Свирель-2 исп. 00 | Оповещатель звуковой, 105 дБ, два пьезоизлучателя, U-пит. 10,2...14,4 В, I-потр. 600 мА, t-раб. -30...+45 °С, 66х92х118 мм, 0,6 кг. | руб./шт | 2412
| Свирель-2 исп. 01 | Оповещатель звуковой, 100 дБ, U-пит. 10,2...14,4 В, I-потр. 300 мА, t-раб. -30...+45 °С, 66х92х118 мм, 0,6 кг. | руб./шт | 1755
| Свирель-2 исп. 02 | Оповещатель звуковой, 105 дБ, два пьезоизлучателя, U-пит. 20,4...28,8 В, I-потр. 300 мА, t-раб. -30...+45 °С, 66х92х118 мм, 0,6 кг. | руб./шт | 2412
| СС-1 (корпус силумин) | Оповещатель звуковой, 98 дБ, U-пит.220 В переменного тока, P-потр.35 ВА, t-раб.-40...+50°С, 151х155 мм, 1,5 кг | руб./шт | 806.82
| Ф-12В исп.2 | Оповещатель звуковой, 105 дБ, U-пит. 12 В, I-потр. 35 мА, IP52, t-раб. -30...+55 °С, габ.размеры 104х160х47 мм | руб./шт | 393
| Флейта-12В исп.2 | Оповещатель звуковой, 105 дБ, U-пит. 12 В, I-потр. 40 мА, IP52, t-раб. -30...+55 °С, габ.размеры 103х160х47 мм | руб./шт | 414
5.2 | Оповещатели световые
5.2.1 | Для помещений
| ST-AA010L-RD | Оповещатель световой, красный, U-раб. 2/12/24 В, I-потр.18 мА, IP50, t-раб.-35...+55°C, 85х81х27 мм | руб./шт | 475
| ST-AA011L-RD | Оповещатель световой, строб; U-вх.12В, I-потр.50мА; IP65; t-раб.-40...+55°С, 73х44мм. Материал: ABS+Акрил. | руб./шт | 256
NEW | ST-AA011L-YL | Оповещатель световой, строб, цвет желтый; U-вх.12В, I-потр.50мА; IP65; t-раб.-40...+55°С, 73х44мм. Материал: ABS+Акрил. | руб./шт | 256
| TK-30 (AL-L1) (оранжевая) | 12 В, 180 мА, строб-лампа (оранжевая) | руб./шт | 426.61
| Астра-10 исп.1 | Оповещатель световой, U-пит. постоянное 10...15 В / переменное 187...242 В, I-потр. 60 мА, t-раб. -30...+55°С, габ.размеры 90х26 мм | руб./шт | 527
| Астра-10 исп.2 | Оповещатель световой, U-пит. 10...15 В, I-потр. 60 мА, t-раб. -30...+55°С, габ.размеры 90х26 мм | руб./шт | 465
| Астра-10М исп.1 | Оповещатель световой, U-пит. 10...15 В, I-потр. 15 мА, t-раб. -30...+55°С, габ.размеры 62х37х28,5 мм | руб./шт | 299
| БИГ-09 н.р. | Индикатор прибытия наряда: выносной светодио и геркон в одном корпусе; геркон: НР-контакты, U-коммут. ≤100 В, I-коммут. ≤250 мА; светодиод без токограничивающего резистора! I-потр. 20 мА, t-раб. -40...+75°С, габ.размеры Ø37х7 мм | руб./шт | 284
| Вишня-Б (красный) (ПКИ-СО1) | 12 В, 50 мА, 60х45х35 | руб./шт | 204
| Вишня-И (красный) (ПКИ-СО3) | Оповещатель световой; U-пит.220 В, P-потр.0.8 Вт; IP54, t-раб.-40...+55°С, 85х70х50 мм | руб./шт | 279
| Вишня-И (красный) (ПКИ-СО1) | 12 В, 50 мА, 82х67х44 | руб./шт | 204
| Вишня-И (синий) (ПКИ-СО1) | Оповещатель световой; U-пит.12 В, P-потр.0.8 Вт; IP54, t-раб.-40...+55°С, 85х70х50 мм | руб./шт | 204
| ЗОВ-СТ-О 1КВ, одновводный (оконечный) | Оповещатель световой стробоскопический общепромышленного исполнения; два режима работы: вспышка, двойная вспышка; возможность синхронизации вспышек по линии связи; U-пит.10...18 В, I-потр.100 мА; встроенный резистор 8.2 кОм для контроля линии оповещения устройством УКЛО; IP66/IP67, t-раб.-55...+55°С, 155x108x75 мм, 0.5 кг. В комплекте штуцер под круглый кабель 5...7 мм | руб./шт | 6120
| ЗОВ-СТ-О 2КВ, двухвводный (проходной) | Оповещатель световой стробоскопический общепромышленного исполнения; два режима работы: вспышка, двойная вспышка; возможность синхронизации вспышек по линии связи; U-пит.10...18 В, I-потр.100 мА; встроенный резистор 8.2 кОм для контроля линии оповещения устройством УКЛО; IP66/IP67, t-раб.-55...+55°С, 225х108х75 мм, 0.5 кг. В комплекте штуцер под круглый кабель 5...7 мм - 2 шт. | руб./шт | 6480
| Искра (12В) | Оповещатель световой, Uраб.12В, Iпотр.8мА, IP41, tраб.-30…+55°С, 80х60х23мм | руб./шт | 503.36
| Искра (24В) | Оповещатель световой, Uраб.24В, Iпотр.8мА, IP41, tраб.-30…+55°С, 80х60х23мм | руб./шт | 503.36
| Марс 12-24-СП | Оповещатель световой, универсальный; U-пит.12/24В, I-потр.20мА; IP52, 90x90x43 мм | руб./шт | 189
| Марс 12-24-СП (цвет синий) | Световой, синего цвета; U-пит.12/24В, I-потр. 20мА; IP52, t-раб.-30...+55°С, 90x90x43 мм | руб./шт | 189
| Марс 12-24-СП-М1 | Оповещатель световой, универсальный; U-пит.12/24В, I-потр.20мА; IP52, 90x90x43 мм | руб./шт | 189
| Марс 12-24-СП-М1 (цвет синий) | Световой, синего цвета; U-пит.12/24В, I-потр. 20мА; IP52, t-раб.-30...+55°С, 90x90x43 мм | руб./шт | 189
| Маяк | Оповещатель световой, U-пит. 12 В, I-потр. 20 мА, IP20, t-раб. -40...+50°С, габ.размеры 100х100х30 мм | руб./шт | 124
| Маяк-12-С | Оповещатель световой, U-пит. 12 В, I-потр. 20 мА, IP55, t-раб. -40...+50°С, габ.размеры 100х80х30 мм | руб./шт | 198
| Маяк-12-СТ (оранжевый цвет) | Оповещатель световой стробоскоп, U-пит.12 В, I-потр. 20 мА, IP55, t-раб.-40...+55°С, габ.размеры 100х80х30 мм | руб./шт | 416
| Маяк-12-СТ (синий цвет) | Оповещатель световой стробоскоп, U-пит.12 В, I-потр. 20 мА, IP55, t-раб.-40...+55°С, габ.размеры 100х80х30 мм | руб./шт | 416
| Маяк-12-СТ | Оповещатель световой стробоскоп, U-пит.12 В, I-потр. 20 мА, IP55, t-раб.-40...+55°С, габ.размеры 100х80х30 мм | руб./шт | 416
| Маяк-220-С | Оповещатель световой, U-пит. 220 В, Р-потр. 7,5 ВА, IP50, t-раб. -40...+50°С, габ.размеры 100х80х30 мм | руб./шт | 302
| Маяк-24-С | 24В, 20мА, -40..+55С, IP55, 100х80х30мм | руб./шт | 198
| Маяк-24-СТ | Оповещатель световой стробоскоп, U-пит. 24 В, I-потр. 20 мА, IP55, t-раб. -40...+50С, габ.размеры 100х80х30 мм | руб./шт | 416
| ОРБИТА ОП С | Световой оповещатель, U-пит. пост. 12...30В, I-потр. 80mA, IP65, t-раб.-60...+85°С, полиамид, длина кабеля 1,5м. | руб./шт | 6989
| ОРБИТА ОП С ~220 | Световой оповещатель, U-пит. перем. 165…220В, I-потр. 30mA, IP65, t-раб.-60...+85°С, полиамид, длина кабеля 1,5м. | руб./шт | 8038
| Орбита С (12В) | Оповещатель световой, напряжение питания 12 В, ток потребления 20 мА, степень защиты оболочкой IP52, диапазон рабочих температур -30...+55°С, габаритные размеры 90х90х30 мм | руб./шт | 660
| Орбита С (220В) | Оповещатель световой, напряжение питания 220 В, потребляемая мощность 1 Вт, степень защиты оболочкой IP52, диапазон рабочих температур -30...+55°С, габаритные размеры 90х90х30 мм | руб./шт | 865
| Орбита С (24В) | Оповещатель световой, напряжение питания 24 В, ток потребления 20 мА, степень защиты оболочкой IP52, диапазон рабочих температур -30...+55°С, габаритные размеры 90х90х30 мм | руб./шт | 660
| Призма 100 | Световой, Uпит.10...14В, Iпотр.30 мА, IP41, tраб.-30...+50°С, 80х30мм | руб./шт | 260
| Строб (зеленый) (СИ-1) | Устройство декоративной подсветки, строб; частота мигания 0.5...2 Гц; U-пит.12 В, P-потр.1 Вт; IP66, t-раб.-30...+55°С, 90х75х50 мм | руб./шт | 419
| Строб (красный) (СБ-1) | Устройство декоративной подсветки, пульсирующий режим работы, f-вспыш.0,2...2 Гц; U-пит.9...15 В, I-потр.100 мА; IP54, t-раб.-30...+50°С, 60х45х35 мм | руб./шт | 402
| Строб (красный) (СИ-1) | Устройство декоративной подсветки, пульсирующий режим работы, f-вспыш.0,5...1,5 Гц, P-вспыш.12 Вт; U-пит.12...24 В, P-потр.1 Вт; IP66, t-раб.-30...+55°С, 90х75х50 мм | руб./шт | 389
| Строб-220 (белый) (СИ-3) | Устройство декоративной подсветки, строб; частота мигания 0.5...2 Гц; U-пит.220 В, I-потр.100 мА; IP54, t-раб.-30...+50°С, 90х70х46 мм | руб./шт | 428
| Строб-220 (жёлтый) (СИ-3) | Устройство декоративной подсветки, строб; частота мигания 0.5...2 Гц; U-пит.220 В, I-потр.100 мА; IP54, t-раб.-30...+50°С, 90х70х46 мм | руб./шт | 428
| Строб-220 (красный) (СИ-3) | 220 В, 50 мА, 82х67х44, свет пульсирующий | руб./шт | 428
| Строб-220 (красный) (СБ-3) | Сферический корпус «БЕКАС», 220 В, 50 мА, габариты 60х43х32 мм | руб./шт | 423
| Строб-220 (синий) (СБ-3) | Сферический корпус «БЕКАС», 220 В, 50 мА, габариты 60х43х32 мм | руб./шт | 447
| TK-30 (AL-L1) (красная) | 12 В, 180 мА, строб-лампа (красная), до 100 вспышек в минуту, 71×46 мм | руб./шт | 426.61
5.3 | Оповещатели комбинированные
5.3.1 | Для помещений
| Астра-10 исп.3 | Оповещатель светозвуковой с раздельным включением, 95 дБ, U-пит.10...15 В, I потр.200 мА (max), IP41, t-раб.-30...+55°С, габаритные размеры 90х29 мм | руб./шт | 630
| Астра-10М исп.2 | Оповещатель светозвуковой с раздельным включением, 85 дБ, U-пит.10...15 В, I потр.55 мА (max), IP41, t-раб.-30...+55°С, габаритные размеры 62х37х28,5 мм | руб./шт | 386
| Г-12К | Светозвуковой, 105 дБ, 12 В, 55 мА, 67х45 | руб./шт | 516
| Г-12КП | Светозвуковой, 12 В, 105дБ, 20 мА-свет, 35 мА-звук, 98х40, IP55 | руб./шт | 503
| Г-12КПР | Комбинированный оповещатель со стробовспышкой, совмещенное включение свет. и звук. каналов, 105дБ, U-пит. 12В, I-потр. 45мА, IP52. t-раб. -10С..+55°С, 86х50, пластик. корпус | руб./шт | 496
| Г-12КПС | Комбинированный оповещатель со стробовспышкой, совмещенное включение свет. и звук. каналов, 105дБ, U-пит. 12В, I-потр. свет. 20мА, I-потр. звук. 40мА IP52. t-раб. -10С..+55°С, 86х50, пластик. корпус | руб./шт | 495
| Г-24КП | Комбинированный оповещатель, пластик. корпус, внутр. исполнение, Uпит. 24В, I-потр. свет-20мА, звук-40мА, 105дБ, t-раб. -10С..+55С, IP 52, габ.размеры 90х110х40, 0.07кг Герметичный корпус, кабельный вывод. | руб./шт | 514
| Г-24КПР | Комбинированный оповещатель со стробовспышкой, совмещенное включение свет. и звук. каналов, 105дБ, U-пит.24В, I-потр.45мА, IP55. t-раб.-10С..+55°С, 86х50, пластик. Корпус | руб./шт | 509
| Г-24КПС | Комбинированный оповещатель со стробовспышкой, совмещенное включение свет. и звук. каналов, 105дБ, U-пит. 24В, I-потр. 45мА, IP52. t-раб. -10С..+55°С, 90х110х40мм, пластик. корпус | руб./шт | 508
| Гром-12К | Светозвуковой, 105 дБ, 12 В, 55 мА, D67х45 | руб./шт | 543
| Гром-12КП | Светозвуковой, 12 В, 105дБ, 20 мА-свет, 35 мА-звук, D98х40, IP55 | руб./шт | 529
| Гром-12КПР | Комбинированный оповещатель со стробовспышкой, совмещенное включение свет. и звук. каналов, 105дБ, U-пит. 12В, I-потр. 45мА, IP52. t-раб. -10С..+55°С, Ø86х50, пластик. корпус | руб./шт | 522
| Гром-12КПС | Комбинированный оповещатель со стробовспышкой, совмещенное включение свет. и звук. каналов, 105дБ, U-пит. 12В, I-потр. свет. 20мА, I-потр. звук. 40мА IP52. t-раб. -10С..+55°С, 90х110х40 мм, пластик. корпус | руб./шт | 521
| Гром-24КП | Комбинированный оповещатель, пластик. корпус, внутр. исполнение, Uпит. 24В, I-потр. свет-20мА, звук-40мА, 105дБ, t-раб. -10С..+55С, IP 52, габ.размеры 90х110х40, 0.07кг Герметичный корпус, кабельный вывод. | руб./шт | 541
| Гром-24КПР | Комбинированный оповещатель со стробовспышкой, совмещенное включение свет. и звук. каналов, 105дБ, U-пит.24В, I-потр.45мА, IP55. t-раб.-10С..+55°С, Ø86х50, пластик. Корпус | руб./шт | 536
| Гром-24КПС | Комбинированный оповещатель со стробовспышкой, совмещенное включение свет. и звук. каналов, 105дБ, U-пит. 24В, I-потр. 45мА, IP52. t-раб. -10С..+55°С, 90х110х40мм, пластик. корпус | руб./шт | 535
| КОРБУ | Светозвуковой, 85дБ, Uпит.12/24/220В, Iпотр.12/37/20мА, t-раб.-35...+55°С, 133х70х35мм | руб./шт | 1002
| Корбу-2М | Светозвуковой, 95 дБ, выбор тона звучания (3 тона), 12 В, 0,95 Вт; t-раб. -40...+55°С, габаритные размеры 60х100х40 мм | руб./шт | 1928
| Марс 12-КП | Комбинированный с клеммной колодкой, 12В, звук-25мА, свет-55мА, 105дБ, 90x90x43, IP52 | руб./шт | 492
| Марс 12-КП (строб) | Светозвуковой, строб, красного цвета, раздельное включение; 105 дБ, U-пит.12В, I-потр. 55мА; IP52, t-раб.-30...+55°С, 90x90x43 мм | руб./шт | 492
| Марс 12-КП (строб, цвет синий) | Светозвуковой, строб, синего цвета, раздельное включение; 105 дБ, U-пит.12В, I-потр. 55мА; IP52, t-раб.-30...+55°С, 90x90x43 мм | руб./шт | 492
| Марс 12-КП (цвет синий) | Оповещатель комбинированный; 105дБ, U-пит.12В, I-потр.25мА(звук) 55мА(свет); IP52, 90x90x43 мм | руб./шт | 492
| Марс 12-КП-М1 | Комбинированный с клеммной колодкой, 12В, звук-57мА, свет-55мА, 110дБ, 90x90x43, IP52 | руб./шт | 643
| Марс 220-КП | Оповещатель комбинированный, 220В, звук-1.6ВА, свет-0.62ВА, 110дБ, 90x90x43, IP52, t-раб.-30…+50°С | руб./шт | 732
| Марс 220-КУ | Светозвуковой, красного цвета, раздельное включение; 110 дБ, U-пит.220В, P-потр. 0.76ВАмА(свет) 1.6ВА(звук); IP52, t-раб.-30...+55°С, 125x78x46 мм. Антивандальный металлический корпус | руб./шт | 870
| Марс 220-КУ (цвет синий) | Светозвуковой, синего цвета, раздельное включение; 110 дБ, U-пит.220В, P-потр. 0.76ВАмА(свет) 1.6ВА(звук); IP52, t-раб.-30...+55°С, 125x78x46 мм. Антивандальный металлический корпус | руб./шт | 870
| Марс 24-КП | Оповещатель комбинированный, 24В, звук-37мА, свет-55мА, 110дБ, 90x90x43, IP52, t-раб.-30…+50°С | руб./шт | 492
| Марс 24-КУ | Светозвуковой, красного цвета, раздельное включение; 110 дБ, U-пит.24В, I-потр. 20мА(свет) 37мА(звук); IP52, t-раб.-30...+55°С, 125x78x46 мм. Антивандальный металлический корпус | руб./шт | 704
| Марс 24-КУ (цвет синий) | Светозвуковой, синего цвета, раздельное включение; 110 дБ, U-пит.24В, I-потр. 20мА(свет) 37мА(звук); IP52, t-раб.-30...+55°С, 125x78x46 мм. Антивандальный металлический корпус | руб./шт | 704
| Маяк-12-КП | Светозвуковой; 105 дБ, U-пит.12В, I-потр. 25мА(свет) 50мА(звук); IP55, t-раб.-30...+55°С, 100х80х42 мм | руб./шт | 588
| Маяк-12-КП (110 дБ) | Светозвуковой, Uпит.12В, Iпотр.125мА, 110дБ, IP55, tраб.-30...+55°С, 80х80х42мм | руб./шт | 694
| Маяк-12-КПМ | Светозвуковой, U-пит.12 В, I-потр. 40 мА, 105дБ, IP56, t-раб. -50...+55°С, габ.размеры 80х80х50 мм | руб./шт | 555
| Маяк-12-КПМ1 | Оповещатель светозвуковой, 105дБ, U-пит. 12 В, I-потр. 40 мА, IP55, t-раб. -50..+55 °С, габ.размеры 100х80х30 мм | руб./шт | 541
| Маяк-12-КПМ2 | Светозвуковой, U-пит.12 В, I-потр. 50 мА, 110дБ, IP55, t-раб. -50...+55°С, габ.размеры 100х80х30 мм | руб./шт | 613
| Маяк-220-КПМ1 | Оповещатель светозвуковой, всепогодный; уровень звукового давления 105 дБ, U-пит.220 В, P-звук.11 ВА, P-свет.5 ВА; IP50, t-раб.-50...+55°С, 100×80×30 мм | руб./шт | 748
| Маяк-220-КПМ2 | Оповещатель светозвуковой, всепогодный; уровень звукового давления 110 дБ, U-пит.220 В, P-звук.11 ВА, P-свет.5 ВА; IP50, t-раб.-50...+55°С, 100×80×30 мм | руб./шт | 918
| Маяк-24-КП | Светозвуковой; 105 дБ, U-пит.24В, I-потр. 25мА(свет) 50мА(звук); IP55, t-раб.-30...+55°С, 100х80х42 мм | руб./шт | 588
| Маяк-24-КП (110 дБ) | Оповещатель светозвуковой,110 дБ, U-пит.24 В, I-потр.125 мА, IP55, t-раб.-30...+55°С, габ.размеры 100х80х42 мм | руб./шт | 694
| Маяк-24-КПМ | Светозвуковой, U-пит.24 В, I-потр. 40 мА, 105дБ, IP56, t-раб. -50...+55°С, габ.размеры 80х80х55 мм | руб./шт | 555
| Маяк-24-КПМ1 | Оповещатель светозвуковой, 105дБ, U-пит. 24 В, I-потр. 40 мА, IP55, t-раб. -50..+55 °С, габ.размеры 100х80х30 мм | руб./шт | 541
| Маяк-24-КПМ2 | Оповещатель светозвуковой, 110дБ, U-пит. 24 В, I-потр. 50 мА, IP55, t-раб. -50..+55 °С, габ.размеры 100х80х30 мм | руб./шт | 613
| Октава-12В исп.1 | Светозвуковой, U-пит.12В, I-потр.60мА, 105дБ, IP54, t-раб. -30...+55С, 90х90х38мм | руб./шт | 529
| Октава-12В исп.2 | Оповещатель светозвуковой, U-пит.12В, I-потр.20мА (свет)/40мА (звук), 105дБ, IP52, t-раб. -30...+55 °С, габ.размеры 103х160х47 мм | руб./шт | 576
| Октава-220В | Светозвуковой, 100 дБ, 220 В, 1 Вт | руб./шт | 666
| ОПОП 124-7, 12В (корпус бело-красный) | Светозвуковой 100 дБ, U-пит. 12В, I-потр. 35мА (звук), 10мА (свет), IP41, -45...+55°С, габ.размеры 87х88х44 мм | руб./шт | 603
| ОПОП 124-7, 24В (корпус бело-красный) | Светозвуковой 100 дБ, U-пит. 24В, I-потр. 40мА (звук), 20мА (свет), IP41, -45...+55°С, габ.размеры 87х88х44 мм | руб./шт | 603
| Орбита СЗ (12В) | Оповещатель светозвуковой, уровень звукового давления 100 дБ, напряжение питания 12 В, ток потребления 20 мА, степень защиты оболочкой IP52, диапазон рабочих температур -30...+55°С, габаритные размеры 90х90х30 мм | руб./шт | 2527
| Орбита СЗ (220В) | Оповещатель светозвуковой, уровень звукового давления 100 дБ, напряжение питания 220 В, потребляемая мощность 2 Вт, степень защиты оболочкой IP52, диапазон рабочих температур -30...+55°С, габаритные размеры 90х90х30 мм | руб./шт | 3740
| Орбита СЗ (24В) | Оповещатель светозвуковой, уровень звукового давления 100 дБ, напряжение питания 12…24 В, ток потребления 20 мА, степень защиты оболочкой IP52, диапазон рабочих температур -30...+55°С, габаритные размеры 90х90х30 мм | руб./шт | 2527
| Снегирь (ПКИ-СП12) | Светозвуковой, 85...100 дБ, 12 В, 100 мА, 60х45х35, свет пульсирующий | руб./шт | 428
| Феникс-Р (ПКИ-СП12) (красный), раздельное включение | Оповещатель светозвуковой; 85 дБ, U-пит.9...15 В, I-потр. 30 мА (звук), 30 мА (свет); раздельное включение, IP41, t-раб.-40...+55°С, 120х72х38мм | руб./шт | 564
| Феникс-Р (ПКИ-СП24) (красный), раздельное включение | Оповещатель светозвуковой; 85 дБ, U-пит.18...30 В, I-потр. 30 мА (звук), 30 мА (свет); раздельное включение, IP41, t-раб.-40...+55°С, 120х72х38мм | руб./шт | 487
| Феникс-Р (ПКИ-СП24) (синий), раздельное включение | Оповещатель светозвуковой; 85 дБ, U-пит.18...30 В, I-потр. 30 мА (звук), 30 мА (свет); раздельное включение, IP41, t-раб.-40...+55°С, 120х72х38мм | руб./шт | 487
| Феникс-С (ПКИ-СП12) (красный), совмещенное включение | Оповещатель светозвуковой; 85...100 дБ, частота мигания 0.5...2 Гц, U-пит.9...15 В, I-потр. 60 мА; IP41, t-раб.-40...+55°С, 120х72х38мм | руб./шт | 564
| Феникс-С (ПКИ-СП24) (красный), совмещенное включение | Оповещатель светозвуковой; 85...100 дБ, частота мигания 0.5...2 Гц, U-пит.18...30 В, I-потр. 60 мА; IP41, t-раб.-40...+55°С, 120х72х38мм | руб./шт | 583
| Феникс-С (ПКИ-СП24) (синий), совмещенное включение | Оповещатель светозвуковой; 85...100 дБ, частота мигания 0.5...2 Гц, U-пит.18...30 В, I-потр. 60 мА; IP41, t-раб.-40...+55°С, 120х72х38мм | руб./шт | 487
| Филин (ПКИ-СП12) (красный) | Светозвуковой, 105 дБ, 12 В, 50 мА, свет пульсирующий | руб./шт | 525
| Филин (ПКИ-СП12) (синий) | Оповещатель светозвуковой, совмещенный, строб; уровень звукового давления 90 дБ; U-пит.12 В, I-потр.40 мА; IP41, t-раб.-40...+55°С, 85х70х50 мм | руб./шт | 428
| Филин (ПКИ-СП24) (красный) | Оповещатель светозвуковой, совмещенный, строб; уровень звукового давления 90 дБ; U-пит.24 В, I-потр.40 мА; IP41, t-раб.-40...+55°С, 85х70х50 мм | руб./шт | 544
| Марс 24-КП (строб) | Светозвуковой, строб, красного цвета, раздельное включение; 105 дБ, U-пит.24В, I-потр. 55мА; IP52, t-раб.-30...+55°C, 90х90х43 мм | руб./шт | 492
NEW | Защитный кожух для дымовых извещателей и свето-звуковых оповещателей | Защитный кожух для дымовых извещателей и свето-звуковых оповещателей, максимальный размер для установочного оборудования не более Ø114х55 мм; Ø154х60 мм; 0.21 кг | руб./шт | 659
5.3.2 | Для наружной установки (уличные)
| AL-F6С1 (цвет линзы красный) | Мощный свето-звуковой оповещатель (строб-вспышка + сирена), 115 дБ, U-пит. 6...14В, I-пит. 450 мА, однотональный, IP45, t-раб. -30...+50°C, габ.размеры 252x148x64 мм, белый, красная линза | руб./шт | 2251.32
| AL-F6С1 (цвет линзы синий) | Мощный свето-звуковой оповещатель (строб-вспышка + сирена), 115 дБ, U-пит. 6...14В, I-пит. 450 мА, однотональный, IP45, t-раб. -30...+50°C, габ.размеры 252x148x64 мм, белый, синяя линза | руб./шт | 2251.32
| SP-4002 R | Внешняя сирена 120 дб, ксеноновая лампа, пластик. корпус и внутр. кожух из оцинк. жести, звук 200мА, маяк 350мА, встроенный АКБ 6В 1.3 Ач, -35...+55°C, 254х148х64мм, защита от вскрытия и отрыва от стены | у.е./шт | 70
| ST-AA020LS-RD | Оповещатель светозвуковой, строб, уровень звукового давления 102 дБ, U-пит. 12 В, I-потр. 110 мА, IP50, t-раб. -35...+55°С, габ.размеры 123х73х48 мм | руб./шт | 263
| БИЯ-С мод. 1/12 | Светозвуковой, 85 дБ, U-пит.9…27В, I-потр. 50мА, IP54, 0,3 кг | руб./шт | 2558.75
| БИЯ-С мод.1/220-1 | Светозвуковой (лампа), 85 дБ 220 В, 88 Вт, IP22 | руб./шт | 2431
| БИЯ-С мод.1/220-2 | Светозвуковой (светодиоды, цвет свечения красный), 85 дБ, 220 В, 63,3 Вт, IP22 | руб./шт | 2431
| БИЯ-С3 | Светозвуковой, 95 дБ, U-пит.9...15В, P-потр.1.5Вт, IP54 | руб./шт | 2559
| Г-12К исп.2 | Светозвуковой, 105 дБ, 12 В, 65 мА | руб./шт | 694.54
| Г-12К исп.3 | Светозвуковой, 12 В, 105дБ, 20 мА-свет, 35 мА-звук, мет. Корпус, IP52 | руб./шт | 717.42
| Гром-12К исп.2 | Светозвуковой, 105 дБ, 12 В, 65 мА | руб./шт | 771
| Гром-12К исп.3 | Светозвуковой, 12 В, 105дБ, 20 мА-свет, 35 мА-звук, мет. Корпус, IP52 | руб./шт | 787
NEW | Защитный кожух для уличного оповещателя | Защитный кожух для уличного оповещателя , максимальный размер для установочного оборудования не более 150х100х35 мм; 190х140х40 мм; 0.25 кг | руб./шт | 729
| Козырек 120х120 | Предназначен для установки под него оповещателей серий МАЯК-КП и МАЯК-КПМ, эксплуатируемых вне помещений, р-р: 120х120 мм, металл | руб./шт | 180.5
| Козырек 120х170 | Предназначен для установки под него оповещателей серий МАЯК-К и МАЯК-НИ, эксплуатируемых вне помещений, р-р: 120х170 мм, металл | руб./шт | 207.1
| Марс 12-КУ | Оповещатель комбинированный, 12В, звук-57мА, свет-55мА, 110дБ, 125x75x31,5, IP52, t-раб.-30…+50°С, антивандальный металлический корпус | руб./шт | 704
| Марс 12-КУ (цвет синий) | Светозвуковой, синего цвета, раздельное включение; 110 дБ, U-пит.12В, I-потр. 20мА(свет) 57мА(звук); IP52, t-раб.-30...+55°С, 125x78x46 мм. Антивандальный металлический корпус | руб./шт | 704
| Марс 12-КУ-Д | Светозвуковой, синего.красного цвета, раздельное включение; 110 дБ, U-пит.12В, I-потр. 20мА(свет) 57мА(звук) на каждый оповещатель; IP52, t-раб.-30...+55°С, 125x142x36 мм. Антивандальный металлический корпус | руб./шт | 1349
| Маяк-12-К | Оповещатель светозвуковой, 105дБ, U-пит.12В, I-потр. 40 мА, IP52, t-раб. -50...+55 °С, габ.размеры 140х90х40мм, масса ≤0,3 кг | руб./шт | 748
| Маяк-12-К (110 дБ) | Оповещатель светозвуковой, 110дБ, U-пит.12В, I-потр. 50 мА, IP52, t-раб. -50...+55 °С, габ.размеры 140х90х40мм, масса ≤0,3 кг | руб./шт | 867
| Маяк-12-КПМ1-НИ | Оповещатель светозвуковой, U-пит.12 В, I-потр.40 мА, 105дБ, IP55, t-раб. -50...+55 °С, габ.размеры 100х100х35 мм, масса ≤0,3 кг | руб./шт | 733
| Маяк-12-КПМ2-НИ | Светозвуковой, U-пит.12 В, I-потр. 50 мА, 110дБ, IP55, t-раб. -50...+55°С, габ.размеры 100х100х35 мм | руб./шт | 845
| Маяк-220-К | Оповещатель светозвуковой, 105дБ, U-пит.220 В, Р-потр. 16 ВА, IP50, t-раб. -50...+55 °С, габ.размеры 140х90х40мм, масса ≤0,3 кг | руб./шт | 909
| Маяк-220-КПМ1-НИ | Светозвуковой, 105дБ, раздельное включение, тампер, U-пит.220В, Р-потр. 5/11 ВА, IP50, t-раб.-50...+55°С, габ.размеры 100х100х35 мм | руб./шт | 867
| Маяк-220-КПМ2-НИ | 220В, IP50, 5/11ВА, 110дБ, 100х100х35мм, -50..+55С | руб./шт | 959
| Маяк-24-К | Светозвуковой, U-пит.24В, I-потр.40мА, 105дБ, IP52, t-раб. -50...+55С, 140х90х40мм, 0,3кг | руб./шт | 748
| Маяк-24-К (110 дБ) | Оповещатель светозвуковой, 110дБ, U-пит.24 В, I-потр. 50 мА, IP52, t-раб. -50...+55 °С, габ.размеры 140х90х40мм, масса ≤0,3 кг | руб./шт | 867
| Маяк-24-КПМ1-НИ | Оповещатель светозвуковой, 105дБ, U-пит. 24 В, I-потр. 40 мА, IP55, t-раб. -50..+55 °С, габ.размеры 100х100х35 мм | руб./шт | 733
| Маяк-24-КПМ2-НИ | Оповещатель светозвуковой, 110дБ, U-пит. 24 В, I-потр. 50 мА, IP55, t-раб. -50..+55 °С, габ.размеры 100х100х35 мм | руб./шт | 845
| ОРБИТА ОП СЗ | Светозвуковой оповещатель, U-пит. пост. 12...30В, I-потр. 200mA, 105 дБ, IP65, t-раб.-60...+85°С, полиамид, длина кабеля 1,5м. | руб./шт | 8340
| ОРБИТА ОП СЗ ~220 | Светозвуковой оповещатель, U-пит. перем. 165…220В, I-потр. 60mA, 105 дБ, IP65, t-раб.-60...+85°С, полиамид, длина кабеля 1,5м. | руб./шт | 9592
| ПКИ-СМ12 | Оповещатель свето-звуковой; красного цвета, раздельное включение, 90...100 дБ; U-пит. 9…15 В, I-потр.60 мА(свет), I-потр.30 мА(звук); IP41, 130x113x43 мм, t-раб.-40...+55°С.Металлический корпус. | руб./шт | 1458
| ПКИ-СМ24 | Оповещатель свето-звуковой; красного цвета, раздельное включение, 90...100 дБ; U-пит. 18...30 В, I-потр.60 мА(свет), I-потр.30 мА(звук); IP41, 130x113x43 мм, t-раб.-40...+55°С.Металлический корпус. | руб./шт | 1458
| Призма 200 | Оповещатель светозвуковой, раздельное включение, тампер, 90...105 дБ, U-пит. 9..14 В, I-потр. свет. 65 мА, I-потр. звук. 200 мА, IP41, t-раб. -30...+55 °С, габ.размеры 140х200х67 мм, пласт.корпус | руб./шт | 695
| Призма 201 | Оповещатель светозвуковой, раздельное включение, тампер, ≥85 дБ на , U-пит. 9..14 В, I-потр. свет. 40 мА, I-потр. звук. 40 мА, IP41, t-раб. -30...+55 °С, габ.размеры 146х100х53 мм, метал.корпус | руб./шт | 790
| Призма 202 | Оповещатель светозвуковой, раздельное включение, тампер, ≥85 дБ, U-пит. 9..14 В, I-потр. свет. 25 мА, I-потр. звук. 60 мА, IP41, t-раб. -30...+55 °С, габ.размеры 142х92х44 мм, пласт.корпус | руб./шт | 695
| Свирель-2 исп. 03 | Оповещатель светозвуковой, 100 дБ, U-пит. 10,2...14,4 В, I-потр. 350 мА, t-раб. -30...+45°C, 66х92х118 мм, 0,6 кг. | руб./шт | 2210
| УСС-М-220 | Светозвуковой, 85дБ, раздельное включение, тампер, U-пит.220В, I-потр.100мА, IP41, t-раб.-40...+50°С, габ.размеры 120х150х50 | руб./шт | 966
5.4 | Табло
| SKAT-12-1 LUX (ВЫХОД) (2502) | Оповещатель охранно-пожарный световой (табло); 6 светодиодов, объемная надпись; U-пит.9...14 В, I-потр.20 мА; IP20, t-раб.-40..+55°С, 280х115х30 мм, 0,17 кг. Пластиковый корпус с возможностью смены надписи. | руб./шт | 250
| ДПА 2101, IP20 (LDPA0-2101-30-K01) | Светильник аварийный непостоянного действия, односторонний, кол-во светодиодов: 30 шт, U-пит. 230 В, Р-потр. 1.5 Вт, номин. время работы 4 ч, встроенный Ni-Cd аккумулятор 3.6 В / 1.2 Ач, мощность лампы: 1,5 Вт, IP20, t-раб. -10...+40 °C, габ.размеры 260х100х47 мм | руб./шт | 2374.83
| ДПА 2104, IP20 (LDPA0-2104-60-K01) | Светильник аварийный постоянного действия, односторонний, кол-во светодиодов: 60 шт, U-пит. 230 В, Р-потр. 3 Вт, номин. время работы 4 ч, встроенный Ni-Cd аккумулятор 3.6 В / 2.2 Ач, мощность лампы: 3 Вт, IP20, t-раб. -10...+40 °C, габ.размеры 356х136х64 мм | руб./шт | 2561.18
| ДПА 2105, IP65 (LDPA0-2101-4-65-K01) | Светильник аварийный постоянного действия, односторонний, кол-во светодиодов: 30 шт, U-пит. 230 В, Р-потр. 2 Вт, номин. время работы 4 ч, встроенный Ni-Cd аккумулятор 3.6 В / 1.2 Ач, IP65, t-раб. -10...+40 °C, габ.размеры 268х105х52 мм | руб./шт | 2666.74
| ДПА 5030-1, IP20 (LDPA0-5030-1H-K01) | Светильник аварийный постоянного действия, односторонний, кол-во светодиодов: 16 шт, U-пит. 230 В, Р-потр. 4 Вт, номин. время работы 1 ч, встроенный Ni-Cd аккумулятор 3.6 В / 0,4 Ач, мощность лампы: 3.5 Вт, IP65, t-раб. -10...+40 °C, габ.размеры 270х110х55 мм | руб./шт | 2351.33
| ДПА 5030-3, IP20 (LDPA0-5030-3H-K01) | Светильник аварийный постоянного действия, односторонний, кол-во светодиодов: 16 шт, U-пит. 230 В, Р-потр. 4 Вт, номин. время работы 3 ч, встроенный Ni-Cd аккумулятор 3.6 В / 1.2 Ач, мощность лампы: 3.5 Вт, IP20, t-раб. -10...+40 °C, габ.размеры 270х110х55 мм | руб./шт | 2693.37
| ДПА 5031-1, IP20 (LDPA0-5031-1-20-K01) | Светильник аварийный постоянного/непостоянного действия, односторонний, кол-во светодиодов: 60 шт, U-пит. 230 В, Р-потр. 5 Вт, номин. время работы 1 ч, встроенный Ni-Cd аккумулятор 4.8 В / 0.6 Ач, мощность лампы: 5 Вт, IP20, t-раб. -10...+35 °C, габ.размеры 356х164х75 мм | руб./шт | 4447.76
| ДПА 5031-3, IP20 (LDPA0-5031-3-20-K01) | Светильник аварийный постоянного/непостоянного действия, односторонний, кол-во светодиодов: 60 шт, U-пит. 230 В, Р-потр. 5 Вт, номин. время работы 3 ч, встроенный Ni-Cd аккумулятор 4.8 В / 1.8 Ач, мощность лампы: 5 Вт, IP20, t-раб. -10...+35 °C, габ.размеры 356х164х75 мм | руб./шт | 4785.54
| ДПА 5032-3, IP20 (LDPA1-5030-3-20-K01) | Светильник аварийный постоянного действия, односторонний, кол-во светодиодов: 16 шт, U-пит.перем. 230 В, U-пит.пост. 12/24 В, Р-потр. 4 Вт, номин. время работы 3 ч, встроенный Ni-Cd аккумулятор 3.6 В / 1.2 Ач, мощность лампы: 3.5 Вт, IP20, t-раб. -10...+35 °C, габ.размеры 270х110х55 мм | руб./шт | 2550
| ДПА 5040-1, IP54 (LDPA0-5040-1H-K01) | Светильник аварийный постоянного действия, односторонний, кол-во светодиодов: 16 шт, U-пит. 230 В, Р-потр. 4 Вт, номин. время работы 1 ч, встроенный Ni-Cd аккумулятор 3.6 В / 0.4 Ач, мощность лампы: 3.5 Вт, IP54, t-раб. -10...+40 °C, габ.размеры 290х120х60 мм | руб./шт | 3221.33
| ДПА 5040-3, IP54 (LDPA0-5040-3H-K01) | Светильник аварийный постоянного действия, односторонний, кол-во светодиодов: 16 шт, U-пит. 230 В, Р-потр. 4 Вт, номин. время работы 3 ч, встроенный Ni-Cd аккумулятор 3.6 В / 1.2 Ач, мощность лампы: 3.5 Вт, IP54, t-раб. -10...+40 °C, габ.размеры 290х120х60 мм | руб./шт | 3534.74
| ДПА 5042-1, IP65 (LDPA0-5042-1-65-K01) | Светильник аварийный постоянного/непостоянного действия, односторонний, кол-во светодиодов: 60 шт, U-пит. 230 В, Р-потр. 5 Вт, номин. время работы 1 ч, встроенный Ni-Cd аккумулятор 4.8 В / 0.6 Ач, мощность лампы: 5 Вт, IP65, t-раб. -10...+35 °C, габ.размеры 356х136х66 мм | руб./шт | 4547.19
| ДПА 5042-3, IP65 (LDPA0-5042-3-65-K01) | Светильник аварийный постоянного/непостоянного действия, односторонний, кол-во светодиодов: 60 шт, U-пит. 230 В, Р-потр. 5 Вт, номин. время работы 3 ч, встроенный Ni-Cd аккумулятор 4.8 В / 1.8 Ач, мощность лампы: 5 Вт, IP65, t-раб. -10...+35 °C, габ.размеры 356х136х66 мм | руб./шт | 5217.29
| ДПА 5043-3, IP54 (LDPA1-5040-3-54-K01) | Светильник аварийный постоянного действия, односторонний, кол-во светодиодов: 16 шт, U-пит.перем. 230 В, U-пит.пост. 12/24 В, Р-потр. 4 Вт, номин. время работы 3 ч, встроенный Ni-Cd аккумулятор 3.6 В / 1.2 Ач, мощность лампы: 3.5 Вт, IP54, t-раб. -10...+35 °C, габ.размеры 290х120х60 мм | руб./шт | 3484.23
| Ирида-Гефест "Автоматика отключена" (Power), Р-Т13-Желт/Бел-2х10 | Оповещатель пожарный светодиодный с скрытой надписью; U-пит.18...30 В, I-потр.100 мА; IP66, t-раб. -40...+55°C, 422х144х24 мм | руб./шт | 10211.27
| Ирида-Гефест "Выход МГН", мигающий, трафаретный (Т–МГН Е22–Бел/Зел–2х5-миг) | Светоуказатель светодиодный (табло) трафаретный мигающий (0.5…2 Гц); U-пит.10.5…48 В, I-потр.20 мА; IP66, 300х150х24 мм. Оцинкованная сталь. Огнестойкий кабель 1 м. | руб./шт | 2756.96
| Ирида-Гефест "Выход по лестнице вниз", трафаретный (Т-Е13-Бел/Зел-2х5) | Светоуказатель светодиодный (табло) трафаретный; U-пит.10.5…48 В, I-потр.20 мА; IP66, 300х150х24 мм. Оцинкованная сталь. Огнестойкий кабель 1 м. | руб./шт | 2335.79
| Ирида-Гефест "Выход" (Power), Р-Е22-Бел/Зел-1х8 | Оповещатель пожарный светодиодный с скрытой надписью; U-пит.18...30 В, I-потр.100 мА; IP66, t-раб. -40...+55°C, 300х80х24 мм | руб./шт | 5105.64
| Ирида-Гефест "Выход", трафаретный (T-T22-Бел/Зел-2х5) | Оповещатель пожарный светодиодный трафаретный; U-пит. 10,5...48 В, I-потр. 15 мА; IP66, t-раб. -40...+55°C, 300х150х24 мм. Корпус из оцинкованной стали с полимерным порошковым покрытием белого цвета. Огнестойкий кабель 1 м. | руб./шт | 2335.79
| Ирида-Гефест "Выход", трафаретный, нержавейка (Т-Т22-Бел/Зел-2х5) | Светоуказатель светодиодный (табло) трафаретный; U-пит.10.5…48 В, I-потр.15 мА; IP66, 288х144х24 мм. Нержавеющая сталь. Огнестойкий кабель 1 м. | руб./шт | 2719.51
| Ирида-Гефест "Газ не входи/Автоматика отключена" (Power), Р-Т3-Кр/Бел-2х10 | Оповещатель пожарный светодиодный с скрытой надписью; U-пит.18...30 В, I-потр.100 мА; IP66, t-раб. -40...+55°C, 422х144х24 мм | руб./шт | 10211.27
| Ирида-Гефест "Газ не входить" (Power), Р-Т2-Кр/Бел-2х8 | Оповещатель пожарный светодиодный с скрытой надписью; U-пит.18...30 В, I-потр.100 мА; IP66, t-раб. -40...+55°C, 422х144х24 мм | руб./шт | 6807.52
| Ирида-Гефест "Газ уходи" (Power), Р-Т1-Кр/Бел-2х8 | Оповещатель пожарный светодиодный с скрытой надписью; U-пит.18...30 В, I-потр.100 мА; IP66, t-раб. -40...+55°C, 422х144х24 мм | руб./шт | 5956.58
| Ирида-Гефест "Место сбора", мигающий, трафаретный (Т–Е21–Бел/Зел–2х5-миг) | Светоуказатель светодиодный (табло) трафаретный мигающий (0.5…2 Гц); U-пит.10.5…48 В, I-потр.20 мА; IP66, 300х150х24 мм. Оцинкованная сталь. Огнестойкий кабель 1 м. | руб./шт | 2409.92
| Ирида-Гефест "Насосная станция", трафаретный, нержавейка (Т-Т19-Бел/Кр-2х8) | Светоуказатель светодиодный (табло) трафаретный; U-пит.10.5…48 В, I-потр.15 мА; IP66, 300х150х24 мм. Нержавеющая сталь. Огнестойкий кабель 1 м. | руб./шт | 2725.95
| Ирида-Гефест "Пожар" (Power), Р-Т14-Кр/Бел-1х8 | Оповещатель пожарный светодиодный с скрытой надписью; U-пит.18...30 В, I-потр.100 мА; IP66, t-раб. -40...+55°C, 422х144х24 мм | руб./шт | 5105.64
| Ирида-Гефест "Порошок не входить" (Power), Р-Т8-Кр/Бел-2х8 | Оповещатель пожарный светодиодный с скрытой надписью; U-пит.18...30 В, I-потр.100 мА; IP66, t-раб. -40...+55°C, 422х144х24 мм | руб./шт | 6807.52
| Ирида-Гефест "Порошок не входить/Автоматика отключена" (Power), Р-Т9-Кр/Бел-2х10 | Оповещатель пожарный светодиодный с скрытой надписью; U-пит.18...30 В, I-потр.100 мА; IP66, t-раб. -40...+55°C, 422х144х24 мм | руб./шт | 10211.27
| Ирида-Гефест "Порошок уходи" (Power), Р-Т7-Кр/Бел-2х8 | Оповещатель пожарный светодиодный с скрытой надписью; U-пит.18...30 В, I-потр.100 мА; IP66, t-раб. -40...+55°C, 422х144х24 мм | руб./шт | 5956.58
| Козырек 330х130 | Предназначен для установки под него светоуказателей серий КРИСТАЛЛ и ЛЮКС, эксплуатируемых вне помещений, р-р: 330х130 мм, металл | руб./шт | 280.25
| Комплект крепления табло Т -ОП, -Д к потолку (трос 2х1м) | Комплект для подвесного крепления табло Топаз-ОП, Топаз-Д. В комплекте: трос 1м, карабин, зажим, клеммная колодка, зип лок. | руб./шт | 113
| Комплект крепления табло Т -ОП,-Д к потолку (кронштейн) | Кронштейн для крепления световых табло к низким потолкам; габ.размеры 36х51х19мм, саморезы (4 шт.) в комплекте. | руб./шт | 92
| Комплект крепления табло Т -ОП,-Д к потолку (трубка) | Кронштейн для крепления световых табло к потолкам средней высоты. Комплектность: металлическая трубка (33 см) с пластиковыми креплениями. Монтаж производится с помощью саморезов. | руб./шт | 219
| Комплект крепления табло Т -ОП,-Д к стене (трубка) | Кронштейн для крепления световых табло к стене. Комплектность: металлическая трубка (33см) с пластиковым креплением к стене и двумя крючками для подвесного светового табло. | руб./шт | 219
| КОП-25 "Выход", зеленый фон | Оповещатель пожарный световой, светодиодный, метал.рамка; U-пит. номин. 12...36 В, I-потр. ≤20мА, IP41, t-раб.-10...+55°С, габ. размеры 300х100х25 мм. | руб./шт | 780
| КОП-25 "Автоматика отключена", скрытая надпись | Оповещатель пожарный световой, светодиодный, метал.рамка, скрытая надпись; U-пит. номин. 12...36 В, I-потр. ≤20мА, IP41, t-раб.-10...+55°С, габ. размеры 300х100х25 мм. | руб./шт | 780
| КОП-25 "Аэрозоль не входи", скрытая надпись | Оповещатель пожарный световой, светодиодный, метал.рамка, скрытая надпись; U-пит. номин. 12...36 В, I-потр. ≤20мА, IP41, t-раб.-10...+55°С, габ. размеры 300х100х25 мм. | руб./шт | 780
| КОП-25 "Аэрозоль уходи", скрытая надпись | Оповещатель пожарный световой, светодиодный, метал.рамка, скрытая надпись; U-пит. номин. 12...36 В, I-потр. ≤20мА, IP41, t-раб.-10...+55°С, габ. размеры 300х100х25 мм. | руб./шт | 780
| КОП-25 "Газ не входи", скрытая надпись | Оповещатель пожарный световой, светодиодный, метал.рамка, скрытая надпись; U-пит. номин. 12...36 В, I-потр. ≤20мА, IP41, t-раб.-10...+55°С, габ. размеры 300х100х25 мм. | руб./шт | 780
| КОП-25 "Газ уходи", скрытая надпись | Оповещатель пожарный световой, светодиодный, метал.рамка, скрытая надпись; U-пит. номин. 12...36 В, I-потр. ≤20мА, IP41, t-раб.-10...+55°С, габ. размеры 300х100х25 мм. | руб./шт | 780
| КОП-25 "Пожар", скрытая надпись | Оповещатель пожарный световой, светодиодный, метал.рамка, скрытая надпись; U-пит. номин. 12...36 В, I-потр. ≤20мА, IP41, t-раб.-10...+55°С, габ. размеры 300х100х25 мм. | руб./шт | 780
| КОП-25 "Порошок не входи", скрытая надпись | Оповещатель пожарный световой, светодиодный, метал.рамка, скрытая надпись; U-пит. номин. 12...36 В, I-потр. ≤20мА, IP41, t-раб.-10...+55°С, габ. размеры 300х100х25 мм. | руб./шт | 780
| КОП-25 "Порошок уходи", скрытая надпись | Оповещатель пожарный световой, светодиодный, метал.рамка, скрытая надпись; U-пит. номин. 12...36 В, I-потр. ≤20мА, IP41, t-раб.-10...+55°С, габ. размеры 300х100х25 мм. | руб./шт | 780
| КОП-25 "Стрелка влево", зеленый фон | Оповещатель пожарный световой, светодиодный, метал.рамка; U-пит. номин. 12...36 В, I-потр. ≤20мА, IP41, t-раб.-10...+55°С, габ. размеры 300х100х25 мм. | руб./шт | 780
| КОП-25 "Стрелка вправо", зеленый фон | Оповещатель пожарный световой, светодиодный, метал.рамка; U-пит. номин. 12...36 В, I-потр. ≤20мА, IP41, t-раб.-10...+55°С, габ. размеры 300х100х25 мм. | руб./шт | 780
| КОП-25С "Выход", зеленый фон | Оповещатель пожарный световой со встроенной сиреной 92 дБ, раздельное включение, метал. рамка; U-пит. номин. 12...36 В, I-потр. ≤40 мА, IP41, t-раб.-10...+55°С, габ. размеры 300х100х25 мм. | руб./шт | 1350
| КОП-25П "Автоматика отключена", скрытая надпись | Оповещатель пожарный световой, светодиодный, пласт.рамка, скрытая надпись; U-пит. номин. 12...36 В, I-потр. ≤20мА, IP41, t-раб.-10...+55°С, габ. размеры 300х100х25 мм. | руб./шт | 610
| КОП-25П "Аэрозоль не входи", скрытая надпись | Оповещатель пожарный световой, светодиодный, пласт.рамка, скрытая надпись; U-пит. номин. 12...36 В, I-потр. ≤20мА, IP41, t-раб.-10...+55°С, габ. размеры 300х100х25 мм. | руб./шт | 610
| КОП-25П "Аэрозоль уходи", скрытая надпись | Оповещатель пожарный световой, светодиодный, пласт.рамка, скрытая надпись; U-пит. номин. 12...36 В, I-потр. ≤20мА, IP41, t-раб.-10...+55°С, габ. размеры 300х100х25 мм. | руб./шт | 610
| КОП-25П "Газ не входи", скрытая надпись | Оповещатель пожарный световой, светодиодный, пласт.рамка, скрытая надпись; U-пит. номин. 12...36 В, I-потр. ≤20мА, IP41, t-раб.-10...+55°С, габ. размеры 300х100х25 мм. | руб./шт | 610
| КОП-25П "Газ уходи", скрытая надпись | Оповещатель пожарный световой, светодиодный, пласт.рамка, скрытая надпись; U-пит. номин. 12...36 В, I-потр. ≤20мА, IP41, t-раб.-10...+55°С, габ. размеры 300х100х25 мм. | руб./шт | 610
| КОП-25П "Порошок не входи", скрытая надпись | Оповещатель пожарный световой, светодиодный, пласт.рамка, скрытая надпись; U-пит. номин. 12...36 В, I-потр. ≤20мА, IP41, t-раб.-10...+55°С, габ. размеры 300х100х25 мм. | руб./шт | 610
| КОП-25П "Порошок уходи", скрытая надпись | Оповещатель пожарный световой, светодиодный, пласт.рамка, скрытая надпись; U-пит. номин. 12...36 В, I-потр. ≤20мА, IP41, t-раб.-10...+55°С, габ. размеры 300х100х25 мм. | руб./шт | 610
| КОП-25П "Стрелка влево", зеленый фон | Оповещатель пожарный световой, светодиодный, пласт.рамка; U-пит. номин. 12...36 В, I-потр. ≤20мА, IP41, t-раб.-10...+55°С, габ. размеры 300х100х25 мм. | руб./шт | 610
| КОП-25П "Стрелка вправо", зеленый фон | Оповещатель пожарный световой, светодиодный, пласт.рамка; U-пит. номин. 12...36 В, I-потр. ≤20мА, IP41, t-раб.-10...+55°С, габ. размеры 300х100х25 мм. | руб./шт | 610
| КОП-25П (IP54) "Аэрозоль не входи", скрытая надпись | Оповещатель пожарный световой, светодиодный, пласт.рамка, скрытая надпись; U-пит. номин. 12...36 В, I-потр. ≤20мА, IP54, t-раб.-50...+55°С, габ. размеры 300х100х25 мм. | руб./шт | 1550
| КОП-25П (IP54) "Аэрозоль уходи", скрытая надпись | Оповещатель пожарный световой, светодиодный, пласт.рамка, скрытая надпись; U-пит. номин. 12...36 В, I-потр. ≤20мА, IP54, t-раб.-50...+55°С, габ. размеры 300х100х25 мм. | руб./шт | 1550
| КОП-25П (IP54) "Газ не входи", скрытая надпись | Оповещатель пожарный световой, светодиодный, пласт.рамка, скрытая надпись; U-пит. номин. 12...36 В, I-потр. ≤20мА, IP54, t-раб.-50...+55°С, габ. размеры 300х100х25 мм. | руб./шт | 1550
| КОП-25П (IP54) "Газ уходи", скрытая надпись | Оповещатель пожарный световой, светодиодный, пласт.рамка, скрытая надпись; U-пит. номин. 12...36 В, I-потр. ≤20мА, IP54, t-раб.-50...+55°С, габ. размеры 300х100х25 мм. | руб./шт | 1550
| КОП-25П (IP54) "Пожар", скрытая надпись | Оповещатель пожарный световой, светодиодный, пласт.рамка, скрытая надпись; U-пит. номин. 12...36 В, I-потр. ≤20мА, IP54, t-раб.-50...+55°С, габ. размеры 300х100х25 мм. | руб./шт | 1550
| КОП-25П (IP54) "Порошок не входи", скрытая надпись | Оповещатель пожарный световой, светодиодный, пласт.рамка, скрытая надпись; U-пит. номин. 12...36 В, I-потр. ≤20мА, IP54, t-раб.-50...+55°С, габ. размеры 300х100х25 мм. | руб./шт | 1550
| КОП-25П (IP54) "Порошок уходи", скрытая надпись | Оповещатель пожарный световой, светодиодный, пласт.рамка, скрытая надпись; U-пит. номин. 12...36 В, I-потр. ≤20мА, IP54, t-раб.-50...+55°С, габ. размеры 300х100х25 мм. | руб./шт | 1550
| КОП-25П (IP54) "Стрелка влево", зеленый фон | Оповещатель пожарный световой, светодиодный, пласт.рамка; U-пит. номин. 12...36 В, I-потр. ≤20мА, IP54, t-раб.-50...+55°С, габ. размеры 300х100х25 мм. | руб./шт | 1550
| КОП-25П (IP54) "Стрелка вправо", зеленый фон | Оповещатель пожарный световой, светодиодный, пласт.рамка; U-пит. номин. 12...36 В, I-потр. ≤20мА, IP54, t-раб.-50...+55°С, габ. размеры 300х100х25 мм. | руб./шт | 1550
| КОП-25П (IP54) "Автоматика отключена", скрытая надпись | Оповещатель пожарный световой, светодиодный, пласт.рамка, скрытая надпись; U-пит. номин. 12...36 В, I-потр. ≤20мА, IP54, t-раб.-50...+55°С, габ. размеры 300х100х25 мм. | руб./шт | 1550
| КОП-25П (IP54) "Выход", зеленый фон | Оповещатель пожарный световой, светодиодный, пласт.рамка; U-пит. номин. 12...36 В, I-потр. ≤20мА, IP54, t-раб.-50...+55°С, габ. размеры 300х100х25 мм. | руб./шт | 1550
| КОП-220П (с ИРП) "ВЫХОД", без АКБ, зеленый фон | Световое табло со встроенным РИП, U-пит.220В, P-потр. 0.3 Вт, U-резерв. 9В ("Крона"/6F22, приобретается отдельно), I-потр. 20 мА (от РИП), время работы от РИП — не менее 8 часов, IP41, t-раб. -10...+55°C, габ.размеры 300х100х25 мм | руб./шт | 1200
| КОП-220П (с ИРП-А) "ВЫХОД", с АКБ, зеленый фон | Световое табло со встроенным РИП, U-пит.220В, P-потр. 0.3 Вт, U-резерв. 9В ("Крона"/6F22), I-потр. 20 мА (от РИП), время работы от РИП — не менее 8 часов, IP41, t-раб. -10...+55°C, габ.размеры 300х100х25 мм | руб./шт | 2000
| КОП-25ПС "Выход", зеленый фон | Оповещатель пожарный световой со встроенной сиреной 92 дБ, раздельное включение, пласт.рамка; U-пит. номин. 12...36 В, I-потр. ≤40 мА, IP41, t-раб.-10...+55°С, габ. размеры 300х100х25 мм. | руб./шт | 1100
| КОП-25П "Выход", зеленый фон | Оповещатель пожарный световой, светодиодный, пласт.рамка; U-пит. номин. 12...36 В, I-потр. ≤20мА, IP41, t-раб.-10...+55°С, габ. размеры 300х100х25 мм. | руб./шт | 610
| КОП-25П "Пожар", скрытая надпись | Оповещатель пожарный световой, светодиодный, пласт.рамка, скрытая надпись; U-пит. номин. 12...36 В, I-потр. ≤20мА, IP41, t-раб.-10...+55°С, габ. размеры 300х100х25 мм. | руб./шт | 610
| КОП-25ПС "Автоматика отключена", скрытая надпись | Оповещатель пожарный световой со встроенной сиреной 92 дБ, раздельное включение, пласт.рамка, скрытая надпись; U-пит. номин. 12...36 В, I-потр. ≤40 мА, IP41, t-раб.-10...+55°С, габ. размеры 300х100х25 мм. | руб./шт | 1100
| КОП-25ПС "Аэрозоль не входи", скрытая надпись | Оповещатель пожарный световой со встроенной сиреной 92 дБ, раздельное включение, пласт.рамка, скрытая надпись; U-пит. номин. 12...36 В, I-потр. ≤40 мА, IP41, t-раб.-10...+55°С, габ. размеры 300х100х25 мм. | руб./шт | 1100
| КОП-25ПС "Аэрозоль уходи", скрытая надпись | Оповещатель пожарный световой со встроенной сиреной 92 дБ, раздельное включение, пласт.рамка, скрытая надпись; U-пит. номин. 12...36 В, I-потр. ≤40 мА, IP41, t-раб.-10...+55°С, габ. размеры 300х100х25 мм. | руб./шт | 1100
| КОП-25ПС "Газ не входи", скрытая надпись | Оповещатель пожарный световой со встроенной сиреной 92 дБ, раздельное включение, пласт.рамка, скрытая надпись; U-пит. номин. 12...36 В, I-потр. ≤40 мА, IP41, t-раб.-10...+55°С, габ. размеры 300х100х25 мм. | руб./шт | 1100
| КОП-25ПС "Газ уходи", скрытая надпись | Оповещатель пожарный световой со встроенной сиреной 92 дБ, раздельное включение, пласт.рамка, скрытая надпись; U-пит. номин. 12...36 В, I-потр. ≤40 мА, IP41, t-раб.-10...+55°С, габ. размеры 300х100х25 мм. | руб./шт | 1100
| КОП-25ПС "Пожар", скрытая надпись | Оповещатель пожарный световой со встроенной сиреной 92 дБ, раздельное включение, пласт.рамка, скрытая надпись; U-пит. номин. 12...36 В, I-потр. ≤40 мА, IP41, t-раб.-10...+55°С, габ. размеры 300х100х25 мм. | руб./шт | 1100
| КОП-25ПС "Порошок не входи", скрытая надпись | Оповещатель пожарный световой со встроенной сиреной 92 дБ, раздельное включение, пласт.рамка, скрытая надпись; U-пит. номин. 12...36 В, I-потр. ≤40 мА, IP41, t-раб.-10...+55°С, габ. размеры 300х100х25 мм. | руб./шт | 1100
| КОП-25ПС "Порошок уходи", скрытая надпись | Оповещатель пожарный световой со встроенной сиреной 92 дБ, раздельное включение, пласт.рамка, скрытая надпись; U-пит. номин. 12...36 В, I-потр. ≤40 мА, IP41, t-раб.-10...+55°С, габ. размеры 300х100х25 мм. | руб./шт | 1100
| КОП-25ПС "Стрелка влево", зеленый фон | Оповещатель пожарный световой со встроенной сиреной 92 дБ, раздельное включение, пласт.рамка; U-пит. номин. 12...36 В, I-потр. ≤40 мА, IP41, t-раб.-10...+55°С, габ. размеры 300х100х25 мм. | руб./шт | 1100
| КОП-25ПС "Стрелка вправо", зеленый фон | Оповещатель пожарный световой со встроенной сиреной 92 дБ, раздельное включение, пласт.рамка; U-пит. номин. 12...36 В, I-потр. ≤40 мА, IP41, t-раб.-10...+55°С, габ. размеры 300х100х25 мм. | руб./шт | 1100
| КОП-25ПС люкс "Аэрозоль не входи", скрытая надпись | Оповещатель пожарный световой со встроенной сиреной 92 дБ, прерывистый режим работы, раздельное включение, сверхъяркие светодиоды для подсветки дверного проема, пласт.рамка, скрытая надпись; U-пит. номин. 12...36 В, I-потр. ≤40 мА, IP41, t-раб.-10...+55°С, габ. размеры 300х100х25 мм. | руб./шт | 1650
| КОП-25ПС люкс "Аэрозоль уходи", скрытая надпись | Оповещатель пожарный световой со встроенной сиреной 92 дБ, прерывистый режим работы, раздельное включение, сверхъяркие светодиоды для подсветки дверного проема, пласт.рамка, скрытая надпись; U-пит. номин. 12...36 В, I-потр. ≤40 мА, IP41, t-раб.-10...+55°С, габ. размеры 300х100х25 мм. | руб./шт | 1650
| КОП-25ПС люкс "Выход", зеленый фон | Оповещатель пожарный световой со встроенной сиреной 92 дБ, прерывистый режим работы, раздельное включение, сверхъяркие светодиоды для подсветки дверного проема, пласт.рамка; U-пит. номин. 12...36 В, I-потр. ≤40 мА, IP41, t-раб.-10...+55°С, габ. размеры 300х100х25 мм. | руб./шт | 1650
| КОП-25ПС люкс "Газ не входи", скрытая надпись | Оповещатель пожарный световой со встроенной сиреной 92 дБ, прерывистый режим работы, раздельное включение, сверхъяркие светодиоды для подсветки дверного проема, пласт.рамка, скрытая надпись; U-пит. номин. 12...36 В, I-потр. ≤40 мА, IP41, t-раб.-10...+55°С, габ. размеры 300х100х25 мм. | руб./шт | 1650
| КОП-25ПС люкс "Газ уходи", скрытая надпись | Оповещатель пожарный световой со встроенной сиреной 92 дБ, прерывистый режим работы, раздельное включение, сверхъяркие светодиоды для подсветки дверного проема, пласт.рамка, скрытая надпись; U-пит. номин. 12...36 В, I-потр. ≤40 мА, IP41, t-раб.-10...+55°С, габ. размеры 300х100х25 мм. | руб./шт | 1650
| КОП-25ПС люкс "Пожар", скрытая надпись | Оповещатель пожарный световой со встроенной сиреной 92 дБ, прерывистый режим работы, раздельное включение, сверхъяркие светодиоды для подсветки дверного проема, пласт.рамка, скрытая надпись; U-пит. номин. 12...36 В, I-потр. ≤40 мА, IP41, t-раб.-10...+55°С, габ. размеры 300х100х25 мм. | руб./шт | 1650
| КОП-25ПС люкс "Порошок не входи", скрытая надпись | Оповещатель пожарный световой со встроенной сиреной 92 дБ, прерывистый режим работы, раздельное включение, сверхъяркие светодиоды для подсветки дверного проема, пласт.рамка, скрытая надпись; U-пит. номин. 12...36 В, I-потр. ≤40 мА, IP41, t-раб.-10...+55°С, габ. размеры 300х100х25 мм. | руб./шт | 1650
| КОП-25ПС люкс "Порошок уходи", скрытая надпись | Оповещатель пожарный световой со встроенной сиреной 92 дБ, прерывистый режим работы, раздельное включение, сверхъяркие светодиоды для подсветки дверного проема, пласт.рамка, скрытая надпись; U-пит. номин. 12...36 В, I-потр. ≤40 мА, IP41, t-раб.-10...+55°С, габ. размеры 300х100х25 мм. | руб./шт | 1650
| КОП-25ПС люкс "Стрелка влево", зеленый фон | Оповещатель пожарный световой со встроенной сиреной 92 дБ, прерывистый режим работы, раздельное включение, сверхъяркие светодиоды для подсветки дверного проема, пласт.рамка; U-пит. номин. 12...36 В, I-потр. ≤40 мА, IP41, t-раб.-10...+55°С, габ. размеры 300х100х25 мм. | руб./шт | 1650
| КОП-25ПС люкс "Стрелка вправо", зеленый фон | Оповещатель пожарный световой со встроенной сиреной 92 дБ, прерывистый режим работы, раздельное включение, сверхъяркие светодиоды для подсветки дверного проема, пласт.рамка; U-пит. номин. 12...36 В, I-потр. ≤40 мА, IP41, t-раб.-10...+55°С, габ. размеры 300х100х25 мм. | руб./шт | 1650
| КОП-25С "Автоматика отключена", скрытая надпись | Оповещатель пожарный световой со встроенной сиреной 92 дБ, раздельное включение, метал.рамка, скрытая надпись; U-пит. номин. 12...36 В, I-потр. ≤40 мА, IP41, t-раб.-10...+55°С, габ. размеры 300х100х25 мм. | руб./шт | 1350
| КОП-25С "Аэрозоль не входи", скрытая надпись | Оповещатель пожарный световой со встроенной сиреной 92 дБ, раздельное включение, метал.рамка, скрытая надпись; U-пит. номин. 12...36 В, I-потр. ≤40 мА, IP41, t-раб.-10...+55°С, габ. размеры 300х100х25 мм. | руб./шт | 1350
| КОП-25С "Аэрозоль уходи", скрытая надпись | Оповещатель пожарный световой со встроенной сиреной 92 дБ, раздельное включение, метал.рамка, скрытая надпись; U-пит. номин. 12...36 В, I-потр. ≤40 мА, IP41, t-раб.-10...+55°С, габ. размеры 300х100х25 мм. | руб./шт | 1350
| КОП-25С "Газ не входи", скрытая надпись | Оповещатель пожарный световой со встроенной сиреной 92 дБ, раздельное включение, метал.рамка, скрытая надпись; U-пит. номин. 12...36 В, I-потр. ≤40 мА, IP41, t-раб.-10...+55°С, габ. размеры 300х100х25 мм. | руб./шт | 1350
| КОП-25С "Газ уходи", скрытая надпись | Оповещатель пожарный световой со встроенной сиреной 92 дБ, раздельное включение, метал.рамка, скрытая надпись; U-пит. номин. 12...36 В, I-потр. ≤40 мА, IP41, t-раб.-10...+55°С, габ. размеры 300х100х25 мм. | руб./шт | 1350
| КОП-25С "Пожар", скрытая надпись | Оповещатель пожарный световой со встроенной сиреной 92 дБ, раздельное включение, метал.рамка, скрытая надпись; U-пит. номин. 12...36 В, I-потр. ≤40 мА, IP41, t-раб.-10...+55°С, габ. размеры 300х100х25 мм. | руб./шт | 1350
| КОП-25С "Порошок не входи", скрытая надпись | Оповещатель пожарный световой со встроенной сиреной 92 дБ, раздельное включение, метал.рамка, скрытая надпись; U-пит. номин. 12...36 В, I-потр. ≤40 мА, IP41, t-раб.-10...+55°С, габ. размеры 300х100х25 мм. | руб./шт | 1350
| КОП-25С "Порошок уходи", скрытая надпись | Оповещатель пожарный световой со встроенной сиреной 92 дБ, раздельное включение, метал.рамка, скрытая надпись; U-пит. номин. 12...36 В, I-потр. ≤40 мА, IP41, t-раб.-10...+55°С, габ. размеры 300х100х25 мм. | руб./шт | 1350
| КОП-25С "Стрелка влево", зеленый фон | Оповещатель пожарный световой со встроенной сиреной 92 дБ, раздельное включение, метал. рамка; U-пит. номин. 12...36 В, I-потр. ≤40 мА, IP41, t-раб.-10...+55°С, габ. размеры 300х100х25 мм. | руб./шт | 1350
| КОП-25С "Стрелка вправо", зеленый фон | Оповещатель пожарный световой со встроенной сиреной 92 дБ, раздельное включение, метал. рамка; U-пит. номин. 12...36 В, I-потр. ≤40 мА, IP41, t-раб.-10...+55°С, габ. размеры 300х100х25 мм. | руб./шт | 1350
| КРИСТАЛЛ-12 "Стрелка влево" | Оповещатель пожарный световой табло; U-пит.12 В, I-потр.20 мА; IP52, t-раб.-30..+55°С, габ.размеры 302х102х20 мм, 0.2кг | руб./шт | 299
| КРИСТАЛЛ-12 "Стрелка вправо" | Оповещатель пожарный световой табло; U-пит.12 В, I-потр.20 мА; IP52, t-раб.-30..+55°С, габ.размеры 302х102х20 мм, 0.2кг | руб./шт | 299
| КРИСТАЛЛ-12 "Выход" | Оповещатель пожарный световой табло; U-пит.12 В, I-потр.20 мА; IP52, t-раб.-30..+55°С, габ.размеры 302х102х20 мм, 0.2кг | руб./шт | 299
| КРИСТАЛЛ-12 Д "Выход" | Оповещатель пожарный световой двухсторонний; U-пит.12 В, I-потр.40 мА; IP52, t-раб.-30..+55°С, габ.размеры 302х102х40 мм, масса ≤0.4 кг | руб./шт | 599
| КРИСТАЛЛ-12 Д "Стрелка" | Оповещатель пожарный световой двухсторонний; U-пит.12 В, I-потр.40 мА; IP52, t-раб.-30..+55°С, габ.размеры 302х102х40 мм, масса ≤0.4 кг | руб./шт | 599
| КРИСТАЛЛ-12-К "Выход" | Оповещатель пожарный световой со встроенной сиреной 100 дБ, раздельное включение, U-пит.12 В, I-потр.70 мА; IP41, t-раб.-30...+55°С, 302х102х22 мм. | руб./шт | 778
| КРИСТАЛЛ-12 МС "Выход" | Оповещатель пожарный световой с повышенной яркостью свечения; U-пит.12В, I-потр.40 мА; IP52, t-раб.-30...+55°С, габ.размеры 302х102х40мм, масса ≤0.42кг | руб./шт | 463
| КРИСТАЛЛ-12 МС Д "Выход" | Оповещатель пожарный световой с повышенной яркостью свечения двухсторонний; U-пит.12В, I-потр.80 мА; IP52, t-раб.-30...+55°С, габ.размеры 302х102х40мм, масса ≤0.42кг | руб./шт | 928
| КРИСТАЛЛ-12 НИ "Выход" | Оповещатель пожарный световой; U-пит.12 В, I-потр.20 мА; IP55, t-раб.-30..+55°C, габ.размер 302х102х20мм, 0.2кг. Наружного исполнения. | руб./шт | 403
| КРИСТАЛЛ-12 СН "Выход" | Оповещатель пожарный световой со скрытой надписью; U-пит.12 В, I-потр.40 мА; IP52, t-раб.-30...+55°C, 302х102х22мм, 0.22кг | руб./шт | 561
| КРИСТАЛЛ-12-ДИН1 | Оповещатель световой динамический (стрелки вправо, влево, в обе стороны); U-пит.12В, I-потр.80 мА; IP52, t-раб.-30...+55°С, габ.размеры 302х102х20мм, 0.2кг | руб./шт | 1446
| КРИСТАЛЛ-12-ДИН2 | Оповещатель световой динамический мигающий (стрелки вправо, влево, в обе стороны); f-миг.1.3Гц; U-пит.12В, I-потр.80 мА; IP52, t-раб.-30...+55°С, габ.размеры 302х102х20 мм, 0.2кг | руб./шт | 1493
| КРИСТАЛЛ-220 "Выход" | Оповещатель пожарный световой; U-пит.220В, P-потр.7.5ВА; IP50, t-раб.-30...+55°С, 302х102х20мм, 0.22кг | руб./шт | 599
| КРИСТАЛЛ-220 Д "Выход" | Оповещатель пожарный световой двухсторонний; U-пит.220В, P-потр.15ВА; IP50, t-раб.-30...+55°С, 302х102х40мм | руб./шт | 1196
| КРИСТАЛЛ-24 "Автоматика отключена" | Оповещатель пожарный световой; U-пит.24В, I-потр.20 мА; IP52, t-раб.-30..+55°С, габ.размеры 302х102х20 мм, 0.2кг | руб./шт | 299
| КРИСТАЛЛ-24 "Стрелка влево" | Оповещатель пожарный световой; U-пит.24В, I-потр.20 мА; IP52, t-раб.-30..+55°С, габ.размеры 302х102х20 мм, 0.2кг | руб./шт | 299
| КРИСТАЛЛ-24 "Стрелка вправо" | Оповещатель пожарный световой; U-пит.24В, I-потр.20 мА; IP52, t-раб.-30..+55°С, габ.размеры 302х102х20 мм, 0.2кг | руб./шт | 299
| КРИСТАЛЛ-24 "Выход" | Оповещатель пожарный световой; U-пит.24В, I-потр.20 мА; IP52, t-раб.-30..+55°С, габ.размеры 302х102х20 мм, 0.2кг | руб./шт | 299
| КРИСТАЛЛ-24 Д "Стрелка" | Оповещатель пожарный световой двухсторонний; U-пит.24 В, I-потр.40 мА; IP52, t-раб.-30...+55°С, габ.размеры 302х102х40 мм, 0.4кг | руб./шт | 599
| КРИСТАЛЛ-24-К "Выход" | Оповещатель пожарный световой со встроенной сиреной 100 дБ, раздельное включение, U-пит.24 В, I-потр.70 мА; IP41, t-раб.-30...+55°С, 302х102х22 мм. | руб./шт | 778
| КРИСТАЛЛ-24 МС "Выход" | Оповещатель пожарный световой с повышенной яркостью свечения; U-пит. 24 В, I-потр. 40 мА; IP52, t-раб.-30..+55°С, 302х102х22мм, 0.22кг | руб./шт | 463
| КРИСТАЛЛ-24 МС Д "Выход" | Оповещатель пожарный световой с повышенной яркостью свечения двухсторонний; U-пит.24 В, I-потр.80 мА; IP52, t-раб.-30...+55°С, габ.размеры 302х102х40 мм, 0.42кг | руб./шт | 928
| КРИСТАЛЛ-24 НИ "Автоматика отключена" | Оповещатель пожарный световой; U-пит.24 В, I-потр.20 мА; IP55, t-раб.-30..+55°С, габ.размеры 302х102х20 мм, 0.2кг. Наружного исполнения | руб./шт | 403
| КРИСТАЛЛ-24 НИ "Выход" | Оповещатель пожарный световой; U-пит.24 В, I-потр.20 мА; IP55, t-раб.-30..+55°С, габ.размеры 302х102х20 мм, 0.2кг. Наружного исполнения | руб./шт | 403
| КРИСТАЛЛ-24 НИ "Газ не входи" | Оповещатель пожарный световой; U-пит.24 В, I-потр.20 мА; IP55, t-раб.-30..+55°С, габ.размеры 302х102х20 мм, 0.2кг. Наружного исполнения | руб./шт | 403
| КРИСТАЛЛ-24 НИ "Порошок не входи" | Оповещатель пожарный световой; U-пит.24 В, I-потр.20 мА; IP55, t-раб.-30..+55°С, габ.размеры 302х102х20 мм, 0.2кг. Наружного исполнения | руб./шт | 403
| КРИСТАЛЛ-24 СН "Автоматика отключена" | Оповещатель пожарный световой со скрытой надписью; U-пит.24 В, I-потр.40 мА; IP52, t-раб.-30...+55°C, 302х102х22мм, 0.22кг | руб./шт | 561
| КРИСТАЛЛ-24 СН "Выход" | Оповещатель пожарный световой со скрытой надписью; U-пит.24 В, I-потр.40 мА; IP52, t-раб.-30...+55°C, 302х102х22мм, 0.22кг | руб./шт | 561
| КРИСТАЛЛ-24 СН "Газ не входи" | Оповещатель пожарный световой со скрытой надписью; U-пит.24 В, I-потр.40 мА; IP52, t-раб.-30...+55°C, 302х102х22мм, 0.22кг | руб./шт | 561
| КРИСТАЛЛ-24-ДИН1 | Оповещатель световой динамический (стрелки вправо, влево, в обе стороны); U-пит.24 В, I-потр.60 мА; IP52, t-раб.-30...+55°С, 302х102х20 мм, 0.2кг | руб./шт | 1446
| КРИСТАЛЛ-24-ДИН2 | Оповещатель световой динамический мигающий (стрелки вправо, влево, в обе стороны); f-миг.1.3Гц; U-пит.24 В, I-потр.60 мА; IP52, t-раб.-30...+55°С, 302х102х20 мм, 0.2кг | руб./шт | 1493
| Кронштейн для двустороннего табло КРИСТАЛЛ | Кронштейн для светоуказателей КРИСТАЛЛ двухстороннего исполнения, 70х63х21 мм | руб./шт | 85.5
| Кронштейн настенный для крепления световых табло (SQ0349-0503) | Кронштейн настенный для крепления световых табло TDM. Материал - алюминиевая трубка и пластиковое крепление | руб./шт | 289.65
| Кронштейн потолочный h-330 мм для крепления световых табло (SQ0349-0502) | Кронштейн потолочный h-330 мм для крепления световых табло TDM. Материал - алюминиевая трубка и пластиковое крепление | руб./шт | 289.65
| Кронштейн потолочный h-35 мм для крепления световых табло (SQ0349-0501) | Кронштейн потолочный h-35 мм для крепления световых табло TDM. Материал - пластик | руб./шт | 115.99
| Кронштейн универсальный к М-2-12 (24) | Кронштейн для крепления табло Молния-2-12 (24) на стену/потолок. | руб./шт | 401
| Крышка на табло ЛЮКС "Выход" | Крышка сменная пластиковая для табло "Люкс" с надписью "Выход" | руб./шт | 133
| ЛЮКС-12 "Автоматика отключена" | Оповещатель пожарный световой; U-пит.12В, I-потр.20мА; IP55, t-раб.-30...+55°С, 300х100х25мм. | руб./шт | 368
| ЛЮКС-12 "Выход" | Оповещатель пожарный световой; U-пит.12В, I-потр.20мА; IP55, t-раб.-30...+55°С, 300х100х25мм. | руб./шт | 368
| ЛЮКС-12 "Пожар" | Оповещатель пожарный световой; U-пит.12В, I-потр.20мА; IP55, t-раб.-30...+55°С, 300х100х25мм. | руб./шт | 368
| ЛЮКС-12 "Порошок не входи" | Оповещатель пожарный световой; U-пит.12В, I-потр.20мА; IP55, t-раб.-30...+55°С, 300х100х25мм. | руб./шт | 368
| ЛЮКС-12 "Порошок уходи" | Оповещатель пожарный световой; U-пит.12В, I-потр.20мА; IP55, t-раб.-30...+55°С, 300х100х25мм. | руб./шт | 368
| ЛЮКС-12 "Стрелка влево" | Оповещатель пожарный световой; U-пит.12В, I-потр.20мА; IP55, t-раб.-30...+55°С, 300х100х25мм. | руб./шт | 368
| ЛЮКС-12 "Стрелка вправо" | Оповещатель пожарный световой; U-пит.12В, I-потр.20мА; IP55, t-раб.-30...+55°С, 300х100х25мм. | руб./шт | 368
| ЛЮКС-12 ОСНОВА | Оповещатель пожарный световой без надписи (основа); U-пит.12В, I-потр.20мА; IP55, t-раб.-30...+55°С, 300х100х25мм, 0.18кг | руб./шт | 235
| ЛЮКС-12 Д "Выход" | Оповещатель пожарный световой двухсторонний; U-пит.12В, I-потр.40мА; IP55, t-раб.-30...+55°С, 300х100х50мм, 0.4кг.Настенный кронштейн в комплекте. | руб./шт | 740
| ЛЮКС-12 Д "Стрелка" | Оповещатель пожарный световой двухсторонний; U-пит.12В, I-потр.40мА; IP55, t-раб.-30...+55°С, 300х100х50мм, 0.4кг.Настенный кронштейн в комплекте. | руб./шт | 740
| ЛЮКС-12-К ОСНОВА | Оповещатель пожарный световой со встроенной сиреной 100 дБ (основа), раздельное включение, U-пит.12В, I-потр.40мА, t-раб.-30...+55°С. | руб./шт | 634
| ЛЮКС-12 КВАДРО-П (ЛЮКС КВАДРО-12-П) | Оповещатель охранно-пожарный световой четырехсторонний; U-пит.12 В, I-потр.0.25А, Р-потр. 3 Вт; IP52, t-раб.-40...+55°С, 300х300х230 мм | руб./шт | 3976
| ЛЮКС-12 МС "Выход" | Оповещатель пожарный световой с повышенной яркостью свечения; U-пит.12 В, I-потр.80 мА; IP55, t-раб.-30...+55°С, 300х100х25мм, 0.18кг | руб./шт | 561
| ЛЮКС-12 МС ОСНОВА | Оповещатель пожарный световой с повышенной яркостью свечения без надписи (основа); U-пит.12В, I-потр.80мА; IP55, t-раб.-30...+55°С, 300х100х50мм, 0.18кг | руб./шт | 428
| ЛЮКС-12 НИ "Выход" | Оповещатель пожарный световой; U-пит.12В, I-потр.20мА; IP55, t-раб.-30..+55°С, 300х100х25мм, 0.18кг. Наружного исполнения | руб./шт | 453
| ЛЮКС-12 НИ Д "Выход" | Оповещатель пожарный световой двухсторонний; U-пит.12 В, I-потр.40 мА; IP55, t-раб.-30..+55°С, габ.размеры 300х100х50 мм. Наружного исполнения | руб./шт | 916
| ЛЮКС-12 СН "Выход" | Оповещатель охранно-пожарный световой со скрытой надписью; U-пит.12 В, I-потр.80 мА; IP55, t-раб.-30...+55°С, 300х100х25 мм, 0.20 кг | руб./шт | 672
| ЛЮКС-12 СН "Пожар" | Оповещатель охранно-пожарный световой со скрытой надписью; U-пит.12 В, I-потр.80 мА; IP55, t-раб.-30...+55°С, 300х100х25 мм, 0.20 кг | руб./шт | 672
| ЛЮКС-12 СН Д "Выход" | Оповещатель пожарный световой со скрытой надписью двухсторонний; U-пит.12В, I-потр.160мА; IP55, t-раб.-30...+55°С, 300х100х55мм, 0.4кг | руб./шт | 1332
| ЛЮКС-12-К "Выход" | Оповещатель пожарный светодиодный со встроенной сиреной 100 дБ, раздельное включение, U-пит.12 В, I-потр.40 мА; IP55, t-раб.-30...+55°С, 300х100х30 мм. | руб./шт | 767
| ЛЮКС-12-К НИ "Выход" | Оповещатель пожарный световой со встроенной сиреной 100 дБ, раздельное включение, U-пит.12В, I-потр.40мА; IP55, t-раб.-30...+55°С, 300х100х30 мм. Наружного исполнения. | руб./шт | 859
| ЛЮКС-12-К СН "Выход" | Оповещатель пожарный световой со встроенной сиреной 100 дБ и скрытой надписью, раздельное включение, U-пит.12В, I-потр.100мА; IP55, t-раб.-30...+55°С, 300х100х30 мм. | руб./шт | 979
| ЛЮКС-220 "Выход" | Оповещатель пожарный световой; U-пит. 220 В, P-потр. 6 ВА; IP50, t-раб.-30...+55°С, 300х100х25мм, 0.18кг | руб./шт | 648
| ЛЮКС-220 ОСНОВА | Оповещатель пожарный световой без надписи (основа); U-пит.220В, P-потр.6ВА; IP50, t-раб.-30...+55°С, 300х100х25мм, 0.18кг | руб./шт | 515
| ЛЮКС-220 Д "Выход" | Оповещатель пожарный световой двухсторонний; U-пит.220В, P-потр.12ВА; IP50, t-раб.-30...+55°С, 300х105х55мм, 0.4кг. Настенный кронштейн в комплекте. | руб./шт | 1308
| ЛЮКС-220-К "Выход" | Оповещатель пожарный световой со встроенной сиреной 100 дБ, раздельное включение, U-пит.220В, P-потр.17 ВА; IP50, t-раб.-30...+55°С, 300х100х30 мм. | руб./шт | 933
| ЛЮКС-220 КВАДРО-П (ЛЮКС КВАДРО-220-П) | Оповещатель охранно-пожарный световой четырехсторонний; U-пит.220 В, I-потр.4.5 ВА, IP50, t-раб.-40...+55°С, 300х230х300 мм | руб./шт | 5082
| ЛЮКС-220 КВАДРО-РП (ЛЮКС КВАДРО-220-РП) | Оповещатель охранно-пожарный световой четырехсторонний с резервным источником питания; U-пит.220 В, IP50, P-потр.5 ВА, t = 4 ч. в автономн. режиме ,t-раб.-10...+55°С, 300х300х230 мм , АКБ входит в комплект | руб./шт | 7472
| ЛЮКС-220 НИ "Выход" | Оповещатель пожарный световой; U-пит.220В, P-потр.6ВА; IP66, t-раб.-30..+55°C, 300х100х30мм, 0.2кг. Наружного исполнения. | руб./шт | 827
| ЛЮКС-220-Р "Выход" | Оповещатель пожарный световой со встроенным источником резервного питания; U-пит. 220 В, P-потр.18 ВА, Т-раб. от АКБ ≤4 часов; IP50, t-раб.-10...+55°С, 300х100х25мм, 0.22кг | руб./шт | 1397
| ЛЮКС-220-Р ОСНОВА | Оповещатель пожарный световой со встроенным источником резервного питания без надписи (основа); U-пит.220В, P-потр.18ВА, время работы от резервного источника питания не менее 4 часов; IP50, t-раб.-10...+55°С, 300х100х25мм, 0.22кг | руб./шт | 1264
| ЛЮКС-220-Р Д "Выход" | Оповещатель пожарный световой со встроенным источником резервного питания двухсторонний; U-пит.220В, P-потр.36ВА, время работы в автономном режиме 4 часа; IP50, t-раб.0...+55°С, 300х105х55мм, 0.22кг. Настенный кронштейн в комплекте. | руб./шт | 2787
| ЛЮКС-220-Р Д "Стрелка" | Оповещатель пожарный световой со встроенным источником резервного питания двухсторонний; U-пит.220В, P-потр.36ВА, время работы в автономном режиме 4 часа; IP50, t-раб.-10...+55°С, 300х105х55мм, 0.45кг. Настенный кронштейн в комплекте. | руб./шт | 2787
| ЛЮКС-24 "Автоматика отключена" | Оповещатель пожарный световой; U-пит.24 В, I-потр. 20 мА; IP55, t-раб.-30...+55°С, 300х100х25 мм. | руб./шт | 368
| ЛЮКС-24 "Аэрозоль не входи" | Оповещатель пожарный световой; U-пит.24 В, I-потр. 20 мА; IP55, t-раб.-30...+55°С, 300х100х25 мм. | руб./шт | 368
| ЛЮКС-24 "Аэрозоль уходи" | Оповещатель пожарный световой; U-пит.24 В, I-потр. 20 мА; IP55, t-раб.-30...+55°С, 300х100х25 мм. | руб./шт | 368
| ЛЮКС-24 "Газ не входи" | Оповещатель пожарный световой; U-пит.24 В, I-потр. 20 мА; IP55, t-раб.-30...+55°С, 300х100х25 мм. | руб./шт | 368
| ЛЮКС-24 "Газ уходи" | Оповещатель пожарный световой; U-пит.24 В, I-потр. 20 мА; IP55, t-раб.-30...+55°С, 300х100х25 мм. | руб./шт | 368
| ЛЮКС-24 "Запасный выход" | Оповещатель пожарный световой; U-пит.24 В, I-потр. 20 мА; IP55, t-раб.-30...+55°С, 300х100х25 мм. | руб./шт | 368
| ЛЮКС-24 "Пожар" | Оповещатель пожарный световой; U-пит.24 В, I-потр. 20 мА; IP55, t-раб.-30...+55°С, 300х100х25 мм. | руб./шт | 368
| ЛЮКС-24 "Порошок не входи" | Оповещатель пожарный световой; U-пит.24 В, I-потр. 20 мА; IP55, t-раб.-30...+55°С, 300х100х25 мм. | руб./шт | 368
| ЛЮКС-24 "Порошок уходи" | Оповещатель пожарный световой; U-пит.24 В, I-потр. 20 мА; IP55, t-раб.-30...+55°С, 300х100х25 мм. | руб./шт | 368
| ЛЮКС-24 "Стрелка влево" | Оповещатель пожарный световой; U-пит.24 В, I-потр. 20 мА; IP55, t-раб.-30...+55°С, 300х100х25 мм. | руб./шт | 368
| ЛЮКС-24 "Стрелка вправо" | Оповещатель пожарный световой; U-пит.24 В, I-потр. 20 мА; IP55, t-раб.-30...+55°С, 300х100х25 мм. | руб./шт | 368
| ЛЮКС-24 "Выход" | Оповещатель пожарный световой; U-пит.24 В, I-потр. 20 мА; IP55, t-раб.-30...+55°С, 300х100х25 мм. | руб./шт | 368
| ЛЮКС-24 ОСНОВА | Оповещатель пожарный световой без надписи (основа); U-пит.24В, Iпотр.20мА; IP55, t-раб.-30...+55°С, 300х100х25мм, 0.18кг | руб./шт | 235
| ЛЮКС-24 Д "Выход" | Оповещатель пожарный световой двухсторонний; U-пит.24В, I-потр.40мА; IP55, t-раб.-30...+55°С, 300х105х55мм, 0.4кг. Настенный кронштейн в комплекте | руб./шт | 740
| ЛЮКС-24 Д "Стрелка" | Оповещатель пожарный световой двухсторонний; U-пит.24В, I-потр.40мА; IP55, t-раб.-30...+55°С, 300х105х55мм, 0.4кг. Настенный кронштейн в комплекте | руб./шт | 740
| ЛЮКС-24-К "Выход" | Оповещатель пожарный световой со встроенной сиреной 100 дБ, Uпит.24 В, Iпотр.40 мА; IP55, tраб.-30...+55°С, 300х100х30 мм | руб./шт | 767
| ЛЮКС-24-К ОСНОВА | Оповещатель пожарный световой со встроенной сиреной 100 дБ (основа), раздельное включение, U-пит.24 В, I-потр.40 мА, t-раб.-30...+55°С. | руб./шт | 634
| ЛЮКС-24 КВАДРО-П (ЛЮКС КВАДРО-24-П) | Оповещатель охранно-пожарный световой четырехсторонний; U-пит.24 В, Р-потр.3 Вт, IP52, t-раб.-40...+55°С, 300х300х230 мм | руб./шт | 3976
| ЛЮКС-24 МС "Выход" | Оповещатель пожарный световой с повышенной яркостью свечения; U-пит.24В, I-потр.50мА; IP55, t-раб.-30...+55°С, 300х100х25мм, 0.18кг | руб./шт | 561
| ЛЮКС-24 МС ОСНОВА | Оповещатель пожарный световой с повышенной яркостью свечения без надписи (основа); U-пит.24В, I-потр.50мА; IP55, t-раб.-30...+55°С, 300х100х25мм, 0.18кг | руб./шт | 428
| ЛЮКС-24 НИ "Выход" | Оповещатель пожарный световой; U-пит.24В, I-потр.20мА; IP55, t-раб.-30..+55°C, 300х100х25мм, 0.18кг. Наружного исполнения. | руб./шт | 453
| ЛЮКС-24 НИ "Насосная станция" | Оповещатель пожарный световой; U-пит.24В, I-потр.20мА; IP55, t-раб.-30..+55°C, 300х100х25мм, 0.18кг. Наружного исполнения. | руб./шт | 453
| ЛЮКС-24 НИ "Подключение пожарной техники" | Оповещатель пожарный световой; U-пит.24В, I-потр.20мА; IP55, t-раб.-30..+55°C, 300х100х25мм, 0.18кг. Наружного исполнения. | руб./шт | 453
| ЛЮКС-24 НИ Д "Выход" | Оповещатель пожарный световой двухсторонний; U-пит.24В, I-потр.40мА; IP55, t-раб.-30...+55°С, 300х105х55мм, 0.45кг. Наружного исполнения. | руб./шт | 916
| ЛЮКС-24 СН "Автоматика отключена" | Оповещатель охранно-пожарный световой со скрытой надписью; U-пит.24 В, I-потр.50 мА; IP55, t-раб.-30...+55°С, 300х100х25 мм, 0.20 кг | руб./шт | 672
| ЛЮКС-24 СН "Аэрозоль не входи" | Оповещатель охранно-пожарный световой со скрытой надписью; U-пит.24 В, I-потр.50 мА; IP55, t-раб.-30...+55°С, 300х100х25 мм, 0.20 кг | руб./шт | 672
| ЛЮКС-24 СН "Выход" | Оповещатель охранно-пожарный световой со скрытой надписью; U-пит.24 В, I-потр.50 мА; IP55, t-раб.-30...+55°С, 300х100х25 мм, 0.20 кг | руб./шт | 672
| ЛЮКС-24 СН "Газ не входи" | Оповещатель охранно-пожарный световой со скрытой надписью; U-пит.24 В, I-потр.50 мА; IP55, t-раб.-30...+55°С, 300х100х25 мм, 0.20 кг | руб./шт | 672
| ЛЮКС-24 СН "Газ уходи" | Оповещатель охранно-пожарный световой со скрытой надписью; U-пит.24 В, I-потр.50 мА; IP55, t-раб.-30...+55°С, 300х100х25 мм, 0.20 кг | руб./шт | 672
| ЛЮКС-24 СН "Пожар" | Оповещатель охранно-пожарный световой со скрытой надписью; U-пит.24 В, I-потр.50 мА; IP55, t-раб.-30...+55°С, 300х100х25 мм, 0.20 кг | руб./шт | 672
| ЛЮКС-24 СН "Порошок не входи" | Оповещатель охранно-пожарный световой со скрытой надписью; U-пит.24 В, I-потр.50 мА; IP55, t-раб.-30...+55°С, 300х100х25 мм, 0.20 кг | руб./шт | 672
| ЛЮКС-24 СН "Порошок уходи" | Оповещатель охранно-пожарный световой со скрытой надписью; U-пит.24 В, I-потр.50 мА; IP55, t-раб.-30...+55°С, 300х100х25 мм, 0.20 кг | руб./шт | 672
| ЛЮКС-24 СН Д "Выход" | Оповещатель пожарный световой со скрытой надписью двухсторонний; U-пит.24В, I-потр.100мА; IP55, t-раб.-30...+55°С, 300х100х55мм, 0.4кг | руб./шт | 1332
| ЛЮКС-24-К "Газ уходи" | Оповещатель пожарный световой со встроенной сиреной 100 дБ, Uпит.24 В, Iпотр.40 мА; IP55, tраб.-30...+55°С, 300х100х30 мм | руб./шт | 767
| ЛЮКС-24-К "Порошок уходи" | Оповещатель пожарный световой со встроенной сиреной 100 дБ, Uпит.24 В, Iпотр.40 мА; IP55, tраб.-30...+55°С, 300х100х30 мм | руб./шт | 767
| ЛЮКС-24-К НИ "Выход" | Оповещатель пожарный световой со встроенной сиреной 100 дБ, раздельное включение, U-пит.24 В, I-потр.40 мА; IP55, t-раб.-30...+55°С, 300х100х30 мм | руб./шт | 859
| ЛЮКС-24-К СН "Выход" | Световое табло со скрытой надписью и встроенной звуковой сиреной 100 дБ, U-пит. 24 В, I-потр. 100 мА, t-раб. -30..+55°С; IP55, 300х100х30 мм | руб./шт | 979
| ЛЮКС-24-К СН "Газ не входи" | Световое табло со скрытой надписью и встроенной звуковой сиреной 100 дБ, U-пит. 24 В, I-потр. 100 мА, t-раб. -30..+55°С; IP55, 300х100х30 мм | руб./шт | 979
| ЛЮКС-24-К СН "Газ уходи" | Световое табло со скрытой надписью и встроенной звуковой сиреной 100 дБ, U-пит. 24 В, I-потр. 100 мА, t-раб. -30..+55°С; IP55, 300х100х30 мм | руб./шт | 979
| ЛЮКС-24-К СН "Порошок уходи" | Световое табло со скрытой надписью и встроенной звуковой сиреной 100 дБ, U-пит. 24 В, I-потр. 100 мА, t-раб. -30..+55°С; IP55, 300х100х30 мм | руб./шт | 979
| М-12 "Автоматика отключена" | Оповещатель пожарный световой с возможностью смены надписи; U-пит.12В, I-потр.26мА; IP52, t-раб.-30...+55°С, 304х103х19мм, 0.22кг. | руб./шт | 299
| М-12 "Аэрозоль не входи" | Оповещатель пожарный световой с возможностью смены надписи; U-пит.12В, I-потр.26мА; IP52, t-раб.-30...+55°С, 304х103х19мм, 0.22кг. | руб./шт | 299
| М-12 "Аэрозоль уходи" | Оповещатель пожарный световой с возможностью смены надписи; U-пит.12В, I-потр.26мА; IP52, t-раб.-30...+55°С, 304х103х19мм, 0.22кг. | руб./шт | 299
| М-12 "Выход" | Оповещатель пожарный световой с возможностью смены надписи; U-пит.12В, I-потр.26мА; IP52, t-раб.-30...+55°С, 304х103х19мм, 0.22кг. | руб./шт | 299
| М-12 "Газ не входи" | Оповещатель пожарный световой с возможностью смены надписи; U-пит.12В, I-потр.26мА; IP52, t-раб.-30...+55°С, 304х103х19мм, 0.22кг. | руб./шт | 299
| М-12 "Газ уходи" | Оповещатель пожарный световой с возможностью смены надписи; U-пит.12В, I-потр.26мА; IP52, t-раб.-30...+55°С, 304х103х19мм, 0.22кг. | руб./шт | 299
| М-12 "Запасный выход" | Оповещатель пожарный световой с возможностью смены надписи; U-пит.12В, I-потр.26мА; IP52, t-раб.-30...+55°С, 304х103х19мм, 0.22кг. | руб./шт | 299
| М-12 "Пожар" | Оповещатель пожарный световой с возможностью смены надписи; U-пит.12В, I-потр.26мА; IP52, t-раб.-30...+55°С, 304х103х19мм, 0.22кг. | руб./шт | 299
| М-12 "Порошок не входи" | Оповещатель пожарный световой с возможностью смены надписи; U-пит.12В, I-потр.26мА; IP52, t-раб.-30...+55°С, 304х103х19мм, 0.22кг. | руб./шт | 299
| М-12 "Порошок-уходи" | Оповещатель пожарный световой с возможностью смены надписи; U-пит.12В, I-потр.26мА; IP52, t-раб.-30...+55°С, 304х103х19мм, 0.22кг. | руб./шт | 299
| М-12 "Стрелка влево" | Оповещатель пожарный световой с возможностью смены надписи; U-пит.12В, I-потр.26мА; IP52, t-раб.-30...+55°С, 304х103х19мм, 0.22кг. | руб./шт | 299
| М-12 "Стрелка вправо" | Оповещатель пожарный световой с возможностью смены надписи; U-пит.12В, I-потр.26мА; IP52, t-раб.-30...+55°С, 304х103х19мм, 0.22кг. | руб./шт | 299
| М-12 "Человек влево в дверь" | Оповещатель пожарный световой с возможностью смены надписи; U-пит.12В, I-потр.26мА; IP52, t-раб.-30...+55°С, 304х103х19мм, 0.22кг. | руб./шт | 299
| М-12 "Человек вправо в дверь" | Оповещатель пожарный световой с возможностью смены надписи; U-пит.12В, I-потр.26мА; IP52, t-раб.-30...+55°С, 304х103х19мм, 0.22кг. | руб./шт | 299
| М-12 "Человек по лестнице влево вниз" | Оповещатель пожарный световой с возможностью смены надписи; U-пит.12В, I-потр.26мА; IP52, t-раб.-30...+55°С, 304х103х19мм, 0.22кг. | руб./шт | 299
| М-12 "Человек по лестнице вправо вниз" | Оповещатель пожарный световой с возможностью смены надписи; U-пит.12В, I-потр.26мА; IP52, t-раб.-30...+55°С, 304х103х19мм, 0.22кг. | руб./шт | 299
| М-12 ULTRA "Выход", универсальное крепление | Оповещатель пожарный световой премиум-класса; U-пит.12В, I-потр.52мА; IP42, t-раб.-30...+55°С, 296х333х48мм, 0.3кг. Универсальный кронштейн для крепления на стену/потолок. | руб./шт | 3263
| М-12 ULTRA "Стрелка влево", универсальное крепление | Оповещатель пожарный световой премиум-класса; U-пит.12В, I-потр.52мА; IP42, t-раб.-30...+55°С, 296х333х48мм, 0.3кг. Универсальный кронштейн для крепления на стену/потолок. | руб./шт | 3263
| М-12 ULTRA "Стрелка вправо", универсальное крепление | Оповещатель пожарный световой премиум-класса; U-пит.12В, I-потр.52мА; IP42, t-раб.-30...+55°С, 296х333х48мм, 0.3кг. Универсальный кронштейн для крепления на стену/потолок. | руб./шт | 3263
| М-12 ULTRA МИНИ "Выход" | Оповещатель пожарный световой премиум-класса; U-пит.9...13.8В, I-потр.40мА; IP42, t-раб.-30...+55°С, 306х124х12мм, 0.24кг | руб./шт | 1334
| М-12 ГРАНД "Выход" | Оповещатель пожарный световой полусферический; U-пит.12В, I-потр.20мА; IP55, t-раб.-30...+55°С, 330х150х62мм, 0.35кг | руб./шт | 835
| М-12 ГРАНД (IP56) "Выход" | Световое табло полусферическое, белое свечение светодиодов, 9-13.8/18-27.6В, 26мА, 330х150х62мм, 0.35кг, -30С..+55С, IP 56. Любая надпись. | руб./шт | 1294
| М-12 ГРАНД МС "Выход" | Световое табло полусферическое с повышенной яркостью свечения, белое свечение светодиодов; U-пит.9...13.8 В, I-потр.40 мА; IP55, t-раб.-30...+55°С, 330х150х62мм, 0.35 кг. Любая надпись. | руб./шт | 998
| М-12 Д "Выход" | Оповещатель пожарный световой с возможностью смены надписи, дублирование контактов; U-пит.12В, I-потр.26мА; IP52, t-раб.-30...+55°С, 304х103х18мм, 0.19кг | руб./шт | 308
| М-12 Д Основа | Оповещатель пожарный световой без надписи (основа), дублирование контактов; U-пит.12В, I-потр.26мА; IP52, t-раб.-30...+55°С, 304х103х18мм, 0.19кг | руб./шт | 188
| М-12 ЛАЙТ "Выход" | Оповещатель пожарный световой полусферический; U-пит.12В, I-потр.26мА; IP55, t-раб.-30...+55°С, 300х110х33мм, 0.16кг | руб./шт | 292
| М-12 Люкс "Выход" | Оповещатель пожарный световой с возможностью смены надписи, дублирование контактов; U-пит.9...13.8 В, I-потр.26 мА; IP52, t-раб.-30...+55°С, 300х105х18 мм, 0.19 кг. Любая надпись. | руб./шт | 308
| М-12 ОСНОВА | Оповещатель пожарный световой без надписи (основа); U-пит.12В, I-потр.20мА; IP52, t-раб.-30...+55°С, 304х103х19мм, 0.22кг. | руб./шт | 179
| М-12 СН "Пожар" | Оповещатель пожарный световой со скрытой надписью; U-пит.12В, I-потр.20мА; IP52, t-раб.-30...+55°С, 304х103х19мм, 0,22кг | руб./шт | 535
| М-12/24 AQUA исп.1 (без надписи) | Оповещатель пожарный световой; U-пит.12/24В, I-потр.180мА; IP65, t-раб.-30 ... + 55°С, 350х105х72мм, 0.54кг | руб./шт | 3643
| М-12/24 AQUA исп.2 (без надписи) | Оповещатель пожарный световой; U-пит.12/24В, I-потр.180мА; IP65, t-раб.-30 ... + 55°С, 350х105х175мм, 0.66 кг | руб./шт | 4008
| М-12/24 AQUA СН исп.1 "Пожар" | Оповещатель пожарный световой со скрытой надписью; U-пит.12/24В, I-потр.180мА; IP65, t-раб.-30 ... + 55°С, 350х105х72мм, 0.54кг | руб./шт | 3996
| М-12-SMART Управляемая стрелка | Динамический светоуказатель с изменяемым смысловым значением (Стрелка влево/стрелка вправо/Стрелка в обе стороны); U-пит.9...13.8 В, I-потр.145 мА; IP 52, t-раб.-30...+55°С, 300х130х25мм, 0,3кг | руб./шт | 2586
| М-12-З "Выход" | Оповещатель пожарный световой со встроенной сиреной 100 дБ, U-пит. 9...13.8, I-потр. свет-20мА, звук-30мА; IP51, t-раб. -30..+55°С, 300х130х25мм, 0.3 кг | руб./шт | 778
| М-12-З "Пожар" | Оповещатель пожарный световой со встроенной сиреной 100 дБ, U-пит. 9...13.8, I-потр. свет-20мА, звук-30мА; IP51, t-раб. -30..+55°С, 300х130х25мм, 0.3 кг | руб./шт | 778
| М-12-З "Порошок не входи" | Оповещатель пожарный световой со встроенной сиреной 100 дБ, U-пит. 9...13.8, I-потр. свет-20мА, звук-30мА; IP51, t-раб. -30..+55°С, 300х130х25мм, 0.3 кг | руб./шт | 778
| М-12-З "Порошок уходи" | Оповещатель пожарный световой со встроенной сиреной 100 дБ, U-пит. 9...13.8, I-потр. свет-20мА, звук-30мА; IP51, t-раб. -30..+55°С, 300х130х25мм, 0.3 кг | руб./шт | 778
| М-12-З ГРАНД "Выход" | Оповещатель пожарный световой полусферический, белое свечение, со встроенной сиреной 85дБ; U-пит.9...13.8В, I-потр.20мА(свет), I-потр.35мА(звук); IP53, t-раб.-30 ...+ 55°С, 330х150х62мм | руб./шт | 1192
| М-12-З исп.2 "Выход" | Оповещатель пожарный световой плоское со встроен.сиреной 105 дБ, U-пит.12В, I-потр.20мА (свет)/35мА (звук); IP42, t-раб.-30...+55°С, 400х100х38мм, 0,35кг. Надпись на заказ. | руб./шт | 921
| М-12-З ЛАЙТ "Выход" | Оповещатель пожарный световой полусферический, со встроенной сиреной 85дБ; U-пит. 12 В, I-потр.26мА(свет), I-потр.35мА(звук); IP55, t-раб.-30 ...+ 55°С, 300х110х33мм, 0.35кг | руб./шт | 669
| М-2-12 "Выход" | Оповещатель пожарный световой двухсторонний потолочного крепления; U-пит.12В, I-потр.40мА; IP52, t-раб.-30...+55°С, 304х103х30мм, 0.45кг | руб./шт | 629
| М-2-12 "Стрелка" | Оповещатель пожарный световой двухсторонний потолочного крепления; U-пит.12В, I-потр.40мА; IP52, t-раб.-30...+55°С, 304х103х30мм, 0.45кг | руб./шт | 629
| М-2-12 ГРАНД "Выход" | Оповещатель пожарный световой полусферический двухсторонний, потолочного крепления; U-пит.12В, I-потр.40мА; IP55, t-раб.-30...+55°С, 330х150х115мм, 0.75кг | руб./шт | 1605
| М-220 "Выход" | Оповещатель пожарный световой с возможностью смены надписи; U-пит.220В, P-потр.1Вт; IP51, t-раб.-30...+55°С, габ.размеры 300х130х25мм, 0.3кг | руб./шт | 599
| М-220 AQUA исп.1 (без надписи) | Оповещатель пожарный световой; U-пит.220В, P-потр.1ВА; IP65, t-раб.-30...+ 55°С, 350х105х72мм, 0.54кг | руб./шт | 3897
| М-220 AQUA исп.2 (без надписи) | Оповещатель пожарный световой; U-пит.220В, P-потр.1ВА, IP65, t-раб.-30...+55°С, 350х105х175 мм, 0.64кг | руб./шт | 4287
| М-220 AQUA СН исп.1 "Пожар" | Оповещатель пожарный световой со скрытой надписью; U-пит.220 В, P-потр.1ВА; IP65, t-раб.-30...+55°С, 350х105х72мм, 0.54кг | руб./шт | 4385
| М-220 ULTRA "Выход", универсальное крепление | Оповещатель пожарный световой премиум класса; U-пит.220В, P-потр.1Вт; IP42, t-раб.-30...+55°С, 296х333х48мм, 0.3кг. Универсальный кронштейн для крепления на стену/потолок. | руб./шт | 3611
| М-220 ULTRA "Стрелка влево", универсальное крепление | Оповещатель пожарный световой премиум класса; U-пит.220В, P-потр.1Вт; IP42, t-раб.-30...+55°С, 296х333х48мм, 0.3кг. Универсальный кронштейн для крепления на стену/потолок. | руб./шт | 3611
| М-220 ULTRA "Стрелка вправо", универсальное крепление | Оповещатель пожарный световой премиум класса; U-пит.220В, P-потр.1Вт; IP42, t-раб.-30...+55°С, 296х333х48мм, 0.3кг. Универсальный кронштейн для крепления на стену/потолок. | руб./шт | 3611
| М-220 ГРАНД "Выход" | Оповещатель пожарный световой полусферический; U-пит.220В, P-потр.1Вт; IP55, t-раб.-30...+55°С, 330х150х62мм, 0.35кг | руб./шт | 932
| М-220 ЛАЙТ "Выход" | Оповещатель пожарный световой; U-пит.220В, P-потр.1Вт; IP55, t-раб.-30...+55°C, 300х110х33мм, 0.35 кг | руб./шт | 485
| М-220 ОСНОВА | Оповещатель пожарный световой без надписи (основа); U-пит.220В, P-потр.1Вт; IP51, t-раб.0...+55°С, 300х130х25мм, 0.3кг | руб./шт | 498
| М-220 РИП "Выход" | Оповещатель пожарный световой со встроенным источником резервного питания; U-пит.220В, резервный источник питания 3х1,2В 700мАч (АА), время работы от резервного источника питания не менее 8 часов; IP51, t-раб. -30...+55°С, 300х130х29мм, 0.34кг | руб./шт | 1397
| М-220 РИП "Стрелка влево" | Оповещатель пожарный световой со встроенным источником резервного питания; U-пит.220В, резервный источник питания 3х1,2В 700мАч (АА), время работы от резервного источника питания не менее 8 часов; IP51, t-раб. -30...+55°С, 300х130х29мм, 0.34кг | руб./шт | 1397
| М-220 РИП "Стрелка вправо" | Оповещатель пожарный световой со встроенным источником резервного питания; U-пит.220В, резервный источник питания 3х1,2В 700мАч (АА), время работы от резервного источника питания не менее 8 часов; IP51, t-раб. -30...+55°С, 300х130х29мм, 0.34кг | руб./шт | 1397
| М-220 РИП AQUA исп.1 (без надписи) | Оповещатель пожарный световой со встроенным источником резервного питания; постоянного действия; U-пит.220 В, резервный источник питания 3х1.2В 1000мАч (АА), время работы от резервного источника питания не менее 3 часов; IP65, t-раб.0 ... + 40°С, 350х105х72мм, 0.61 кг | руб./шт | 4418
| М-220 РИП AQUA исп.1 Аварийный (без надписи) | Оповещатель пожарный световой со встроенным источником резервного питания; непостоянного действия; U-пит.220 В, резервный источник питания 3х1.2В 1000мАч (АА), время работы от резервного источника питания не менее 3 часов; IP65, t-раб.0 ... + 40°С, 350х105х72мм, 0.61 кг | руб./шт | 4418
| М-220 РИП AQUA исп.2 (без надписи) | Оповещатель пожарный световой со встроенным источником резервного питания; постоянного действия; U-пит.220 В, резервный источник питания 3х1.2В 1000мАч (АА), время работы от резервного источника питания не менее 3 часов; IP65, t-раб.0 ... + 40°С, 350х105х175мм, 0.71 кг | руб./шт | 4859
| М-220 РИП AQUA исп.2 Аварийный (без надписи) | Оповещатель пожарный световой со встроенным источником резервного питания; непостоянного действия; U-пит.220 В, резервный источник питания 3х1.2В 1000мАч (АА), время работы от резервного источника питания не менее 3 часов; IP65, t-раб.0 ... + 40°С, 350х105х175мм, 0.71 кг | руб./шт | 4859
| М-220 РИП ULTRA "Выход", универсальное крепление | Оповещатель пожарный световой со встроенным источником резервного питания премиум класса; U-пит.220В, P-потр.1.7Вт, резервный источник питания 3х1.2В 600мАч (АА), время работы от резервного источника питания не менее 6 часов; IP42, t-раб.0...+55°С, 296х333х48мм, 0.35кг. Универсальный кронштейн для крепления на стену/потолок. | руб./шт | 4538
| М-220 РИП ULTRA "Стрелка влево", универсальное крепление | Оповещатель пожарный световой со встроенным источником резервного питания премиум класса; U-пит.220В, P-потр.1.7Вт, резервный источник питания 3х1.2В 600мАч (АА), время работы от резервного источника питания не менее 6 часов; IP42, t-раб.0...+55°С, 296х333х48мм, 0.35кг. Универсальный кронштейн для крепления на стену/потолок. | руб./шт | 4538
| М-220 РИП ULTRA "Стрелка вправо", универсальное крепление | Оповещатель пожарный световой со встроенным источником резервного питания премиум класса; U-пит.220В, P-потр.1.7Вт, резервный источник питания 3х1.2В 600мАч (АА), время работы от резервного источника питания не менее 6 часов; IP42, t-раб.0...+55°С, 296х333х48мм, 0.35кг. Универсальный кронштейн для крепления на стену/потолок. | руб./шт | 4538
| М-220 РИП ГРАНД "Выход" | Оповещатель пожарный световой со встроенным источником резервного питания; U-пит.220 В, P-потр.1Вт, резервный источник питания 3х1.2В 2400мАч (АА), время работы от резервного источника питания не менее 6 часов; IP55, t-раб. -30 ...+55°С, 330х150х62мм, 0.4кг | руб./шт | 2113
| М-2-24 "Выход" | Оповещатель пожарный световой двухсторонний; U-пит.24В, I-потр.40мА; IP52, t-раб.-30...+55°С, 304х103х30мм, 0.45кг. | руб./шт | 629
| М-2-24 "Стрелка" | Оповещатель пожарный световой двухсторонний; U-пит.24В, I-потр.40мА; IP52, t-раб.-30...+55°С, 304х103х30мм, 0.45кг. | руб./шт | 629
| М-2-24 ГРАНД "Выход" | Двухстороннее световое табло полусферическое, с повышенной яркостью свечения, белое свечение светодиодов; U-пит.18...27.6 В, I-потр.40 мА; IP65, t-раб.-30...+55°С,330х150х115мм, 0.75кг. Любая надпись. | руб./шт | 1605
| М-24 "Автоматика отключена" | Оповещатель пожарный световой с возможностью смены надписи; U-пит.24В, I-потр.26мА; IP52, t-раб.-30...+55°С, 304х103х19мм, 0.22кг | руб./шт | 299
| М-24 "Аэрозоль не входи" | Оповещатель пожарный световой с возможностью смены надписи; U-пит.24В, I-потр.26мА; IP52, t-раб.-30...+55°С, 304х103х19мм, 0.22кг | руб./шт | 299
| М-24 "Аэрозоль уходи" | Оповещатель пожарный световой с возможностью смены надписи; U-пит.24В, I-потр.26мА; IP52, t-раб.-30...+55°С, 304х103х19мм, 0.22кг | руб./шт | 299
| М-24 "Выход" | Оповещатель пожарный световой с возможностью смены надписи; U-пит.24В, I-потр.26мА; IP52, t-раб.-30...+55°С, 304х103х19мм, 0.22кг | руб./шт | 299
| М-24 "Газ не входи" | Оповещатель пожарный световой с возможностью смены надписи; U-пит.24В, I-потр.26мА; IP52, t-раб.-30...+55°С, 304х103х19мм, 0.22кг | руб./шт | 299
| М-24 "Газ уходи" | Оповещатель пожарный световой с возможностью смены надписи; U-пит.24В, I-потр.26мА; IP52, t-раб.-30...+55°С, 304х103х19мм, 0.22кг | руб./шт | 299
| М-24 "Запасный выход" | Оповещатель пожарный световой с возможностью смены надписи; U-пит.24В, I-потр.26мА; IP52, t-раб.-30...+55°С, 304х103х19мм, 0.22кг | руб./шт | 299
| М-24 "Пожар" | Оповещатель пожарный световой с возможностью смены надписи; U-пит.24В, I-потр.26мА; IP52, t-раб.-30...+55°С, 304х103х19мм, 0.22кг | руб./шт | 299
| М-24 "Порошок не входи" | Оповещатель пожарный световой с возможностью смены надписи; U-пит.24В, I-потр.26мА; IP52, t-раб.-30...+55°С, 304х103х19мм, 0.22кг | руб./шт | 299
| М-24 "Порошок уходи" | Оповещатель пожарный световой с возможностью смены надписи; U-пит.24В, I-потр.26мА; IP52, t-раб.-30...+55°С, 304х103х19мм, 0.22кг | руб./шт | 299
| М-24 "Стрелка влево" | Оповещатель пожарный световой с возможностью смены надписи; U-пит.24В, I-потр.26мА; IP52, t-раб.-30...+55°С, 304х103х19мм, 0.22кг | руб./шт | 299
| М-24 "Стрелка вправо" | Оповещатель пожарный световой с возможностью смены надписи; U-пит.24В, I-потр.26мА; IP52, t-раб.-30...+55°С, 304х103х19мм, 0.22кг | руб./шт | 299
| М-24 "Человек влево в дверь" | Оповещатель пожарный световой с возможностью смены надписи; U-пит.12В, I-потр.26мА; IP52, t-раб.-30...+55°С, 304х103х19мм, 0.22кг. | руб./шт | 299
| М-24 "Человек вправо в дверь" | Оповещатель пожарный световой с возможностью смены надписи; U-пит.12В, I-потр.26мА; IP52, t-раб.-30...+55°С, 304х103х19мм, 0.22кг. | руб./шт | 299
| М-24 "Человек по лестнице влево вниз" | Оповещатель пожарный световой с возможностью смены надписи; U-пит.12В, I-потр.26мА; IP52, t-раб.-30...+55°С, 304х103х19мм, 0.22кг. | руб./шт | 299
| М-24 "Человек по лестнице вправо вниз" | Оповещатель пожарный световой с возможностью смены надписи; U-пит.12В, I-потр.26мА; IP52, t-раб.-30...+55°С, 304х103х19мм, 0.22кг. | руб./шт | 299
| М-24 ULTRA "Выход", универсальное крепление | Оповещатель пожарный световой премиум класса; U-пит.24В, I-потр.40мА; IP52, t-раб.-30...+52С, 296х333х48мм, 0.3кг. Универсальный кронштейн для крепления на стену/потолок | руб./шт | 3263
| М-24 ULTRA "Стрелка влево", универсальное крепление | Оповещатель пожарный световой премиум класса; U-пит.24В, I-потр.40мА; IP52, t-раб.-30...+52С, 296х333х48мм, 0.3кг. Универсальный кронштейн для крепления на стену/потолок | руб./шт | 3263
| М-24 ULTRA "Стрелка вправо", универсальное крепление | Оповещатель пожарный световой премиум класса; U-пит.24В, I-потр.40мА; IP52, t-раб.-30...+52С, 296х333х48мм, 0.3кг. Универсальный кронштейн для крепления на стену/потолок | руб./шт | 3263
| М-24 ГРАНД "Выход" | Оповещатель пожарный световой полусферический; U-пит.24В, I-потр.20мА; IP55, t-раб.-30...+55°С, 330х150х62мм, 0.35кг | руб./шт | 835
| М-24 ГРАНД (IP56) "Выход" | Световое табло полусферическое, белое свечение светодиодов; U-пит.18...27.6В, I-потр.26 мА; IP56, t-раб.-30...+55°С, 330х150х62 мм, 0.35 кг. Любая надпись. | руб./шт | 1294
| М-24 ГРАНД МС "Выход" | Световое табло полусферическое с повышенной яркостью свечения, белое свечение светодиодов; U-пит.18...27.6 В, I-потр.40 мА; IP55, t-раб.-30...+55°С, 330х150х62 мм, 0.35кг. Любая надпись. | руб./шт | 998
| М-24 Д "Выход" | Оповещатель пожарный световой с возможностью смены надписи, дублирование контактов; U-пит. 24В, I-потр.26мА; IP52, t-раб.-30С..+55°С, 304х103х18мм, 0.19кг | руб./шт | 308
| М-24 Д Основа | Оповещатель пожарный световой без надписи (основа), дублирование контактов; U-пит. 24В, I-потр.26мА; IP52, t-раб.-30С..+55°С, 304х103х18мм, 0.19кг | руб./шт | 188
| М-24 ЛАЙТ "Выход" | Оповещатель пожарный световой; U-пит.24В, I-потр.26мА; IP55, t-раб.-30...+55°С, 300х110х33мм, 0.16кг | руб./шт | 292
| М-24 Люкс "Выход" | Оповещатель пожарный световой с возможностью смены надписи, дублирование контактов; U-пит.18...27.6 В, I-потр.26 мА, IP52, -30...+55°С, 300х105х18 мм, 0.19 кг. Любая надпись. | руб./шт | 308
| М-24 ОСНОВА | Оповещатель пожарный световой без надписи (основа); U-пит.24В, I-потр.20мА; IP52, t-раб.-30...+55°С, 304х103х19мм, 0.22кг | руб./шт | 179
| М-24 СН "Автоматика отключена" | Оповещатель пожарный световой со скрытой надписью; U-пит.24В, I-потр.20мА; IP52, t-раб.-30...+55°С, 304х103х19мм, 0.22кг | руб./шт | 535
| М-24 СН "Газ уходи" | Оповещатель пожарный световой со скрытой надписью; U-пит.24В, I-потр.20мА; IP52, t-раб.-30...+55°С, 304х103х19мм, 0.22кг | руб./шт | 535
| М-24 СН "Газ! Не входи" | Оповещатель пожарный световой со скрытой надписью; U-пит.24В, I-потр.20мА; IP52, t-раб.-30...+55°С, 304х103х19мм, 0.22кг | руб./шт | 535
| М-24 СН "Пожар" | Оповещатель пожарный световой со скрытой надписью; U-пит.24В, I-потр.20мА; IP52, t-раб.-30...+55°С, 304х103х19мм, 0.22кг | руб./шт | 535
| М-24 СН "Порошок не входи" | Оповещатель пожарный световой со скрытой надписью; U-пит.24В, I-потр.20мА; IP52, t-раб.-30...+55°С, 304х103х19мм, 0.22кг | руб./шт | 535
| М-24 СН "Порошок уходи", Табло | Оповещатель пожарный световой со скрытой надписью; U-пит.24В, I-потр.20мА; IP52, t-раб.-30...+55°С, 304х103х19мм, 0.22кг | руб./шт | 535
| М-24-З "Автоматика отключена" | Оповещатель пожарный световой плоское со встроен.сиреной 100 дБ, U-пит.24 В, I-потр.20 мА (свет)/30 мА (звук); IP51, t-раб.-30...+55°С, 300х130х25 мм, 0,3кг. Надпись на заказ. | руб./шт | 778
| М-24-З "Выход" | Оповещатель пожарный световой плоское со встроен.сиреной 100 дБ, U-пит.24 В, I-потр.20 мА (свет)/30 мА (звук), IP51, t-раб.-30...+55°С, 300х130х25 мм, 0,3кг. Надпись на заказ. | руб./шт | 778
| М-24-З "Газ не входи" | Оповещатель пожарный световой плоское со встроен.сиреной 100 дБ, U-пит.24 В, I-потр.20 мА (свет)/30 мА (звук), IP51, t-раб.-30...+55°С, 300х130х25 мм, 0,3кг. Надпись на заказ. | руб./шт | 778
| М-24-З "Газ уходи" | Оповещатель пожарный световой плоское со встроен.сиреной 100 дБ, U-пит.24 В, I-потр.20 мА (свет)/30 мА (звук), IP51, t-раб.-30...+55°С, 300х130х25 мм, 0,3кг. Надпись на заказ. | руб./шт | 778
| М-24-З "Пожар" | Оповещатель пожарный световой плоское со встроен.сиреной 100 дБ, U-пит.24 В, I-потр.20 мА (свет)/30 мА (звук), IP51, t-раб.-30...+55°С, 300х130х25 мм, 0,3кг. Надпись на заказ. | руб./шт | 778
| М-24-З "Порошок не входи" | Оповещатель пожарный световой плоское со встроен.сиреной 100 дБ, U-пит.24 В, I-потр.20 мА (свет)/30 мА (звук), IP51, t-раб.-30...+55°С, 300х130х25 мм, 0,3кг. Надпись на заказ. | руб./шт | 778
| М-24-З "Порошок уходи" | Оповещатель пожарный световой плоское со встроен.сиреной 100 дБ, U-пит.24 В, I-потр.20 мА (свет)/30 мА (звук), IP51, t-раб.-30...+55°С, 300х130х25 мм, 0,3кг. Надпись на заказ. | руб./шт | 778
| М-24-З ГРАНД "Выход" | Оповещатель пожарный световой полусферический, белое свечение, со встроенной сиреной 85дБ; U-пит.24В, I-потр.20мА(свет), I-потр.35мА(звук); IP55, t-раб.-30 ...+ 55°С, 330х150х62мм, 0.35кг | руб./шт | 1192
| МИНИ-12 "Стрелка влево" | Оповещатель пожарный световой с направленной подсветкой вниз, компактный размер; U-пит. 12 В, I-потр. 40 мА, IP41, t-раб. -30..+55 °С, габ.размеры 150х150х25мм | руб./шт | 675
| МИНИ-12-ДИН1 (MINI-DIN-LR) "Влево-Вправо" | Оповещатель пожарный световой динамический, компактный размер; U-пит. 12 В, I-потр. 180 мА, IP41, t-раб. -30..+55 °С, габ.размеры 150х150х25мм | руб./шт | 4289
| МИНИ-12-ДИН2 (MINI-DIN-GS) "Go-Stop" | Оповещатель пожарный световой динамический, компактный размер; U-пит. 12 В, I-потр. 100 мА, IP41, t-раб. -30..+55 °С, габ.размеры 150х150х25мм | руб./шт | 4653
| МИНИ-220 "Выход" | Светоуказатель с функцией направленной подсветки "вниз", U-пит.220В, P-потр. 4,4ВА, IP40, t-раб. -30..+55С, 150х150х25мм | руб./шт | 1105
| МИНИ-220-Р "Выход" | Светоуказатель с функцией направленной подсветки "вниз" и встроенным РИП, U-пит.220В,P-потр. 4,4ВА, время автономной работы 4 ч, IP40, t-раб. -10..+55С, 150х150х25мм | руб./шт | 1852
| МИНИ-24 "Человек вправо в дверь" | Светоуказатель"Человек вправо в дверь", 24В, IP41, 40мА, t-раб.-30..+55°С, 150х150х25мм | руб./шт | 675
| МИНИ-ДИН4 100 (MINI-DIN-U 100) | Динамический светоуказатель на 4 сменных изображения, переключающиеся в зависимости от поданного напряжения, U-пит. 9…30 В, I-потр. ≤280 мА (при 12 В), ≤140 мА (при 24 В), IP41, t-раб.-30..+55°С, габ.размеры 150х150х25 мм | руб./шт | 8552
| МИНИ-ДИН4 200 (MINI-DIN-U 200) | Динамический светоуказатель на 4 сменных изображения, переключающиеся в зависимости от поданного напряжения, U-пит. 9…30 В, I-потр. ≤280 мА (при 12 В), ≤140 мА (при 24 В), IP41, t-раб.-30..+55°С, габ.размеры 150х150х25 мм | руб./шт | 12362
| МИНИ-ДИН4 250 (MINI-DIN-U 250) | Динамический светоуказатель на 4 сменных изображения, переключающиеся в зависимости от поданного напряжения, U-пит. 9…30 В, I-потр. ≤280 мА (при 12 В), ≤140 мА (при 24 В), IP41, t-раб.-30..+55°С, габ.размеры 150х150х25 мм | руб./шт | 14920
| Молния-12 "Автоматика отключена" | Оповещатель пожарный световой с возможностью смены надписи; U-пит.12В, I-потр.26мА; IP52, t-раб.-30...+55°С, 304х103х19мм, 0.22кг. | руб./шт | 315
| Молния-12 "Автоматика отключена" | Оповещатель пожарный световой; U-пит.12 В, I-потр.20 мА; IP52, t-раб.-30...+55°С, 300х105х21 мм, 0.21 кг. | руб./шт | 299
NEW | Молния-12 "Аэрозоль не входи" | Оповещатель пожарный световой; U-пит.12 В, I-потр.20 мА; IP52, t-раб.-30...+55°С, 300х105х21 мм, 0.21 кг. | руб./шт | 299
| Молния-12 "Аэрозоль не входи" | Оповещатель пожарный световой с возможностью смены надписи; U-пит.12В, I-потр.26мА; IP52, t-раб.-30...+55°С, 304х103х19мм, 0.22кг. | руб./шт | 315
| Молния-12 "Аэрозоль уходи" | Оповещатель пожарный световой с возможностью смены надписи; U-пит.12В, I-потр.26мА; IP52, t-раб.-30...+55°С, 304х103х19мм, 0.22кг. | руб./шт | 315
NEW | Молния-12 "Аэрозоль уходи" | Оповещатель пожарный световой; U-пит.12 В, I-потр.20 мА; IP52, t-раб.-30...+55°С, 300х105х21 мм, 0.21 кг. | руб./шт | 299
NEW | Молния-12 "Выход" | Оповещатель пожарный световой; U-пит.12 В, I-потр.20 мА; IP52, t-раб.-30...+55°С, 300х105х21 мм, 0.21 кг. | руб./шт | 299
| Молния-12 "Выход" | Оповещатель пожарный световой с возможностью смены надписи; U-пит.12В, I-потр.26мА; IP52, t-раб.-30...+55°С, 304х103х19мм, 0.22кг. | руб./шт | 315
| Молния-12 "Газ не входи" | Оповещатель пожарный световой с возможностью смены надписи; U-пит.12В, I-потр.26мА; IP52, t-раб.-30...+55°С, 304х103х19мм, 0.22кг. | руб./шт | 315
NEW | Молния-12 "Газ не входи" | Оповещатель пожарный световой; U-пит.12 В, I-потр.20 мА; IP52, t-раб.-30...+55°С, 300х105х21 мм, 0.21 кг. | руб./шт | 299
NEW | Молния-12 "Газ уходи" | Оповещатель пожарный световой; U-пит.12 В, I-потр.20 мА; IP52, t-раб.-30...+55°С, 300х105х21 мм, 0.21 кг. | руб./шт | 299
| Молния-12 "Газ уходи" | Оповещатель пожарный световой с возможностью смены надписи; U-пит.12В, I-потр.26мА; IP52, t-раб.-30...+55°С, 304х103х19мм, 0.22кг. | руб./шт | 315
| Молния-12 "Запасный выход" | Оповещатель пожарный световой с возможностью смены надписи; U-пит.12В, I-потр.26мА; IP52, t-раб.-30...+55°С, 304х103х19мм, 0.22кг. | руб./шт | 315
NEW | Молния-12 "Запасный выход" | Оповещатель пожарный световой; U-пит.12 В, I-потр.20 мА; IP52, t-раб.-30...+55°С, 300х105х21 мм, 0.21 кг. | руб./шт | 299
NEW | Молния-12 "Пожар" | Оповещатель пожарный световой; U-пит.12 В, I-потр.20 мА; IP52, t-раб.-30...+55°С, 300х105х21 мм, 0.21 кг. | руб./шт | 299
| Молния-12 "Пожар" | Оповещатель пожарный световой с возможностью смены надписи; U-пит.12В, I-потр.26мА; IP52, t-раб.-30...+55°С, 304х103х19мм, 0.22кг. | руб./шт | 315
| Молния-12 "Порошок не входи" | Оповещатель пожарный световой с возможностью смены надписи; U-пит.12В, I-потр.26мА; IP52, t-раб.-30...+55°С, 304х103х19мм, 0.22кг. | руб./шт | 315
NEW | Молния-12 "Порошок не входи" | Оповещатель пожарный световой; U-пит.12 В, I-потр.20 мА; IP52, t-раб.-30...+55°С, 300х105х21 мм, 0.21 кг. | руб./шт | 299
NEW | Молния-12 "Порошок-уходи" | Оповещатель пожарный световой; U-пит.12 В, I-потр.20 мА; IP52, t-раб.-30...+55°С, 300х105х21 мм, 0.21 кг. | руб./шт | 299
| Молния-12 "Порошок-уходи" | Оповещатель пожарный световой с возможностью смены надписи; U-пит.12В, I-потр.26мА; IP52, t-раб.-30...+55°С, 304х103х19мм, 0.22кг. | руб./шт | 315
| Молния-12 "Стрелка влево" | Оповещатель пожарный световой с возможностью смены надписи; U-пит.12В, I-потр.26мА; IP52, t-раб.-30...+55°С, 304х103х19мм, 0.22кг. | руб./шт | 315
NEW | Молния-12 "Стрелка влево" | Оповещатель пожарный световой; U-пит.12 В, I-потр.20 мА; IP52, t-раб.-30...+55°С, 300х105х21 мм, 0.21 кг. | руб./шт | 299
NEW | Молния-12 "Стрелка вправо" | Оповещатель пожарный световой; U-пит.12 В, I-потр.20 мА; IP52, t-раб.-30...+55°С, 300х105х21 мм, 0.21 кг. | руб./шт | 299
| Молния-12 "Стрелка вправо" | Оповещатель пожарный световой с возможностью смены надписи; U-пит.12В, I-потр.26мА; IP52, t-раб.-30...+55°С, 304х103х19мм, 0.22кг. | руб./шт | 315
| Молния-12 "Человек влево в дверь" | Оповещатель пожарный световой с возможностью смены надписи; U-пит.12В, I-потр.26мА; IP52, t-раб.-30...+55°С, 304х103х19мм, 0.22кг. | руб./шт | 315
NEW | Молния-12 "Человек влево в дверь" | Оповещатель пожарный световой; U-пит.12 В, I-потр.20 мА; IP52, t-раб.-30...+55°С, 300х105х21 мм, 0.21 кг. | руб./шт | 299
NEW | Молния-12 "Человек вправо в дверь" | Оповещатель пожарный световой; U-пит.12 В, I-потр.20 мА; IP52, t-раб.-30...+55°С, 300х105х21 мм, 0.21 кг. | руб./шт | 299
| Молния-12 "Человек вправо в дверь" | Оповещатель пожарный световой с возможностью смены надписи; U-пит.12В, I-потр.26мА; IP52, t-раб.-30...+55°С, 304х103х19мм, 0.22кг. | руб./шт | 315
| Молния-12 "Человек по лестнице влево вниз" | Оповещатель пожарный световой с возможностью смены надписи; U-пит.12В, I-потр.26мА; IP52, t-раб.-30...+55°С, 304х103х19мм, 0.22кг. | руб./шт | 315
NEW | Молния-12 "Человек по лестнице влево вниз" | Оповещатель пожарный световой; U-пит.12 В, I-потр.20 мА; IP52, t-раб.-30...+55°С, 300х105х21 мм, 0.21 кг. | руб./шт | 299
NEW | Молния-12 "Человек по лестнице вправо вниз" | Оповещатель пожарный световой; U-пит.12 В, I-потр.20 мА; IP52, t-раб.-30...+55°С, 300х105х21 мм, 0.21 кг. | руб./шт | 299
| Молния-12 "Человек по лестнице вправо вниз" | Оповещатель пожарный световой с возможностью смены надписи; U-пит.12В, I-потр.26мА; IP52, t-раб.-30...+55°С, 304х103х19мм, 0.22кг. | руб./шт | 315
| Молния-12 ULTRA "Выход", универсальное крепление | Оповещатель пожарный световой; U-пит.12 В, I-потр.40 мА; IP52, t-раб.-30...+55°С, 330х290х27 мм, 0.47 кг. Универсальное крепление. | руб./шт | 3263
NEW | Молния-12 ULTRA "Стрелка влево", универсальное крепление | Оповещатель пожарный световой; U-пит.12 В, I-потр.40 мА; IP52, t-раб.-30...+55°С, 330х290х27 мм, 0.47 кг. Универсальное крепление. | руб./шт | 3263
| Молния-12 ULTRA "Стрелка влево", универсальное крепление | Оповещатель пожарный световой премиум-класса; U-пит.12В, I-потр.52мА; IP42, t-раб.-30...+55°С, 296х333х48мм, 0.3кг. Универсальный кронштейн для крепления на стену/потолок. | руб./шт | 3263
| Молния-12 ULTRA "Стрелка вправо", универсальное крепление | Оповещатель пожарный световой премиум-класса; U-пит.12В, I-потр.52мА; IP42, t-раб.-30...+55°С, 296х333х48мм, 0.3кг. Универсальный кронштейн для крепления на стену/потолок. | руб./шт | 3263
NEW | Молния-12 ULTRA "Стрелка вправо", универсальное крепление | Оповещатель пожарный световой; U-пит.12 В, I-потр.40 мА; IP52, t-раб.-30...+55°С, 330х290х27 мм, 0.47 кг. Универсальное крепление. | руб./шт | 3263
| Молния-12 ULTRA "Выход", универсальное крепление | Оповещатель пожарный световой премиум-класса; U-пит.12В, I-потр.52мА; IP42, t-раб.-30...+55°С, 296х333х48мм, 0.3кг. Универсальный кронштейн для крепления на стену/потолок. | руб./шт | 3263
| Молния-12 ULTRA МИНИ "Выход" | Оповещатель пожарный световой премиум-класса; U-пит.9...13.8В, I-потр.40мА; IP42, t-раб.-30...+55°С, 306х124х12мм, 0.24кг | руб./шт | 1334
| Молния-12 ULTRA МИНИ "Выход" | Оповещатель пожарный световой; U-пит.12 В, I-потр.40 мА; IP52, t-раб.-30...+55°С, 306х124х12 мм, 0.24 кг. | руб./шт | 1334
NEW | Молния-12 ULTRA МИНИ "Стрелка влево" | Оповещатель пожарный световой; U-пит.12 В, I-потр.40 мА; IP52, t-раб.-30...+55°С, 306х124х12 мм, 0.24 кг. | руб./шт | 1334
NEW | Молния-12 ULTRA МИНИ "Стрелка вправо" | Оповещатель пожарный световой; U-пит.12 В, I-потр.40 мА; IP52, t-раб.-30...+55°С, 306х124х12 мм, 0.24 кг. | руб./шт | 1334
| Молния-12 ГРАНД "Выход" | Оповещатель пожарный световой полусферический; U-пит.12В, I-потр.20мА; IP55, t-раб.-30...+55°С, 330х150х62мм, 0.35кг | руб./шт | 861
| Молния-12 Д "Выход" | Оповещатель пожарный световой с возможностью смены надписи, дублирование контактов; U-пит.12В, I-потр.26мА; IP52, t-раб.-30...+55°С, 304х103х18мм, 0.19кг | руб./шт | 315
| Молния-12 Д Основа | Оповещатель пожарный световой без надписи (основа), дублирование контактов; U-пит.12В, I-потр.26мА; IP52, t-раб.-30...+55°С, 304х103х18мм, 0.19кг | руб./шт | 209
| Молния-12 ЛАЙТ "Выход" | Оповещатель пожарный световой полусферический; U-пит.12В, I-потр.26мА; IP55, t-раб.-30...+55°С, 300х110х33мм, 0.16кг | руб./шт | 308
| Молния-12 Люкс "Выход" | Оповещатель пожарный световой с возможностью смены надписи, дублирование контактов; U-пит.9...13.8 В, I-потр.26 мА; IP52, t-раб.-30...+55°С, 300х105х18 мм, 0.19 кг. Любая надпись. | руб./шт | 317
| Молния-12 ОСНОВА | Оповещатель пожарный световой без надписи (основа); U-пит.12В, I-потр.20мА; IP52, t-раб.-30...+55°С, 304х103х19мм, 0.22кг. | руб./шт | 209
| Молния-12 СН "Пожар" | Оповещатель пожарный световой со скрытой надписью; U-пит.12В, I-потр.20мА; IP52, t-раб.-30...+55°С, 304х103х19мм, 0,22кг | руб./шт | 591
| Молния-12-З "Выход" | Оповещатель пожарный световой со встроенной сиреной 100 дБ, U-пит. 9...13.8, I-потр. свет-20мА, звук-30мА; IP51, t-раб. -30..+55°С, 300х130х25мм, 0.3 кг | руб./шт | 819
| Молния-12-З "Выход" | Оповещатель пожарный световой с встроенным звуковым оповещателем 100 дБ; U-пит.12 В, I-потр.76 мА; IP52, t-раб.-30...+55°С, 300х105х21 мм, 0.21 кг. | руб./шт | 778
NEW | Молния-12-З "Пожар" | Оповещатель пожарный световой с встроенным звуковым оповещателем 100 дБ; U-пит.12 В, I-потр.76 мА; IP52, t-раб.-30...+55°С, 300х105х21 мм, 0.21 кг. | руб./шт | 778
| Молния-12-З "Пожар" | Оповещатель пожарный световой со встроенной сиреной 100 дБ, U-пит. 9...13.8, I-потр. свет-20мА, звук-30мА; IP51, t-раб. -30..+55°С, 300х130х25мм, 0.3 кг | руб./шт | 819
| Молния-12-З "Порошок не входи" | Оповещатель пожарный световой со встроенной сиреной 100 дБ, U-пит. 9...13.8, I-потр. свет-20мА, звук-30мА; IP51, t-раб. -30..+55°С, 300х130х25мм, 0.3 кг | руб./шт | 819
NEW | Молния-12-З "Порошок не входи" | Оповещатель пожарный световой с встроенным звуковым оповещателем 100 дБ; U-пит.12 В, I-потр.76 мА; IP52, t-раб.-30...+55°С, 300х105х21 мм, 0.21 кг. | руб./шт | 778
NEW | Молния-12-З "Порошок уходи" | Оповещатель пожарный световой с встроенным звуковым оповещателем 100 дБ; U-пит.12 В, I-потр.76 мА; IP52, t-раб.-30...+55°С, 300х105х21 мм, 0.21 кг. | руб./шт | 778
| Молния-12-З "Порошок уходи" | Оповещатель пожарный световой со встроенной сиреной 100 дБ, U-пит. 9...13.8, I-потр. свет-20мА, звук-30мА; IP51, t-раб. -30..+55°С, 300х130х25мм, 0.3 кг | руб./шт | 819
| Молния-12-З ГРАНД "Выход" | Оповещатель пожарный световой полусферический, белое свечение, со встроенной сиреной 85дБ; U-пит.9...13.8В, I-потр.20мА(свет), I-потр.35мА(звук); IP53, t-раб.-30 ...+ 55°С, 330х150х62мм | руб./шт | 1229
| Молния-12-З исп.2 "Выход" | Оповещатель пожарный световой плоское со встроен.сиреной 105 дБ, U-пит.12В, I-потр.20мА (свет)/35мА (звук); IP42, t-раб.-30...+55°С, 400х100х38мм, 0,35кг. Надпись на заказ. | руб./шт | 969
| Молния-12-З ЛАЙТ "Выход" | Оповещатель пожарный световой полусферический, со встроенной сиреной 85дБ; U-пит. 12 В, I-потр.26мА(свет), I-потр.35мА(звук); IP55, t-раб.-30 ...+ 55°С, 300х110х33мм, 0.35кг | руб./шт | 704
| Молния-2-12 "Выход" | Оповещатель пожарный световой двухсторонний потолочного крепления; U-пит.12В, I-потр.40мА; IP52, t-раб.-30...+55°С, 304х103х30мм, 0.45кг | руб./шт | 631
| Молния-2-12 "Выход" | Оповещатель пожарный световой двухсторонний; U-пит.12 В, I-потр.40 мА; IP52, t-раб.-30...+55°С, 300х105х33.5 мм, 0.32 кг. | руб./шт | 630
NEW | Молния-2-12 "Стрелка" | Оповещатель пожарный световой двухсторонний; U-пит.12 В, I-потр.40 мА; IP52, t-раб.-30...+55°С, 300х105х33.5 мм, 0.32 кг. | руб./шт | 630
| Молния-2-12 "Стрелка" | Оповещатель пожарный световой двухсторонний потолочного крепления; U-пит.12В, I-потр.40мА; IP52, t-раб.-30...+55°С, 304х103х30мм, 0.45кг | руб./шт | 631
| Молния-2-12 ГРАНД "Выход" | Оповещатель пожарный световой полусферический двухсторонний, потолочного крепления; U-пит.12В, I-потр.40мА; IP55, t-раб.-30...+55°С, 330х150х115мм, 0.75кг | руб./шт | 1654
| Кронштейн универсальный к Молния-2-12 (24) | Кронштейн для крепления табло Молния-2-12 (24) на стену/потолок. | руб./шт | 422
| Молния-220 "Выход" | Оповещатель пожарный световой с возможностью смены надписи; U-пит.220В, P-потр.1Вт; IP51, t-раб.-30...+55°С, габ.размеры 300х130х25мм, 0.3кг | руб./шт | 631
| Молния-220 "Выход" | Оповещатель пожарный световой; U-пит.220 В, P-потр.500 мВт; IP52, t-раб.-30...+55°С, 300х105х21 мм, 0.22 кг. | руб./шт | 599
| Молния-220 AQUA исп.1 (без надписи) | Оповещатель пожарный световой; U-пит.220В, P-потр.1ВА; IP65, t-раб.-30...+ 55°С, 350х105х72мм, 0.54кг | руб./шт | 4102
| Молния-220 AQUA исп.2 (без надписи) | Оповещатель пожарный световой; U-пит.220В, P-потр.1ВА, IP65, t-раб.-30...+55°С, 350х105х175 мм, 0.64кг | руб./шт | 4513
| Молния-220 AQUA СН исп.1 "Пожар" | Оповещатель пожарный световой со скрытой надписью; U-пит.220 В, P-потр.1ВА; IP65, t-раб.-30...+55°С, 350х105х72мм, 0.54кг | руб./шт | 4474
| Молния-220 ULTRA "Выход", универсальное крепление | Оповещатель пожарный световой премиум класса; U-пит.220В, P-потр.1Вт; IP42, t-раб.-30...+55°С, 296х333х48мм, 0.3кг. Универсальный кронштейн для крепления на стену/потолок. | руб./шт | 3611
| Молния-220 ULTRA "Выход", универсальное крепление | Оповещатель пожарный световой; U-пит.220 В, P-потр.1.5 Вт; IP52, t-раб.-30...+55°С, 330х290х27 мм, 0.47 кг. Универсальное крепление. | руб./шт | 3611
| Молния-220 ГРАНД "Выход" | Оповещатель пожарный световой полусферический; U-пит.220В, P-потр.1Вт; IP55, t-раб.-30...+55°С, 330х150х62мм, 0.35кг | руб./шт | 961
| Молния-220 ЛАЙТ "Выход" | Оповещатель пожарный световой; U-пит.220В, P-потр.1Вт; IP55, t-раб.-30...+55°C, 300х110х33мм, 0.35 кг | руб./шт | 503
| Молния-220 ОСНОВА | Оповещатель пожарный световой без надписи (основа); U-пит.220В, P-потр.1Вт; IP51, t-раб.0...+55°С, 300х130х25мм, 0.3кг | руб./шт | 524
| Молния-220 РИП "Выход" | Оповещатель пожарный световой со встроенным источником резервного питания; U-пит.220В, резервный источник питания 3х1,2В 700мАч (АА), время работы от резервного источника питания не менее 8 часов; IP51, t-раб. -30...+55°С, 300х130х29мм, 0.34кг | руб./шт | 1453
| Молния-220 РИП "Выход" | Оповещатель пожарный световой с резервным источником питания; U-пит.220 В, P-потр.1 Вт, время резервной работы до 3 часов; IP52, t-раб.-30...+55°С, 300х105х21 мм, 0.34 кг. | руб./шт | 1397
NEW | Молния-220 РИП "Стрелка влево" | Оповещатель пожарный световой с резервным источником питания; U-пит.220 В, P-потр.1 Вт, время резервной работы до 3 часов; IP52, t-раб.-30...+55°С, 300х105х21 мм, 0.34 кг. | руб./шт | 1397
| Молния-220 РИП "Стрелка влево" | Оповещатель пожарный световой со встроенным источником резервного питания; U-пит.220В, резервный источник питания 3х1,2В 700мАч (АА), время работы от резервного источника питания не менее 8 часов; IP51, t-раб. -30...+55°С, 300х130х29мм, 0.34кг | руб./шт | 1453
| Молния-220 РИП "Стрелка вправо" | Оповещатель пожарный световой со встроенным источником резервного питания; U-пит.220В, резервный источник питания 3х1,2В 700мАч (АА), время работы от резервного источника питания не менее 8 часов; IP51, t-раб. -30...+55°С, 300х130х29мм, 0.34кг | руб./шт | 1453
NEW | Молния-220 РИП "Стрелка вправо" | Оповещатель пожарный световой с резервным источником питания; U-пит.220 В, P-потр.1 Вт, время резервной работы до 3 часов; IP52, t-раб.-30...+55°С, 300х105х21 мм, 0.34 кг. | руб./шт | 1397
| Молния-220 РИП AQUA исп.1 Аварийный (без надписи) | Оповещатель пожарный световой с резервным источником питания; U-пит.220 В, P-потр.1 ВА; IP65, t-раб.0...+55°С, 350х105х72 мм. Настенное или потолочное исполнение. Непостоянного действия. Наклейка с любой надписью поставляется отдельно. | руб./шт | 4650
| Молния-220 РИП AQUA исп.2 Аварийный (без надписи) | Оповещатель пожарный световой с резервным источником питания; U-пит.220 В, P-потр.1 ВА; IP65, t-раб.0...+55°С, 350х105х72 мм. Потолочное исполнение. Непостоянного действия. Наклейка с любой надписью поставляется отдельно. | руб./шт | 5115
| Молния-220 РИП ULTRA "Выход", универсальное крепление | Оповещатель пожарный световой со встроенным источником резервного питания премиум класса; U-пит.220В, P-потр.1.7Вт, резервный источник питания 3х1.2В 600мАч (АА), время работы от резервного источника питания не менее 6 часов; IP42, t-раб.0...+55°С, 296х333х48мм, 0.35кг. Универсальный кронштейн для крепления на стену/потолок. | руб./шт | 5038
| Молния-220 РИП ULTRA "Выход", универсальное крепление | Оповещатель пожарный световой с резервным источником питания; U-пит.220 В, P-потр.1 Вт, время резервной работы до 3 часов; IP52, t-раб.-30...+55°С, 330х290х27 мм, 0.47 кг. Универсальное крепление. | руб./шт | 4538
NEW | Молния-220 РИП ULTRA "Стрелка влево", универсальное крепление | Оповещатель пожарный световой с резервным источником питания; U-пит.220 В, P-потр.1 Вт, время резервной работы до 3 часов; IP52, t-раб.-30...+55°С, 330х290х27 мм, 0.47 кг. Универсальное крепление. | руб./шт | 4538
NEW | Молния-220 РИП ULTRA "Стрелка вправо", универсальное крепление | Оповещатель пожарный световой с резервным источником питания; U-пит.220 В, P-потр.1 Вт, время резервной работы до 3 часов; IP52, t-раб.-30...+55°С, 330х290х27 мм, 0.47 кг. Универсальное крепление. | руб./шт | 4538
| Молния-220 РИП ГРАНД "Выход" | Оповещатель пожарный световой со встроенным источником резервного питания; U-пит.220 В, P-потр.1Вт, резервный источник питания 3х1.2В 2400мАч (АА), время работы от резервного источника питания не менее 6 часов; IP55, t-раб. -30 ...+55°С, 330х150х62мм, 0.4кг | руб./шт | 2179
| Молния-220 РИП AQUA исп.1 (без надписи) | Оповещатель пожарный световой со встроенным источником резервного питания; U-пит.220 В, резервный источник питания 3х1.2В 1000мАч (АА), время работы от резервного источника питания не менее 3 часов; IP65, t-раб.0 ... + 55°С, 350х105х72мм, 1.25кг | руб./шт | 4650
| Молния-220 РИП AQUA исп.2 (без надписи) | Оповещатель пожарный световой со встроенным источником резервного питания потолочного крепления; U-пит.220 В, P-потр.1ВА, резервный источник питания 3х1.2В 1000мАч (АА), время работы от резервного источника питания не менее 3 часов; IP65, t-раб.0 ... + 55°С, 350х105х175мм, 1.6кг | руб./шт | 5115
| Молния-2-24 "Выход" | Оповещатель пожарный световой двухсторонний; U-пит.24В, I-потр.40мА; IP52, t-раб.-30...+55°С, 304х103х30мм, 0.45кг. | руб./шт | 631
| Молния-2-24 "Выход" | Оповещатель пожарный световой двухсторонний; U-пит.24 В, I-потр.40 мА; IP52, t-раб.-30...+55°С, 300х105х33.5 мм, 0.32 кг. | руб./шт | 630
NEW | Молния-2-24 "Стрелка" | Оповещатель пожарный световой двухсторонний; U-пит.24 В, I-потр.40 мА; IP52, t-раб.-30...+55°С, 300х105х33.5 мм, 0.32 кг. | руб./шт | 630
| Молния-2-24 "Стрелка" | Оповещатель пожарный световой двухсторонний; U-пит.24В, I-потр.40мА; IP52, t-раб.-30...+55°С, 304х103х30мм, 0.45кг. | руб./шт | 631
| Молния-2-24 ГРАНД "Выход" | Оповещатель пожарный световой полусферический двухсторонний; U-пит.24В, I-потр.40мА; IP55, t-раб.-30...+55°С, 330х150х115мм, 0.75кг | руб./шт | 1654
| Молния-24 "Автоматика отключена" | Оповещатель пожарный световой с возможностью смены надписи; U-пит.24В, I-потр.26мА; IP52, t-раб.-30...+55°С, 304х103х19мм, 0.22кг | руб./шт | 315
| Молния-24 "Автоматика отключена" | Оповещатель пожарный световой; U-пит.24 В, I-потр.20 мА; IP52, t-раб.-30...+55°С, 300х105х21 мм, 0.21 кг. | руб./шт | 299
NEW | Молния-24 "Аэрозоль не входи" | Оповещатель пожарный световой; U-пит.24 В, I-потр.20 мА; IP52, t-раб.-30...+55°С, 300х105х21 мм, 0.21 кг. | руб./шт | 299
| Молния-24 "Аэрозоль не входи" | Оповещатель пожарный световой с возможностью смены надписи; U-пит.24В, I-потр.26мА; IP52, t-раб.-30...+55°С, 304х103х19мм, 0.22кг | руб./шт | 315
| Молния-24 "Аэрозоль уходи" | Оповещатель пожарный световой с возможностью смены надписи; U-пит.24В, I-потр.26мА; IP52, t-раб.-30...+55°С, 304х103х19мм, 0.22кг | руб./шт | 315
NEW | Молния-24 "Аэрозоль уходи" | Оповещатель пожарный световой; U-пит.24 В, I-потр.20 мА; IP52, t-раб.-30...+55°С, 300х105х21 мм, 0.21 кг. | руб./шт | 299
NEW | Молния-24 "Выход" | Оповещатель пожарный световой; U-пит.24 В, I-потр.20 мА; IP52, t-раб.-30...+55°С, 300х105х21 мм, 0.21 кг. | руб./шт | 299
| Молния-24 "Выход" | Оповещатель пожарный световой с возможностью смены надписи; U-пит.24В, I-потр.26мА; IP52, t-раб.-30...+55°С, 304х103х19мм, 0.22кг | руб./шт | 315
| Молния-24 "Газ не входи" | Оповещатель пожарный световой с возможностью смены надписи; U-пит.24В, I-потр.26мА; IP52, t-раб.-30...+55°С, 304х103х19мм, 0.22кг | руб./шт | 315
NEW | Молния-24 "Газ не входи" | Оповещатель пожарный световой; U-пит.24 В, I-потр.20 мА; IP52, t-раб.-30...+55°С, 300х105х21 мм, 0.21 кг. | руб./шт | 299
NEW | Молния-24 "Газ уходи" | Оповещатель пожарный световой; U-пит.24 В, I-потр.20 мА; IP52, t-раб.-30...+55°С, 300х105х21 мм, 0.21 кг. | руб./шт | 299
| Молния-24 "Газ уходи" | Оповещатель пожарный световой с возможностью смены надписи; U-пит.24В, I-потр.26мА; IP52, t-раб.-30...+55°С, 304х103х19мм, 0.22кг | руб./шт | 315
| Молния-24 "Запасный выход" | Оповещатель пожарный световой с возможностью смены надписи; U-пит.24В, I-потр.26мА; IP52, t-раб.-30...+55°С, 304х103х19мм, 0.22кг | руб./шт | 315
NEW | Молния-24 "Запасный выход" | Оповещатель пожарный световой; U-пит.24 В, I-потр.20 мА; IP52, t-раб.-30...+55°С, 300х105х21 мм, 0.21 кг. | руб./шт | 299
NEW | Молния-24 "Пожар" | Оповещатель пожарный световой; U-пит.24 В, I-потр.20 мА; IP52, t-раб.-30...+55°С, 300х105х21 мм, 0.21 кг. | руб./шт | 299
| Молния-24 "Пожар" | Оповещатель пожарный световой с возможностью смены надписи; U-пит.24В, I-потр.26мА; IP52, t-раб.-30...+55°С, 304х103х19мм, 0.22кг | руб./шт | 315
| Молния-24 "Порошок не входи" | Оповещатель пожарный световой с возможностью смены надписи; U-пит.24В, I-потр.26мА; IP52, t-раб.-30...+55°С, 304х103х19мм, 0.22кг | руб./шт | 315
NEW | Молния-24 "Порошок не входи" | Оповещатель пожарный световой; U-пит.24 В, I-потр.20 мА; IP52, t-раб.-30...+55°С, 300х105х21 мм, 0.21 кг. | руб./шт | 299
NEW | Молния-24 "Порошок уходи" | Оповещатель пожарный световой; U-пит.24 В, I-потр.20 мА; IP52, t-раб.-30...+55°С, 300х105х21 мм, 0.21 кг. | руб./шт | 299
| Молния-24 "Порошок уходи" | Оповещатель пожарный световой с возможностью смены надписи; U-пит.24В, I-потр.26мА; IP52, t-раб.-30...+55°С, 304х103х19мм, 0.22кг | руб./шт | 315
| Молния-24 "Стрелка влево" | Оповещатель пожарный световой с возможностью смены надписи; U-пит.24В, I-потр.26мА; IP52, t-раб.-30...+55°С, 304х103х19мм, 0.22кг | руб./шт | 315
NEW | Молния-24 "Стрелка влево" | Оповещатель пожарный световой; U-пит.24 В, I-потр.20 мА; IP52, t-раб.-30...+55°С, 300х105х21 мм, 0.21 кг. | руб./шт | 299
NEW | Молния-24 "Стрелка вправо" | Оповещатель пожарный световой; U-пит.24 В, I-потр.20 мА; IP52, t-раб.-30...+55°С, 300х105х21 мм, 0.21 кг. | руб./шт | 299
| Молния-24 "Стрелка вправо" | Оповещатель пожарный световой с возможностью смены надписи; U-пит.24В, I-потр.26мА; IP52, t-раб.-30...+55°С, 304х103х19мм, 0.22кг | руб./шт | 315
| Молния-12/24 AQUA исп.1 (без надписи) | Оповещатель пожарный световой; U-пит.12/24В, I-потр.180мА; IP65, t-раб.-30 ... + 55°С, 350х105х72мм, 0.54кг | руб./шт | 3835
| Молния-12/24 AQUA исп.2 (без надписи) | Оповещатель пожарный световой; U-пит.12/24В, I-потр.180мА; IP65, t-раб.-30 ... + 55°С, 350х105х175мм, 0.66 кг | руб./шт | 4219
| Молния-12/24 AQUA СН исп.1 "Пожар" | Оповещатель пожарный световой со скрытой надписью; U-пит.12/24В, I-потр.180мА; IP65, t-раб.-30 ... + 55°С, 350х105х72мм, 0.54кг | руб./шт | 4077
| Молния-24 ULTRA "Выход", универсальное крепление | Оповещатель пожарный световой; U-пит.24 В, I-потр.40 мА; IP52, t-раб.-30...+55°С, 330х290х27 мм, 0.47 кг. Универсальное крепление. | руб./шт | 3263
NEW | Молния-24 ULTRA "Стрелка влево", универсальное крепление | Оповещатель пожарный световой; U-пит.24 В, I-потр.40 мА; IP52, t-раб.-30...+55°С, 330х290х27 мм, 0.47 кг. Универсальное крепление. | руб./шт | 3263
| Молния-24 ULTRA "Стрелка влево", универсальное крепление | Оповещатель пожарный световой премиум класса; U-пит.24В, I-потр.40мА; IP52, t-раб.-30...+52С, 296х333х48мм, 0.3кг. Универсальный кронштейн для крепления на стену/потолок | руб./шт | 3263
| Молния-24 ULTRA "Стрелка вправо", универсальное крепление | Оповещатель пожарный световой премиум класса; U-пит.24В, I-потр.40мА; IP52, t-раб.-30...+52С, 296х333х48мм, 0.3кг. Универсальный кронштейн для крепления на стену/потолок | руб./шт | 3263
NEW | Молния-24 ULTRA "Стрелка вправо", универсальное крепление | Оповещатель пожарный световой; U-пит.24 В, I-потр.40 мА; IP52, t-раб.-30...+55°С, 330х290х27 мм, 0.47 кг. Универсальное крепление. | руб./шт | 3263
| Молния-24 ULTRA "Выход", универсальное крепление | Оповещатель пожарный световой премиум класса; U-пит.24В, I-потр.40мА; IP52, t-раб.-30...+52С, 296х333х48мм, 0.3кг. Универсальный кронштейн для крепления на стену/потолок | руб./шт | 3263
| Молния-24 ГРАНД "Выход" | Оповещатель пожарный световой полусферический; U-пит.24В, I-потр.20мА; IP55, t-раб.-30...+55°С, 330х150х62мм, 0.35кг | руб./шт | 861
| Молния-24 Д "Выход" | Оповещатель пожарный световой с возможностью смены надписи, дублирование контактов; U-пит. 24В, I-потр.26мА; IP52, t-раб.-30С..+55°С, 304х103х18мм, 0.19кг | руб./шт | 315
| Молния-24 Д Основа | Оповещатель пожарный световой без надписи (основа), дублирование контактов; U-пит. 24В, I-потр.26мА; IP52, t-раб.-30С..+55°С, 304х103х18мм, 0.19кг | руб./шт | 209
| Молния-24 ЛАЙТ "Выход" | Оповещатель пожарный световой; U-пит.24В, I-потр.26мА; IP55, t-раб.-30...+55°С, 300х110х33мм, 0.16кг | руб./шт | 308
| Молния-24 Люкс "Выход" | Оповещатель пожарный световой с возможностью смены надписи, дублирование контактов; U-пит.18...27.6 В, I-потр.26 мА, IP52, -30...+55°С, 300х105х18 мм, 0.19 кг. Любая надпись. | руб./шт | 317
| Молния-24 ОСНОВА | Оповещатель пожарный световой без надписи (основа); U-пит.24В, I-потр.20мА; IP52, t-раб.-30...+55°С, 304х103х19мм, 0.22кг | руб./шт | 209
| Молния-24 СН "Автоматика отключена" | Оповещатель пожарный световой со скрытой надписью; U-пит.24В, I-потр.20мА; IP52, t-раб.-30...+55°С, 304х103х19мм, 0.22кг | руб./шт | 591
| Молния-24 СН "Газ уходи" | Оповещатель пожарный световой со скрытой надписью; U-пит.24В, I-потр.20мА; IP52, t-раб.-30...+55°С, 304х103х19мм, 0.22кг | руб./шт | 591
| Молния-24 СН "Газ! Не входи" | Оповещатель пожарный световой со скрытой надписью; U-пит.24В, I-потр.20мА; IP52, t-раб.-30...+55°С, 304х103х19мм, 0.22кг | руб./шт | 591
| Молния-24 СН "Пожар" | Оповещатель пожарный световой со скрытой надписью; U-пит.24В, I-потр.20мА; IP52, t-раб.-30...+55°С, 304х103х19мм, 0.22кг | руб./шт | 591
| Молния-24 СН "Порошок не входи" | Оповещатель пожарный световой со скрытой надписью; U-пит.24В, I-потр.20мА; IP52, t-раб.-30...+55°С, 304х103х19мм, 0.22кг | руб./шт | 591
| Молния-24 СН "Порошок уходи", Табло | Оповещатель пожарный световой со скрытой надписью; U-пит.24В, I-потр.20мА; IP52, t-раб.-30...+55°С, 304х103х19мм, 0.22кг | руб./шт | 591
| Молния-24-З "Порошок уходи" | Оповещатель пожарный световой плоское со встроен.сиреной 100 дБ, U-пит.24 В, I-потр.20 мА (свет)/30 мА (звук), IP51, t-раб.-30...+55°С, 300х130х25 мм, 0,3кг. Надпись на заказ. | руб./шт | 819
| Молния-24-З "Автоматика отключена" | Оповещатель пожарный световой плоское со встроен.сиреной 100 дБ, U-пит.24 В, I-потр.20 мА (свет)/30 мА (звук); IP51, t-раб.-30...+55°С, 300х130х25 мм, 0,3кг. Надпись на заказ. | руб./шт | 819
NEW | Молния-24-З "Автоматика отключена" | Оповещатель пожарный световой с встроенным звуковым оповещателем 100 дБ; U-пит.24 В, I-потр.76 мА; IP52, t-раб.-30...+55°С, 300х105х21 мм, 0.21 кг. | руб./шт | 778
NEW | Молния-24-З "Выход" | Оповещатель пожарный световой с встроенным звуковым оповещателем 100 дБ; U-пит.24 В, I-потр.76 мА; IP52, t-раб.-30...+55°С, 300х105х21 мм, 0.21 кг. | руб./шт | 778
| Молния-24-З "Выход" | Оповещатель пожарный световой плоское со встроен.сиреной 100 дБ, U-пит.24 В, I-потр.20 мА (свет)/30 мА (звук), IP51, t-раб.-30...+55°С, 300х130х25 мм, 0,3кг. Надпись на заказ. | руб./шт | 819
| Молния-24-З "Газ не входи" | Оповещатель пожарный световой плоское со встроен.сиреной 100 дБ, U-пит.24 В, I-потр.20 мА (свет)/30 мА (звук), IP51, t-раб.-30...+55°С, 300х130х25 мм, 0,3кг. Надпись на заказ. | руб./шт | 819
NEW | Молния-24-З "Газ не входи" | Оповещатель пожарный световой с встроенным звуковым оповещателем 100 дБ; U-пит.24 В, I-потр.76 мА; IP52, t-раб.-30...+55°С, 300х105х21 мм, 0.21 кг. | руб./шт | 778
NEW | Молния-24-З "Газ уходи" | Оповещатель пожарный световой с встроенным звуковым оповещателем 100 дБ; U-пит.24 В, I-потр.76 мА; IP52, t-раб.-30...+55°С, 300х105х21 мм, 0.21 кг. | руб./шт | 778
| Молния-24-З "Газ уходи" | Оповещатель пожарный световой плоское со встроен.сиреной 100 дБ, U-пит.24 В, I-потр.20 мА (свет)/30 мА (звук), IP51, t-раб.-30...+55°С, 300х130х25 мм, 0,3кг. Надпись на заказ. | руб./шт | 819
| Молния-24-З "Пожар" | Оповещатель пожарный световой плоское со встроен.сиреной 100 дБ, U-пит.24 В, I-потр.20 мА (свет)/30 мА (звук), IP51, t-раб.-30...+55°С, 300х130х25 мм, 0,3кг. Надпись на заказ. | руб./шт | 819
NEW | Молния-24-З "Пожар" | Оповещатель пожарный световой с встроенным звуковым оповещателем 100 дБ; U-пит.24 В, I-потр.76 мА; IP52, t-раб.-30...+55°С, 300х105х21 мм, 0.21 кг. | руб./шт | 778
NEW | Молния-24-З "Порошок не входи" | Оповещатель пожарный световой с встроенным звуковым оповещателем 100 дБ; U-пит.24 В, I-потр.76 мА; IP52, t-раб.-30...+55°С, 300х105х21 мм, 0.21 кг. | руб./шт | 778
| Молния-24-З "Порошок не входи" | Оповещатель пожарный световой плоское со встроен.сиреной 100 дБ, U-пит.24 В, I-потр.20 мА (свет)/30 мА (звук), IP51, t-раб.-30...+55°С, 300х130х25 мм, 0,3кг. Надпись на заказ. | руб./шт | 819
| Молния-24-З "Порошок уходи" | Оповещатель пожарный световой с встроенным звуковым оповещателем 100 дБ; U-пит.24 В, I-потр.76 мА; IP52, t-раб.-30...+55°С, 300х105х21 мм, 0.21 кг. | руб./шт | 778
| Молния-24-З ГРАНД "Выход" | Оповещатель пожарный световой полусферический, белое свечение, со встроенной сиреной 85дБ; U-пит.24В, I-потр.20мА(свет), I-потр.35мА(звук); IP55, t-раб.-30 ...+ 55°С, 330х150х62мм, 0.35кг | руб./шт | 1229
| Надпись сменная для Молнии "СТРЕЛКА" | Надпись сменная для табло «Молния». Комплект: стекло с нанесённой пиктограммой и подложка зелёного цвета. | руб./шт | 106
| Надпись сменная для светового табло М "Выход" | Надпись сменная для табло «Молния» | руб./шт | 120
| Надпись сменная для светового табло М "СТРЕЛКА" | Надпись сменная для табло «Молния». Комплект: стекло с нанесённой пиктограммой и подложка зелёного цвета. | руб./шт | 120
| Надпись сменная для Молнии "Выход" | Надпись сменная для табло «Молния» | руб./шт | 106
| Надпись сменная для светового табло Т "Выход" | В комплекте: зел.фон + оргстекло с надписью. Позволяет оперативно изменить информационную надпись или пиктограмму в табло. | руб./шт | 97
| Наклейка на Молнии: ГРАНД, AQUA "ВЫХОД" | Наклейка для табло Молния Гранд, Молния AQUA. Любая надпись на заказ. 290*95 мм | руб./шт | 70
| Наклейка на табло М: ГРАНД, AQUA "ВЫХОД" | Наклейка для табло Молния Гранд, Молния AQUA. Любая надпись на заказ. 290*95 мм | руб./шт | 77
| ОПОП 1-8 "ВЫХОД",12В | Оповещатель пожарный световой, U-пит.12 В, I-потр. ≤20 мА, IP41, t-раб. -40...+55°С, габ.размер 300х100х20 мм. | руб./шт | 422
| ОПОП 1-8 "ВЫХОД",220В | Оповещатель пожарный световой, U-пит.220 В, Р-потр. ≤0,6 Вт, IP41, t-раб. -40...+55°С, габ.размер 300х100х20 мм. | руб./шт | 448
| ОПОП 1-8 "ВЫХОД",24В | Оповещатель пожарный световой, U-пит.24 В, I-потр. ≤20 мА, IP41, t-раб. -40...+55°С, габ.размер 300х100х20 мм. | руб./шт | 448
| ОПОП 1-8 "Пожар",12В | Оповещатель пожарный световой, U-пит.12 В, I-потр. ≤20 мА, IP41, t-раб. -40...+55°С, габ.размер 300х100х20 мм. | руб./шт | 439
| ОПОП 1-8 "Пожар",220В | Оповещатель пожарный световой, U-пит.220 В, Р-потр. ≤0,6 Вт, IP41, t-раб. -40...+55°С, габ.размер 300х100х20 мм. | руб./шт | 465
| ОПОП 1-8 "Пожар",24В | Оповещатель пожарный световой, U-пит.24 В, I-потр. ≤20 мА, IP41, t-раб. -40...+55°С, габ.размер 300х100х20 мм. | руб./шт | 465
| ОПОП 1-8М "Выход" | Табло «ВЫХОД» 12В, 20мА, 300х100х20 мм, IP41, -40...+55°С | руб./шт | 350
| Пиктограмма "ВЫХОД/стрелка вверх" для ССА 3000 (LPC10-2-30-15-VVERH) | Пиктограмма "ВЫХОД/стрелка вверх" PVC для ССА 3000, подходят для ССА 3001 и 3002, размер знака 350х130 мм, цвет зеленый | руб./шт | 116.16
| Пиктограмма "Пожарный кран" для ССА 3000 (LPC10-2-30-15-PKRAN) | Пиктограмма "Пожарный кран" PVC для ССА 3000, подходят для ССА 3001 и 3002, размер знака 350х130 мм, цвет красный | руб./шт | 116.16
| Пиктограмма "ВЫХОД/стрелка направо вниз" для ССА 3000 (LPC10-2-30-15-NAPRVN) | Пиктограмма "ВЫХОД/стрелка направо вниз" PVC для ССА 3000, подходят для ССА 3001 и 3002, размер знака 350х130 мм, цвет зеленый | руб./шт | 116.16
| Плазма-П220-С "Выход" | Световое табло, промышленное всепогодное исполнение без взрывозащиты, Uпит. 220В, 30mA, Tокр. среды -55°…+85°С, IP68 | руб./шт | 8495
| Плазма-П220-С "НАДПИСЬ" | Любая надпись на заказ. Необходимые надписи и их количество указываются в комментарии к заказу. Световое табло, промышленное всепогодное исполнение без взрывозащиты, Uпит. 220В, 30mA, Tокр. среды -55°…+85°С, IP68 | руб./шт | 8495
| Плазма-П220-С 40х20 "НАДПИСЬ" | Оповещатель пожарный световой с возможностью смены надписи; поле надписи 40х22 см; U-пит.165…253 В, P-потр.6 Вт; IP68, t-раб.-55…+85°С, 505х230х35 мм | руб./шт | 9844
| Плазма-П220-С ГОСТ "НАДПИСЬ" | Оповещатель пожарный световой с возможностью смены надписи; скрытая надпись; U-пит.165…253 В, I-потр.360 мА; IP68, t-раб.-55…+85°С, 465х150х65 мм | руб./шт | 10348
| Плазма-П220-СЗ "Выход" | Оповещатель пожарный световой со встроенной сиреной, промышленное всепогодное исполнение без взрывозащиты, раздельное включение; 95 дБ, Uпит. 220В, I-потр.30mA; IP68, t-раб.-55°…+85°С | руб./шт | 9665
| Плазма-П220-СЗ "НАДПИСЬ" | Любая надпись на заказ. Необходимые надписи и их количество указываются в комментарии к заказу. Светозвуковое табло, промышленное всепогодное исполнение без взрывозащиты, раздельное управление светом и звуком, Uпит. 220В, 30mA, 95дБ, Tокр. среды -55°…+85°С, IP68 | руб./шт | 9665
| Плазма-П220-СЗ 40х20 "НАДПИСЬ" | Оповещатель пожарный свето-звуковой с возможностью смены надписи; поле надписи 40х22 см, уровень звукового давления 95 дБ; U-пит.165…253 В, P-потр.6 Вт; IP68, t-раб.-55…+85°С, 505х230х35 мм | руб./шт | 10889
| Плазма-П220-СЗ ГОСТ "НАДПИСЬ" | Оповещатель пожарный свето-звуковой с возможностью смены надписи; скрытая надпись, уровень звукового давления 95 дБ; U-пит.165…253 В, I-потр.360 мА; IP68, t-раб.-55…+85°C, 465х150х65 мм | руб./шт | 12441
| Плазма-П-Н-АК 12-24 "НАДПИСЬ" | Оповещатель пожарный световой с возможностью смены надписи; U-пит.10...27 В, встроенный резервный источник питания, время автономной работы не менее 1 часа; IP67, t-раб.-60…+70°C, 466х160х41 мм. Корпус из коррозионностойкой стали 12х18Н10 | руб./шт | 29265
| Плазма-П-Н-АК 220 "НАДПИСЬ" | Оповещатель пожарный световой с возможностью смены надписи; U-пит.165...250 В, встроенный резервный источник питания, время автономной работы не менее 1 часа; IP67, t-раб.-60…+70°C, 466х160х41 мм. Корпус из коррозионностойкой стали 12х18Н10 | руб./шт | 29265
| Плазма-П-Н-С 12-24 "НАДПИСЬ" | Оповещатель пожарный световой с возможностью смены надписи; два режима работы; U-пит.10...27 В, I-потр.500 мА; IP67, t-раб. -60…+70°C, 466х160х41 мм. Корпус из коррозионностойкой стали 12х18Н10 | руб./шт | 25723
| Плазма-П-Н-С 220 "НАДПИСЬ" | Оповещатель пожарный световой с возможностью смены надписи; два режима работы; U-пит.165…250 В, I-потр.50 мА; IP67, t-раб.-60…+70°C, 466х160х41 мм. Корпус из коррозионностойкой стали 12х18Н10 | руб./шт | 25723
| Плазма-П-Н-СЗ 12-24 "НАДПИСЬ" | Оповещатель пожарный свето-звуковой с возможностью смены надписи; два режима работы, уровень звукового давления 105 дБ; U-пит. 10...27 В, I-потр.500 мА (свет)/200 мА (звук); IP67, t-раб. -60…+70°C, 466х160х41 мм. Корпус из коррозионностойкой стали 12х18Н10 | руб./шт | 27417
| Плазма-П-Н-СЗ 220 "НАДПИСЬ" | Оповещатель пожарный свето-звуковой с возможностью смены надписи; два режима работы, уровень звукового давления 105 дБ; U-пит.165...250 В, I-потр.50 мА (свет)/20 мА (звук); IP67, t-раб. -60…+70°C, 466х160х41 мм. Корпус из коррозионностойкой стали 12х18Н10 | руб./шт | 27417
| Плазма-П-ПЛ-АК 12-24 "НАДПИСЬ" | Оповещатель пожарный световой с возможностью смены надписи; Uпит.10...27 В, встроенный резервный источник питания, время автономной работы не менее 1 часа; IP67, t-раб.-60…+70°С, 466x160x50 мм. Корпус из ударопрочного полиамида | руб./шт | 14228
| Плазма-П-ПЛ-АК 220 "НАДПИСЬ" | Оповещатель пожарный световой с возможностью смены надписи; Uпит.165...250 В, встроенный резервный источник питания, время автономной работы не менее 1 часа; IP67, t-раб.-60…+70°С, 466x160x50 мм. Корпус из ударопрочного полиамида | руб./шт | 14228
| Плазма-П-ПЛ-С 12-24 "НАДПИСЬ" | Оповещатель пожарный световой с возможностью смены надписи; два режима работы; Uпит.10...27 В, I-потр.500 мА; IP67, t-раб. -60…+70°С, 466x160x50 мм. Корпус из ударопрочного полиамида | руб./шт | 10591
| Плазма-П-ПЛ-С 220 "НАДПИСЬ" | Оповещатель пожарный световой с возможностью смены надписи; два режима работы; Uпит.165…250 В, I-потр.50 мА; IP67, t-раб.-60…+70°С, 466x160x50 мм. Корпус из ударопрочного полиамида | руб./шт | 10591
| Плазма-П-ПЛ-СЗ 12-24 "НАДПИСЬ" | Оповещатель пожарный свето-звуковой с возможностью смены надписи; два режима работы, уровень звукового давления 105 дБ; Uпит. 10...27 В, I-потр.500 мА (свет)/200 мА (звук); IP67, t-раб. -60…+70°С, 466x160x50 мм. Корпус из ударопрочного полиамида | руб./шт | 12363
| Плазма-П-ПЛ-СЗ 220 "НАДПИСЬ" | Оповещатель пожарный свето-звуковой с возможностью смены надписи; два режима работы, уровень звукового давления 105 дБ; U-пит.165...250 В, I-потр.50 мА (свет)/20 мА (звук); IP67, t-раб. -60…+70°С, 466x160x50 мм. Корпус из ударопрочного полиамида | руб./шт | 12363
| Плазма-П-С "Выход" | Световое табло, промышленное всепогодное исполнение без взрывозащиты, U-пит. 9-28В, 300mA, T-окр. среды -55°…+85°C, IP68 | руб./шт | 7989
| Плазма-П-С "НАДПИСЬ" | Любая надпись на заказ. Необходимые надписи и их количество указываются в комментарии к заказу. Световое табло, промышленное всепогодное исполнение без взрывозащиты, U-пит. 9-28В, 300mA, T-окр. среды -55°…+85°C, IP68 | руб./шт | 7989
| Плазма-П-С 40х20 "НАДПИСЬ" | Оповещатель пожарный световой с возможностью смены надписи; поле надписи 40х22 см; U-пит.10…28 В, I-потр.400 мА; IP68, t-раб.-55…+85°С, 505х230х35 мм | руб./шт | 9106
| Плазма-П-С 40х20 2К "НАДПИСЬ 1 / НАДПИСЬ 2" | Оповещатель пожарный световой с возможностью смены надписи; раздельное управление двумя надписями, поле надписи 40х22 см; U-пит.10…28 В, I-потр. 400 мА; IP68, t-раб.-55…+85°С, 505х230х35 мм | руб./шт | 9255
| Плазма-П-С ГОСТ "НАДПИСЬ" | Оповещатель пожарный световой с возможностью смены надписи; скрытая надпись; U-пит.10…28 В, I-потр.360 мА; IP68, t-раб.-55…+85°С, 465х150х65 мм | руб./шт | 10575
| Плазма-П-СЗ "Автоматика отключена" | Оповещатель пожарный световой со встроенной сиреной, промышленное всепогодное исполнение без взрывозащиты, раздельное включение; 95 дБ, Uпит.9...28 В, I-потр.400 mA; IP68, t-раб.-55°…+85°С | руб./шт | 9223
| Плазма-П-СЗ "Выход" | Оповещатель пожарный световой со встроенной сиреной, промышленное всепогодное исполнение без взрывозащиты, раздельное включение; 95 дБ, Uпит.9...28 В, I-потр.400 mA; IP68, t-раб.-55°…+85°С | руб./шт | 9223
| Плазма-П-СЗ "НАДПИСЬ" | Любая надпись на заказ. Необходимые надписи и их количество указываются в комментарии к заказу. Светозвуковое табло, промышленное всепогодное исполнение без взрывозащиты, раздельное управление светом и звуком, Uпит. 9-28В, 400mA, 95дБ, Tокр. среды -55°…+85°С, IP68 | руб./шт | 9223
| Плазма-П-СЗ "Порошок не входить" | Оповещатель пожарный световой со встроенной сиреной, промышленное всепогодное исполнение без взрывозащиты, раздельное включение; 95 дБ, Uпит.9...28 В, I-потр.400 mA; IP68, t-раб.-55°…+85°С | руб./шт | 9223
| Плазма-П-СЗ 40х20 "НАДПИСЬ" | Оповещатель пожарный свето-звуковой с возможностью смены надписи; поле надписи 40х22 см, уровень звукового давления 95 дБ; U-пит.10…28 В, I-потр.400 мА; IP68, t-раб.-55…+85°С, 505х230х35 мм | руб./шт | 10480
| Плазма-П-СЗ 40х20 2К "НАДПИСЬ 1 / НАДПИСЬ 2" | Оповещатель пожарный свето-звуковой с возможностью смены надписи; раздельное управление двумя надписями, поле надписи 40х22 см, уровень звукового давления 95 дБ; U-пит.10…28 В, I-потр.400 мА; IP68, t-раб.-55…+85°С, 505х230х35 мм | руб./шт | 10679
| Плазма-П-СЗ ГОСТ "НАДПИСЬ" | Оповещатель пожарный свето-звуковой с возможностью смены надписи; скрытая надпись, уровень звукового давления 95 дБ; U-пит.10…28 В, I-потр.360 мА; IP68, t-раб.-55…+85°С, 465х150х65 мм | руб./шт | 13273
| Подвес тросовый 1 м для крепления световых табло (SQ0349-0504) | Подвес тросовый 1 м для крепления световых табло TDM | руб./шт | 152.64
| ПРЕСТИЖ-12 "Выход" (рамка серебро) | Оповещатель пожарный световой премиум-класса, алюмин.профиль; U-пит. 12 В, I-потр. 20 мА; IP41, t-раб.-30...+55°С, габ.размеры 322×125×12 мм. | руб./шт | 2173
| ПРЕСТИЖ-12 Д "Выход" (рамка серебро) | Оповещатель пожарный световой двусторонний премиум-класса, алюмин.профиль; U-пит. 12 В, I-потр. 40 мА; IP41, t-раб.-30...+55°С, габ.размеры 322×135×10 мм. | руб./шт | 2773
| ПРЕСТИЖ-12 ПРЕМИУМ "Выход" (рамка серебро) | Оповещатель пожарный световой премиум-класса, алюмин.профиль; U-пит. 12 В, I-потр. 40 мА; IP41, t-раб.-30...+55°С, габ.размеры 500×250×10 мм. | руб./шт | 4768
| ПРЕСТИЖ-12 ПРЕМИУМ Д "Выход" (рамка серебро) | Оповещатель пожарный световой двусторонний премиум-класса, алюмин.профиль; U-пит. 12 В, I-потр. 80 мА; IP41, t-раб.-30...+55°С, габ.размеры 500×250×10 мм. | руб./шт | 8449
| ПРЕСТИЖ-24 "Выход" (рамка серебро) | Оповещатель пожарный световой премиум-класса, алюмин.профиль; U-пит. 24 В, I-потр. 20 мА; IP41, t-раб.-30...+55°С, габ.размеры 322×125×12 мм. | руб./шт | 2173
| ПРЕСТИЖ-24 Д "Выход" (рамка серебро) | Оповещатель пожарный световой двусторонний премиум-класса, алюмин.профиль; U-пит. 24 В, I-потр. 40 мА; IP41, t-раб.-30...+55°С, габ.размеры 322×135×10 мм. | руб./шт | 2773
| ПРЕСТИЖ-24 ПРЕМИУМ "Выход" (рамка серебро) | Оповещатель пожарный световой премиум-класса, алюмин.профиль; U-пит. 24 В, I-потр. 40 мА; IP41, t-раб.-30...+55°С, габ.размеры 500×250×10 мм. | руб./шт | 4768
| ПРЕСТИЖ-24 ПРЕМИУМ Д "Выход" (рамка серебро) | Оповещатель пожарный световой двустронний премиум-класса, алюмин.профиль; U-пит. 24 В, I-потр. 80 мА; IP41, t-раб.-30...+55°С, габ.размеры 500×250×10 мм. | руб./шт | 8449
| Призма 102 (Выход) | Световой указатель (табло) «Выход», 12 В, 20 мА, метал. корпус, IP41, -30...+55°С, 290х100х20 мм | руб./шт | 505
| Призма 301-12-00 (Выход) | Табло U-пит. 9...14 В, I-потр. 20 мА, IP40, t-раб. -30...+55°С; габ.размеры 290x125x25 мм. Два способа крепления: задней поверхностью к стене или к потолку на подвесе | руб./шт | 485
| Призма 302-12-00 ("Выход") | Табло свето-звуковое; U-пит. 9...14 В, I-потр. свет. 20 мА, I-потр. звук. 50 мА IP20, t-раб. -30...+55°С; габ.размеры 290x125x25 мм. Два способа крепления: задней поверхностью к стене или к потолку на подвесе | руб./шт | 785
| Самоклеящаяся этикетка "Выезд" (LPC10-1-24-09-VIEZD) | Самоклеящаяся этикетка "Выезд" для ДПА IP20/54, размер знака 240х90 мм, подходит для нанесения на аварийные светильники ДПА 2101, 2104, 2105, 5030, 5032, 5040, 5043, цвет зеленый | руб./шт | 59.84
| Самоклеящаяся этикетка "Выезд" для ССА 1005 (LPC10-1-35-13-VIEZD) | Самоклеящаяся этикетка "Выезд" для ССА 1005, размер знака 350х130 мм, цвет зеленый | руб./шт | 59.84
| Самоклеящаяся этикетка "Выезд/стрелка налево" (LPC10-1-24-09-VZNAL) | Самоклеящаяся этикетка "Выезд/стрелка налево" для ДПА IP20/54, размер знака 240х90 мм, подходит для нанесения на аварийные светильники ДПА 2101, 2104, 2105, 5030, 5032, 5040, 5043, цвет зеленый | руб./шт | 59.84
| Самоклеящаяся этикетка "Выезд/стрелка налево" для ССА 1005 (LPC10-1-35-13-VZNAL) | Самоклеящаяся этикетка "Выезд/стрелка налево" для ССА 1005, размер знака 350х130 мм, цвет зеленый | руб./шт | 59.84
| Самоклеящаяся этикетка "Выезд/стрелка направо" (LPC10-1-24-09-VZNAPR) | Самоклеящаяся этикетка "Выезд/стрелка направо" для ДПА IP20/54, размер знака 240х90 мм, подходит для нанесения на аварийные светильники ДПА 2101, 2104, 2105, 5030, 5032, 5040, 5043, цвет зеленый | руб./шт | 59.84
| Самоклеящаяся этикетка "Выезд/стрелка направо" для ССА 1005 (LPC10-1-35-13-VZNAPR) | Самоклеящаяся этикетка "Выезд/стрелка направо" для ССА 1005, размер знака 350х130 мм, цвет зеленый | руб./шт | 59.84
| Самоклеящаяся этикетка "Выход" для ССА 1005 (LPC10-1-35-13-VYHD) | Самоклеящаяся этикетка "Выход" для ССА 1005, размер знака 350х130 мм, цвет зеленый | руб./шт | 59.84
| Самоклеящаяся этикетка "Выход/лестница вверх/фигура" (LPC10-1-24-09-VLVVF) | Самоклеящаяся этикетка "Выход/лестница вверх/фигура" для ДПА IP20/54, размер знака 240х90 мм, подходит для нанесения на аварийные светильники ДПА 2101, 2104, 2105, 5030, 5032, 5040, 5043, цвет зеленый | руб./шт | 59.84
| Самоклеящаяся этикетка "Выход/лестница вверх/фигура" для ССА 1005 (LPC10-1-35-13-VLVVF) | Самоклеящаяся этикетка "Выход/лестница вверх/фигура" для ССА 1005, размер знака 350х130 мм, цвет зеленый | руб./шт | 59.84
| Самоклеящаяся этикетка "Выход/лестница вниз/фигура" (LPC10-1-24-09-VLVNF) | Самоклеящаяся этикетка "Выход/лестница вниз/фигура" для ДПА IP20/54, размер знака 240х90 мм, подходит для нанесения на аварийные светильники ДПА 2101, 2104, 2105, 5030, 5032, 5040, 5043, цвет зеленый | руб./шт | 59.84
| Самоклеящаяся этикетка "Выход/лестница вниз/фигура" для ССА (LPC10-1-35-13-VLVNF) | Самоклеящаяся этикетка "Выход/лестница вниз/фигура" для ССА 1005, размер знака 350х130 мм, цвет зеленый | руб./шт | 59.84
| Самоклеящаяся этикетка "Выход-EXIT" (LPC10-1-24-09-VYHD) | Самоклеящаяся этикетка "Выход-EXIT" для ДПА IP20/54, размер знака 240х90 мм, подходит для нанесения на аварийные светильники ДПА 2101, 2104, 2105, 5030, 5032, 5040, 5043, цвет зеленый | руб./шт | 59.84
| Самоклеящаяся этикетка "Направляющая стрелка" (LPC10-1-24-09-STR) | Самоклеящаяся этикетка "Направляющая стрелка" для ДПА IP20/54, размер знака 240х90 мм, подходит для нанесения на аварийные светильники ДПА 2101, 2104, 2105, 5030, 5032, 5040, 5043, цвет зеленый | руб./шт | 56.99
| Самоклеящаяся этикетка "Пожарный гидрант" (LPC10-1-24-09-PGID) | Самоклеящаяся этикетка F02 "Пожарный кран" для ДПА IP20/54, размер знака 240х90 мм, подходит для нанесения на аварийные светильники ДПА 2101, 2104, 2105, 5030, 5032, 5040, 5043, цвет красный | руб./шт | 59.84
| Самоклеящаяся этикетка "Пожарный гидрант" для ССА 1005 (LPC10-1-35-13-PGID) | Самоклеящаяся этикетка F02 "Пожарный кран" для ССА 1005, размер знака 350х130 мм, цвет красный | руб./шт | 59.84
| Самоклеящаяся этикетка "Пожарный кран/стрелка налево" (LPC10-1-24-09-PKNAL) | Самоклеящаяся этикетка "Пожарный кран/стрелка налево" для ДПА IP20/54, размер знака 240х90 мм, подходит для нанесения на аварийные светильники ДПА 2101, 2104, 2105, 5030, 5032, 5040, 5043, цвет красный | руб./шт | 59.84
| Самоклеящаяся этикетка "Пожарный кран/стрелка налево" для ССА 1005 (LPC10-1-35-13-PKNAL) | Самоклеящаяся этикетка "Пожарный кран/стрелка налево" для ССА 1005, размер знака 350х130 мм, цвет красный | руб./шт | 59.84
| Самоклеящаяся этикетка "Пожарный кран/стрелка направо" (LPC10-1-24-09-PKNAPR) | Самоклеящаяся этикетка "Пожарный кран/стрелка направо" для ДПА IP20/54, размер знака 240х90 мм, подходит для нанесения на аварийные светильники ДПА 2101, 2104, 2105, 5030, 5032, 5040, 5043, цвет красный | руб./шт | 59.84
| Самоклеящаяся этикетка "Пожарный кран/стрелка направо" для ССА 1005 (LPC10-1-35-13-PKNAPR) | Самоклеящаяся этикетка "Пожарный кран/стрелка направо" для ССА 1005, размер знака 350х130 мм, цвет красный | руб./шт | 59.84
| Самоклеящаяся этикетка "Фигура/стрелка вверх влево" (LPC10-1-24-09-FVVNAL) | Самоклеящаяся этикетка "Фигура/стрелка вверх влево" для ДПА IP20/54, размер знака 240х90 мм, подходит для нанесения на аварийные светильники ДПА 2101, 2104, 2105, 5030, 5032, 5040, 5043, цвет зеленый | руб./шт | 56.99
| Самоклеящаяся этикетка "Фигура/стрелка вверх вправо" (LPC10-1-24-09-FVVNAPR) | Самоклеящаяся этикетка "Фигура/стрелка вверх вправо" для ДПА IP20/54, размер знака 240х90 мм, подходит для нанесения на аварийные светильники ДПА 2101, 2104, 2105, 5030, 5032, 5040, 5043, цвет зеленый | руб./шт | 56.99
| Самоклеящаяся этикетка "Фигура/стрелка вверх" (LPC10-1-24-09-FVERH) | Самоклеящаяся этикетка "Фигура/стрелка вверх" для ДПА IP20/54, размер знака 240х90 мм, подходит для нанесения на аварийные светильники ДПА 2101, 2104, 2105, 5030, 5032, 5040, 5043, цвет зеленый | руб./шт | 59.84
| Самоклеящаяся этикетка "Фигура/стрелка вверх" для ССА 1005 (LPC10-1-35-13-FVERH) | Самоклеящаяся этикетка "Фигура/стрелка вверх" для ССА 1005, размер знака 350х130 мм, цвет зеленый | руб./шт | 59.84
| Самоклеящаяся этикетка "Фигура/стрелка влево" (LPC10-1-24-09-FNAL) | Самоклеящаяся этикетка "Фигура/стрелка влево" для ДПА IP20/54, размер знака 240х90 мм, подходит для нанесения на аварийные светильники ДПА 2101, 2104, 2105, 5030, 5032, 5040, 5043, цвет зеленый | руб./шт | 59.84
| Самоклеящаяся этикетка "Фигура/стрелка влево" для ССА 1005 (LPC10-1-35-13-FNAL) | Самоклеящаяся этикетка "Фигура/стрелка влево" для ССА 1005, размер знака 350х130 мм, цвет зеленый | руб./шт | 59.84
| Самоклеящаяся этикетка "Фигура/стрелка вниз влево" (LPC10-1-24-09-FVNNAL) | Самоклеящаяся этикетка "Фигура/стрелка вниз" для ДПА IP20/54, размер знака 240х90 мм, подходит для нанесения на аварийные светильники ДПА 2101, 2104, 2105, 5030, 5032, 5040, 5043, цвет зеленый | руб./шт | 56.99
| Самоклеящаяся этикетка "Фигура/стрелка вниз вправо" (LPC10-1-24-09-FVNNAPR) | Самоклеящаяся этикетка "Фигура/стрелка вниз вправо" для ДПА IP20/54, размер знака 240х90 мм, подходит для нанесения на аварийные светильники ДПА 2101, 2104, 2105, 5030, 5032, 5040, 5043, цвет зеленый | руб./шт | 56.99
| Самоклеящаяся этикетка "Фигура/стрелка вниз" (LPC10-1-24-09-FNIZ) | Самоклеящаяся этикетка "Фигура/стрелка вниз" для ДПА IP20/54, размер знака 240х90 мм, подходит для нанесения на аварийные светильники ДПА 2101, 2104, 2105, 5030, 5032, 5040, 5043, цвет зеленый | руб./шт | 59.84
| Самоклеящаяся этикетка "Фигура/стрелка вниз" для ССА 1005 (LPC10-1-35-13-FNIZ) | Самоклеящаяся этикетка "Фигура/стрелка вниз" для ССА 1005, размер знака 350х130 мм, цвет зеленый | руб./шт | 59.84
| Самоклеящаяся этикетка "Фигура/стрелка вправо" (LPC10-1-24-09-FNAPR) | Самоклеящаяся этикетка "Фигура/стрелка вправо" для ДПА IP20/54, размер знака 240х90 мм, подходит для нанесения на аварийные светильники ДПА 2101, 2104, 2105, 5030, 5032, 5040, 5043, цвет зеленый | руб./шт | 59.84
| Самоклеящаяся этикетка "Фигура/стрелка вправо" для ССА 1005 (LPC10-1-35-13-FNAPR) | Самоклеящаяся этикетка "Фигура/стрелка вправо" для ССА 1005, размер знака 350х130 мм, цвет зеленый | руб./шт | 59.84
| Сириус ОП-М-Р 12-24 "ВЫХОД" | Общепромышленное уличное табло, U-пит. пост. 10...27В, I-потр. пост.500mA; встроенный резерв. ист.питания, время автономной работы не менее 1 час; IP67, t-раб.-60...+70°С, габ.размеры 466x160x41мм, сталь | руб./шт | 14271
| Сириус ОП-М-Р 220 "ВЫХОД" | Общепромышленное уличное табло, U-пит.перем. 165...265В, I-потр. 50мА; встроенный резерв. ист.питания, время автономной работы не менее 1 час; IP67, t-раб.-60...+70°С, габ.размеры 466x160x41мм, сталь | руб./шт | 14271
| Сириус ОП-М-С 12-24 "ВЫХОД" | Общепромышленное уличное табло, U-пит. пост. 10...27В, I-потр. пост.500mA; IP67, t-раб.-60...+70°С, габ.размеры 466x160x41мм, сталь | руб./шт | 10624
| Сириус ОП-М-С 220 "ВЫХОД" | Общепромышленное уличное табло, U-пит.перем. 165...265В, I-потр. 50мА; IP67, t-раб.-60...+70°С, габ.размеры 466x160x41мм, сталь | руб./шт | 10624
| Сириус ОП-М-СЗ 12-24 "ВЫХОД" | Оповещатель пожарный световой со встроенной сиреной общепромышленного исполнения; 105 дБ, U-пит. пост. 10...27В, I-потр. звук. 500mA, I-потр.свет. 200мА; IP67, t-раб.-60...+70°С, 466x160x41 мм, сталь | руб./шт | 12366
| Сириус ОП-М-СЗ 220 "ВЫХОД" | Оповещатель пожарный световой со встроенной сиреной общепромышленного исполнения; 105 дБ, U-пит. перем. 165...250В, I-потр. звук. 50mA, I-потр.свет. 20мА; 105 дБ, IP67, t-раб.-60...+70°С, 466x160x41 мм, сталь | руб./шт | 12366
| Сириус ОП-Н-Р "ВЫХОД" | Общепромышленное уличное табло, U-пит. пост. 10...27В, I-потр. пост.500mA; U-пит.перем. 165...265В, I-потр. 50мА; U-пит. пост. 275В, I-потр. пост.20mA, встроенный резерв. ист.питания, время автономной работы не менее 1 час; IP67, t-раб.-60...+70°С, габ.размеры 466x160x41мм, нерж.сталь | руб./шт | 30125
| Сириус ОП-Н-С "ВЫХОД" | Общепромышленное уличное табло, U-пит. пост. 10...27В, I-потр. пост.500mA; U-пит.перем. 165...265В, I-потр. 50мА; U-пит. пост. 275В, I-потр. пост.20mA; IP67, t-раб.-60...+70°С, габ.размеры 466x160x41мм, нерж.сталь | руб./шт | 26479
| Сириус ОП-Н-СЗ 12-24 "ВЫХОД" | Оповещатель пожарный световой со встроенной сиреной общепромышленного исполнения; 105 дБ, U-пит. пост. 10...27В, I-потр. звук. 500mA, I-потр.свет. 200мА; 105 дБ, IP67, t-раб.-60...+70°С, 466x160x41 мм, нерж.сталь | руб./шт | 28223
| Сириус ОП-Н-СЗ 220 "ВЫХОД" | Оповещатель пожарный световой со встроенной сиреной общепромышленного исполнения; 105 дБ, U-пит. перем. 165...250В, I-потр. звук. 50mA, I-потр.свет. 20мА; 105 дБ, IP67, t-раб.-60...+70°С, 466x160x41 мм, нерж.сталь | руб./шт | 28223
| Сменное табло "Аварийный выход" зеленый фон для "Топаз" (SQ0349-0210) | Надпись сменная "Аварийный выход" для световых табло TDM Топаз | руб./шт | 133
| Сменное табло "Ведется видеонаблюдение" красный фон для "Топаз" (SQ0349-0222) | Надпись сменная "Ведётся видеонаблюдение" для световых табло TDM Топаз | руб./шт | 133
| Сменное табло "Вход" зеленый фон для "Топаз" (SQ0349-0216) | Надпись сменная "Вход" для световых табло TDM Топаз | руб./шт | 133
| Сменное табло "Выход" зеленый фон для "Топаз" (SQ0349-0215) | Надпись сменная "Выход" для световых табло TDM Топаз | руб./шт | 133
| Сменное табло "Выход, стрелка налево" зеленый фон для "Топаз" (SQ0349-0219) | Надпись сменная "Выход, стрелка налево" для световых табло TDM Топаз | руб./шт | 133
| Сменное табло "Выход, стрелка направо" зеленый фон для "Топаз" (SQ0349-0217) | Надпись сменная "Выход, стрелка направо" для световых табло TDM Топаз | руб./шт | 133
| Сменное табло "Запасный выход" зеленый фон для "Топаз" (SQ0349-0209) | Надпись сменная "Запасн. выход" для световых табло TDM Топаз | руб./шт | 133
| Сменное табло "Направление к эвакуационному выходу налево" зеленый фон для "Топаз" (SQ0349-0213) | Надпись сменная "Напр. к эвакуац. выходу налево" для световых табло TDM Топаз | руб./шт | 133
| Сменное табло "Направление к эвакуационному выходу направо" зеленый фон для "Топаз" (SQ0349-0212) | Надпись сменная "Напр. к эвакуац. выходу направо" для световых табло TDM Топаз | руб./шт | 133
| Сменное табло "Не входить! Идет облучение ультрафиолетом" красный фон для "Топаз" (SQ0349-0223) | Надпись сменная "Не входить! Идет облучение ультрафиолетом" для световых табло TDM Топаз | руб./шт | 133
| Сменное табло "Не входить! Работает бактерицидная лампа!" красный фон для "Топаз" (SQ0349-0224) | Надпись сменная "Не входить! Работает бактерицидная лампа!" для световых табло TDM Топаз | руб./шт | 133
| Сменное табло "Не входить" красный фон для "Топаз" (SQ0349-0211) | Надпись сменная "Не входить" для световых табло TDM Топаз | руб./шт | 133
| Сменное табло "ПГ" красный фон для "Топаз" (SQ0349-0221) | Надпись сменная ""ПГ" для световых табло TDM Топаз | руб./шт | 133
| Сменное табло "ПК" красный фон для "Топаз" (SQ0349-0220) | Надпись сменная ""ПК" для световых табло TDM Топаз | руб./шт | 133
| ССА 2101 "ВЫХОД-EXIT" (LSSA0-2101-3-20-K03) | Светильник аварийно-эвакуационный светодиодный, односторонний; U-пит.230 В, P-потр.3 Вт, встроенный Ni-Cd аккумулятор 2.4 В / 0.8 Ач, номинальное время работы: 3 ч; IP20, t-раб.-10…+35°С, 405х235х33 мм | руб./шт | 2954.29
| ССА 2103 "НАПРАВО" (LSSA0-2103-3-20-K03) | Светильник аварийно-эвакуационный светодиодный, односторонний; U-пит.230 В, P-потр.3 Вт, встроенный Ni-Cd аккумулятор 2.4 В / 0.8 Ач, номинальное время работы: 3 ч; IP20, t-раб.-10…+35°С, 405х235х33 мм | руб./шт | 1791.78
| ССА 5043-1 (LSSA0-5043-1-65-K03) | Светильник аварийно-эвакуационный светодиодный, двусторонний, два режима работы; U-пит.230 В, P-потр.3 Вт, встроенный Ni-Cd аккумулятор 4.8 В / 0.6 Ач, номинальное время работы: 1 ч; IP65, t-раб.-10…+35°С, 390х230х100 мм | руб./шт | 4789.97
| ССА 5043-3 (LSSA0-5043-3-65-K03) | Светильник аварийно-эвакуационный светодиодный, двусторонний, два режима работы; U-пит.230 В, P-потр.3 Вт, встроенный Ni-Cd аккумулятор 4.8 В / 1.8 Ач, номинальное время работы: 3 ч; IP65, t-раб.-10…+35°С, 390х230х100 мм | руб./шт | 4974.94
| ССА-01-1 односторонний, 1,5ч ВЫХОД-EXIT (SQ0349-0011) | Светильник аварийный светодиодный, односторонний, "ВЫХОД-EXIT", U-пит. 220 В, Р-потр. 3 Вт, встроенный Ni-Cd аккумулятор 1.2 В / 0.6 Ач (время автоном. работы до 90 мин.), IP20, t-раб. -10…+40°С, габ.размеры 330х20х145 мм | руб./шт | 422.24
| ССА-01-2 односторонний, 1,5ч АВАРИЙНЫЙ ВЫХОД (SQ0349-0012) | Светильник аварийный светодиодный, односторонний, "АВАРИЙНЫЙ ВЫХОД", U-пит. 220 В, Р-потр. 3 Вт, встроенный Ni-Cd аккумулятор 1.2 В / 0.6 Ач (время автоном. работы до 90 мин.), IP20, t-раб. -10…+40°С, габ.размеры 330х20х145 мм | руб./шт | 422.24
| ССА-02 двусторонний, 1,5 ч ВЫХОД-EXIT стрелка (SQ0349-0010) | Светильник аварийный светодиодный, двухсторонний, "ВЫХОД-EXIT стрелка", U-пит. 220 В, Р-потр. 3 Вт, встроенный Ni-Cd аккумулятор 1.2 В / 0.6 Ач (время автоном. работы до 90 мин.), IP20, t-раб. -10…+40°С, габ.размеры 330х20х145 мм | руб./шт | 462.74
| ССА1001 "ВЫХОД-EXIT" LSSA0-1001-003-K03 | Светильник аварийный светодиодный, односторонний, "ВЫХОД-EXIT", U- пит. 220 В, Р-потр. 3 Вт, встроенный Ni-Cd АКБ 1.2 В / 0.5 Ач, IP20, t-раб. -10…+40°С, габ.размеры 363х152х23 мм | руб./шт | 1115.84
| ССА1002 "ЗАПАСНЫЙ ВЫХОД" LSSA0-1002-003-K03 | Светильник аварийный светодиодный, односторонний, "ЗАПАСНЫЙ ВЫХОД", U- пит. 220 В, Р-потр. 3 Вт, встроенный Ni-Cd АКБ 1.2 В / 0.5 Ач, IP20, t-раб. -10…+40°С, габ.размеры 363х152х23 мм | руб./шт | 892.67
| ССА1003 "ВЫХОД-EXIT стрелка/фигура" LSSA0-1003-003-K03 | Светильник аварийный светодиодный, двусторонний, "ВЫХОД-EXIT стрелка/фигура", U- пит. 220 В, Р-потр. 3 Вт, встроенный Ni-Cd АКБ 1.2 В / 0.5 Ач, IP20, t-раб. -10…+40°С, габ.размеры 363х152х23 мм | руб./шт | 892.67
| ССА1004 "ВЫХОД-EXIT стрелка направления" (LSSA0-1004-003-K03) | Светильник аварийный светодиодный, двусторонний, "ВЫХОД-EXIT", U- пит. 220 В, Р-потр. 3 Вт, встроенный Ni-Cd АКБ 1.2 В / 0.5 Ач, IP20, t-раб. -10…+40°С, габ.размеры 363х152х23 мм | руб./шт | 1115.84
| ССА1005 Без наклейки LSSA0-1005-003-K03 | Светильник аварийный светодиодный, односторонний, без наклейки, U- пит. 220 В, Р-потр. 3 Вт, встроенный Ni-Cd АКБ 1.2 В / 0.5 Ач, IP20, t-раб. -10…+40°С, габ.размеры 363х152х23 мм | руб./шт | 892.67
| ССА1-01, 1,5 ч., односторонний, ВЫХОД-EXIT (SQ0349-0003) | Светильник аварийный светодиодный, односторонний, "ВЫХОД-EXIT", U-пит. 220 В, Р-потр. 3 Вт, встроенный Ni-Cd аккумулятор 1.2 В / 0.5 Ач, IP20, t-раб. -10…+40°С, габ.размеры 363х152х23 мм | руб./шт | 614.72
| ССА3001 сменный знак (LSSA0-3001-3-20-K03) | Светильник аварийно-эвакуационный светодиодный встраиваемый, двусторонний, сменный знак; U-пит.230 В, P-потр.3 Вт, встроенный Ni-Cd аккумулятор 3.6 В / 1.0 Ач, номинальное время работы: 3 ч; IP20, t-раб.-0…+40°С, 335х213х76 мм | руб./шт | 3927.61
| ССА3002 сменный знак (LSSA0-3002-3-20-K03) | Светильник аварийно-эвакуационный светодиодный встраиваемый, двусторонний, сменный знак; U-пит.230 В, P-потр.3 Вт, встроенный Ni-Cd аккумулятор 3.6 В/1.0 Ач, номинальное время работы: 3 ч; IP20, t-раб.-0…+40°C, 306х162.8х8.5 мм | руб./шт | 4769.24
| Сфера (12-24В) "Выход" | Оповещатель пожарный световой, U-пит.12...24 В, I-потр. 20 мA, t-раб.-30...+55°С, IP55, 300х100х25мм. Возможна любая надпись | руб./шт | 1252
| Сфера (12-24В, скрытая надпись) "Автоматика отключена" | Оповещатель пожарный световой, скрытая надпись; U-пит.12…24В, I-потр.20mA, t-раб.-30...+55°С, IP55, 300х100х25мм | руб./шт | 1852
| Сфера (12-24В, уличное исп.) "Автоматика отключена" | Световое табло уличного исполнения, U-пит.12…30 В, I-потр.120 мА, IP66, tраб.-60…+85°С, 385x165x45 мм, 2,5кг | руб./шт | 6429
| Сфера (12-24В, уличное исп.) "Выход" | Световое табло уличного исполнения, U-пит.12…30 В, I-потр.120 мА, IP66, tраб.-60…+85°С, 385x165x45 мм, 2,5кг | руб./шт | 6429
| Сфера (12-24В, уличное исп.) "Газ не входить" | Световое табло уличного исполнения, U-пит.12…30 В, I-потр.120 мА, IP66, tраб.-60…+85°С, 385x165x45 мм, 2,5кг | руб./шт | 6429
| Сфера (12-24В, уличное исп.) "Газ уходи" | Световое табло уличного исполнения, U-пит.12…30 В, I-потр.120 мА, IP66, tраб.-60…+85°С, 385x165x45 мм, 2,5кг | руб./шт | 6429
| Сфера (12-24В, уличное исп.) "Порошок не входи" | Световое табло уличного исполнения, U-пит.12…30 В, I-потр.120 мА, IP66, tраб.-60…+85°С, 385x165x45 мм, 2,5кг | руб./шт | 6429
| Сфера (12-24В, уличное исполнение, скрытая надпись) "Газ не входи" | Световое табло уличного исполнения, U-пит.12…30 В, I-потр.120 мА, IP66, tраб.-60…+85°С, 385x165x45 мм, 2,5кг | руб./шт | 6429
| Сфера (12В, скрытая надпись) "Автоматика отключена" | Оповещатель пожарный световой, скрытая надпись; U-пит.12 В, I-потр.20 mA, t-раб.-30...+55°С, IP55, 300х100х25мм | руб./шт | 1621
| Сфера (220В) "Выход" | Оповещатель пожарный световой, U-пит.220В, I-потр.25 mA, IP55, t-раб.-30...+55°С, габ.размеры 300х100х25мм | руб./шт | 1324
| Сфера (220В) "Насосная станция пожаротушения" | Оповещатель пожарный световой, U-пит.220В, I-потр.25 mA, IP55, t-раб.-30...+55°С, габ.размеры 300х100х25мм | руб./шт | 1324
| Сфера (220В, скрытая надпись) "Порошок уходи" | Световое табло с скрытой надписью, U-пит.220В, I-потр.25mA, t-раб.-30...+55°С, IP52, 300х100х25мм | руб./шт | 1924
| Сфера (220В, уличное исп.) "Выход" | Оповещатель пожарный световой уличного исполнения, U-пит.220В, I-потр.50 мА, IP66, tраб.-60…+85°С, 385x165x45 мм, 2,5кг Корпус из ударопрочного полиамида. | руб./шт | 7316
| Сфера (220В, уличное исп.) "Подключение пожарной техники" | Оповещатель пожарный световой уличного исполнения, U-пит.220В, I-потр.50 мА, IP66, tраб.-60…+85°С, 385x165x45 мм, 2,5кг Корпус из ударопрочного полиамида. | руб./шт | 7316
| Сфера (220В, уличное исполнение, скрытая надпись) "Газ уходи" | Световое табло уличного исполнения с скрытой надписью, Uпит.220В, Iпотр.20мА, IP66, tраб.-55…+85°С, 385x165x45 мм, 2,5кг | руб./шт | 7316
| Сфера (24В) "Выход" | Оповещатель пожарный световой, U-пит.24 В, I-потр. 20 мA, t-раб.-30...+55°С, IP55, 300х100х25мм. Возможна любая надпись | руб./шт | 1148
| Сфера (24В, скрытая надпись) "Порошок не входи" | Оповещатель пожарный световой, скрытая надпись; U-пит. 24В, I-потр.20mA, t-раб.-30...+55°С, IP55, 300х100х25мм | руб./шт | 1748
| Сфера (ЗУ, 12-24В) "Выход" (плоское) | Оповещатель пожарный световой со встроенной сиреной; 100 дБ, U-пит.12...24 В, I-потр.40mA, IP52, t-раб.-30...+55°С, 300х100х25мм | руб./шт | 2283
| Сфера (ЗУ, 12-24В, скрытая надпись) "Газ уходи" | Светозвуковое табло с скрытой надписью, 100дБ, U-пит.12…24 В, I-потр.40mA, t-раб.-30...+55°С, IP52, 300х100х25мм | руб./шт | 2883
| Сфера (ЗУ, 12-30В/220В, уличное исполнение) "Выход" | Оповещатель пожарный световой со встроенной сиреной уличного исполнения; 105 дБ, Uпит.12…30/220В, Iпотр.250мА; IP66, tраб.-55…+85°С, 385x165x45 мм, 2,5кг | руб./шт | 9534
| Сфера (ЗУ, 12-30В, уличное исполнение, скрытая надпись) "Газ не входи" | Светозвуковое табло уличного исполнения с скрытой надписью, уровень звукового давления 105 лБ, Uпит.12…30В, Iпотр.250мА, IP66, tраб.-55…+85°С, 385x165x45 мм, 2,5кг | руб./шт | 9534
| Сфера (ЗУ, 12В) "Выход" | Оповещатель пожарный световой со встроенной сиреной; 100 дБ, U-пит.12 В, I-потр.40mA, IP52, t-раб.-30...+55°С, 300х100х25мм | руб./шт | 2178
| Сфера (ЗУ, 12В, скрытая надпись) "Газ не входи" | Светозвуковое табло с скрытой надписью, 100дБ, U-пит.12 В, I-потр.40mA, t-раб.-30...+55°С, IP52, 300х100х25мм | руб./шт | 2778
| Сфера (ЗУ, 12-30В/220В, уличное исполнение скр.надп.) "Газ уходи" | Светозвуковое табло уличного исполнения с скрытой надписью, Uпит.12...30/220В, Iпотр.240мА, IP66, tраб.-55…+85°С, 385x165x45 мм, 2,5кг | руб./шт | 9534
| Сфера (12В) "Выход" (плоское) | Оповещатель пожарный световой, U-пит.12 В, I-потр. 20 мA, t-раб.-30...+55°С, IP55, 300х100х25мм. Возможна любая надпись | руб./шт | 1021
| Сфера ПРЕМИУМ (12-24В) "Выход" | Световое табло, U-пит.12...24В, I-потр.20mA, t-раб.-30...+55°С, IP55, 300х100х25мм. Возможна любая надпись | руб./шт | 1252
| Сфера ПРЕМИУМ (12-24В) "Газ не входи" | Световое табло, U-пит.12...24В, I-потр.20mA, t-раб.-30...+55°С, IP55, 300х100х25мм. Возможна любая надпись | руб./шт | 1252
| Сфера ПРЕМИУМ (12-24В, скрытая надпись) "Порошок не входи" | Световое табло с скрытой надписью, U-пит.12…24В, I-потр.20mA, t-раб.-30...+55°С, IP55, 300х100х25мм. Возможна любая надпись | руб./шт | 1852
| Сфера ПРЕМИУМ (12В) "Выход" | Оповещатель пожарный световой U-пит. 12 В, I-потр. 20 мА, IP55, t-раб. -30...+55 °С. Возможна любая надпись | руб./шт | 1021
| Сфера ПРЕМИУМ (12В, скрытая надпись) "Газ уходи" | Световое табло с скрытой надписью, U-пит.12В, I-потр.20mA, t-раб.-30...+55°С, IP55, 300х100х25мм | руб./шт | 1621
| Сфера ПРЕМИУМ (220В) "Выход" | Световое табло, U-пит. 220В, I-потр.25 мA, IP55, t-раб.-30...+55°С, габ.размеры 300х100х25мм | руб./шт | 1324
| Сфера ПРЕМИУМ (220В, РИП) "Выход" | Световое табло с встроенным резервным источником питания, U-пит.220В, I-потр.40 mA, IP55, t-раб.-30...+55°С, габ.размеры 300х100х25мм | руб./шт | 3662
| Сфера ПРЕМИУМ (220В, РИП, скрытая надпись) "Порошок не входи" | Световое табло с скрытой надписью и резервным источником питания, U-пит.220В, I-потр.40mA, t-раб.-30...+55°С, IP52, 300х100х25мм | руб./шт | 4262
| Сфера ПРЕМИУМ (220В, скрытая надпись) "Газ уходи" | Световое табло с скрытой надписью, U-пит. 220В, I-потр.25 мA, IP55, t-раб.-30...+55°С, габ.размеры 300х100х25мм | руб./шт | 1924
| Сфера ПРЕМИУМ (24В) "Выход" | Оповещатель пожарный световой U-пит. 12 В, I-потр. 20 мА, IP55, t-раб. -30...+55 °С. Возможна любая надпись | руб./шт | 1148
| Сфера ПРЕМИУМ (24В, скрытая надпись) "Автоматика отключена" | Световое табло с скрытой надписью, U-пит.24В, I-потр. 20mA, IP55, t-раб.-30...+55°С, 300х100х25мм | руб./шт | 1748
| Сфера ПРЕМИУМ (24В, скрытая надпись) "Порошок не входи" | Световое табло с скрытой надписью, U-пит.24В, I-потр. 20mA, IP55, t-раб.-30...+55°С, 300х100х25мм | руб./шт | 1748
| Сфера ПРЕМИУМ (24В, скрытая надпись) "Порошок уходи" | Световое табло с скрытой надписью, U-пит.24В, I-потр. 20mA, IP55, t-раб.-30...+55°С, 300х100х25мм | руб./шт | 1748
| Сфера ПРЕМИУМ (ЗУ, 12-24В) "Выход" | Оповещатель пожарный световой со встроенной сиреной; 100 дБ, U-пит.12…24 В, I-потр.40mA, IP52, t-раб.-30...+55°С, 300х100х25мм | руб./шт | 2283
| Сфера ПРЕМИУМ (ЗУ, 12-24В, скрытая надпись) "Порошок уходи" | Светозвуковое табло с скрытой надписью, 100дБ, U-пит.12…24 В, I-потр.40mA, t-раб.-30...+55°С, IP52, 300х100х25мм | руб./шт | 2883
| Сфера ПРЕМИУМ (ЗУ, 12В) "Выход" | Оповещатель пожарный световой со встроенной сиреной; 100 дБ, U-пит.12 В, I-потр.40mA, IP52, t-раб.-30...+55°С, 300х100х25мм | руб./шт | 2178
| Сфера ПРЕМИУМ (ЗУ, 12В, скрытая надпись) "Порошок уходи" | Оповещатель пожарный световой со встроенной сиреной с скрытой надписью, 100 дБ, U-пит.12 В, I-потр.40mA, IP52, t-раб.-30...+55°С, 300х100х25мм | руб./шт | 2778
| Т 12 "Выход" | Оповещатель пожарный световой; U-пит.12 В, I-потр.20 мА, IP52, t-раб.-30..+55°C, габ.размеры 300х100х20 мм | руб./шт | 283
| Т 12 "Запасный выход" | Оповещатель пожарный световой; U-пит.12 В, I-потр.20 мА, IP52, t-раб.-30..+55°C, габ.размеры 300х100х18 мм | руб./шт | 283
| Т 12 ОСНОВА | Оповещатель пожарный световой без надписи (основа); U-пит.12 В, I-потр.20 мА, IP52, t-раб.-30..+55°C, габ.размеры 300х100х18 мм | руб./шт | 186
| Т 12-Д "Выход" | Табло двухстороннее, U-пит.12В, I-потр.40мА, IP52, t-раб.-30..+55°C, 300х100х31 мм, 0.42кг | руб./шт | 578
| Т 12-З "Выход" | Оповещатель пожарный световой со встроенной сиреной; 95 дБ, U-пит.12 В, I-потр.72 мА; IP52, t-раб.-30..+55°С, 300х100х20 мм | руб./шт | 750
| Т 12-ОП "Выход" | Табло подвесное; U-пит.12В, I-потр.20мА; IP52, t-раб.-30..+55°С, 300х100х31мм, 0.32кг | руб./шт | 473
| Т 220 "Выход" | Оповещатель световой пожарный; U-пит. 220 В, Р-потр. 0.5 ВА, IP52, t-раб. -30..+55°С, габ.размеры 300х100х20мм, 0.22кг | руб./шт | 573
| Т 220 "Не входить" | Оповещатель световой пожарный; U-пит. 220 В, Р-потр. 0.5 ВА, IP52, t-раб. -30..+55°С, габ.размеры 300х100х20мм, 0.22кг | руб./шт | 573
| Т 220-Д "Выход" | Табло подвесное двухстороннее; U-пит.220В, P-потр.0.5ВА; IP52, t-раб.-30..+55°С, 300х100х31мм, 0.33кг | руб./шт | 827
| Т 220-ОП "Выход" | Табло подвесное; U-пит.220В, P-потр.0.5ВА; IP52, t-раб.-30..+55°С, 300х100х31мм, 0.33кг | руб./шт | 687
| Т 220-РИП "Выход" | Табло со встроенным источником резервного питания, U-пит. 220 В, P-потр. 0.4 ВА, резерв. источник питания 3 х 1,2 В 700 мАч ( АА ), время работы от резерв. источника питания не менее 8 часов, IP52, t-раб. -30...+55°С, габ.размеры 300х130х20 мм | руб./шт | 1321
| Т 220-РИП-Д "Выход" | Табло подвесное двухстороннее с встроенным РИП; U-пит.220В, P-потр.0.4ВА, время работы в автономном режиме 6 часов; IP52, t-раб.-30..+55°С, 300х100х31мм, 0.34кг | руб./шт | 1561
| Т 220-РИП-ОП "Выход" | Табло подвесное с встроенным РИП; U-пит.220В, P-потр.0.4ВА, время автономной работы 10 часов; IP52, t-раб.-30..+55°С, 300х100х31мм, 0.34кг | руб./шт | 1366
| Т 24 "Выход" | Оповещатель пожарный световой; U-пит.24 В, I-потр.20 мА, IP52, t-раб.-30..+55°C, габ.размеры 300х100х20 мм | руб./шт | 283
| Т 24 ОСНОВА | Оповещатель пожарный световой без надписи (основа); U-пит.24 В, I-потр.20 мА, IP52, t-раб.-30..+55°C, габ.размеры 300х100х18 мм | руб./шт | 186
| Т 24-Д "Выход" | Табло двухстороннее, U-пит.24В, I-потр.20мА, IP52, t-раб.-30..+55°C, 300х100х31мм, 0.42кг | руб./шт | 578
| Т 24-З "Выход" | Оповещатель пожарный световой со встроенной сиреной; 95 дБ, U-пит.24 В, I-потр.52 мА; IP52, t-раб.-30..+55°С, 300х100х20 мм | руб./шт | 750
| Т 24-ОП "Выход" | Табло подвесное; U-пит.24В, I-потр.20мА; IP52, t-раб.-30..+55°С, 300х100х31мм, 0.32кг | руб./шт | 473
| Топаз-12 "Выход" 12В, IP52 (SQ0349-0201) | Оповещатель пожарный световой настенного крепления; U-пит.12В, I-потр.20мА; IP52, t-раб.-30...+55°С, 304х105х20мм | руб./шт | 382.2
| Топаз-12-Д "Выход" 12В, IP52 (SQ0349-0404) | Оповещатель пожарный световой двухсторонний потолочного крепления; U-пит.12В, I-потр.20мА; IP52, t-раб.-30...+55°С, 304х105х20мм | руб./шт | 781
| Топаз-12-Д "Направление к выходу" 12В, IP52 (SQ0349-0407) | Оповещатель пожарный световой двухсторонний потолочного крепления; U-пит.12В, I-потр.20мА; IP52, t-раб.-30...+55°С, 304х105х20мм | руб./шт | 781
| Топаз-12-ОП "Выход" 12В, IP52 (SQ0349-0401) | Оповещатель пожарный световой потолочного крепления; U-пит.12В, I-потр.20мА; IP52, t-раб.-30...+55°С, 304х105х20мм | руб./шт | 643.5
| Топаз-220 "Выход" 220В, IP52 (SQ0349-0203) | Оповещатель пожарный световой настенного крепления; U-пит.220 В, P-потр.6.2 ВА; IP52, t-раб.-30...+55°С, 304х105х20 мм | руб./шт | 732
| Топаз-220 (основание) 220В, IP52 (SQ0349-0218) | Оповещатель пожарный световой настенного крепления без надписи (основание); U-пит.220 В, P-потр.6.2 ВА; IP52, t-раб.-30...+55°С, 304х105х20 мм | руб./шт | 595
| Топаз-220-Д "Выход" 220В, IP52 (SQ0349-0406) | Оповещатель пожарный световой двухсторонний потолочного крепления; U-пит.220 В, P-потр.6.2 ВА; IP52, t-раб.-30...+55°С, 304х105х20 мм | руб./шт | 1040.4
| Топаз-220-Д "Направление к выходу" 220В, IP52 (SQ0349-0409) | Оповещатель пожарный световой двухсторонний потолочного крепления; U-пит.220 В, P-потр.6.2 ВА; IP52, t-раб.-30...+55°С, 304х105х20 мм | руб./шт | 1040.4
| Топаз-220-ОП "Выход" 220В, IP52 (SQ0349-0403) | Оповещатель пожарный световой потолочного крепления; U-пит.220 В, P-потр.6.2 ВА; IP52, t-раб.-30...+55°С, 304х105х20 мм | руб./шт | 867
| Топаз-220-РИП "Выход" 220В резервный источник питания, IP52 (SQ0349-0204) | Оповещатель пожарный световой с РИП настенного крепления; U-пит.220 В, P-потр.3.9 ВА; IP52, t-раб.-30...+55°С, 304х105х20 мм | руб./шт | 1663.55
| Топаз-220-РИП (основание) 220В резервный источник питания, IP52 (SQ0349-0214) | Оповещатель пожарный световой с РИП настенного крепления без надписи (основание); U-пит.220 В, P-потр.3.9 ВА; IP52, t-раб.-30...+55°С, 304х105х20 мм | руб./шт | 1529
| Топаз-220-РИП-Д "Выход" 220В, 6ч, IP52 (SQ0349-0411) | Оповещатель пожарный световой двухсторонний потолочного крепления с РИП; U-пит.220 В, P-потр.3.9 ВА; IP52, t-раб.-30...+55°С, 304х105х20 мм | руб./шт | 1997.26
| Топаз-220-РИП-Д "Направление к выходу" 220В, 6ч, IP52 (SQ0349-0412) | Оповещатель пожарный световой двухсторонний потолочного крепления с РИП; U-пит.220 В, P-потр.3.9 ВА; IP52, t-раб.-30...+55°С, 304х105х20 мм | руб./шт | 1997.26
| Топаз-220-РИП-ОП "Выход" 220В, 10ч, IP52 (SQ0349-0410) | Оповещатель пожарный световой с РИП потолочного крепления; U-пит.220 В, P-потр.3.9 ВА; IP52, t-раб.-30...+55°С, 304х105х20 мм | руб./шт | 1713.6
| Топаз-24 "Выход" 24В, IP52 (SQ0349-0202) | Оповещатель пожарный световой настенного крепления; U-пит.24В, I-потр.20мА; IP52, t-раб.-30...+55°С, 304х105х20мм | руб./шт | 382.2
| Топаз-24 (основание) 24В, IP52 (SQ0349-0207) | Оповещатель пожарный световой настенного крепления без надписи (основание); U-пит.24В, I-потр.20мА; IP52, t-раб.-30...+55°С, 304х105х20мм | руб./шт | 256
| Топаз-24-Д "Выход" 24В, IP52 (SQ0349-0405) | Оповещатель пожарный световой двухсторонний потолочного крепления; U-пит.24В, I-потр.20мА; IP52, t-раб.-30...+55°С, 304х105х20мм | руб./шт | 781
| Топаз-24-Д "Направление к выходу" 24В, IP52 (SQ0349-0408) | Оповещатель пожарный световой двухсторонний потолочного крепления; U-пит.24В, I-потр.20мА; IP52, t-раб.-30...+55°С, 304х105х20мм | руб./шт | 781
| Топаз-24-ОП "Выход" 24В, IP52 (SQ0349-0402) | Оповещатель пожарный световой потолочного крепления; U-пит.24В, I-потр.20мА; IP52, t-раб.-30...+55°С, 304х105х20мм | руб./шт | 643.5
NEW | Защитный кожух для светового табло | Защитный кожух для светового табло, максимальный размер для установочного оборудования не более 320х150х35 мм; 360х190х40 мм; 0.48 кг | руб./шт | 729
6 | Приборы приемно-контрольные
6.1 | Приборы приемно-контрольные охранно-пожарные
6.1.1 | Одношлейфные
| Астра-712/1 | ППКОП, контроль 1 ШС, U-шс 9...14 В, I-шc 3 мА, встроенный звуковой сигнализатор, управление ключами TouchMemory (до 28 шт.) или кнопкой (в комплекте), выход "Сирена" 0.1 А (клеммы "SND" и "+Bat_out")/1.5 А (клеммы "SND" и "+12V"), выход "Лампа" 0.05 А, выход "Arm_out" 0.05 А, 1 оптореле 100 В/0.1 А, 1 выход питания извещателей 12 В/0.55 А, U-пит. 187...242 В, P-потр. 5Вт, под аккумулятор 12 В/7 Ач, IP41, t-раб. -30...+55°С (без АКБ), габ.размеры 165х190х79 мм | руб./шт | 4905
| ВЭРС-ПК1-01 версия 3.2 | ППКОП 1 ШС, напряжение шлейфа 18...26 В, ток в шлейфе сигнализации в дежурном режиме 3 мА, управ.ТМ или кнопками, USB; U-пит. 220 В, ток потребления 0.07 А, P-потр. 5ВА, под аккумуляторную батарею 12В/1,2 Ач (приобретается отдельно); 2 реле с перекидным контактом 24В/2А, 2 выхода с контролем на оповещатели (СО, ЗО) 12В/0.7А, выход питания внешних устройств 12В/0.5А;, IP20, t-раб.-30…+50°C, габаритные размеры 240х200х83,5 мм, пластиковый корпус | руб./шт | 3114
| ВЭРС-ПК1ТМ-01 версия 3.2 | ППКОП 1 ШС, напряжение шлейфа 18...26 В, ток в шлейфе сигнализации в дежурном режиме 3 мА, управ.ТМ или кнопками; U-пит. 220 В, I-потр. 0.07 А, P-потр. 5 ВА, под АКБ 12В/1,2 Ач (приобретается отдельно); 2 реле с перекидным контактом 24В/2А, 2 выхода с контролем на оповещатели (СО, ЗО) 12В/0.7А, выход питания внешних устройств 12В/0.5А;, IP20, t-раб.-30…+50°C, габаритные размеры 240х200х83,5 мм, пластиковый корпус, два ключа ТМ и считыватель в комплекте | руб./шт | 3174
| Кварц исп.1 (новый) | 1ШС, напряжение в шлейфе сигнализации18±2 В, суммарная токовая нагрузка в шлейфе1,5 мА, встроенный звуковой сигнализатор с возможностью отключения, управление ключами TouchMemory, контроль линии управления, два выхода звукового и светового оповещателей с контролем, два выхода оптореле, два выхода питания извещателей (один отключаемый), напряжение питания 187...242 В, под аккумулятор 12 В / 1,2 Ач, степень защиты оболочкой IP41, диапазон рабочих температур -30...+55°С, габаритные размеры 185×150×55 мм | руб./шт | 3510
| Кварц | 1ШС, U-шс.18±2В, I-шс.1,5мА, управление ключами ТМ, 2 вых.питания (откл/неотключ), 3 вых."ОК", 2 вых.ПЦН, U-пит.220В, под АКБ 12В/1,2 Ач | руб./шт | 3510
| Гранд Магистр 1А | 1 ШС, под акк. 2,2 Ач, управление "Touch Memory" или кнопкой, считыватель "Touch Memory" на корпусе прибора (возможность подключения выносного), выход питающего напряжения 12 В до 0,3 А; сирена до 1,2 А; программируемая логика работы реле ПЦН и ШС, контролируемые на обрыв и К.З. выходы оповещателей | руб./шт | 3200
6.1.2 | С количеством шлейфов от 2 до 6
| Астра-712/2 | ППКОП, контроль 2 ШС, U-шс 9...14 В, I-шc 3 мА, встроенный звуковой сигнализатор, управление ключами TouchMemory (до 28 шт.) или кнопкой (в комплекте), выход "Сирена" 0.1 А (клеммы "SND" и "+Bat_out")/1.5 А (клеммы "SND" и "+12V"), выход "Лампа" 0.05 А, выход "Arm_out" 0.05 А, 2 оптореле 100 В/0.1 А, 1 выход питания извещателей 12 В/0.55 А, U-пит. 187...242 В, P-потр. 5Вт, под аккумулятор 12 В/7 Ач, IP41, t-раб. -30...+55°С (без АКБ), габ.размеры 165х190х79 мм | руб./шт | 6658
| Астра-712/4 | ППКОП, контроль 4 ШС, U-шс 9...14 В, I-шc 3 мА, встроенный звуковой сигнализатор, управление ключами TouchMemory (до 28 шт.) или кнопкой (в комплекте), выход "Сирена" 0.1 А (клеммы "SND" и "+Bat_out")/1.5 А (клеммы "SND" и "+12V"), выход "Лампа" 0.05 А, выход "Arm_out" 0.05 А, 3 оптореле 100 В/0.1 А, 1 выход питания извещателей 12 В/0.75 А, U-пит. 187...242 В, P-потр. 15Вт, под аккумулятор 12 В/7 Ач, IP41, t-раб. -30...+55°С (без АКБ), габ.размеры 165х190х79 мм | руб./шт | 8544
| ВЕРСЕТ 03 | ППКОП, 3 ШС, вых."ОК" до 1А с контр., 4ПЦН, управление ключами ТМ, U-пит.110...250В, под АКБ 12В 4,5 или 7Ач, t-раб.-40...+55°C | руб./шт | 6255
| ВЕРСЕТ 06 | ППКОП, 6 ШС, вых."ОК" до 1А с контр., 4ПЦН, управление ключами ТМ, U-пит.110...250В, под АКБ 12В 4,5 или 7Ач, t-раб.-40...+55°C | руб./шт | 6830
| ВЭРС-ПК 2М версия 3.2 | 2 ШС (охранные, пожарные, технологические), 3 реле ПЦН, выходы ОК с током нагрузки до 1А с контролем линий оповещения, вход ТМ, RS-485, конфигурирование с помощью ВЭРС-ПК Prog, напряжение питания 220 В, вход внешнего РИП, под АКБ 12 В /4,5 Ач, металлический корпус | руб./шт | 8616
| ВЭРС-ПК 2МТ версия 3.2 | 2 ШС (охранные, пожарные, технологические), 3 реле ПЦН, выходы ОК с током нагрузки до 1А с контролем линий оповещения, вход ТМ, RS-485, конфигурирование с помощью ВЭРС-ПК Prog, напряжение питания 220 В, вход внешнего РИП, под АКБ 12 В /4,5 Ач, металлический корпус, считыватель ТМ в комплекте | руб./шт | 8751
| ВЭРС-ПК 2П версия 3.2 | 2 ШС (охранные, пожарные, технологические), 3 реле ПЦН, выходы ОК с током нагрузки до 1А с контролем линий оповещения, вход ТМ, RS-485, конфигурирование с помощью ВЭРС-ПК Prog, напряжение питания 220 В, вход внешнего РИП, под АКБ 12 В /4,5 Ач, пластиковый корпус | руб./шт | 5779
| ВЭРС-ПК 2П-РС версия 3.2 | 2 ШС (охранные, пожарные, технологические), 3 реле ПЦН, выходы ОК с током нагрузки до 1А с контролем линий оповещения, вход ТМ, RS-485, встроенный регистратор на 1024 событий, конфигурирование с помощью ВЭРС-ПК Prog, напряжение питания 220 В, вход внешнего РИП, под АКБ 12 В /4,5 Ач, пластиковый корпус. | руб./шт | 6341
| ВЭРС-ПК 2ПТ версия 3.2 | 2 ШС (охранные, пожарные, технологические), 3 реле ПЦН, выходы ОК с током нагрузки до 1А с контролем линий оповещения, вход ТМ, RS-485, конфигурирование с помощью ВЭРС-ПК Prog, напряжение питания 220 В, вход внешнего РИП, под АКБ 12 В /4,5 Ач, пластиковый корпус, считыватель ТМ в комплекте | руб./шт | 5845
| ВЭРС-ПК 4М версия 3.2 | 4 ШС (охранные, пожарные, технологические), 3 реле ПЦН, выходы ОК с током нагрузки до 1А с контролем линий оповещения, вход ТМ, RS-485, конфигурирование с помощью ВЭРС-ПК Prog, напряжение питания 220 В, вход внешнего РИП, под АКБ 12 В /4,5 Ач, металлический корпус | руб./шт | 8900
| ВЭРС-ПК 4МТ версия 3.2 | 4 ШС (охранные, пожарные, технологические), 3 реле ПЦН, выходы ОК с током нагрузки до 1А с контролем линий оповещения, вход ТМ, RS-485, конфигурирование с помощью ВЭРС-ПК Prog, напряжение питания 220 В, вход внешнего РИП, под АКБ 12 В /4,5 Ач, металлический корпус, считыватель ТМ в комплекте | руб./шт | 9050
| ВЭРС-ПК 4П версия 3.2 | 4 ШС (охранные, пожарные, технологические), 3 реле ПЦН, выходы ОК с током нагрузки до 1А с контролем линий оповещения, вход ТМ, RS-485, конфигурирование с помощью ВЭРС-ПК Prog, напряжение питания 220 В, вход внешнего РИП, под АКБ 12 В /4,5 Ач, пластиковый корпус | руб./шт | 6163
| ВЭРС-ПК 4П-РС версия 3.2 | 4 ШС (охранные, пожарные, технологические), 3 реле ПЦН, выходы ОК с током нагрузки до 1А с контролем линий оповещения, вход ТМ, RS-485, встроенный регистратор на 1024 событий, конфигурирование с помощью ВЭРС-ПК Prog, напряжение питания 220 В, вход внешнего РИП, под АКБ 12 В /4,5 Ач, пластиковый корпус. | руб./шт | 6599
| ВЭРС-ПК 4ПТ версия 3.2 | 4 ШС (охранные, пожарные, технологические), 3 реле ПЦН, выходы ОК с током нагрузки до 1А с контролем линий оповещения, вход ТМ, RS-485, конфигурирование с помощью ВЭРС-ПК Prog, напряжение питания 220 В, вход внешнего РИП, под АКБ 12 В /4,5 Ач, пластиковый корпус, в комплекте 2 ключа ТМ и считыватель ТМ | руб./шт | 6315
| Гранд Магистр 2 версия 3.1 | ППКОП 2ШС с выносной клавиатурой до 500 м, до 5 клавиатур, U-шс. 17...20 В, I-шс. 1.5 мА, RS-485, подключение модуля Ethernet (СА+LAN), 3 переключаемых выхода типа «сухие контакты», 4 выхода типа «открытый коллектор», U-пит.220 В, I-потр.0.13 А, под АКБ 12 В / 7 Ач, t-раб.-30...+55°С, 345х180х90 мм | руб./шт | 11965
| Гранд Магистр 2 версия 3.1 (12В, без встроенного РИП) | ППКОП 2ШС с выносной клавиатурой до 500 м, до 5 клавиатур, U-шс.17...20 В I-шс. 1.5 мА, RS-485, подключение модуля Ethernet (СА+LAN), 3 переключаемых выхода типа «сухие контакты», 4 выхода типа «открытый коллектор», U-пит. 11...14 В, I-потр. 0.13 А, t-раб.-30...+55°С, 345х180х90 мм | руб./шт | 10165
| Гранд Магистр 2А (версия 2) | 2 ШС, управление "Touch Memory" или кнопками с лицевой панели, выход питающего напряжения 12 В до 0,3 А; программируемая логика работы реле ПЦН и ШС, контролируемые на обрыв и К.З. выходы оповещателей, U-пит. 220 В, вход внешнего РИП, под АКБ 12 В /2.2 Ач, t-раб.-30...55°С, 200х187х65 мм. Пластиковый корпус. | руб./шт | 4800
| Гранд МАГИСТР 2Арс (версия 2) | ППКОП; 2 ШС; встроенная клавиатура для управления и программирования; ЖК-дисплей; регистратор на 1024 события; возможность установки SMS модуля; 3 выхода ПЦН; 3 контролируемых выхода "ОК"; порт ТМ; U-пит.130...280 В; под АКБ 12 В/7 Ач; I-потр.210 мА; вход внешнего РИП 12 В; выход питания внешней нагрузки 12 В/1 А; t-раб.+5...+50°C, 322х167х89 мм | руб./шт | 6865
| Гранд МАГИСТР 2Арс SMS2 (версия 2) | ППКОП с встроенным SMS модулем (2 SIM); 2 ШС; встроенная клавиатура для управления и программирования; ЖК-дисплей; регистратор на 1024 события; 3 выхода ПЦН; 3 контролируемых выхода "ОК"; порт ТМ; U-пит.130...280 В; под АКБ 12 В / 7 Ач; I-потр.210 мА; вход внешнего РИП 12 В; выход питания внешней нагрузки 12 В / 1 А; t-раб.+5...+50°С, 322х167х89 мм | руб./шт | 11452
| Гранд МАГИСТР 2Арс SMS2 SMA (версия 2) | ППКОП с встроенным SMS модулем (2 SIM) с разъемом SMA для подключения внешней антенны; 2 ШС; встроенная клавиатура для управления и программирования; ЖК-дисплей; регистратор на 1024 события; 3 выхода ПЦН; 3 контролируемых выхода "ОК"; порт ТМ; U-пит.130...280 В; под АКБ 12 В / 7 Ач; I-потр.210 мА; вход внешнего РИП 12 В; выход питания внешней нагрузки 12 В / 1 А; t-раб.+5...+50°С, 322х167х89 мм | руб./шт | 11959
| Гранд Магистр 4 версия 3.1 | ППКОП 4ШС с выносной клавиатурой до 500 м, до 5 клавиатур, U-шс. 17...20 В, I-шс. 1.5 мА, RS-485, подключение модуля Ethernet (СА+LAN), 3 переключаемых выхода типа «сухие контакты», 4 выхода типа «открытый коллектор», U-пит. 220 В, I-потр. 0.13 А, под АКБ 12 В / 7 Ач, t-раб.-30...+55°С, 345х180х90 мм | руб./шт | 12132
| Гранд Магистр 4 версия 3.1 (12В, без встроенного РИП) | ППКОП 4ШС с выносной клавиатурой до 500 м, до 5 клавиатур, U-шс.17...20 В, I-шс. 1.5 мА, RS-485, подключение модуля Ethernet (СА+LAN), 3 переключаемых выхода типа «сухие контакты», 4 выхода типа «открытый коллектор», U-пит. 11...14 В, I-потр. 0.13 А, t-раб.-30...+55°С, 345х180х90 мм | руб./шт | 10349
| Гранд Магистр 4А (версия 2) | 4 ШС, управление "Touch Memory" или кнопками с лицевой панели, выход питающего напряжения 12 В до 0,3 А; программируемая логика работы реле ПЦН и ШС, контролируемые на обрыв и К.З. выходы оповещателей, U-пит. 220 В, вход внешнего РИП, под АКБ 12 В /2.2 Ач, t-раб. -30...55°С, 200х187х65 мм. Пластиковый корпус. | руб./шт | 5300
| Гранд МАГИСТР 4Арс (версия 2) | ППКОП; 4 ШС; встроенная клавиатура для управления и программирования; ЖК-дисплей; регистратор на 1024 события; возможность установки SMS модуля; 3 выхода ПЦН; 3 контролируемых выхода "ОК"; порт ТМ; U-пит.130...280 В; под АКБ 12 В/7 Ач; I-потр.210 мА; вход внешнего РИП 12 В; выход питания внешней нагрузки 12 В/1 А; t-раб.+5...+50°C, 322х167х89 мм | руб./шт | 7049
| Гранд МАГИСТР 4Арс SMS2 (версия 2) | ППКОП с встроенным SMS модулем (2 SIM); 4 ШС; встроенная клавиатура для управления и программирования; ЖК-дисплей; регистратор на 1024 события; 3 выхода ПЦН; 3 контролируемых выхода "ОК"; порт ТМ; U-пит.130...280 В; под АКБ 12 В / 7 Ач; I-потр.210 мА; вход внешнего РИП 12 В; выход питания внешней нагрузки 12 В / 1 А; t-раб.+5...+50°С, 322х167х89 мм | руб./шт | 11636
| Гранд МАГИСТР 4Арс SMS2 SMA (версия 2) | ППКОП с встроенным SMS модулем (2 SIM) с разъемом SMA для подключения внешней антенны; 4 ШС; встроенная клавиатура для управления и программирования; ЖК-дисплей; регистратор на 1024 события; 3 выхода ПЦН; 3 контролируемых выхода "ОК"; порт ТМ; U-пит.130...280 В; под АКБ 12 В / 7 Ач; I-потр.210 мА; вход внешнего РИП 12 В; выход питания внешней нагрузки 12 В / 1 А; t-раб.+5...+50°С, 322х167х89 мм | руб./шт | 12144
| Гранд Магистр СБ 2 версия 3 | ППКОП 2ШС без клавиатуры, для работы в составе ППКУОП "МАГИСТРАТОР" (версия 3), напряжение шлейфа 17...20В, ток в шлейфе сигнализации в дежурном режиме 1,5 мА, RS-485, подключение модуля Ethernet (СА+LAN), 3 переключаемых выхода типа «сухие контакты», 4 выхода типа «открытый коллектор», напряжение питания 220 В, ток потребления 0,13 А, под аккумуляторную батарею 12 В / 7 Ач, диапазон рабочих температур -30...+55°С, габаритные размеры системного блока 345х180х90 мм | руб./шт | 7583
| Гранд Магистр СБ 4 версия 3 | ППКОП 4ШС без клавиатуры, для работы в составе ППКУОП "МАГИСТРАТОР" (версия 3), напряжение шлейфа 17...20В, ток в шлейфе сигнализации в дежурном режиме 1,5 мА, RS-485, подключение модуля Ethernet (СА+LAN), 3 переключаемых выхода типа «сухие контакты», 4 выхода типа «открытый коллектор», напряжение питания 220 В, ток потребления 0,13 А, под аккумуляторную батарею 12 В / 7 Ач, диапазон рабочих температур -30...+55°С, габаритные размеры системного блока 345х180х90 мм | руб./шт | 7682
| Гранит-3 | 3 ШС, 1 вход УДП, 4 выхода ПЦН, 3 контролируемых выхода "ОК", вход TouchMemory, вход microUSB, вход внешнего РИП, напряжение питания 220 В, под АКБ 4/7 Ач, IP20, диапазон рабочих температур -30…+50°С, 250х210х80 мм | руб./шт | 7155
| Гранит-3 Эк | 3 ШС, 4 выхода ПЦН, 3 контролируемых выхода "ОК", вход TouchMemory, напряжение питания 220 В, под АКБ 4,5/7 Ач, IP20, диапазон рабочих температур -40…+50°С, 250х210х80 мм | руб./шт | 6080
| Гранит-4 (новый) | 4 ШС, 1 вход УДП, 4 выхода ПЦН, 3 контролируемых выхода "ОК", 2 выхода оповещения "СК", 1 выход управления доступом, вход TouchMemory, вход microUSB, вход внешнего РИП, напряжение питания 220 В, под АКБ 4/7 Ач, IP20, диапазон рабочих температур -30…+50°С, 250х210х80 мм | руб./шт | 7875
| Гранит-5 | 5 ШС, 1 вход УДП, 4 выхода ПЦН, 3 контролируемых выхода "ОК", вход TouchMemory, вход microUSB, вход внешнего РИП, напряжение питания 220 В, под АКБ 4.5/7 Ач, IP20, диапазон рабочих температур -30…+50°С, 250х210х80 мм | руб./шт | 7495
| Гранит-5 с IP-регистратором событий | Прибор приемно-контрольный охранно-пожарный с встроенным регистратором событий; 5 ШС, U-шс.19.5 В, I-шс.1.5 А, 1 вход УДП, 4 выхода ПЦН, 3 контролируемых выхода "ОК"; вход TouchMemory, вход microUSB; Ethernet, встроенный WEB интерфейс; U-пит.187...242 В, под АКБ 12 В 4.5 или 7 Ач, вход внешнего РИП; IP20, t-раб.-30...+50°С, 250х210х80 мм | руб./шт | 10190
NEW | Гранит-5 с IP-регистратором событий 48В | Прибор приемно-контрольный охранно-пожарный с встроенным регистратором событий; 5 ШС, U-шс.19.5 В, I-шс.1.5 А, 1 вход УДП, 4 выхода ПЦН, 3 контролируемых выхода "ОК"; вход TouchMemory, вход microUSB; Ethernet, встроенный WEB интерфейс; U-пит.48 В, под АКБ 12 В 4.5 или 7 Ач, вход внешнего РИП; IP20, t-раб.-30...+50°С, 250х210х80 мм | руб./шт | 10000
| Гранит-6 Эк | 6 ШС, 4 выхода ПЦН, 3 контролируемых выхода "ОК", вход TouchMemory, напряжение питания 220 В, под АКБ 4,5/7 Ач, IP20, диапазон рабочих температур -40…+50°С, 250х210х80 мм | руб./шт | 6575
| Приток-А-КОП-02 | Устройство оконечное объектовое, 4 ШС, возможность расширения до 128 ШС, возможность подключения приемников МБД-01(02) для подключения радиоканальных извещателей Ладога-РК(Астра-РИ-М), Ethernet, 2 SIM карты, USB, RS-485, U-шс.7 В, I-шс.1 мА, вход ТМ, выход на сирену и маяк, U-пит.10.2...14.5 В, I-потр.230 мА, t-раб.-25...+50°С, 147х110х39 мм | руб./шт | 15720
6.1.3 | С количеством шлейфов от 8 до 10
| Астра-712/8 | ППКОП, контроль 8 ШС, U-шс 9...14 В, I-шc 3 мА, встроенный звуковой сигнализатор, управление ключами TouchMemory (до 28 шт.) или кнопкой (в комплекте), выход "Сирена" 0.1 А (клеммы "SND" и "+Bat_out")/1.5 А (клеммы "SND" и "+12V"), выход "Лампа" 0.05 А, выход "Arm_out" 0.05 А, 3 оптореле 100 В/0.1 А, 1 выход питания извещателей 12 В/0.75 А, U-пит. 187...242 В, P-потр. 15Вт, под аккумулятор 12 В/7 Ач, IP41, t-раб. -30...+55°С (без АКБ), габ.размеры 165х190х79 мм | руб./шт | 10685
| Астра-984 | Модуль сопряжения с компьютером через порт USB для программирования и настройки оборудования "Астра" с интерфейсом типа RS-485 | руб./шт | 2222
| ВЕРСЕТ 09 | ППКОП, 9 ШС, вых."ОК" до 1А с контр., 4ПЦН, управление ключами ТМ, U-пит.110...250В, под АКБ 12В 4,5 или 7Ач, t-раб.-40...+55°C | руб./шт | 7395
| ВЭРС-ПК 8М версия 3.2 | 8 ШС (охранные, пожарные, технологические), 3 реле ПЦН, выходы ОК с током нагрузки до 1А с контролем линий оповещения, вход ТМ, RS-485, конфигурирование с помощью ВЭРС-ПК Prog, напряжение питания 220 В, вход внешнего РИП, под АКБ 12 В /4,5 Ач, металлический корпус | руб./шт | 9320
| ВЭРС-ПК 8МТ версия 3.2 | 8 ШС (охранные, пожарные, технологические), 3 реле ПЦН, выходы ОК с током нагрузки до 1А с контролем линий оповещения, вход ТМ, RS-485, конфигурирование с помощью ВЭРС-ПК Prog, напряжение питания 220 В, вход внешнего РИП, под АКБ 12 В /4,5 Ач, металлический корпус, считыватель ТМ в комплекте | руб./шт | 9470
| ВЭРС-ПК 8П версия 3.2 | 8 ШС (охранные, пожарные, технологические), 3 реле ПЦН, выходы ОК с током нагрузки до 1А с контролем линий оповещения, вход ТМ, RS-485, конфигурирование с помощью ВЭРС-ПК Prog, напряжение питания 220 В, вход внешнего РИП, под АКБ 12 В /4,5 Ач, пластиковый корпус | руб./шт | 6784
| ВЭРС-ПК 8П-РС версия 3.2 | 8 ШС (охранные, пожарные, технологические), 3 реле ПЦН, выходы ОК с током нагрузки до 1А с контролем линий оповещения, вход ТМ, RS-485, встроенный регистратор на 1024 событий, конфигурирование с помощью ВЭРС-ПК Prog, напряжение питания 220 В, вход внешнего РИП, под АКБ 12 В /4,5 Ач, пластиковый корпус. | руб./шт | 7128
| ВЭРС-ПК 8ПТ версия 3.2 | 8 ШС (охранные, пожарные, технологические), 3 реле ПЦН, выходы ОК с током нагрузки до 1А с контролем линий оповещения, вход ТМ, RS-485, конфигурирование с помощью ВЭРС-ПК Prog, напряжение питания 220 В, вход внешнего РИП, под АКБ 12 В /4,5 Ач, пластиковый корпус, считыватель ТМ в комплекте | руб./шт | 6943
| Гранд Магистр 8 версия 3.1 | ППКОП 8ШС с выносной клавиатурой до 500 м, до 5 клавиатур с информативным графическим ЖК-дисплеем и встроенной подсветкой, встроенный регистратор на 1024 события, напряжение шлейфа 17...20В, ток в шлейфе сигнализации в дежурном режиме 2.1 мА, RS-485, подключение модуля Ethernet (СА+LAN), подключение релейных модулей (на 4,8 или 16 реле); U-пит. 220 В, ток потребления 0.14 А, под аккумуляторную батарею 12В/7Ач (приобретается отдельно); 4 раздела, 3 реле с перекидным контактом 24В/2А, 4 выхода типа «открытый коллектор» 12В/0.5А, выход питания внешних устройств 12В/1.2А; t-раб. ППКОП -30...+55°С, t-раб. клавиатуры +5...+55°С; габаритные размеры системного блока 345х180х90 мм, клавиатуры 295х95х32 мм | руб./шт | 12316
| Гранд Магистр 8 версия 3.1 (12В, без встроенного РИП) | ППКОП 8ШС с выносной клавиатурой до 500 м, до 5 клавиатур с информативным графическим ЖК-дисплеем и встроенной подсветкой, встроенный регистратор на 1024 события, напряжение шлейфа 17...20В, ток в шлейфе сигнализации в дежурном режиме 2.1 мА, RS-485, подключение модуля Ethernet (СА+LAN), подключение релейных модулей (на 4,8 или 16 реле); U-пит. 11...14 В, ток потребления 0.14 А; 4 раздела, 3 реле с перекидным контактом 24В/2А, 4 выхода типа «открытый коллектор» 12В/0.5А, выход питания внешних устройств 12В/1.2А; t-раб. ППКОП -30...+55°С, t-раб. клавиатуры +5...+55°С; габаритные размеры системного блока 345х180х90 мм, клавиатуры 295х95х32 мм | руб./шт | 10531
| Гранд Магистр 8А (версия 2) | 8 ШС, управление "Touch Memory" или кнопками с лицевой панели, выход питающего напряжения 12 В до 0,3 А; программируемая логика работы реле ПЦН и ШС, контролируемые на обрыв и К.З. выходы оповещателей, U-пит. 220 В, вход внешнего РИП, под АКБ 12 В /2.2 Ач, t-раб. -30...55 °С, 200х187х65 мм. Пластиковый корпус. | руб./шт | 5800
| Гранд МАГИСТР 8Арс (версия 2) | ППКОП; 8 ШС; встроенная клавиатура для управления и программирования; ЖК-дисплей; регистратор на 1024 события; возможность установки SMS модуля; 3 выхода ПЦН; 3 контролируемых выхода "ОК"; порт ТМ; U-пит.130...280 В; под АКБ 12 В/7 Ач; I-потр.210 мА; вход внешнего РИП 12 В; выход питания внешней нагрузки 12 В/1 А; t-раб.+5...+50°C, 322х167х89 мм | руб./шт | 7398
| Гранд МАГИСТР 8Арс SMS2 (версия 2) | ППКОП с встроенным SMS модулем (2 SIM); 8 ШС; встроенная клавиатура для управления и программирования; ЖК-дисплей; регистратор на 1024 события; 3 выхода ПЦН; 3 контролируемых выхода "ОК"; порт ТМ; U-пит.130...280 В; под АКБ 12 В / 7 Ач; I-потр.210 мА; вход внешнего РИП 12 В; выход питания внешней нагрузки 12 В / 1 А; t-раб.+5...+50°С, 322х167х89 мм | руб./шт | 11986
| Гранд МАГИСТР 8Арс SMS2 SMA (версия 2) | ППКОП с встроенным SMS модулем (2 SIM) с разъемом SMA для подключения внешней антенны; 8 ШС; встроенная клавиатура для управления и программирования; ЖК-дисплей; регистратор на 1024 события; 3 выхода ПЦН; 3 контролируемых выхода "ОК"; порт ТМ; U-пит.130...280 В; под АКБ 12 В / 7 Ач; I-потр.210 мА; вход внешнего РИП 12 В; выход питания внешней нагрузки 12 В / 1 А; t-раб.+5...+50°С, 322х167х89 мм | руб./шт | 12493
| Гранит-8 | 8 ШС, 1 вход УДП, 4 выхода ПЦН, 3 контролируемых выхода "ОК", вход TouchMemory, вход microUSB, вход внешнего РИП, напряжение питания 220 В, под АКБ 4/7 Ач, IP20, диапазон рабочих температур -30…+50°С, 250х210х80 мм | руб./шт | 8030
| Гранит-9 Эк | 9 ШС, 4 выхода ПЦН, 3 контролируемых выхода "ОК", вход TouchMemory, напряжение питания 220 В, под АКБ 4,5/7 Ач, IP20, диапазон рабочих температур -40…+50°С, 250х210х80 мм | руб./шт | 7185
| Риф-ОП8 (исп.С) | ППКОП с поддержкой сети, 8ШС, U-шс 24В, до 3мА на ШС, программ.через USB, 2 контр.вых. «Сирена» «Лампа», 3 вых.ПЦН «Неисправность» «Тревога» «Пожар», подкл.RS-202Tdm, вход ТМ, под АКБ 12В/7Ач, U-пит.220В, t-раб.-20...+40С, 245х194х85мм | руб./шт | 7720
| Сигнал 24-СИ (8шс) | Прибор приемно-контрольный охранно-пожарный, 8 ШС, U-шс.15...22 В, I-шс.3 мА, три контролируемых выхода оповещения, U-пит.220 В, P-потр.10 ВА, под АКБ 12 В/12 Ач, TouchMemory, встроенные речевые сообщения, RS-485 (для работы в составе СПИ "Сирень-СИ"), степень защиты оболочкой IP20, диапазон рабочих температур -10…+55°С, габаритные размеры 290х210х120 мм | руб./шт | 9547.2
6.1.4 | С количеством шлейфов свыше 10
| Астра-822 | Модуль на 8 реле, 100В, 0,1А, с контактами на "размыкание", для работы с Астра-712, Астра-РИ-РПУ, Астра-РИ-М РПУ, УОП Астра-Y, Астра-812 (-812М) | руб./шт | 1136
| ВЭРС-LEON | ППКОП с ЖК экраном, 16 шлейфов сигнализации, до 99 адресных извещателей LEONARDO, напряжение шлейфа сигнализации 20 В, ток шлейфа сигнализации 3 мА, 3 выхода типа "сухой контакт", 3 контролируемых выхода типа "открытый коллектор", вход Touch Memory, RS-485, напряжение питания 220 В, под аккумулятор 12 В / 7 Ач, диапазон рабочих температур -30...+50°С, степень защиты оболочкой IP20, габаритные размеры 312х214х94, пластмассовый корпус | руб./шт | 19643
| ВЭРС-ПК 16М версия 3.2 | ППКОП 16 ШС, напряжение шлейфа 17...22 В, ток в шлейфе сигнализации в дежурном режиме 3 мА, управ.ТМ или кнопками, USB; U-пит. 220 В, ток потребления 0.16 А, P-потр.12ВА, под аккумуляторную батарею 12В/7Ач (приобретается отдельно); 3 реле с перекидным контактом 24В/2А, 3 выхода с контролем на оповещатели (СО, ЗО, Табло) 12В/0.5А, выход питания внешних устройств 12В/1.2А; IP20, t-раб.-30…+50°C, габаритные размеры 312х214х94мм | руб./шт | 10174
| ВЭРС-ПК 16МТ версия 3.2 | ППКОП 16 ШС, напряжение шлейфа 17...22 В, ток в шлейфе сигнализации в дежурном режиме 3 мА, управ.ТМ или кнопками, USB; U-пит. 220 В, ток потребления 0.16 А, P-потр.12ВА, под аккумуляторную батарею 12В/7Ач (приобретается отдельно); 3 реле с перекидным контактом 24В/2А, 3 выхода с контролем на оповещатели (СО, ЗО, Табло) 12В/0.5А, выход питания внешних устройств 12В/1.2А;, IP20, t-раб.-30…+50°C, габаритные размеры 312х214х94мм, металлический корпус, два ключа ТМ и считыватель в комплекте | руб./шт | 10339
| ВЭРС-ПК 16П версия 3.2 | 16 ШС (I-шс.3мА), 3 ПЦН, вых.на оповещ.с контр., управ.ТМ, USB, U-пит.220В, P-потр.12ВА, I-потр.под АКБ 12В/7Ач, IP20, t-раб.-30…+50°C, 312х214х94мм, пласт.корпус. | руб./шт | 8186
| ВЭРС-ПК 16П-РС версия 3.2 | 16 ШС (охранные, пожарные, технологические), 3 реле ПЦН, выходы ОК с током нагрузки до 1А с контролем линий оповещения, вход ТМ, RS-485, встроенный регистратор на 1024 событий, конфигурирование с помощью ВЭРС-ПК Prog, напряжение питания 220 В, вход внешнего РИП, под АКБ 12 В /7 Ач, пластиковый корпус. | руб./шт | 8411
| ВЭРС-ПК 16ПТ версия 3.2 | 16 ШС (I-шс.3мА), 3 ПЦН, вых.на оповещ.с контр., управ.ТМ, USB, U-пит.220В, P-потр.12ВА, I-потр.под АКБ 12В/7Ач, IP20, t-раб.-30…+50°C, 312х214х94мм, пласт.корпус., ТМ в комплекте | руб./шт | 8279
| ВЭРС-ПК 24М версия 3.2 | ППКОП 24 ШС, напряжение шлейфа 17...22 В, ток в шлейфе сигнализации в дежурном режиме 3 мА, управ.ТМ или кнопками, USB; U-пит. 220 В, ток потребления 0.16 А, P-потр.12ВА, под аккумуляторную батарею 12В/7Ач (приобретается отдельно); 3 реле с перекидным контактом 24В/2А, 3 выхода с контролем на оповещатели (СО, ЗО, Табло) 12В/0.5А, выход питания внешних устройств 12В/1.2А;, IP20, t-раб.-30…+50°C, габаритные размеры 312х214х94мм | руб./шт | 10841
| ВЭРС-ПК 24МТ версия 3.2 | ППКОП 24 ШС, напряжение шлейфа 17...22 В, ток в шлейфе сигнализации в дежурном режиме 3 мА, управ.ТМ или кнопками, USB; U-пит. 220 В, ток потребления 0.16 А, P-потр.12ВА, под аккумуляторную батарею 12В/7Ач (приобретается отдельно); 3 реле с перекидным контактом 24В/2А, 3 выхода с контролем на оповещатели (СО, ЗО, Табло) 12В/0.5А, выход питания внешних устройств 12В/1.2А;, IP20, t-раб.-30…+50°C, габаритные размеры 312х214х94мм, металлический корпус, два ключа ТМ и считыватель в комплекте | руб./шт | 11006
| ВЭРС-ПК 24П версия 3.2 | 24 ШС (I-шс.3мА), 3 ПЦН, вых.на оповещ.с контр., управ.ТМ, USB, U-пит.220В, P-потр.12ВА, I-потр.160 мА, под АКБ 12В/7Ач, IP20, t-раб.-30…+50°C, 312х214х94мм, пласт.корпус. | руб./шт | 8993
| ВЭРС-ПК 24П-РС версия 3.2 | 24 ШС (охранные, пожарные, технологические), 3 реле ПЦН, выходы ОК с током нагрузки до 1А с контролем линий оповещения, вход ТМ, RS-485, встроенный регистратор на 1024 событий, конфигурирование с помощью ВЭРС-ПК Prog, напряжение питания 220 В, вход внешнего РИП, под АКБ 12 В /7 Ач, пластиковый корпус. | руб./шт | 9238
| ВЭРС-ПК 24ПТ версия 3.2 | 24 ШС (I-шс.3мА), 3 ПЦН, вых.на оповещ.с контр., управ.ТМ, USB, U-пит.220В, P-потр.12ВА, I-потр.под АКБ 12В/7Ач, IP20, t-раб.-30…+50°C, 312х214х94мм, пласт.корпус., ТМ в комплекте | руб./шт | 9099
| Гранд Магистр 16 версия 3.1 | ППКОП 16ШС с выносной клавиатурой до 500 м, до 5 клавиатур с информативным графическим ЖК-дисплеем и встроенной подсветкой, встроенный регистратор на 1024 события, напряжение шлейфа 17...20В, ток в шлейфе сигнализации в дежурном режиме 2.1 мА, RS-485, подключение модуля Ethernet (СА+LAN), подключение релейных модулей (на 4,8 или 16 реле); U-пит. 220 В, ток потребления 0.18 А, под аккумуляторную батарею 12В/7Ач (приобретается отдельно); 4 раздела, 3 реле с перекидным контактом 24В/2А, 4 выхода типа «открытый коллектор» 12В/0.5А, выход питания внешних устройств 12В/1.2А; t-раб. ППКОП -30...+55°С, t-раб. клавиатуры +5...+55°С; габаритные размеры системного блока 345х180х90 мм, клавиатуры 295х95х32 мм | руб./шт | 13164
| Гранд Магистр 16 версия 3.1 (12В, без встроенного РИП) | ППКОП 16ШС с выносной клавиатурой до 500 м, до 5 клавиатур с информативным графическим ЖК-дисплеем и встроенной подсветкой, встроенный регистратор на 1024 события, напряжение шлейфа 17...20В, ток в шлейфе сигнализации в дежурном режиме 2.1 мА, RS-485, подключение модуля Ethernet (СА+LAN), подключение релейных модулей (на 4,8 или 16 реле); U-пит. 11...14 В, ток потребления 0.18 А; 4 раздела, 3 реле с перекидным контактом 24В/2А, 4 выхода типа «открытый коллектор» 12В/0.5А, выход питания внешних устройств 12В/1.2А; t-раб. ППКОП -30...+55°С, t-раб. клавиатуры +5...+55°С; габаритные размеры системного блока 345х180х90 мм, клавиатуры 295х95х32 мм | руб./шт | 11382
| Гранд МАГИСТР 16Арс (версия 2) | ППКОП; 16 ШС; встроенная клавиатура для управления и программирования; ЖК-дисплей; регистратор на 1024 события; возможность установки SMS модуля; 3 выхода ПЦН; 3 контролируемых выхода "ОК"; порт ТМ; U-пит.130...280 В; под АКБ 12 В/7 Ач; I-потр.210 мА; вход внешнего РИП 12 В; выход питания внешней нагрузки 12 В/1 А; t-раб.+5...+50°C, 322х167х89 мм | руб./шт | 8382
| Гранд МАГИСТР 16Арс SMS2 (версия 2) | ППКОП с встроенным SMS модулем (2 SIM); 16 ШС; встроенная клавиатура для управления и программирования; ЖК-дисплей; регистратор на 1024 события; 3 выхода ПЦН; 3 контролируемых выхода "ОК"; порт ТМ; U-пит.130...280 В; под АКБ 12 В / 7 Ач; I-потр.210 мА; вход внешнего РИП 12 В; выход питания внешней нагрузки 12 В / 1 А; t-раб.+5...+50°С, 322х167х89 мм | руб./шт | 12970
| Гранд МАГИСТР 16Арс SMS2 SMA (версия 2) | ППКОП с встроенным SMS модулем (2 SIM) с разъемом SMA для подключения внешней антенны; 16 ШС; встроенная клавиатура для управления и программирования; ЖК-дисплей; регистратор на 1024 события; 3 выхода ПЦН; 3 контролируемых выхода "ОК"; порт ТМ; U-пит.130...280 В; под АКБ 12 В / 7 Ач; I-потр.210 мА; вход внешнего РИП 12 В; выход питания внешней нагрузки 12 В / 1 А; t-раб.+5...+50°С, 322х167х89 мм | руб./шт | 13477
| Гранд Магистр 24 версия 3.1 | ППКОП 24ШС с выносной клавиатурой до 500 м, до 5 клавиатур с информативным графическим ЖК-дисплеем и встроенной подсветкой, встроенный регистратор на 1024 события, напряжение шлейфа 17...20В, ток в шлейфе сигнализации в дежурном режиме 2.1 мА, RS-485, подключение модуля Ethernet (СА+LAN), подключение релейных модулей (на 4,8 или 16 реле); U-пит. 220 В, ток потребления 0.24 А, под аккумуляторную батарею 12В/7Ач (приобретается отдельно); 4 раздела, 3 реле с перекидным контактом 24В/2А, 4 выхода типа «открытый коллектор» 12В/0.5А, выход питания внешних устройств 12В/1.2А; t-раб. ППКОП -30...+55°С, t-раб. клавиатуры +5...+55°С; габаритные размеры системного блока 345х180х90 мм, клавиатуры 295х95х32 мм | руб./шт | 14015
| Гранд Магистр 24 версия 3.1 (12В, без встроенного РИП) | ППКОП 24ШС с выносной клавиатурой до 500 м, до 5 клавиатур с информативным графическим ЖК-дисплеем и встроенной подсветкой, встроенный регистратор на 1024 события, напряжение шлейфа 17...20В, ток в шлейфе сигнализации в дежурном режиме 2.1 мА, RS-485, подключение модуля Ethernet (СА+LAN), подключение релейных модулей (на 4,8 или 16 реле); U-пит. 11...14 В, ток потребления 0.24 А; 4 раздела, 3 реле с перекидным контактом 24В/2А, 4 выхода типа «открытый коллектор» 12В/0.5А, выход питания внешних устройств 12В/1.2А; t-раб. ППКОП -30...+55°С, t-раб. клавиатуры +5...+55°С; габаритные размеры системного блока 345х180х90 мм, клавиатуры 295х95х32 мм | руб./шт | 12230
| Гранд МАГИСТР 24Арс (версия 2) | ППКОП; 24 ШС; встроенная клавиатура для управления и программирования; ЖК-дисплей; регистратор на 1024 события; возможность установки SMS модуля; 3 выхода ПЦН; 3 контролируемых выхода "ОК"; порт ТМ; U-пит.130...280 В; под АКБ 12 В/7 Ач; I-потр.210 мА; вход внешнего РИП 12 В; выход питания внешней нагрузки 12 В/1 А; t-раб.+5...+50°C, 322х167х89 мм | руб./шт | 9198
| Гранд МАГИСТР 24Арс SMS2 (версия 2) | ППКОП с встроенным SMS модулем (2 SIM); 24 ШС; встроенная клавиатура для управления и программирования; ЖК-дисплей; регистратор на 1024 события; 3 выхода ПЦН; 3 контролируемых выхода "ОК"; порт ТМ; U-пит.130...280 В; под АКБ 12 В / 7 Ач; I-потр.210 мА; вход внешнего РИП 12 В; выход питания внешней нагрузки 12 В / 1 А; t-раб.+5...+50°С, 322х167х89 мм | руб./шт | 13784
| Гранд МАГИСТР 24Арс SMS2 SMA (версия 2) | ППКОП с встроенным SMS модулем (2 SIM) с разъемом SMA для подключения внешней антенны; 24 ШС; встроенная клавиатура для управления и программирования; ЖК-дисплей; регистратор на 1024 события; 3 выхода ПЦН; 3 контролируемых выхода "ОК"; порт ТМ; U-пит.130...280 В; под АКБ 12 В / 7 Ач; I-потр.210 мА; вход внешнего РИП 12 В; выход питания внешней нагрузки 12 В / 1 А; t-раб.+5...+50°С, 322х167х89 мм | руб./шт | 14293
| Гранд Магистр 30 версия 3.1 | ППКОП 30ШС с выносной клавиатурой до 500 м, до 5 клавиатур с информативным графическим ЖК-дисплеем и встроенной подсветкой, встроенный регистратор на 1024 события, напряжение шлейфа 17...20В, ток в шлейфе сигнализации в дежурном режиме 2.1 мА, RS-485, подключение модуля Ethernet (СА+LAN), подключение релейных модулей (на 4,8 или 16 реле); U-пит. 220 В, ток потребления 0.29 А, под аккумуляторную батарею 12В/7Ач (приобретается отдельно); 4 раздела, 3 реле с перекидным контактом 24В/2А, 4 выхода типа «открытый коллектор» 12В/0.5А, выход питания внешних устройств 12В/1.2А; t-раб. ППКОП -30...+55°С, t-раб. клавиатуры +5...+55°С; габаритные размеры системного блока 345х180х90 мм, клавиатуры 295х95х32 мм | руб./шт | 14814
| Гранд Магистр 30 версия 3.1 (12В, без встроенного РИП) | ППКОП 30ШС с выносной клавиатурой до 500 м, до 5 клавиатур с информативным графическим ЖК-дисплеем и встроенной подсветкой, встроенный регистратор на 1024 события, напряжение шлейфа 17...20В, ток в шлейфе сигнализации в дежурном режиме 2.1 мА, RS-485, подключение модуля Ethernet (СА+LAN), подключение релейных модулей (на 4,8 или 16 реле); U-пит. 11...14 В, ток потребления 0.29 А; 4 раздела, 3 реле с перекидным контактом 24В/2А, 4 выхода типа «открытый коллектор» 12В/0.5А, выход питания внешних устройств 12В/1.2А; t-раб. ППКОП -30...+55°С, t-раб. клавиатуры +5...+55°С; габаритные размеры системного блока 345х180х90 мм, клавиатуры 295х95х32 мм | руб./шт | 13031
| Гранд МАГИСТР 30Арс (версия 2) | ППКОП; 30 ШС; встроенная клавиатура для управления и программирования; ЖК-дисплей; регистратор на 1024 события; возможность установки SMS модуля; 3 выхода ПЦН; 3 контролируемых выхода "ОК"; порт ТМ; U-пит.130...280 В; под АКБ 12 В/7 Ач; I-потр.210 мА; вход внешнего РИП 12 В; выход питания внешней нагрузки 12 В/1 А; t-раб.+5...+50°C, 322х167х89 мм | руб./шт | 9816
| Гранд МАГИСТР 30Арс SMS2 (версия 2) | ППКОП с встроенным SMS модулем (2 SIM); 30 ШС; встроенная клавиатура для управления и программирования; ЖК-дисплей; регистратор на 1024 события; 3 выхода ПЦН; 3 контролируемых выхода "ОК"; порт ТМ; U-пит.130...280 В; под АКБ 12 В / 7 Ач; I-потр.210 мА; вход внешнего РИП 12 В; выход питания внешней нагрузки 12 В / 1 А; t-раб.+5...+50°С, 322х167х89 мм | руб./шт | 14401
| Гранд МАГИСТР 30Арс SMS2 SMA (версия 2) | ППКОП с встроенным SMS модулем (2 SIM) с разъемом SMA для подключения внешней антенны; 30 ШС; встроенная клавиатура для управления и программирования; ЖК-дисплей; регистратор на 1024 события; 3 выхода ПЦН; 3 контролируемых выхода "ОК"; порт ТМ; U-пит.130...280 В; под АКБ 12 В / 7 Ач; I-потр.210 мА; вход внешнего РИП 12 В; выход питания внешней нагрузки 12 В / 1 А; t-раб.+5...+50°С, 322х167х89 мм | руб./шт | 14910
| Гранд МАГИСТР GSM2 (версия 3) | Блок автодозвона по каналу GSM для приборов Гранд Магистр версии 3, до 8 номеров оповещения, формат сообщений - Ademco Contact-ID/Голос/SMS, RS-485, напряжение питания10…14 В, ток потребления 120 мА, диапазон рабочих температур -30...+55°C, габаритные размеры 200х118х43 мм | руб./шт | 6792
| Гранд Магистр РМ16 | Релейный модуль на 16 мощных управляющих реле (250В, 7А) для установки в ППКОП модульного типа "Гранд Магистр-8-30"; каждое реле может быть запрограммировано на сработку от любого количества ШС одного типа: охранного по схеме "И" или пожарного по схеме "ИЛИ". Логика работы реле соответствует логике работы реле ПЦН соответствующего ШС. | руб./шт | 2850
| Гранд Магистр РМ4 | Релейный модуль на 4 мощных управляющих реле (250В, 7А) для установки в ППКОП модульного типа "Гранд Магистр-2-30" и блоки управления "Гранд Магистр БУ ПУ"; каждое реле может быть запрограммировано на сработку от любого количества ШС одного типа: охранного по схеме "И" или пожарного по схеме "ИЛИ". Логика работы реле соответствует логике работы реле ПЦН соответствующего ШС. | руб./шт | 800
| Гранд Магистр РМ8 | Релейный модуль на 8 мощных управляющих реле (250В, 7А) для установки в ППКОП модульного типа "Гранд Магистр-8-30"; каждое реле может быть запрограммировано на сработку от любого количества ШС одного типа: охранного по схеме "И" или пожарного по схеме "ИЛИ". Логика работы реле соответствует логике работы реле ПЦН соответствующего ШС. | руб./шт | 1784
| Гранд Магистр СБ 16 версия 3 | ППКОП 16ШС без клавиатуры, для работы в составе ППКУОП "МАГИСТРАТОР" (версия 3), напряжение шлейфа 17...20В, ток в шлейфе сигнализации в дежурном режиме 1,5 мА, RS-485, подключение модуля Ethernet (СА+LAN), 3 переключаемых выхода типа «сухие контакты», 4 выхода типа «открытый коллектор», напряжение питания 220 В, ток потребления 0,18 А, под аккумуляторную батарею 12 В / 7 Ач, диапазон рабочих температур -30...+55°С, габаритные размеры системного блока 345х180х90 мм | руб./шт | 8298
| Гранд Магистр СБ 24 версия 3 | ППКОП 24ШС без клавиатуры, для работы в составе ППКУОП "МАГИСТРАТОР" (версия 3), напряжение шлейфа 17...20В, ток в шлейфе сигнализации в дежурном режиме 1,5 мА, RS-485, подключение модуля Ethernet (СА+LAN), 3 переключаемых выхода типа «сухие контакты», 4 выхода типа «открытый коллектор», напряжение питания 220 В, ток потребления 0,24 А, под аккумуляторную батарею 12 В / 7 Ач, диапазон рабочих температур -30...+55°С, габаритные размеры системного блока 345х180х90 мм | руб./шт | 8650
| Гранд Магистр СБ 30 версия 3 | ППКОП 30ШС без клавиатуры, для работы в составе ППКУОП "МАГИСТРАТОР" (версия 3), напряжение шлейфа 17...20В, ток в шлейфе сигнализации в дежурном режиме 1,5 мА, RS-485, подключение модуля Ethernet (СА+LAN), 3 переключаемых выхода типа «сухие контакты», 4 выхода типа «открытый коллектор», напряжение питания 220 В, ток потребления 0,29 А, под аккумуляторную батарею 12 В / 7 Ач, диапазон рабочих температур -30...+55°С, габаритные размеры системного блока 345х180х90 мм | руб./шт | 9198
| Гранд Магистр СБ 8 версия 3 | ППКОП 8ШС без клавиатуры, для работы в составе ППКУОП "МАГИСТРАТОР" (версия 3), напряжение шлейфа 17...20В, ток в шлейфе сигнализации в дежурном режиме 1,5 мА, RS-485, подключение модуля Ethernet (СА+LAN), 3 переключаемых выхода типа «сухие контакты», 4 выхода типа «открытый коллектор», напряжение питания 220 В, ток потребления 0,14 А, под аккумуляторную батарею 12 В / 7 Ач, диапазон рабочих температур -30...+55°С, габаритные размеры системного блока 345х180х90 мм | руб./шт | 7765
| Гранд Магистр ТМ универсальный | Считыватель ключа Touch Memory с индикатором | руб./шт | 318
| Гранит-12 | 12 ШС, 1 вход УДП, 4 выхода ПЦН, 3 контролируемых выхода "ОК", вход TouchMemory, вход microUSB, вход внешнего РИП, напряжение питания 220 В, под АКБ 4/7 Ач, IP20, диапазон рабочих температур -30…+50°С, 250х210х80 мм | руб./шт | 8385
| Гранит-12 с IP-регистратором событий | Прибор приемно-контрольный Гранит-12/12 шлейфов сигнализации, поддержка работы с ключами Touch Memory; встроенный резервированный источник питания под аккумулятор 7 Ач, программирование через ПК (USB). Встроенный регистратор событий с доступом по Ethernet | руб./шт | 10710
| Гранит-16 | 16 ШС, 4 выхода ПЦН, 4 контролируемых выхода "ОК", вход TouchMemory, напряжение питания 220 В, под АКБ 7 Ач, IP20, диапазон рабочих температур -30…+50°С, 285х105х33 мм | руб./шт | 9175
NEW | Гранит-20 | Прибор приемно-контрольный охранно-пожарный; 20 ШС, U-шс.17 В, I-шс.1 А, 1 вход УДП, 4 выхода ПЦН, 3 контролируемых выхода "ОК"; вход TouchMemory, вход microUSB; U-пит.187...242 В, под АКБ 12 В 7 Ач, вход внешнего РИП; IP20, t-раб.-30...+50°С, 325х260х90 мм | руб./шт | 10020
| Гранит-24 | 24 ШС, 4 выхода ПЦН, 4 контролируемых выхода "ОК", вход TouchMemory, напряжение питания 220 В, под АКБ 7 Ач, IP20, диапазон рабочих температур -30…+50°С, 325х260х90 мм | руб./шт | 10405
| Карат БШС-4 | 4 зоны, 2 реле, эл. ключ, внешнее питание, предназначен для расширения системы "Карат" до 250 ШС | руб./шт | 2600
| Карат БШС-4П | 4 зоны, 2 реле, эл. ключ, внешнее питание, предназначен для расширения системы "Карат" до 250 ШС, подключение АКБ 2,2 Ач | руб./шт | 4325
| Магистратор СА версия 3 | Сетевой адаптер для приборов Гранд Магистр версии 3, 1 порт RS-485, напряжение питания 12…14 В, ток потребления 200 мА, диапазон рабочих температур -30…+55°С, габаритные размеры 70х50х20 мм | руб./шт | 635
| Магистратор СА+LAN версия 3 | Комбинированный сетевой адаптер для приборов Гранд Магистр версии 3, 1 порт RS-485, 1 порт Ethernet, напряжение питания 12…14 В, ток потребления 200 мА, диапазон рабочих температур -30…+55°С, габаритные размеры 70х50х20 мм | руб./шт | 2888
| Платан-1 | 16 зон (8 - сухие контакты + 8 по RS-485) | руб./шт | 4980
| ППКУОП Магистратор версия 3.1 | ППКУОП для централизованного контроля состояния и управление ППКОП "Гранд Магистр" (версия 3.х) и ППКУП "Гранд Магистр ПУ" (версия 3.х) с выносной клавиатурой до 500 м с информативным графическим ЖК-дисплеем и встроенной подсветкой, контроль 30 приборов, встроенный регистратор на 7000 событий, две линии интерфейса RS-485 (внутренняя на 500 м и внешняя на 1200 м), подключение модуля Ethernet (СА+LAN), подключение релейных модулей (на 4,8 или 16 реле) на внутреннюю и внешнюю линии; U-пит. 220 В, ток потребления 0.09 А, под аккумуляторную батарею 12В/7Ач (приобретается отдельно); 3 реле с перекидным контактом 24В/2А, 4 выхода типа «открытый коллектор» 12В/0.5А, выход питания внешних устройств 12В/1.2А; t-раб. ППКОП -30...+55°С, t-раб. клавиатуры +5...+55°С; габаритные размеры системного блока 345х180х90 мм, клавиатуры 295х95х32 мм | руб./шт | 13601
| Сигнал 24-СИ (16шс) | Прибор приемно-контрольный охранно-пожарный, 16 ШС, U-шс.15...22 В, I-шс.3 мА, три контролируемых выхода оповещения, U-пит.220 В, P-потр.10 ВА, под АКБ 12 В/12 Ач, TouchMemory, встроенные речевые сообщения, RS-485 (для работы в составе СПИ "Сирень-СИ"), степень защиты оболочкой IP20, диапазон рабочих температур -10…+55°С, габаритные размеры 350х250х120 мм | руб./шт | 15912
| Сигнал 24-СИ (24шс) | Прибор приемно-контрольный охранно-пожарный, 24 ШС, U-шс.15...22 В, I-шс.3 мА, три контролируемых выхода оповещения, U-пит.220 В, P-потр.10 ВА, под АКБ 12 В/12 Ач, TouchMemory, встроенные речевые сообщения, RS-485 (для работы в составе СПИ "Сирень-СИ"), степень защиты оболочкой IP20, диапазон рабочих температур -10…+55°С, габаритные размеры 350х250х120 мм | руб./шт | 19767.6
6.2 | Приборы приемно-контрольные пожарные
6.2.1 | Адресные
| Сигнал-2/4 СИ (исп. метро) | Прибор приемно-контрольный охранно-пожарный, 2 ШС, U-шс.21...26 В, I-шс.3 мА, U-пит.220 В, P-потр.10 ВА, под АКБ 12 В/7 Ач, RS-485, степень защиты IP40, диапазон рабочих температур -10…+50°С, габаритные размеры 230х180х80 мм. Специализированное исполнение для метрополитена в комплекте с разъемами РШАВ и РШАГ. | руб./шт | 18485.62
6.2.2 | Приемно-контрольные и управления
| ВЭРС-ПУ версия 3.1 | 1 направление пуска пожаротушения, напряжение пусковой цепи 24 В, пусковой ток до 1 А, 6 выходов оповещения с контролем, 4 релейных выхода, 8 шлейфов пожарной сигнализации, 1 шлейф охранной сигнализации, вход для подключения считывателя TM, слот microSD, 2xRS-485, напряжение питания 220 В, под аккумулятор 12 В/7 Ач, диапазон рабочих температур -30...+50°C, пласт.корпус | руб./шт | 14150
| ВЭРС-ППУ | Пульт управления пожаротушением для работы совместно с ВЭРС-БПУ и ВЭРС-ПУ версия 3.1. Мониторинг и управление до 30 зон пожаротушения, три встроенных реле («Пуск», «Пожар»/«Охрана», «Неисправность») ~120В, =24В/3А; ЖК-дисплей, встроенный порт ТМ, регистратор событий на 1024 записи; возможность подключения ВЭРС-БРУ версия 3.1 и ВЭРС-БК. U-пит. постоянное 10...14В, I-потр. 0.3А, IP21, t-раб. -30...+50°С, габ.размеры 150х110х30 мм, масса 0.6 кг. | руб./шт | 8132
| ВЭРС-ПУ-М версия 3.1 | Пульт управления пожаротушением, 1 зона пожаротушения, 1 направление пуска 24В/2,4А; цифровой индикатор времени обратного отсчета; 6 выходов "ОК" 12В/0.5А для цепей оповещения с КЦ;3 реле ПЦН (НЗ/НР) 24В/3А; 1 реле ~220В/7А с КЦ; 9 ШС (I-шс 3мА); встроенный регистратор на 2048 событий; поддержка блоков "ВЭРС-БРУ4/8/16/24 версия 3.1" (до 8 шт.); расширение до 64 направлений пожаротушения с помощью "ВЭРС-РНП-01" (до 16 шт.), поддержка ВЭРС-LAN; U-пит. перем. 220 В, Р-потр. 42 ВА, под 1 АКБ 7 А*ч (в компл. не входит), подключение внеш. РИП 12В/2А; IP21, t-раб. -30...+50°С, пластиковый корпус 310х210х90 мм, масса 2 кг. | руб./шт | 15900
| ВЭРС-БПУ | Объектовый блок пожаротушения, РАБОТА ТОЛЬКО под управлением ВЭРС-ППУ; 1 зона пожаротушения; 1 направление пуска 12В/3А (24В при подключении РИП 24В); 1 выход "Сирена" 12В/1А с КЦ, 3 выхода "Табло" 12В/0.4А с КЦ; встроенное реле ~120В(=24В)/3А; 9 ШС (I-шс 3мА); расширение до 64 направлений пожаротушения с помощью "ВЭРС-РНП-01" (до 16 шт.); U-пит. перем. 165...242 В, Р-потр. 42 ВА, под 1 АКБ 7 А*ч (в компл. не входит), подключение внеш. РИП 12В/1А; IP21, t-раб. -30...+50°С, пластиковый корпус 240х200х83.5 мм, масса 0.7 кг | руб./шт | 5566
| ВЭРС-РНП-01 | Расширитель направлений пуска, один вход управления, четыре выхода пуска, напряжение пуска 24 В, максимальный пусковой ток 1.5 А, напряжение питания 12 В, ток потребления 20 мА, габаритные размеры 126х80х33 мм | руб./шт | 3412
| Гранд Магистр БУ ПУ+РИП версия 3 | Прибор приемно-контрольный и управления пожарный версии 3, 4 шлейфа сигнализации, 1 выход ПЦН, напряжение пусковой цепи 12/24 В, максимальный ток пусковой цепи 1 А, RS-485, подключение модуля Ethernet (СА+LAN), напряжение питания 130...280 В, под аккумуляторную батарею 12 В / 7 Ач, диапазон рабочих температур -30...+55°С, габаритные размеры системного блока 200х118х43 мм | руб./шт | 8566
| Гранд Магистр БУ ПУ версия 3 | Прибор приемно-контрольный и управления пожарный версии 3, 4 шлейфа сигнализации, 1 выход ПЦН, напряжение пусковой цепи 12/24 В, максимальный ток пусковой цепи 1 А, RS-485, подключение модуля Ethernet (СА+LAN), напряжение питания 10...14 В, ток потребления 0,08 А, диапазон рабочих температур -30...+55°С, габаритные размеры системного блока 200х118х43 мм | руб./шт | 4762
| Гранд Магистр РН ПУ | Расширитель на 8 направлений пуска (веерное подключение); питание 12В, пусковые цепи: контролируемые на обрыв и К.З.; напряжение пуска: 12 или 24 В; ток пуска: 2А; индикация состояние каждой пусковой цепи. | руб./шт | 3026
6.3 | Приборы специальные и дополнительные устройства
| БЗЛ | Блок защиты входных цепей прибора от импульсных перенапряжений в двух линиях | руб./шт | 873.6
| БЗЛ-01 | Блок защиты входных цепей прибора от импульсных перенапряжений в одной линии | руб./шт | 672.36
| БКЛО-12 | Блок контроля линии оповещения, 12В, общий ток нагрузки - 5А, 4 линии оповещения, 4 линии управления, ток потребления 20 мА, ток транзисторного ключа до 100 мА, IP43, t-раб.-30…+50°С, 110х100х32 мм | руб./шт | 2650
| БКЛО-24 | Блок контроля линии оповещения, 24В, общий ток нагрузки - 5А, 4 линии оповещения, 4 линии управления, ток потребления 30 мА, ток транзисторного ключа до 100 мА, IP43, t-раб.-30…+50°С, 110х100х32 мм | руб./шт | 3100
| БРВ | Блок Реле Внешний. Перекидное реле =24В/~250 В, 6 А, управляющее напряжение: 10-14 В, упр. ток: 30...40 мА, предохранитель, индикация | руб./шт | 610
| ВУОС-01 | Выносное устройство оптической сигнализации; I-потр.20 мА; IP30 | руб./шт | 206
| Выносной светодиод ВС (12-24 В) | Выносной светодиод, для круглосуточной работы и контроля наличия и определения полярности в питающих цепях, включение в прямой полярности синее свечение, включение в обратной полярности красное свечение; U-пит. 10...25 В, I-потр. 20 мА, IP65, t-раб. -40…+60°С, габ.размеры Ø15х12.5 мм, длина выводов 120 мм | руб./шт | 55.37
| Выносной светодиод ВС (25-40 В) | Выносной светодиод, для круглосуточной работы и контроля наличия и определения полярности в питающих цепях, включение в прямой полярности синее свечение, включение в обратной полярности красное свечение; U-пит. 25...40 В, I-потр. 20 мА, IP65, t-раб. -40…+60°С, габ.размеры Ø15х12.5 мм, длина выводов 120 мм | руб./шт | 55.37
| ВЭРС-БК | Блок ключей (выходов оповещения) для приборов ВЭРС-ПК2/4/8/16/24, 3 выхода управления оповещателями, 1 выход управления силовой нагрузкой, напряжение на линии оповещения 10.5…27 В, ток в линии оповещения не более 1 А, RS-485, напряжение питания 10.5…27 В, габаритные размеры 126х80х33 | руб./шт | 3558
| ВЭРС-БМК | Блок мониторинга и контроля для приборов ВЭРС-ПК2/4/8/16/24, 24 канала управления, встроенный считыватель ТМ, до 24 ключей ТМ, RS-485, напряжение питания 9…14 В, ток потребления 100 мА, габаритные размеры 160х115х36 мм | руб./шт | 4774
| ВЭРС-БРУ 16 версия 3.1 | Блок реле для ВЭРС-ПК LAN, ВЭРС-ПК ТРИО-М, ВЭРС-LEON, ВЭРС-HYBRID, ВЭРС-ПК2,4,8,16,24 версии 3.1 и 3.2, RS-485, 16 реле (=24В, 10А; ~ 240В, 5А), НЗ/НО контакты, U-пит.12В, I-потр.650 мА, t-раб.-30...+50°С, 190х250х31 мм. | руб./шт | 6876
| ВЭРС-БРУ 24 версия 3.1 | Блок реле для ВЭРС-ПК LAN, ВЭРС-ПК ТРИО-М, ВЭРС-LEON, ВЭРС-HYBRID, ВЭРС-ПК2,4,8,16,24 версии 3.1 и 3.2, RS-485, 24 реле (=24В, 10А; ~ 240В, 5А), НЗ/НО контакты, U-пит.12В, I-потр.850 мА, t-раб.-30...+50°С, 190х250х31 мм. | руб./шт | 8082
| ВЭРС-БРУ 4 версия 3.1 | Блок реле для ВЭРС-ПК LAN, ВЭРС-ПК ТРИО-М, ВЭРС-LEON, ВЭРС-HYBRID, ВЭРС-ПК2,4,8,16,24 версии 3.1 и 3.2, RS-485, 4 реле (=24В, 10А; ~ 240В, 5А), НЗ/НО контакты, U-пит.12В, I-потр.200 мА, t-раб.-30...+50°С, 190х114х31 мм. | руб./шт | 3937
| ВЭРС-БРУ 8 версия 3.1 | Блок реле для ВЭРС-ПК LAN, ВЭРС-ПК ТРИО-М, ВЭРС-LEON, ВЭРС-HYBRID, ВЭРС-ПК2,4,8,16,24 версии 3.1 и 3.2, RS-485, 8 реле (=24В, 10А; ~ 240В, 5А), НЗ/НО контакты, U-пит.12В, I-потр.350 мА, t-раб.-30...+50°С, 190х114х31 мм. | руб./шт | 4701
| ВЭРС-МАД | Модуль автодозвона. Устанавливается в приборы ВЭРС-ПК версия 3.2, ВЭРС-HYBRID-R. Предназначен для передачи приборами сообщений по сетям связи GSM и ГТС на запрограммированные номера телефонов пользователей (72 номера, 9 групп сообщений). Управление ШС и реле ПЦН по телефону, 2 SIM-карты, автоматическое отслеживание баланса, контроль температуры, аудио наблюдение. Внешняя антенна и микрофон в комплект поставки не входят | руб./шт | 6081
| Гранд МАГИСТР БК-1 (версия 3) | Блок ключей управления клапанами; 1 выход управления с контролем, 2 ШС контроля положения; RS-485; U-коммут.10...16/21...28 В, I-коммут.3 А; U-пит.12/24 В, I-потр.80 мА; IP40, t-раб.-30...+55°С, 200х118х43 мм | руб./шт | 4416
| Гранд МАГИСТР БК-2 (версия 3) | Блок ключей управления клапанами; 2 выхода управления с контролем, 2 ШС контроля положения; RS-485; U-коммут.10...16/21...28 В, I-коммут.3 А; U-пит.12/24 В, I-потр.80 мА; IP40, t-раб.-30...+55°С, 200х118х43 мм | руб./шт | 4830
| Гранд Магистр 16 Кл (версия 3.1) | Дополнительная клавиатура для ППКОП "Гранд Магистр" версия 3.1 с ЖК-дисплеем с подсветкой, 16 зон, питание от ППКОП 12В/0.04А, t-раб. +5…+55°С, габаритные размеры 295х95х32 мм | руб./шт | 4866
| Гранд Магистр 2 Кл (версия 3.1) | Дополнительная клавиатура для ППКОП "Гранд Магистр" версия 3.1 с ЖК экраном, 2 зоны, t-раб.+5…+55°С, 295х95х32 мм | руб./шт | 4382
| Гранд Магистр 24 Кл (версия 3.1) | Дополнительная клавиатура для ППКОП "Гранд Магистр" версия 3.1 с ЖК-дисплеем с подсветкой, 24 зоны, питание от ППКОП 12В/0.04А, t-раб. +5…+55°С, габаритные размеры 295х95х32 мм | руб./шт | 5365
| Гранд Магистр 30 Кл (версия 3.1) | Дополнительная клавиатура для ППКОП "Гранд Магистр" версия 3.1 с ЖК-дисплеем с подсветкой, 30 зон, питание от ППКОП 12В/0.04А, t-раб. +5…+55°С, габаритные размеры 295х95х32 мм | руб./шт | 5617
| Гранд Магистр 4 Кл (версия 3.1) | Дополнительная клавиатура для ППКОП "Гранд Магистр" версия 3.1 с ЖК экраном, 4 зоны, t-раб.+5…+55°С, 295х95х32 мм | руб./шт | 4451
| Гранд Магистр 8 Кл (версия 3.1) | Дополнительная клавиатура для ППКОП "Гранд Магистр" версия 3.1 с ЖК-дисплеем с подсветкой, 8 зон, питание от ППКОП 12В/0.04А, t-раб. +5…+55°С, габаритные размеры 295х95х32 мм | руб./шт | 4550
| Гранд МАГИСТР SMS2 | GSM модуль для приборов Гранд Магистр Арс. 2 SIM карты. Оповещение, управление состоянием, контроль баланса. | руб./шт | 4588
| Гранд МАГИСТР SMS2 SMA | GSM модуль для приборов Гранд Магистр Арс. 2 SIM карты. Оповещение, управление состоянием, контроль баланса. Разъем SMA для подключения внешней антенны. | руб./шт | 5095
| Гранд Магистр Адаптер ПК | Для Гранд Магистр Арс и Гранд Магистр SMS, допол.канал RS-485 с гальван.развязкой 1.5кВ, U-пит.9...24В (для RS-485) | руб./шт | 1364
| Гранд МАГИСТР БК версия 3 | Блок ключей "Гранд Магистр" версия 3, 8 выходов типа "открытый коллектор", максимальный ток ключа 1 А, напряжение питания 11…14 В или 21…24 В, ток потребления 0,03 А, диапазон рабочих температур -30…+55°С, габаритные размеры 200х118х43 мм | руб./шт | 3904
| Гранд МАГИСТР БОО ПУ | Блок объединения оповещателей для прибора Гранд Магистр ПУ | руб./шт | 1364
| Гранд Магистр БР версия 3 | Блок реле ППКОП "Гранд Магистр" версия 3, 8 релейных выходов, коммутируемое напряжение АС 250 В / DC 24 В, коммутируемый ток 7 А/10 А, напряжение питания 11…14 В, ток потребления до 250 мА, диапазон рабочих температур -30…+55°С, габаритные размеры, 200х118х43 мм | руб./шт | 3571
| Гранд МАГИСТР Кл ИУ (версия 3.1) | Блок клавиатуры для контроля и управления состоянием клапанов дымоудаления или огнезадерживающих клапанов и других исполнительных устройств, подключенных к выходам управления блоков ключей Гранд МАГИСТР БК-1 или Гранд МАГИСТР БК-2; до 30 контролируемых выходов управления; RS-485;U-пит.12 В, I-потр.40 мА; IP50, t-раб.+5...+55°С, 295х95х32 мм | руб./шт | 4856
| Гранд Магистр Кл ПУ8 (версия 3.1) | Дополнительная клавиатура для ППКУП "Гранд Магистр ПУ" версия 3.1 с ЖК-дисплеем с подсветкой, 8 зон, питание от ППКОП 12В/0.04А, t-раб. +5…+55°С, габаритные размеры 295х95х32 мм | руб./шт | 4465
| Гранд Магистр ПД версия 3 (V3-ПД) | Порт доступа для приборов Гранд Магистр версии 3, длина линии связи ТМ до 5 м, до 8 ключей для постановки/снятия зоны, до 8 ключей управления доступом, реле "Дверь", напряжение питания 11…14 В, ток потребления 50 мА, диапазон рабочих температур -30…+55°С, габаритные размеры 100х85х25 мм | руб./шт | 1111
| ИВС-1 | Индикатор выносной световой с возможностью оконечника. Предназначен для внешней индикации сработанного состояния пожарного извещателя, недоступного для непосредственного обозрения (например, пожарного извещателя, установленного за потолочным перекрытием или извещателя, находящегося в закрытом помещении типа пожарных дымовых ИП212-5А1 (ДИП-5А1) или пожарных дифференциально-тепловых и др. аналогичных, имеющих выходы на внешние индикаторы). | руб./шт | 171.82
| ИВС-2 | Индикатор выносной световой с возможностью оконечника. Предназначен для круглосуточной работы для контроля наличия напряжения в шлейфах пожарной, охранной и охранно-пожарной сигнализации, а также для контроля наличия и определения полярности напряжения в питающих цепях, идущих от резервных источников питания 12 или 24 вольта. Индикатор обеспечивает контроль как однополярных так и двухполярных шлейфов сигнализации. | руб./шт | 329.97
| ИВС-3 НЗ | Индикатор выносной светодиодный для извещателей с нормально-замкнутыми контактами; "Дежурный режим", "Пожар"; U-шс.9...30 В, I-потр.50 мкА; IP41, t-раб.-40...+60°С, 47х30х22 мм | руб./шт | 155.03
| Маяк-ШС1 | Ус-во контроля шлейфа, U-пит.9...30В, I-потр.30мкА, IP66, t-раб.-30...+55, D40х12мм | руб./шт | 189
| Оконечный элемент ОЭ-ЦБ | Оконечный элемент для ЦБ ППУ "Гефест". | руб./шт | 214.88
| ОТТВ | Ограничитель тока с тепловым взводом; U-раб.250В (max), I-коммут.2А(max) до теплового взвода; t-взвода 90±10°С; t-раб.-60...+70°С, 10х25х35мм | руб./шт | 118.19
| Спектрон ГЗ-LAN | Устройство грозозащиты для портов локальной сети Ethernet 10/100 Base-TX; защищаемые пары 1-2,3-6; U-ном. 5В; t-раб. -50...+85°С. | руб./шт | 2770
| Спектрон ГЗ-П-12В | Устройство грозозащиты цепей питания; U-ном. 12В; U-огран. 15В; t-раб. -50...+85°С. | руб./шт | 1980
| Спектрон ГЗ-П-220В | Устройство грозозащиты цепей питания; U-ном. 220В; U-огран. 250В; t-раб. -50...+85°С. | руб./шт | 1720
| Спектрон ГЗ-П-24В | Устройство грозозащиты цепей питания; U-ном. 24В; U-огран. 33В; t-раб. -50...+85°С. | руб./шт | 1980
| Спектрон ГЗ-СП-12/24В | Устройство грозозащиты для цепей питания и сигнальных цепей аналогового оборудования; U-ном. сигнальной цепи 6В; U-ном. цепи питания 12/24В; I-макс. цепи питания 1,5А; t-раб. -50...+85°С. | руб./шт | 1850
| Тестер для ИПДЛ-52 | Отображение информации поступающей от ИПДЛ-52. U-пит.6.5...10В (элемент питания типа "Крона"), I-потр.6мА, t-раб.-10...+60°С, 140х70х25 мм | руб./шт | 6696
| ТТП 40-КП (ТП-220/16,8) | Источник электропитания, переменное напряжение 16,5 В, 2 А | руб./шт | 1676
| УК-20 | Устройство коммутационное; 2 реле с контактами на замыкание; U-пит.12 В, I-потр.25...40 мА; U-коммут.250, I-коммут.5 А; t-раб.-10...+50°С, 100.6х80.7х43.5 мм | руб./шт | 552.96
| УК-20/1 | Устройство коммутационное; 1 реле с контактами на замыкание; U-пит.12 В, I-потр.25...40 мА; U-коммут.250, I-коммут.5 А; t-раб.-10...+50°С, 100.6х80.7х43.5 мм | руб./шт | 429.12
| УК-20/2 | Устройство коммутационное; 2 реле с контактами на переключение; U-пит.12 В, I-потр.25...40 мА; U-коммут.250, I-коммут.10 А; t-раб.-10...+50°С, 100.6х80.7х43.5 мм | руб./шт | 552.96
| УК-20/3 | Устройство коммутационное; 1 реле с контактами на переключение; U-пит.12 В, I-потр.25...40 мА; U-коммут.250, I-коммут.10 А; t-раб.-10...+50°С, 100.6х80.7х43.5 мм | руб./шт | 429.12
| УК-20/4 | Устройство коммутационное; 2 реле с контактами на переключение; U-пит.24 В, I-потр.17...28 мА; U-коммут.250, I-коммут.10 А; t-раб.-10...+50°С, 100.6х80.7х43.5 мм | руб./шт | 552.96
| УК-20/5 | Устройство коммутационное; 1 реле с контактами на переключение; U-пит.24 В, I-потр.17...28 мА; U-коммут.250, I-коммут.10 А; t-раб.-10...+50°С, 100.6х80.7х43.5 мм | руб./шт | 429.12
| УК-ВК/00 | Устройство коммутационное; 2 реле, контакты на замыкание; U-упр.12 В, I-упр.40 мА, U-коммут.до 250В, I-коммут.до 5 А; t-раб.-30...+50°С, 75х75х46 мм, 0.1 кг | руб./шт | 1365
| УК-ВК/01 | Устройство коммутационное; 1 реле, контакты на замыкание; U-упр.12 В, I-упр.40 мА, U-коммут.до 250В, I-коммут.до 5 А; t-раб.-30...+50°С, 75х75х46 мм, 0.1 кг | руб./шт | 982
| УК-ВК/02 | Устройство коммутационное; 2 реле, контакты на переключение; U-упр.12 В, I-упр.40 мА, U-коммут.до 250В, I-коммут.до 10 А; t-раб.-30...+50°С, 75х75х46 мм, 0.1 кг | руб./шт | 1365
| УК-ВК/03 | Устройство коммутационное; 1 реле, контакты на переключение; U-упр.12 В, I-упр.40 мА, U-коммут.до 250В, I-коммут.до 10 А; t-раб.-30...+50°С, 75х75х46 мм, 0.1 кг | руб./шт | 982
| УК-ВК/04 | Устройство коммутационное; 2 реле, контакты на переключение; U-упр.24 В, I-упр.30 мА, U-коммут.до 250В, I-коммут.до 10 А; t-раб.-30...+50°С, 75х75х46 мм, 0.1 кг | руб./шт | 1365
| УК-ВК/05 | Устройство коммутационное; 1 реле, контакты на переключение; U-упр.24 В, I-упр.30 мА, U-коммут.до 250В, I-коммут.до 10 А; t-раб.-30...+50°С, 75х75х46 мм, 0.1 кг | руб./шт | 982
| УК-ВК исп.06 | Устройство коммутационное; 2 реле, для управления светофором (с С-2000-2), и коммутации исполнительных устройств (ламп, сирен, и др.) | руб./шт | 881.4
| УК-ВК исп.10 | Устройство коммутационное; 2 реле, контакты на замыкание; U-упр.12 В; I-упр.40 мА; U-коммут. до 250 В; I-коммут.до 5 А; IP30; t-раб.-30...+50°С; 102х107х39 мм. На DIN рейку. | руб./шт | 1112.28
| УК-ВК исп.11 | Устройство коммутационное; 1 реле, контакты на замыкание; U-упр.12 В; I-упр.40 мА; U-коммут. до 250 В; I-коммут.до 5 А; IP30; t-раб.-30...+50°С; 102х107х39 мм. На DIN рейку. | руб./шт | 882.96
| УК-ВК исп.12 | Устройство коммутационное; 2 реле, контакты на переключение; U-упр.12 В; I-упр.40 мА; U-коммут.до 250В; I-коммут.до 10 А; IP30; t-раб.-30...+50°С; 102х107х39 мм. На DIN рейку. | руб./шт | 1112.28
| УК-ВК исп.13 | Устройство коммутационное; 1 реле, контакты на переключение; U-упр.12 В; I-упр.40 мА; U-коммут. до 250 В; I-коммут.до 10 А; IP30; t-раб.-30...+50°С; 102х107х39 мм. На DIN рейку. | руб./шт | 882.96
| УК-ВК исп.14 | Устройство коммутационное; 2 реле, контакты на переключение; U-упр.24 В; I-упр.20 мА; U-коммут. до 250 В; I-коммут.до 10 А; IP30; t-раб.-30...+50°С; 102х107х39 мм. На DIN рейку. | руб./шт | 1112.28
| УК-ВК исп.15 | Устройство коммутационное; 1 реле, контакты на переключение; U-упр.24 В; I-упр.20 мА; U-коммут. до 250 В; I-коммут.до 10 А; IP30; t-раб.-30...+50°С; 102х107х39 мм. На DIN рейку. | руб./шт | 882.96
| УК-Д (01) | Устройство контроля и диагностики для работы в составе многокомпонентного прибора управления пожарного ППУ «Гефест»; 2 релейных выхода с перекидными контактами; U-линии связи20…28 В; I-потр.30 мА (в режиме "ПУСК"); U-коммут.250 В/3А; IP20; t-раб.-40…+55°C; 106х42х37 мм | руб./шт | 947.64
| УК-Д (02) исп. КМ-О (24В) | Устройство контроля и диагностики для работы в составе многокомпонентного прибора управления пожарного ППУ «Гефест»; для контроля целостности цепей нормально включенных/выключенных обмоток исполнительных элементов, работающих от сети 220 В; U-линии связи20…28 В; I-потр.8 мА (в режиме "ПУСК"); U-коммут.250 В/1А; IP41; t-раб.-30…+55°C; 147х72х37 мм | руб./шт | 1682.54
| УК-Д (04) исп. КМ-О | Устройство контроля и диагностики для работы в составе многокомпонентного прибора управления пожарного ППУ «Гефест»; для контроля только светодиодных указателей; U-линии связи 20,5…28 В; I-потр.5 мА; I-вых.300 мА; IP41; 72х72х36 мм | руб./шт | 1550.39
| УК-Д (05)-К1 исп. КМ-О с ОЭ (500) | Устройство контроля и диагностики для работы в составе многокомпонентного прибора управления пожарного ППУ «Гефест»; для контроля линии связи с помощью оконечного элемента; U-линии связи 10,5…28 В; I-потр.22 мА (в режиме "ПУСК"), I-вых.500 мА; IP41; 72х72х36 мм | руб./шт | 792.92
| УК-Д (05)-К2 исп. КМ-О с ОЭ (500) | Устройство контроля и диагностики для работы в составе многокомпонентного прибора управления пожарного ППУ «Гефест»; для контроля линии связи по величине тока потребления; U-линии связи 10,5…28 В; I-потр.12 мА (в режиме "ПУСК"), I-вых.500 мА; IP41; 72х72х36 мм | руб./шт | 901.44
| УКЛСиП (РП) с ОЭ | Ус-во контр.линии связи и пуска релейно-прецизионное, Uпит.10…28В, Iпотр.40мА(max), Iпуск.цепи.2А(max), IP30, tраб.-30…+55°С, 106х37х42мм | руб./компл | 1657.83
| УКЛСиП(С)220 | Устройство контроля линий связи и пуска сетевое, Uуправ.10,2…28В, Iуправ.45мА, U-коммут.250В, I-коммут.3А, IP30, t-раб.-5…+55°C, 106х42х37мм | руб./шт | 1564.35
| УКМП | Устройство контроля модулей пожаротушения, диапазон рабочих напряжений 10…36 В, напряжение пусковой цепи в режиме "ПУСК" не более 19 В, ток цепи пуска в режиме ПУСК не менее 1 А, степень защиты оболочкой IP20, диапазон рабочих температур -40...+60°С, габаритные размеры 55х100х65 мм | руб./шт | 7620
| УКШ-01 | Устройство контроля шлейфа пожарной и охранной сигнализации; U-шс.6...25 В, I-потр.20 мкА; IP30, t-раб.-10...+55°С | руб./шт | 272
| УС-01 | Устройство согласования шлейфа, 1ШС (2 проводный), 1 вых.(ОК)"Тревога" НР/НЗ выбирается перемычками, 1 вых.(ОК) "Неисправность", Uшс.20В, Iшс.2мА, Uпит.12В, Pпотр.0,4Вт, tраб.+5...+40°С, 86х47х18мм | руб./шт | 236.25
| УУК-12-01 | Блок релейный, 1 реле, контакты на переключение; U-упр. 12 В; I-упр. <55 мА; U-коммут. до 250 В; I-коммут. до 8 А; IP30; t-раб. -30...+50°С; габ.размеры 85х62х42 мм. Клеммник DG3, S² кабеля до 1,5мм² | руб./шт | 707.85
| УУК-12-01/1 | Блок релейный, 1 реле, контакты на переключение; U-упр. 12 В; I-упр. <55 мА; U-коммут. до 250 В; I-коммут. до 8 А; IP30; t-раб. -30...+50°С; габ.размеры 85х62х42 мм. Клеммник K14, S² кабеля до 2,5мм² | руб./шт | 843.13
| УУК-12-02 | Блок релейный, 2 реле, контакты на переключение; U-упр.12 В; I-упр. <55 мА; U-коммут. до 250В; I-коммут. до 8 А; IP30; t-раб. -30...+50°С; габ.размеры 85х62х42 мм. Клеммник DG3, S² кабеля до 1,5мм² | руб./шт | 1079.08
| УУК-12-08 | Блок релейный, 8 реле, контакты на переключение; U-упр. 12 В; I-упр. <55 мА; U-коммут. до 250В; I-коммут. до 8 А; IP55; t-раб. -30...+50°С; габ.размеры 302х225х93 мм. Клеммник T31, S² кабеля до 2,5мм². 8 герметичных кабельных вводов PG16 под кабель Ø 9...14 мм. | руб./шт | 3845.99
| УУК-24-01 | Блок релейный, 1 реле, контакты на переключение; U-упр. 24 В; I-упр. <55 мА; U-коммут. до 250 В; I-коммут. до 8 А; IP30; t-раб. -30...+50°С; габ.размеры 85х62х42 мм. Клеммник DG3, S² кабеля до 1,5мм² | руб./шт | 707.85
| УУК-24-01/1 | Блок релейный, 1 реле, контакты на переключение; U-упр. 24 В; I-упр. <55 мА; U-коммут. до 250 В; I-коммут. до 8 А; IP30; t-раб. -30...+50°С; габ.размеры 85х62х42 мм. Клеммник K14, S² кабеля до 2,5мм² | руб./шт | 855.71
| УУК-24-02 | Блок релейный, 2 реле, контакты на переключение; U-упр. 24 В; I-упр. <55 мА; U-коммут. до 250В; I-коммут. до 8 А; IP30; t-раб. -30...+50°С; габ.размеры 85х62х42 мм. Клеммник DG3, S² кабеля до 1,5мм² | руб./шт | 1079.08
| УУК-24-08 | Блок релейный, 8 реле, контакты на переключение; U-упр. 24 В; I-упр. <55 мА; U-коммут. до 250В; I-коммут. до 8 А; IP55; t-раб. -30...+50°С; габ.размеры 302х225х93 мм. Клеммник T31, S² кабеля до 2,5мм². 8 герметичных кабельных вводов PG16 под кабель Ø 9...14 мм. | руб./шт | 3845.99
| УШК-01 (ВУОС) | Устройство оптической сигнализации с индикатором красного цвета, выносное | руб./шт | 168
| УШК-02 | Устройство оптической сигнализации с индикатором зеленого цвета и дополнительными контактами, выносное | руб./шт | 168
| УШК-03 | Устройство для контроля наличия напряжения в шлейфе | руб./шт | 342
| УШК-04 | Реле оконечное для четырехпроводных шлейфов | руб./шт | 342
6.4 | Объектовая система адресной пожарной сигнализации «Астра-А»
| Астра-812 Pro | Прибор приемно-контрольный, встроенная клавиатура, встроенный радиомодуль МРР Астра-РИ-М (f-раб. 433,42 МГц (лит.1) и 434,42 МГц (лит.3)), до 250 радиоканальных устройств Астра-РИ-М и Астра-Zитадель (при использовании Астра-Z РР), два шлейфа сигнализации, три выхода типа "открытый коллектор, три выхода типа "сухие контакты", вход ТМ/Wiegand, шина RS-485, один универсальный слот для установки сменных модулей связи, U-пит. 10...27 В, I-потр. до 210 мА, IP30, t-раб. -10...+55°C, габ.размеры 174х150х43 мм | руб./шт | 17900
| Астра-8945 Pro | Контроль до 2000 радиоустройств Астра-Zитадель через встроенный радиомодуль и радиорасширители Астра-Z РР, до 240 ШС через расширители проводных зон Астра-713, информационный обмен по интерфейсу RS-485, 2 слота для установки сменных модулей: Астра-GSM, Астра-PSTN, Астра-LAN, Астра-МР, Астра-RS-485. Постановка-снятие ключами Touch Memory/Wiegand, PIN-кодами, брелоками. 7 программируемых выходов: 4 реле, 3 «открытый коллектор». Программирование и мониторинг с ПК с помощью программного комплекса мониторинга (ПКМ) Астра Pro. | руб./шт | 13947
| Астра-42А | Извещатель пожарный дымовой оптико-электронный адресный для работы с расширителем Астра-РПА, 4-х проводное подключение, U-пит.7.5…27.6 В, I-потр.0.5 мА, IP40, t-раб.-30…+55°С, 106х60 мм | руб./шт | 1095
| Астра-43А | Извещатель пожарный тепловой точечный максимально-дифференциальный адресный для работы с расширителем Астра-РПА, 4-х проводное подключение, t-сраб.54…65°С, U-пит.7.5…27.6 В, I-потр.0.5 мА, IP40, t-раб.-30…+70°С, 106х60 мм | руб./шт | 1095
| Астра-45А | Извещатель пожарный ручной адресный для работы с расширителем Астра-РПА, 4-х проводное подключение, U-пит.7.5…27.6 В, I-потр.0.5 мА, IP40, t-раб.-30…+55°С | руб./шт | 1006
| Астра-А УДП исп. ПД | Извещатель пожарный ручной адресный "Пуск дымоудаления" для работы с расширителем Астра-РПА, 4-х проводное подключение, U-пит.7.5…27.6 В, I-потр.0.5 мА, IP40, t-раб.-30…+55°С | руб./шт | 988
| Астра-А УДП исп. ПП | Извещатель пожарный ручной адресный "Пуск пожаротушения" для работы с расширителем Астра-РПА, 4-х проводное подключение, U-пит.7.5…27.6 В, I-потр.0.5 мА, IP40, t-раб.-30…+55°С | руб./шт | 988
| Астра-БРА | Блок реле проводной адресный для работы с расширителем Астра-РПА; 3ШС, 1 реле, U-коммут.250 В, I-коммут.1 А; U-пит.6…27 В (от АЛС), I-потр.0.5 мА, IP30, t-раб.-10…+55°С, 216×135×39 мм | руб./шт | 3321
| Астра-БПА | Блок сигнально-пусковой адресный для работы с прибором Астра-А РПА; 4 ШС, U-шс.8.5...27.6 В, I-шс.30 мА; 2 выхода, U-вых.28.4 В, I-вых.1.25 А; U-пит.6...27.6 В (по АЛС), U-пит.10.5...28.7 В (от внешнего источника питания), I-потр.1 мА (по АЛС), I-потр.94 мА; RS-485; IP30, t-раб.-30...+55°C, 135х85х39 мм | руб./шт | 3986
| Астра-МА | Метка адресная для работы с расширителем Астра-РПА; подключение устройств с "сухим контактом", 2 ШС, U-пит.7…27 В (от АЛС), I-потр.0.5 мА, IP30, t-раб.-30…+55°С, 87×54×28 мм | руб./шт | 936
| Астра-А ИЛС | Изолятор линии связи для работы с расширителем Астра-РПА, 4-х проводное подключение, U-пит.7.5…27.6 В, I-потр.5 мА, IP30, t-раб.-30…+55°С, 87х54х28 мм | руб./шт | 594
| Астра-А РПА | Расширитель проводной адресный системы Астра-А для работы с приборами Астра Pro, 2 адресные линии (до 1000 м каждая), до 250 устройств в каждой адресной линии, RS-485, USB, U-пит.11…27 В, I-потр.750 мА (max), IP20, t-раб.-30…+55°С, 135,5х85,5х39,5 мм | руб./шт | 3019
| Модуль Астра-GSM (ПАК Астра) | Модуль коммуникации для установки в приборы Астра Pro, Pro, GSM 900/1800 МГц, работа с сервером ПАК "Астра" (GPRS), передача/получение SMS, передача речевых сообщений на телефоны пользователей, удаленный мониторинг и управление через Интернет (мобильное приложение, веб приложение, АРМ ПЦО), до 8 номеров пользователей, подключение внешней антенны SMA-Female, U-пит.12/24 В (от ППКОП), I-потр.40/20 мА, t-раб.-10...+55°С, 74х28х18 мм | руб./шт | 4116
| Модуль Астра-LAN (ПАК Астра) | Модуль коммуникации для установки в приборы Астра Pro, Pro, работа с сервером ПАК "Астра" (Ethernet 10/100 Base-T), U-пит.12/24 В (от ППКОП), I-потр.90/50 мА, t-раб.-10...+55°С, 65х28х19 мм | руб./шт | 2507
6.5 | ППКОП «Ладога»
| Ладога БВД | Блок вывода данных ППКОП "Ладога" на по интерфейсу Centronics | руб./шт | 2534.4
| Ладога БВУ | Блок в/ч уплотнения ППКОП "Ладога", передача извещений при работе с СПИ "Атлас-3", "Атлас-6", "Фобос-3" | руб./шт | 2534.4
| Ладога БЦНВ (без аккумулятора) | Блок центральный ППКОП "Ладога", 8ШС, Uшс.2…6В(1-7ШС), Uшс.10…15В(1-7ШС), буфер событий на 60 сообщений, 1вых."СК", 3вых."ОК", Uпит.160…242В, под АКБ 12В/7Ач, модуль защиты аккумулятора (МЗА) | руб./шт | 10216.8
| Ладога БРРПС | Блок расширения реле/памяти событий ППКОП "Ладога", 5 вых."СК"(переключ.), до 250 событий, до 2 блоков в системе | руб./шт | 2455.2
| Ладога БРШС-ВВ | Блок расширения ШС ППКОП "Ладога" высоковольтный, 8ШС, Uшс.18…22В, Uпит.10…14В, до 3 БРШС в системе | руб./шт | 1759.2
| Ладога КВ-М | Клавиатура матричная ППКОП "Ладога", до 16 клавиатур, возможность програм., управ.раздел., просмотр памяти событий | руб./шт | 3168
| Ладога КВ-С | Клавиатура сегментная ППКОП "Ладога", до 16 клавиатур, возможность программирования | руб./шт | 2692.8
| Ладога КВ-СД | Клавиатура светодиодная ППКОП "Ладога", до 16 клавиатур, 16 светодиодов | руб./шт | 2138.4
| Ключ электронной защиты | Ключ электронной защиты для ПО "Монитор II" | руб./шт | 11404.8
| Ладога БЦ без акк. | Блок центральный ППКОП "Ладога", 8ШС, Uшс.18…22В, буфер событий на 60 сообщений, 1вых."СК", 3вых."ОК", Uпит.160…242В, под АКБ 12В/7Ач, модуль защиты аккумулятора (МЗА) | руб./шт | 10533.6
6.6 | ППКОП «Ладога А»
| Ладога БВИ-А | Блок выносной индикации ППКОП "Ладога-А", 8 индикат.разделов, до 4 устройств в системе, Uпит.10,5…14В, Iпотр.150мА. | руб./шт | 2788.8
| Ладога БРВ-А (исп.2) | Блок релейных выходов ППКОП "Ладога-А", 8 реле (НЗ/НР), Umax 72В(при 35мА), Imax 3А(при 30В), до 4 модулей в системе, Iпотр.до 300мА, метал.корпус | руб./шт | 4324.8
| Ладога БРШС-А исп.1 | Блок расширения шлейфов сигнализации ППКОП "Ладога-А", 8ШС, до 10 блоков в системе, U-шс.18…22В, I-потр.120мА, бескорпусное исп. | руб./шт | 3105.6
| Ладога БСКТС | Блок согласования с кнопкой тревожной сигнализации "Ладога БСКТС" | руб./шт | 349.2
| Ладога БЦ-А (исп.1) | Блок центральный ППКОП "Ладога-А" с установлен.МАШ, до 80 зон, 32 раздела, 100 пользователей, 2000 событий, 1ЛС, 1 СЛС, 2 вых."СК"(переключ.), 1вых "СК"(НР), TouchMemory, Uпит.10,5...14В, Iпотр.до 300мА, tраб.0…+50°С, малый металл.корпус | руб./шт | 11008.8
| Ладога БЦ-А (исп.2) | Блок центральный ППКОП "Ладога-А" без МАШ, до 80 зон, 32 раздела, 100 пользователей, 2000 событий, 1ЛС, 1 СЛС, 2 вых."СК"(переключ.), 1вых "СК"(НР), TouchMemory, Uпит.10,5...14В, Iпотр.50мА, tраб.0…+50°С, большой металл.корпус | руб./шт | 10036.8
| Ладога БЦ-А (исп.3) | Блок центральный ППКОП "Ладога-А" со встроен.МАШ, до 80 зон, 32 раздела, 100 пользователей, 2000 событий, 1ЛС, 1 СЛС, 1АШС, 2 вых."СК" (переключ.), 1вых "СК" (НР), TouchMemory, U-пит.10,5...14В, I-потр.50мА, t-раб.0…+50°C, пласт.корпус | руб./шт | 9900
| Ладога БЦ-А (исп.4) | Блок центральный ППКОП "Ладога-А" без возмож.установ.МАШ, до 80 зон, 32 раздела, 100 пользователей, 2000 событий, 1ЛС, 1 СЛС, 2 вых."СК" (переключ.), 1вых "СК" (НР), TouchMemory, U-пит.10,5...14В, I-потр.50мА, t-раб.0…+50°C, пласт.корпус | руб./шт | 6843.6
| Ладога БЦ-А | Блок центральный ППКОП "Ладога-А" без МАШ, до 80 зон, 32 раздела, 100 пользователей, 2000 событий, 1ЛС, 1 СЛС, 2 вых."СК"(переключ.), 1вых "СК"(НР), TouchMemory, Uпит.10,5...14В, Iпотр.50мА, tраб.0…+50°С, малый металл.корпус | руб./шт | 9472.8
| Ладога КВ-А | Клавиатура матричная ППКОП "Ладога-А", до 16 клавиатур, возможность програм., управ.раздел., просмотр памяти событий, Uпит.10,5…14В, Iпотр.80мА | руб./шт | 4824
6.7 | Система охранно-пожарной сигнализации «ВЭРС-HYBRID»
| ВЭРС-HYBRID | 16ШС , до 32 радиоканальных извещателя, до 8 радиоканальных оповещателей, ЖК-дисплей, 30 номеров телефонов (GSM, ГТС, SMS), 34 инф.сообщ.в 9 группах, 3 ПЦН управ.по телеф., управ.кнопками и ТМ, USB, встроенный датчик температуры, Uпит.220В, под АКБ 12В/7Ач, пластмас.корпус | руб./шт | 14958
| ВЭРС-HYBRID-R | ППКОП 16ШС , до 32 радиоканальных извещателя, до 8 радиоканальных оповещателей, ЖК-дисплей, 3 ПЦН управ.по телеф., управ.кнопками и ТМ, USB, программирование прибора кнопками навигации и через компьютер с использованием ПО "ВЭРС Конфигуратор", Uпит.220В, под АКБ 12В/7Ач, пластмас.корпус. АКБ и МАД (модуль автодозвона) в комплект поставки не входит | руб./шт | 11062
| ВЭРС-ИК-Р | ИК-пассивный, объемный, радиоканальный, дальность обнаружения 12м, угол обзора 87°, элем.питания 3В CR123A(CR2032, 3В), 68х49х104мм | руб./шт | 2697
| ВЭРС-ДИП-Р | Дымовой, адресно-аналоговый, радиоканальный, элем.питания 3В CR123A(CR2032, 3В), 85х50мм | руб./шт | 2384
| ВЭРС-СМК-Р | Магнитоконтактный, радиоканальный, вход для подключения ШС, элем.питания 3В CR123A(CR2032, 3В), 109х39х32мм | руб./шт | 2228
| ВЭРС-УПД-Р | Адресный расширитель, радиоканальный, 1ШС, элем.питания 3В CR123A (CR2032, 3В), 109х39х32мм | руб./шт | 2254
6.8 | Системы управления дымоудалением
| ИЭМ-1(У) исп. 2 | Индивидуальный этажный модуль; до 48 модулей в системе; 8 ШС; 4 входа контроля положения клапанов; 4 выхода управления клапанами (220В/1А); 3 выхода оповещения (12В/1А); U-пит.20…27 В; I-потр.120 мА; t-раб.0…+50°С; 160×90×60 мм. Управление 1 или 2 клапанами дымоудаления на одном этаже. | руб./шт | 6111
| ИЭМ-1-01(У) исп. 2 | Индивидуальный этажный модуль; до 24 модулей в системе; 8 ШС; 4 входа контроля положения клапанов; 4 выхода управления клапанами (220В/1А); 3 выхода оповещения (12В/1А); U-пит.20…27 В; I-потр.120 мА; t-раб.0…+50°С; 160×90×60 мм. Управление клапанами дымоудаления на 2 этажах по 1 клапану на этаже. | руб./шт | 6111
| ИЭМ-1-02(У) исп. 2 | Индивидуальный этажный модуль; до 48 модулей в системе; 8 ШС; 4 входа контроля положения клапанов; 4 выхода управления клапанами (24В/2,5А); 3 выхода оповещения (12В/1А); U-пит.20…27 В; I-потр.120 мА; t-раб.0…+50°С; 160×90×60 мм. Управление 1 или 2 клапанами дымоудаления на одном этаже. | руб./шт | 6111
| ИЭМ-1-03 исп. 2 | Индивидуальный этажный модуль; до 24 модулей в системе; 8 ШС; 4 входа контроля положения клапанов; 4 выхода управления клапанами (24В/2,5А); 3 выхода оповещения (12В/1А); U-пит.20…27 В; I-потр.120 мА; t-раб.0…+50°С; 160×90×60 мм. Управление клапанами дымоудаления на 2 этажах по 1 клапану на этаже. | руб./шт | 6111
| ВЭРС-АСД (У) исп. 2 | Блок системный для работы с модулями ИЭМ-1; ИЭМ-1-02; RS-485; U-пит.187…242 В; P-потр.400 Вт (max); под 3 АКБ 12В/17Ач; t-раб.0…+50°С; 500х610х200 мм. В составе: модуль обработки и управления (МОУ-1); модуль резервированного источника питания (МИП); модуль индикации и ручного управления (МИРУ); бокс с установленными модулями. | руб./шт | 45915
| ВЭРС-АСД -01(У) исп. 2 | Блок системный для работы с модулями ИЭМ-1-01; ИЭМ-1-03; RS-485; U-пит.187…242 В; P-потр.400 Вт (max); под 3 АКБ 12В/17Ач; t-раб.0…+50°С; 500х610х200 мм. В составе: модуль обработки и управления (МОУ-1-01); модуль резервированного источника питания (МИП); модуль индикации и ручного управления (МИРУ); бокс с установленными модулями. | руб./шт | 45915
| МТЭ-1(У) исп. 2 | Модуль технического этажа; до 4 модулей в системе; 4 ШС; 4 входа контроля положения клапанов; 7 выходов управления (220В/1А); RS-485; U-пит.20…27 В; I-потр.100 мА; t-раб.0…+50°С; 160×90×60 мм | руб./шт | 6189
| ММТ(У) исп. 2 | Модуль мнемотабло; до 2-х модулей в системе; RS-485; U-пит.20…27 В; I-потр.150 мА; t-раб.0…+50°С; 180×320×30 мм | руб./шт | 7805
7 | Радиоканальные системы
7.1 | Ближний радиоканал (до 500 м)
| ACS-1000R | Комплект радиоприемник+1 пульт дистанционного управления (2 канала), f-раб. 433.92МГц, Ризл.10мВт, до 1000 м, до 330 пультов, 2 реж.раб., 2 реле (Н.З./Н.Р.) до ~125В/0.5А, U-пит.12...16В, I-потр.40мА (мах), t-раб.-20...+50°С, 85x40х20 мм | руб./шт | 5934
| ACS-101 | Комплект радиоприемник+2 пульта (2-х кнопочн.), f-раб. 433.92МГц, Ризл.5мВт, до 250 м, до 230 пультов, 4 реж.раб., 1 реле (НО/НЗ) до ~125В/0.5А, U-пит.12...16В, I-потр.28мА (мах), t-раб.-20...+50°С, 85х40х20 мм | руб./шт | 3399
| ACS-101R | Комплект радиоприемник+2 пульта (2-х кнопочн.), f-раб. 433.92МГц, технология прыгающего кода "KEELOQ®", Ризл.10мВт, до 500 м, до 330 пультов, 4 реж.раб., 1 реле (НО/НЗ) до ~125В/0.5А, U-пит.12...16В, I-потр.28мА (мах), t-раб.-20...+50°С, 85х40х20 мм | руб./компл | 3727.5
| ACS-102 | Комплект радиоприемник+2 пульта (2-х кнопочн.), f-раб. 433.92МГц, Ризл.5мВт, до 250 м, до 230 пультов, 4 реж.раб., 2 реле (НО/НЗ) до ~125В/0.5А, U-пит.12...16В, I-потр.46мА (мах), t-раб.-20...+50°С, 85х40х20 мм | руб./компл | 3554.25
| ACS-102R | Комплект радиоприемник+2 пульта (2-х кнопочн.), f-раб. 433.92МГц, технология прыгающего кода "KEELOQ®", Ризл.10мВт, до 500 м, до 330 пультов, 4 реж.раб., 2 реле (НО/НЗ) до ~125В/0.5А, U-пит.12...16В, I-потр.39мА (мах), t-раб.-20...+50°С, 85х40х20 мм | руб./компл | 3881.25
| ACS-112R | Комплект радиоприемник+2 пульта (2-х кнопочн.), f-раб. 433.92МГц, технология прыгающего кода "KEELOQ®", Ризл.10мВт, до 500 м, до 330 пультов, 5 реж.раб., 1 реле (НО/НЗ) до ~125В/0.5А, U-пит.12...16В, I-потр.27мА (мах), t-раб.-20...+50°С, 85х40х20 мм | руб./компл | 3881.25
| ACS-114R | Комплект радиоприемник+2 пульта (2-х кнопочн.), f-раб. 433.92МГц, технология прыгающего кода "KEELOQ®", Ризл.10мВт, до 500 м, до 330 пультов, 5 реж.раб., 2 реле (НО/НЗ) до ~125В/0.5А, U-пит.12...16В, I-потр.27мА (мах), t-раб.-20...+50°С, 85х40х20 мм | руб./компл | 4035
| ACS-124R | Комплект радиоприемник+2 пульта (2-х кнопочн.), f-раб. 433.92МГц, технология прыгающего кода "KEELOQ®", Ризл.10мВт, до 500 м, до 330 пультов, 5 реж.раб., 1 реле (НО/НЗ) до ~125В/0.5А, U-пит.AC/DC 24 В, I-потр.31 мА (мах), t-раб.-20...+50°С, 85х40х20 мм | руб./компл | 4035
| ACS-126R | Комплект радиоприемник+2 пульта (2-х кнопочн.), f-раб. 433.92МГц, технология прыгающего кода "KEELOQ®", Ризл.10мВт, до 500 м, до 330 пультов, 5 реж.раб., 2 реле (НО/НЗ) до ~125В/0.5А, U-пит.AC/DC24В, I-потр.42мА (мах), t-раб.-20...+50°С, 85х40х20 мм | руб./компл | 4200.75
| ACS-146R | Компл.радиоприемн+2 пульта (4-х кнопочн.), f-раб. 433.92МГц, технолог.прыгающ.кода "KEELOQ®", Ризл.10мВт, до 500 м, до 330 пультов, 5 реж.раб., 4 реле (НО/НЗ) до ~125В/0.5А, U-пит.AC/DC24, I-потр.82мА (мах), t-раб.-20...+50°С, 85х55х20 мм | руб./компл | 4671.75
| RP-501S | Комплект: 4- х канальный приемник, 4- х канальный передатчик. Дальность до 500 м | руб./шт | 5061.89
| RR-2/12 | Радиоприемное устройство, f-раб.433МГц, дальность до 100м, память - до 84 кнопок (по 42 на канал, каждая кнопка брелока - отдельная команда), 3 режима работы, 2 силовых реле (НО/НЗ) 220В/10А, U-пит. 12В, I-потр. 20мА, t-раб. -30...+50°С, 67х62х30 мм, 0.06 кг | руб./шт | 1750
| RR-2/12 + 2 пульта | Комплект радиоприемник+2 пульта (4-х кнопочн.), f-раб.433МГц, дальность до 100м, память - до 84 кнопок (по 42 на канал, каждая кнопка брелока - отдельная команда), 3 режима работы, 2 силовых реле (НО/НЗ) 220В/10А, U-пит. 12В, I-потр. 20мА, t-раб. -30...+50°С, 67х62х30 мм, 0.06 кг | руб./компл | 3100
| RR-2/220 | Радиоканальное силовое реле для работы с беспроводными датчиками и брелоками ИПРо (до 42 радиоустройств); f-раб. 433 МГц, дальность связи до 100 м; U-пит. пост. 12 В/перем. 220В, I-потр. 20 мА; перекидное реле (НЗ/НР), U-комут. 220 В, I-коммут. 10 А; t-раб. -30...+50 °С, габ.размеры 67х62х30 мм. | руб./шт | 2224
NEW | RR-2/220 + 2 пульта | Радиоканальный комплект: приемник и два 4-хкнопочных брелока (всего до 42 радиобрелоков); f-раб. 433 МГц, дальность связи до 100 м; U-пит. пост. 12 В/перем. 220В, I-потр. 20 мА; перекидное реле (НЗ/НР), U-комут. 220 В, I-коммут. 10 А; t-раб. -30...+50°C, габ.размеры 67х62х30 мм. | руб./шт | 3200
| SPRUT RC 4R (538) | Комплект радиоуправления тревожной сигнализацией; f-раб.433 мГц, KeeLoq, дальность действия до 150 м, до 100 брелоков; 4 реле (НЗ/НР), вход Touch Memory, выход Wiegand 26/34 или Smart Yard; U-пит.12 DC или 24 AC, I-потр.до 120 мА; IP65, t-раб.-40...+50°С, 86х86х39 мм. В комплекте 2 брелока. | руб./шт | 3270
| SPRUT TM/4 (537) | Брелок радиоканальный 4-х кнопочный для SPRUT RC 4R; f-раб.433 мГц, KeeLoq, дальность действия до 150 м, элемент питания CR2016 3В — 2 шт; 32х9х61 мм | руб./шт | 640
| T-1 | Радиобрелок с динамическим кодом KEELOQ® для комплектов радиоуправления RX фирмы Satel; однокнопочный; f-раб.433 МГц; элемент питания 12В 23А; 35x70x15 мм | у.е./шт | 14.6
| TR-500F | Дополнительный 2-х кнопочный пульт дистанционного управления для радиоканальных комплектов ACS-101/102, цвет — серый, элемент питания 12В (типоразмер А23) | руб./шт | 951.75
| TX4RC10 | Дополнительный 4-х кнопочный пульт дистанционного управления для радиоканальных комплектов ACS-1XXR, цвет — черный, элемент питания 12В (типоразмер А23) | руб./шт | 1422.75
| TXRC09 | Дополнительный. 2-х кнопочный пульт дистанционного управления для радиоканальных комплектов ACS-1XXR, цвет — черный, элемент питания 12В (типоразмер А23) | руб./шт | 1153.5
| TxRC12 | Дополнительный 2-х канальный пульт дистанционного управления для радиоканального комплекта ACS-1000R, три элемента питания 1,5 В (типоразмер ААА) | руб./шт | 3957
| БН-Л-33 | Управляющий радиобрелок с тремя прогр. кнопками. Компактный. Рабочая частота 433,82 - 434,02 МГц | руб./шт | 1500
| Лидер | Комплект радиоприемник+2 брелока (3-х кнопочн.), f-раб. 433 МГц, до 150 м, до 200 брелоков, выход RS-232/TouchMemory; 2 реле (НО/НЗ) до ~250В/3А, 2 реж.раб. реле, U-пит.12 В AC/DC, I-потр.100 мА (мах), IP40, t-раб.-40...+50°С, габ.размеры приёмника 90x57x34 мм, брелока 60х35х13 мм | руб./шт | 3690
| Лидер вар.2 | Комплект радиоприемник+2 брелока (3-х кнопочн.), f-раб. 433 МГц, до 150 м, до 200 брелоков, выход RS-232/TouchMemory; 1 реле (НО/НЗ) до ~250В/3А, 2 реж.раб. реле, U-пит.12 В AC/DC, I-потр.100 мА (мах), IP40, t-раб.-40...+50°С, габ.размеры приёмника 90x57x34 мм, брелока 60х35х13 мм | руб./шт | 3075
| Лидер-4 | Комплект радиоприемник+1 брелок (3-х кнопочн.), f-раб. 433 МГц, до 150 м, до 1000 брелоков, выход RS-232/TouchMemory; 2 реле (НО/НЗ) до ~250В/3А, 2 реж.раб. реле, U-пит.12 В AC/DC, I-потр.100 мА (мах), IP40, t-раб.-40...+50°С, габ.размеры приёмника 90x57x34 мм, брелока 60х35х13 мм | руб./шт | 3225
| Спутник-1 | Комплект радиоканальный в составе: WOC - автономный радиоприёмник - 1 шт., брелок радиоканальный 4-х кнопочный KEY-400 - 1 шт; параметры WOC: f-раб. 433 МГц, до 28 радиоустройств, 8 программируемых выходов "ОК" ≤15 В/100 мА, программирование с ПК (кабель SPC-USB опционально) и автономно, U-пит. 12 В, I-потр. ≤50 мА, габ.размеры 80х65х30 мм; элемент питания KEY-400 - 1 х CR2032. | руб./шт | 3100
| Спутник-2 | Комплект радиоканальный в составе: WOC - автономный радиоприёмник - 1 шт., брелок радиоканальный 4-х кнопочный KEY-400 - 2 шт; параметры WOC: f-раб. 433 МГц, до 28 радиоустройств, 8 программируемых выходов "ОК" ≤15 В/100 мА, программирование с ПК (кабель SPC-USB опционально) и автономно, U-пит. 12 В, I-потр. ≤50 мА, габ.размеры 80х65х30 мм; элемент питания KEY-400 - 1 х CR2032. | руб./шт | 4300
7.2 | Радиоканальная система «АСТРА-Р»
| Астра-Р (комплект) | Комплект: Астра-Р РПД - 2 шт. + Астра-Р РПУ - 1 шт. f-раб. 434,62 МГц (с 2022 г. работает только в "режим 2/НОВЫЙ"), дальность до 300 м, память - до 99 РПД, выходное реле (НЗ), U-коммут.100 В, I-коммут.100 мА, U-пит.10,5...15 В, I-потр.50 мА, IP30, t-раб.0...+50°С, габ.размеры РПУ 101×63×32 мм, габ.размеры РПД 74×33×14 мм | руб./шт | 3880
| Астра-Р РПУ | Радиоприемное устройство, f-раб. 434,62 МГц (с 2022 г. работает только в "режим 2/НОВЫЙ"), 1 силовое реле (НО/НЗ) 250 В/3 А, U-пит.10,5...15 В, I-потр. 75 мА, IP30, t-раб.0...+50°С, габ.размеры 101×63×32 мм | руб./шт | 2311
| Астра-Р РПД | Радиопередающее устройство однокнопочное, f-раб. 434,62 МГц (с 2022 г. работает только в "режим 2/НОВЫЙ"), до 300 м, элемент питания 3 В СR2430, IP30, t-раб.0...+50°С, 74х33х14 мм | руб./шт | 2365
7.3 | Радиоканальная система «АСТРА РИ-М»
| Security Hub (комплект) | Комплект радиоканальной охранной сигнализации; в составе: абонентский контроллер Security Hub с аккумуляторной батареей, сетевого адаптера, извещатель охранный точечный магнитоконтактный радиоканальный Астра-3321, извещатель охранный оптико-электронный радиоканальный Астра-5121. | руб./шт | 14127
| Security Hub (4G) контроллер | Контроллер радиоканальный для работы с беспроводными извещателями Астра-РИ-М, дальность радиоканала 100 м, до 32 беспроводных извещателей, 4 ШС, f-раб.433.42 МГц (лит.1); 2 выхода, вход ТМ; U-пит. 5 В (USB тип BM) или 12 В/300 мА, встроенный АКБ 2/3A (Li-Ion) 3.7В/600 мАч (в комплекте); t-раб.-10...+50°C, 136х86х38 мм. | руб./шт | 12505
| Security Hub (комплект с видеокамерой) | Комплект радиоканальной охранной сигнализации; в составе: абонентский контроллер Security Hub с аккумуляторной батареей, сетевого адаптера, извещатель охранный точечный магнитоконтактный радиоканальный Астра-3321, извещатель охранный оптико-электронный радиоканальный Астра-5121, Wi-Fi камера | руб./шт | 25330
| Security Hub контроллер (2.0) | Контроллер радиоканальный для работы с беспроводными извещателями Астра-РИ-М, дальность радиоканала 100 м, до 32 беспроводных извещателей, 4 ШС, f-раб.433.42 МГц (лит.1); 2 выхода, вход ТМ; U-пит. 5 В (USB тип BM) или 12 В/300 мА, встроенный АКБ 2/3A (Li-Ion) 3.7В/600 мАч (в комплекте); t-раб.-10...+50°C, 136х86х38 мм. | руб./шт | 8034
| Астра-2331 | Оповещатель светозвуковой радиоканальный для работы в составе радиосистемы Астра-РИ-М, f-раб. 433,42 МГц (лит.1) и 434,42 МГц (лит.3), работает только в модернизированном радиоканале (режиме 2); до 300 м, 92 дБ, U-пит.2.2…3 В (CR123A)/10…15 В (от внешнего РИП), IP41, t-раб.-30…+55°С, 90х29 мм | руб./шт | 2618
| Астра-3221 | Извещатель охранный точечный электроконтактный радиоканальный для работы в составе радиосистемы Астра-РИ-М, f-раб. 433,42 МГц (лит.1) и 434,42 МГц (лит.3), элемент питания СR2430 (3 В), IP41, t-раб. -10…+50°С, габ.размеры 86х40х20 мм | руб./шт | 2227
| Астра-3321 (ИО 10210-1) | Извещатель охранный магнитоконтактный радиоканальный для работы в составе радиосистемы Астра-РИ-М, f-раб. 433,42 МГц (лит.1) и 434,42 МГц (лит.3), 1 ШС для внешнего СМК, элемент питания CR123A (3 В), IP41, t-раб. -20…+50°С, габ.размеры 109х34х27 мм. Работает с извещателем утечки воды Астра-361 | руб./шт | 2242
| Астра-361 исп. РК | Извещатель утечки воды радиоканальный для работы в составе радиосистемы Астра-РИ-М, f-раб. 433,42 МГц (лит.1) и 434,42 МГц (лит.3), элемент питания CR123A (3 В), IP41, t-раб. 0…+50°С, габ.размеры РПД 109х34х27 мм, ЧЭ 64х46х22 мм, длина провода 3 м | руб./шт | 2698
| Астра-3731 | Извещатель температуры радиоканальный для работы в составе радиосистемы Астра-РИ-М, f-раб. 433,42 МГц (лит.1) и 434,42 МГц (лит.3), работает только в модернизированном радиоканале (режиме 2); вход для внешнего датчика температуры DS 18B20, t-изм. встр. -30...+55°С, t-изм. внеш. -55...+125°С, элемент питания АА 3.6 В, IP41, t-раб. -30…+55°С, габ.размеры 109×34×27 мм | руб./шт | 4550
| Астра-421 исп. РК | Извещатель пожарный дымовой оптико-электронный радиоканальный для работы в составе радиосистемы Астра-РИ-М, f-раб. 433,42 МГц (лит.1) и 434,42 МГц (лит.3), работает только в модернизированном радиоканале (режиме 2); дальность связи до 300 м; элемент питания 2 x CR123A (3 В) в комплекте; IP41, t-раб.-30...+55°С, габ.размеры 106х60 мм | руб./шт | 3441
| Астра-431 исп. РК | Извещатель пожарный тепловой точечный максимально-дифференциальный радиоканальный для работы в составе радиосистемы Астра-РИ-М, f-раб. 433,42 МГц (лит.1) и 434,42 МГц (лит.3), работает только в модернизированном радиоканале (режиме 2); дальность связи до 300 м; элемент питания 2 x CR123A (3 В) в комплекте; IP41, t-раб.-30...+70°С, габ.размеры 106х60 мм | руб./шт | 2248
| Астра-4511 (новый) | Извещатель пожарный ручной радиоканальный для работы в составе радиосистемы Астра-РИ-М, f-раб. 433,42 МГц (лит.1) и 434,42 МГц (лит.3), работает только в модернизированном радиоканале (режиме 2); дальность связи до 300 м; элемент питания 2 x CR123A (3 В) в комплекте; IP41, t-раб.-30...+55°С, габ.размеры 110х94х47 мм | руб./шт | 4520
| Астра-5121 | ИК объёмный радиоканальный для работы в составе радиосистемы Астра-РИ-М, f-раб. 433,42 МГц (лит.1) и 434,42 МГц (лит.3), зона обнаружения 10х10 м, 4-х площадочный PIR, устойчивость к животным (до 20кг), дальность радиоканала - 300 м, элемент питания CR123A (3 В), IP41, t-раб. -10…+50°С, габ.размеры 70х51х42 мм. Без кронштейна | руб./шт | 2402
| Астра-5131 исп.А (ИО 40910-1) | ИК объёмный радиоканальный для работы в составе радиосистемы Астра-РИ-М, f-раб. 433,42 МГц (лит.1) и 434,42 МГц (лит.3), зона обнаружения 10х10 м, 2-х площадочный PIR, дальность радиоканала - 300 м, элемент питания CR123A (3 В), IP41, t-раб. -20…+50°С, габ.размеры 70х51х42 мм. Без кронштейна | руб./шт | 3049
| Астра-5131 исп.Б (ИО 30910-1) | ИК поверхностный ("ШТОРА") радиоканальный для работы в составе радиосистемы Астра-РИ-М, f-раб. 433,42 МГц (лит.1) и 434,42 МГц (лит.3), длина зоны обнаружения 10 м, угол зоны обнаружения в гориз. плоскости 7.5°, 2-х площадочный PIR, дальность радиоканала - 300 м, элемент питания CR123A (3 В), IP41, t-раб. -20…+50°С, габ.размеры 70х51х42 мм. Кронштейн в комплекте | руб./шт | 3631
| Астра-5131 исп.Ш | ИК поверхностный ("ШТОРА") радиоканальный для работы в составе радиосистемы Астра-РИ-М, f-раб. 433,42 МГц (лит.1) и 434,42 МГц (лит.3), длина зоны обнаружения 5 м, угол зоны обнаружения в гориз. плоскости 12°, 2-х площадочный PIR, дальность радиоканала - 300 м, элемент питания CR123A (3 В), IP41, t-раб. -20…+50°С, габ.размеры 85х50х30 мм. Кронштейн в комплекте | руб./шт | 3624
| Астра-6131 (ИО 32910-1) | Поверхностный звуковой радиоканальный для работы в составе радиосистемы Астра-РИ-М, f-раб. 433,42 МГц (лит.1) и 434,42 МГц (лит.3), дальность обнаружения 6 м, угол обзора 120°, 1 ШС для внешнего СМК, элемент питания CR123A (3 В), IP30, t-раб. -20…+50°С, габ.размеры 87х54х28 мм | руб./шт | 3135
| Астра-621 исп. РК | Извещатель охранный объемный совмещенный ИК+АК радиоканальный с иммунитетом к животным до 20 кг для работы в составе радиосистемы Астра-РИ-М; дальность радиосвязи до 300 м, f-раб. 433,42 МГц (лит.1) и 434,42 МГц (лит.3); дальность зоны обнаружения 10 м х 90° (ИК), 6 м (АК); U-пит.2.2...3.0 В, I-потр.0.05 мА, элемент питания CR123A; IP30, t-раб.-20...+55°С, 92×64×45 мм. В комплекте с кронштейном. | руб./шт | 4505
| Астра-8 исп. РК | Объемный потолочный совмещенный с акустическим радиоканальный для работы в составе радиосистемы Астра-РИ-М, f-раб. 433,42 МГц (лит.1) и 434,42 МГц (лит.3), высота установки 2,4...3,6 м, Ø зоны обнаружения ИК 9 м (при высоте установки 3 м), угол обзора зоны ИК - 360°, 2-х площадочный PIR, дальность зоны АК 6 м, угол обзора зоны АК -120°, дальность радиоканала - 300 м, элемент питания АA (3.6 В), IP30, t-раб. -20…+50°С, габ.размеры 108х31 мм. | руб./шт | 5580
| Астра-812 Pro | Прибор приемно-контрольный, встроенная клавиатура, встроенный радиомодуль МРР Астра-РИ-М (f-раб. 433,42 МГц (лит.1) и 434,42 МГц (лит.3)), до 250 радиоканальных устройств Астра-РИ-М и Астра-Zитадель (при использовании Астра-Z РР), два шлейфа сигнализации, три выхода типа "открытый коллектор, три выхода типа "сухие контакты", вход ТМ/Wiegand, шина RS-485, один универсальный слот для установки сменных модулей связи, U-пит. 10...27 В, I-потр. до 210 мА, IP30, t-раб. -10...+55°C, габ.размеры 174х150х43 мм | руб./шт | 17900
| Астра-8121 | Пульт управления радиоканальный для работы с Security Hub; f-раб. 433,42 МГц (лит.1) и 434,42 МГц (лит.3), дальность связи до 100 м; U-пит.5…12 В (от внешнего источника питания), U-пит.5 В (от USB), два элемента питания АА 1,5 В; t-раб.-10…+50°C, 108х113х20.5 мм | руб./шт | 4162
| Астра-8131 | Пульт управления радиоканальный для работы в составе системы Астра-РИ-М, f-раб. 433,42 МГц (лит.1) и 434,42 МГц (лит.3), до 300 м, U-пит.2.5…3.6 В (АА)/5…15 В (от внешнего РИП)/5 В(USB), IP20, t-раб.-10…+50°С, 108х113х20,5 мм | руб./шт | 5564
| Астра-8231 | Блок релейный радиоканальный для работы в составе системы Астра-РИ-М, f-раб. 433,42 МГц (лит.1) и 434,42 МГц (лит.3), до 300 м, 1 реле с переключаемыми контактами, 1 ШС, U-коммут.250 В, I-коммут.5 А, U-пит.2.2…3 В (CR123A)/10…15 В (от внешнего РИП), IP30, t-раб.-30…+55°С, 101х63х32 мм | руб./шт | 4793
| Астра-8531 | Считыватель Em-marine или Mifare бесконтактный радиоканальный для работы в составе системы Астра-РИ-М, f-раб. 433,42 МГц (лит.1) и 434,42 МГц (лит.3), до 300 м, U-пит.2.5…3.6 В (АА)/5…15 В (от внешнего РИП)/5 В(USB), IP20, t-раб.-10…+50°С, 108х113х20,5 мм | руб./шт | 4719
| Астра-8731 | Розетка радиоуправляемая для работы в радиоканале Астра-РИ-М; f-раб. 433,42 МГц (лит.1) и 434,42 МГц (лит.3), дальность связи до 300 м; U-коммут.220 В, I-коммут.16 А; IP20, t-раб.-30…+55°С, 140х67х80 мм. | руб./шт | 3705
| Астра-983 | Модуль сопряжения с компьютером через порт USB для программирования и настройки оборудования "Астра": Астра-812 (плата"с"), Астра-712/х, Астра-821/822, Астра-881/882, РПУ Астра-РИ-М (плата"с"), РПУ Астра-РИ, РПД Астра-РИ | руб./шт | 1374
| Астра-КТМ-С (Проксима) черная | Клавиатура сенсорная, эмулятор ключей ТМ, для управления ППКОП и другими устройствами марки Астра путем ввода PIN-кодов | руб./шт | 1518
| Астра-РИ-М РПДК (ИО 10110-1) | Радиобрелок управления и индикации для работы в составе радиосистемы Астра-РИ-М, 3 кнопки ("Взять/Снять/КТС"), дальность радиоканала 1000 м, f-раб. 433,42 МГц (лит.1) и 434,42 МГц (лит.3), элемент питания CR2430 3В, IP41, t-раб. -10...+55 °С, габ.размеры 74х33х14 мм | руб./шт | 1922
| Астра-РИ-М РР | Радиорасширитель беспроводных зон в составе системы с центральным ППКОП Астра серии Pro (Астра-712/-812/-8945 Pro), подключение к ППКОП до 4 шт. по RS-485, встроенный радиомодуль МРР, частотный диапазон 433 МГц. Контроль до 48 (автономно) или 192 (с Астра-712/-812/-8945 Pro) радиоустройств Астра-РИ-М разных типов. 4 программируемых выхода: 3 реле и «открытый коллектор», программирование с ПК с помощью Pconf-RR (для автономной работы) или ПКМ Астра Pro, два входа питания (основной и резервный), электропитание от 12 В или 24В, встроенная антенна | руб./шт | 4236
| Астра-РИ-М РРП | Радиорасширитель беспроводных зон пожарный; f-раб.433.42/434.42; два режима работы (системный и ретранслятор), НЕ РАБОТАЕТ В РЕЖИМЕ "АВТОНОМНЫЙ", до 192 радиоустройств системы Астра-РИ-М (в системном режиме); три релейных выхода и один выход "открытый коллектор"; U-пит.10...28 В, I-потр.100 мА (max), два входа питания (основной и резервный) по ГОСТ Р 53325; RS-485, USB для связи с ПК; IP30, t-раб.-10...+55°С, 136×86×38 мм | руб./шт | 4372
| LIR123A-PCB(PCM)-LD(/A12787) EEMB | Применяется в контроллерах Security Hub, Security Hub 4G для обеспечения резервирования электропитания. | руб./шт | 462
7.4 | Радиоканальная система «АСТРА-Zитадель»
| Астра-814 Pro | Пульт контроля и управления для ППКОП Астра-8945 Pro, подключение по RS-485, количество в одной системе до 8 шт; обеспечивает ввод PIN-кодов в ППКОП для авторизации и управления, отображение получаемых от ППКОП извещений на дисплее и встроенном звуковом сигнализаторе; питание от 12В или 24В в соответствии с ГОСТ Р 53325, контроль отрыва от стены; тестирование из меню инженера пульта, IP-30 | руб./шт | 9600
| Астра-824 | Модуль сигнальных выходов, 8 выходов "ОК" с контактами на размыкание, U-коммут. ≤100 В, I-коммут. ≤100 мА, для работы сАстра-712 Pro, Астра-812 Pro, Астра-8945 Pro, Астра-РИ-М РР по RS-485, U-пит. 10...27 В, I-потр. ≤100 мА, IP41, t-раб. -30...+55°С, габ.размеры 120,5х79х30,5 мм | руб./шт | 2402
| Астра-863 исп.А | Модуль индикаторов, 8 индикаторов обобщенного состояния системы, 38 индикаторов состояния разделов, звуковой сигнализатор, кнопка отключения звука, вход Touch Memory; работа в системе Астра-Zитадель под управлением ППКОП Астра-Z-8945 исп. А, подключение к ППКОП по RS-485, подключение до 4-х расширителей Астра-863 исп.АР по линии SL; два входа питания (основной и резервный), электропитание от источника напряжения 10-27 В | руб./шт | 8656
| Астра-863 исп.Б | Модуль индикаторов, 8 индикаторов обобщенного состояния системы, 19 индикаторов состояния разделов с кнопками управления, звуковой сигнализатор, кнопка отключения звука, вход Touch Memory; работа в системе Астра-Zитадель под управлением ППКОП Астра-Z-8945 исп. А, подключение к ППКОП по RS-485, подключение до 4-х расширителей Астра-863 исп.БР по линии SL; два входа питания (основной и резервный), электропитание от источника напряжения 10-27 В | руб./шт | 10649
| Астра-8945 Pro | Контроль до 2000 радиоустройств Астра-Zитадель через встроенный радиомодуль и радиорасширители Астра-Z РР, до 240 ШС через расширители проводных зон Астра-713, информационный обмен по интерфейсу RS-485, 2 слота для установки сменных модулей: Астра-GSM, Астра-PSTN, Астра-LAN, Астра-МР, Астра-RS-485. Постановка-снятие ключами Touch Memory/Wiegand, PIN-кодами, брелоками. 7 программируемых выходов: 4 реле, 3 «открытый коллектор». Программирование и мониторинг с ПК с помощью программного комплекса мониторинга (ПКМ) Астра Pro. | руб./шт | 13947
| Астра-942 | Лазерный пульт для дистанционного запуска процедуры регистрации извещателей в радиосети, для проведения их дистанционного тестирования, а также для поиска оптимального рабочего радиоканала. Астра-Zитадель, Астра-РИ-М, Астра-А; элем.питания CR2430 (3В) х 2 шт.; t-раб. -10...+55°С, габ.размеры 77х40х15 мм | руб./шт | 2122
| Астра-Z РР | Расширитель беспроводных зон для системы с центральным ППКОП серии Pro (Астра-712 Pro, Астра-812 Pro, Астра-8945 Pro), контроль и управление одной радиосетью системы Астра-Zитадель под руководством центрального ППКОП | руб./шт | 4939
| Астра-Z-2345 | Оповещатель светозвуковой радиоканальный для работы в системе Астра-Zитадель; f-раб.2400 МГц; дальность связи до 1000 м; уровень звукового давления 105 дБ; трехцветный; контроль отрыва от стены; автоматический выбор «родительских» устройств с оптимизацией по качеству связи; тестирование, регистрация и оптимизация радиосвязи с лазерного пульта Астра-942; дальность радиоканала на открытой местности до 1000 м; два элемента питания 3 В CR123A. | руб./шт | 4672
| Астра-Z-2745 | Оповещатель пожарный световой радиоканальный системы Астра-Zитадель; f-раб.2.4 ГГц, дальность связи до 300м; два элемента питания Li-SOCl2 3.6В (АА); IP30, t-раб.-10...+55°С, 325х150х60мм | руб./шт | 5531
| Астра-Z-2945 | Оповещатель речевой, радиоканальный; 95 дБ, 8 речевых сообщений, возможность подключения линий ГО и ЧС, питание от двух элементов - основного и резервного; контроль вскрытия и отрыва от стены; автоматический выбор «родительских» устройств с оптимизацией по качеству связи; тестирование, регистрация и оптимизация радиосвязи с лазерного пульта Астра-942; дальность радиоканала на открытой местности до 1000 м | руб./шт | 7610
| Астра-Z-3345 | Извещатель магнитоконтактный; радиоканальный; возможность подключения внешних источников тревожных извещений и СМК; контроль вскрытия; автоматический выбор «родительских» устройств с оптимизацией по качеству связи; тестирование, регистрация и оптимизация радиосвязи с лазерного пульта Астра-942; дальность радиоканала до ретрансляторов-маршрутизаторов и РПП на открытой местности до 300 м | руб./шт | 3352
| Астра-Z-3745 | Извещатель температурный радиоканальный системы Астра-Zитадель | руб./шт | 2339
| Астра-Z-4245 | Дымовой оптико-электронный, радиоканальный, для работы в системе Астра-Zитатель, дальность радиоканала до 300м, fраб.2400...2483,5МГц, 16 каналов, элемент питания ER14505 (1 или 2 шт.), tраб.-30...+55°С, 106х60мм | руб./шт | 3854
| Астра-Z-4545 | Извещатель пожарный ручной; радиоканальный; автоматический выбор «родительских» устройств с оптимизацией по качеству связи; тестирование, регистрация и оптимизация радиосвязи с лазерного пульта Астра-942; дальность радиоканала на открытой местности до 300 м | руб./шт | 5734
| Астра-Z-5145 исп. Р | Извещатель ИК пассивный; объемный; радиоканальный; 10м, 90 град; 4-площадочный PIR-детектор, устойчивость к животным (до 20кг), микропроцессор, температурная компенсация, возможность подключения внешних источников тревожных извещений; дистанционная регулировка чувствительности; контроль вскрытия; автоматический выбор «родительских» устройств с оптимизацией по качеству связи; тестирование, регистрация и оптимизация радиосвязи с лазерного пульта Астра-942; дальность радиоканала до ретрансляторов-маршрутизаторов и ППКОП на открытой местности до 300 м; поворотный кронштейн | руб./шт | 3862
| Астра-Z-6145 | Извещатель звуковой поверхностный; радиоканальный; дальность 6м; микропроцессор; возможность подключения внешних источников тревожных извещений; дистанционная регулировка чувствительности; контроль вскрытия; автоматический выбор «родительских» устройств с оптимизацией по качеству связи; тестирование, регистрация и оптимизация радиосвязи с лазерного пульта Астра-942; дальность радиоканала до ретрансляторов-маршрутизаторов и ППКОП на открытой местности до 300 м | руб./шт | 4636
| Астра-Z-8745 исп. А (в комплекте с АКБ LP704374) | Ретранслятор-маршрутизатор радиоканальный в корпусе проходной розетки; поддержка до 30 радиоустройств; f-раб.2400...2483,5 МГц, дальность связи до 1000 м; U-пит. 220 В, Li-Pol АКБ 3.7 В 2200 мАч (в комплекте); IP41, t-раб.-30…+50°C, 140х80х67 мм | руб./шт | 6326
| Астра-Z-8845 исп. Б | Ретранслятор-маршрутизатор; радиоканальный; поддержка до 30 радиоустройств сети в радиовидимости (извещателей, ретрансляторов-маршрутизаторов и др.); электропитание от внешнего резервированного источника питания напряжением 10-27 В; 1 ШС с токовым контролем, 2 системных выхода (сигнальный и силовой); динамическая маршрутизация с оптимизацией по качеству связи; тестирование, регистрация и оптимизация радиосвязи с лазерного пульта Астра-942; антенна встроенная, дальность радиоканала на открытой местности до 1000 м | руб./шт | 4011
| Астра-КТМ-С (Планар) черная | Клавиатура сенсорная для ППКОП Астра-8945 Pro, Астра-812 Pro, Астра-712/х, Астра-713, контроллером Security Hub, а также устройствами Астра-814 Pro, Астра-863 исп. А, Астра-863 исп. Б, УОО Астра-Y; выход Touch Memory; U-пит.6...14 В, I-потр.50 мА; IP31, t-раб.+5...+45°C, 110×83×14 мм. | руб./шт | 2252
| Астра-КТМ-С (Планар) белая | Клавиатура сенсорная для ППКОП Астра-8945 Pro, Астра-812 Pro, Астра-712/х, Астра-713, контроллером Security Hub, а также устройствами Астра-814 Pro, Астра-863 исп. А, Астра-863 исп. Б, УОО Астра-Y; выход Touch Memory; U-пит.6...14 В, I-потр.50 мА; IP31, t-раб.+5...+45°C, 110×83×14 мм. | руб./шт | 2252
| Астра-КТМ-С (Проксима) черная | Клавиатура сенсорная, эмулятор ключей ТМ, для управления ППКОП и другими устройствами марки Астра путем ввода PIN-кодов | руб./шт | 1518
| Модуль Астра-RS-485 | Модуль интерфейса RS-485 для установки в ППКОП Астра серии Pro (Астра-712 Pro, Астра-8945 Pro) или Астра-Z-8945 исп.А, обеспечивает подключение дополнительно 125 устройств Астра по RS-485, длина интерфейса - до 1 км | руб./шт | 901
| Модуль Астра-МР | Модуль реле для установки в ППКОП Астра-Z-8945 исп.А/Б системы Астра-Zитадель, 4 оптореле, нагрузочная способность 100V/100мА | руб./шт | 635
7.5 | Система радиоканального управления «РИФ-РИНГ-1»
| RR-1 | Комплект: 2 радиобрелка RFG-1, приемник RR-1R, выход реле, дальность 100 м в условиях прямой видимости | руб./шт | 5070
| RR-1R | До 12 брелков, 1 реле, до 2 А, 24 В | руб./шт | 2890
| RR-1R2 | До 12 брелков в двух зонах, 2 реле, U-коммут.24 В, I-коммут.до 2 А, U-пит.12 В | руб./шт | 3280
| RFG-1 | Брелок двухкнопочный, дальность действия 100...150 м, напряжение питания 12 В (элемент питания GP-23А), диапазон рабочих температур -20...+40°С | руб./шт | 1440
| RR-1T | Брелок однокнопочный для RR-1R или RR-1R2 (дальность до 300 м) | руб./шт | 2040
| TRG-1 | Брелок двухкнопочный для работы в составе системы РИФ РИНГ-1, дальность действия 100...150 м, напряжение питания 12 В (элемент питания GP-23А), диапазон рабочих температур -20...+40°С | руб./шт | 1440
7.6 | Система радиоохраны «РИФ-РИНГ-2»
| RR-2T | Радиокнопка средней дальности, 200-400 м в условиях прямой видимости | руб./шт | 2890
| RR-2TS | Передатчик стационарный, встроенная антенна, 400-600 м в условиях прямой видимости | руб./шт | 4060
| RR-2R | Приемник, до 100 передатчиков, реле для включения в ШС. | руб./шт | 3020
| RR-2R5 | Приемник, до 100 передатчиков, реле для включения в ШС, индикация 5 номеров передатчиков. | руб./шт | 3380
| RR-2P (RR-2P-01) | Пульт-программатор индикаторный: а) подключается к "RR-2R" для индикации номера передатчика; б) необходим для программирования передатчиков системы "RR-2" | руб./шт | 7550
7.7 | Радиоканальная охранная система «Консьерж»
| АН-868 (разъем) | Антенна направ.7-ми элемент., поляр.линейная, F-раб. 868МГц, коэф.усиления 11,3dB, КСВ<1.3, P-допуст.100Вт, разъем.TNC, волнов.сопрот.фидера 50Ом, 550х220х60мм | руб./шт | 4000
| АН3-868 (разъем) | Антенна направ.3-х элемент., поляр.линейная, F-раб. 868МГц, коэф.усиления 6,5dB, КСВ<1.3, P-допуст.100Вт, разъем.TNC, волнов.сопрот.фидера 50Ом, 215х145х30мм | руб./шт | 2890
7.8 | Система радиоохраны «РИФ-СТРИНГ-200»
| RS-200T | Передатчик стационарный, 4 ШС с оконечными резисторами, вход Взят/Снят | руб./шт | 5210
| RS-200TP без считывателя | Объект.радиоканал.прибор системы Риф Стринг-200 433.92МГц, Ризл.10мВт, 5ШС, U-шс 12В, пост./снят ключ.ТМ, вых.на сирен.и маяк, 1 вых.ПЦН 72В/500мА, U-пит.10...15В, t-раб.-20...+50С, 160х110х32мм | руб./шт | 6500
| RS-200TP-RB без считывателя | Объект.радиоканал.прибор системы Риф Стринг-200 433.92МГц, Ризл.10мВт, 5ШС, U-шс 12В, пост./снят ключ.ТМ или брел.«KeeLog», вых.на сирен.и маяк, 1 вых.ПЦН 72В/500мА, U-пит.10...15В, t-раб.-20...+50С, 160х110х32мм | руб./шт | 12930
| RFS4-Nk | Брелок 4-х кнопочный к объект.прибору RS-200TP-RB, KeeLog, дальность до 100 м, эл.питания 27А (5BL), зеленый светодиод | руб./шт | 1130
| RS-200R | Приемник на один объект, прием сигналов от 1 передатчика RS-200T/TP | руб./шт | 7260
| RS-200PN исп.2 | Пульт централизованного наблюдения «Риф Стринг-200»; до 600 передатчиков, буфер на 6000 событий; 3 входа RS-485 (до 3-х приемников одновременно), выход на расширитель RS-232/ТТЛ; выход на компьютер USB/RS-232; 4 релейных выхода U-коммут.60В, I-коммут.1А; встроенные часы и календарь; U-пит.10...15В, I-потр.250мА, CR1220; t-раб.0...+40°С, 220х150х38мм | руб./шт | 24560
| RS-200BVI | Блок индикации для приемника RS-200RD, индикация состояния 60 объектов, 8 инф.индикаторов, до 10 блоков, U-пит.12В, t-раб.-20…+40°C | руб./шт | 9320
| RS-200RD | Приемник внешний для ПЦН RS-200P и внешней антенны | руб./шт | 6660
7.9 | Система радиоохраны LONTA-OPTIMA (RS-201)
| RS-201BSm.01 | Базовая станция системы Lonta Optima в составе: станция базовая RS-201BSm, антенна Sirio SPO 420-8, антенный усилитель RS-202AUm, ПЦН RS-201PN, полнофункциональное программное обеспечение LONTA - Пульт Охраны. | руб./шт | 59290
| RS-201BSm.02 | Базовая станция системы Lonta Optima в составе: станция базовая RS-201BSm, антенна Sirio SPO 420-8, антенный усилитель RS-202AUm, ПЦН RS-201PN, полнофункциональное программное обеспечение LONTA - Пульт Охраны. | руб./шт | 59290
| RS-201BSm.03 | Базовая станция системы Lonta Optima в составе: станция базовая RS-201BSm, антенна Sirio SPO 420-8, антенный усилитель RS-202AUm, ПЦН RS-201PN, полнофункциональное программное обеспечение LONTA - Пульт Охраны. | руб./шт | 59290
| RS-201RET | Ретранслятор для системы Lonta OPTIMA, f-раб.433МГц, Pизл.10/50мВт, U-пит.220В, Uрез.12В, P-потр.12Вт, I-потр.600мА (от резерв.источ.), t-раб.-20…+50°C, 350х300х155мм. В комплекте с антенной. | руб./шт | 61940
| RS-201BVI | Блок индикации для приемника RS-201RD, индикация состояния 60 объектов, 8 инф.индикаторов, до 10 блоков, U-пит.12В, t-раб.-20…+40°C | руб./шт | 9730
| RS-201TK (RS-201TK01) | Радиокнопка большого радиуса действия для системы Lonta Optima, до 10км (прям.видимость), Ризл.10мВт, элем.пит. 12В GP-23A, t-раб.-20...+40С, 105х33х20мм | руб./шт | 3020
| RS-201TK2 | Радиокнопка большого радиуса действия для системы Lonta Optima, до 10км (прям.видимость), Ризл.10мВт, элем.пит. 2х1,5В (типоразмер ААА), t-раб.-20...+40С, 108х30х20мм | руб./шт | 4170
| RS-201TK3 | Радиокнопка большого радиуса действия для системы Lonta Optima стационарной установки, до 10км (прям.видимость), Ризл.10мВт, элем.пит. 2х1,5В (типоразмер АА), t-раб.-40...+50С, 55х135х15мм | руб./шт | 3570
| RS-201TF-RR | Передатчик тревожной сигнализации. 2 шлейфа ОПС, (охрана 24 часа), -20 +50С, 10-15В | руб./шт | 6470
| RS-201TD-RR | Передатчик-коммуникатор системы Lonta Optima, f-раб.433МГц, интерф.подкл. TTL 5B/RS-232/RS-485, U-пит.10…15В, t-раб.-20…+50°C, 120х75х32мм | руб./шт | 5990
| RS-201TP без считывателя | Объект.радиоканал.прибор системы Lonta Optima (Риф Стринг-201) 433.92МГц, Ризл.10мВт, 5ШС, U-шс 12В, пост./снят ключ.ТМ, вых.на сирен.и маяк, 1 вых.ПЦН 72В/500мА, U-пит.10...15В, t-раб.-20...+50С, 160х110х32мм | руб./шт | 10420
| RS-201TP8 без считывателя | Объект.радиоканал.прибор системы Lonta Optima (Риф Стринг-201) 433.92МГц, Ризл.10мВт, 8ШС, U-шс 12В, пост./снят ключ.ТМ, вых.на сирен.и маяк, 1 вых.ПЦН 72В/500мА, U-пит.10...15В, t-раб.-20...+50С, 160х110х32мм | руб./шт | 11150
| RS-201TP исп. 2 (без считывателя) | Прибор объектовый для работы в составе радиоканальной системы Lonta Optima (Риф Стринг-201), f-раб.433.92МГц, Ризл.10мВт, 2ШС, U-шс 12В, вход пост./снят, вых.на сирен.и маяк, U-пит.9...15В, t-раб.-20...+50°C, 120х75х32мм | руб./шт | 3500
| Риф-ОП8 с передатчиком RS-201TDm | ППКОП 8ШС, U-шс 24В, до 3мА на ШС, программ.через USB, 2 контр.вых. «Сирена» «Лампа», 3 вых.ПЦН «Неисправность» «Тревога» «Пожар», вход ТМ, под АКБ 12В/7Ач, U-пит.220В, t-раб.-20...+40С, 245х194х85мм, в комплекте с RS-201TDm | руб./шт | 12310
| RS-201TC-RR | Передатчик-коммуникатор для работы с контрольными панелями Vista/DSC/С2000-ИТ и другими по телефонной линии в формате Contact ID, f-раб.433,92 МГц, U-пит.9...15 В, I-потр.400 мА(max), t-раб.-20...+50°С, 75х120х32 мм | руб./шт | 7930
| RS-201RD | Выносной приемник повышенной чувствительности для RS-201PN, выход RS-232C, -20 +40С, 10-15В, 110х110х38 | руб./шт | 19820
| RS-201PN исп.2 | Пульт централизованного наблюдения Lonta Optima («Риф Стринг-201»); до 600 передатчиков, буфер на 6000 событий; 3 входа RS-485 (до 3-х приемников одновременно), выход на расширитель RS-232/ТТЛ; выход на компьютер USB/RS-232; 4 релейных выхода U-коммут.60В, I-коммут.1А; встроенные часы и календарь; U-пит.10...15В, I-потр.250мА, CR1220; t-раб.0...+40°С, 220х150х38мм | руб./шт | 24270
| RS-201R | Приемник системы Lonta Optima, до 8-ми передатчиков, f-раб.433,92МГц, 1 реле 72В мах/100мА, U-пит.10...15В, t-раб.-20...+40С, 160х110х32мм | руб./шт | 14170
| RS-201R20 | Приемник системы Lonta Optima на 20 передатчиков, f-раб.433МГц, релейный выход, U-пит.10…15В, t-раб.-20…+40°C, 160х110х32мм | руб./шт | 15020
| RS-201RS | Приемник системы Lonta Optima на 1 передатчик (8ШС), f-раб.433МГц, U-пит.10…15В, t-раб.-20…+40°C, 160х110х32мм | руб./шт | 12670
7.10 | Система радиоохраны LONTA-202 (Риф Стринг-202)
| RS-202TF-RR | Передатчик тревожной сигнализации. 2ШС, Uпит.10...15В, I потр.20мА, tраб.-20...+50°С, 75х120х32 мм | руб./шт | 6870
| RS-202TP без считывателя | Стационарная контрольная панель со встроенным передатчиком, штыревая антенна, 5 шлейфов ОПС, звуковая и световая сигнализация, тревожное реле, -20 +50С, 10-15В | руб./шт | 11960
| RS-202TP8 без считывателя | Стационарная контрольная панель со встроенным передатчиком, штыревая антенна, 8 программируемых шлейфов ОПС, звуковая и световая сигнализация, тревожное реле, -20 +50С, 10-15В | руб./шт | 12740
| RS-202PRG | Программатор. Для программирования частотных литер передатчиков и шлейфов ОПС передатчика RS-202TP8 | руб./шт | 4060
| RS-202TX8 без считывателя | Объект.радиоканал.прибор системы Lonta-202, Ризл.10мВт, 8ШС (расш.с помощью RS-202х8), U-шс.12В, пост./снят. Ключ ТМ, вых.на сирену и маяк, 1 вых.ПЦН 72В/500мА, RS-485, U-пит.10...15В, t-раб.-20...+50, 160х110х32мм | руб./шт | 9590
| RS-202X2 | Тревожный расширитель Лонта RS-202х2 | руб./шт | 10620
| RS-202TC-RR | Стационарный передатчик-коммуникатор контрольной панели, штыревая антенна, ContactID интерфейс (256 типов сигналов, до 999 зон, до 63 разделов), -20 +50С, 10-15В, 75х120х32 мм | руб./шт | 9260
| RS-202TD-RR | Стационарный передатчик-коммуникатор контрольной панели, штыревая антенна, поддержка двух интерфейсов: TTL 5V (длина линии связи до 1 м) и RS-485 (длина линии связи до 1,5 км), -20 +50С, 10-15В | руб./шт | 7320
| RS-202BSm.01 | Установочный комплект приемного оборудования: Базовая станция RS-202BSm.01, RS-202AUm, Антенна SIRIO SPO 420-8, RS-202PN, Кабель соединительный | руб./шт | 59290
| RS-202BSm.02 | Установочный комплект приемного оборудования: Базовая станция RS-202BSm.02, RS-202AUm, Антенна SIRIO SPO 420-8, RS-202PN, Кабель соединительный | руб./шт | 59290
| RS-202BSm.03 | Установочный комплект приемного оборудования: Базовая станция RS-202BSm.03, RS-202AUm, Антенна SIRIO SPO 420-8, RS-202PN, Кабель соединительный | руб./шт | 59290
| RS-202RET | Ретранслятор для системы Lonta-202, f-раб.433МГц, Pизл.10/50мВт, U-пит.220В, Uрез.12В, P-потр.12Вт, I-потр.600мА (от резерв.источ.), t-раб.-20…+50°C, 350х300х155мм. В комплекте с антенной. | руб./шт | 59290
| Риф-ОП8 с передатчиком RS-202TDm | ППКОП 8ШС, U-шс 24В, до 3мА на ШС, программ.через USB, 2 контр.вых. «Сирена» «Лампа», 3 вых.ПЦН «Неисправность» «Тревога» «Пожар», вход ТМ, под АКБ 12В/7Ач, U-пит.220В, t-раб.-20...+40С, 245х194х85мм, в комплекте с RS-202TDm | руб./шт | 14010
| RS-202PN исп.2 | Пульт централизованного наблюдения «Риф Стринг-202»; до 600 передатчиков, буфер на 6000 событий; 3 входа RS-485 (до 4 базовых станций одновременно), выход на расширитель RS-232/ТТЛ; 4 релейных выхода U-коммут.60В, I-коммут.1А; встроенные часы и календарь; U-пит.10...15В, I-потр.250мА, CR1220; t-раб.0...+40°С, 220х150х38мм | руб./шт | 34910
| RS-202TB | Объектовый прибор для защиты банкоматов с возможностью снятия с охраны со встроенным передатчиком системы Lonta-202, f-раб.433МГц, 2ШС, 2 вых."ОК", 1 вых."СК", тампер, вход ТМ, U-пит.10…15В, t-раб.-20…+50°C, 160х110х32 мм | руб./шт | 16260
| RS-202TB2 | Объектовый прибор для защиты банкоматов без права снятия с охраны со встроенным передатчиком системы Lonta-202, f-раб.433МГц, 2ШС, 2 вых."ОК", 1 вых."СК", тампер, вход ТМ, U-пит.10…15В, t-раб.-20…+50°C, 160х110х32 мм | руб./шт | 8490
| RS-202TX8N | Объектовый приемно-контрольный с передатчиком RS-202TX8N, f-раб.433МГц, Ризл.10мВт, 8ШС, 2 вых.оповещ., 2 вых.реле (переключ.), порт ТМ, встроен.клавиатура, RS-485, U-пит.10…15В, I-потр.до 500мА, t-раб.-20…+50°C, 220х150х40мм | руб./шт | 12360
| RS-202TX8NL | Объектовый приемно-контрольный с передатчиком RS-202TX8N и адресной линией Leonardo System Sensor, f-раб.433МГц, Ризл.10мВт, до 99 извещ. Leonardo, 8ШС, 2 вых.оповещ., 2 вых.реле (переключ.), порт ТМ, встроен.клавиатура, RS-485, U-пит.10…15В, I-потр.до 500мА, t-раб.-20…+50°C, 220х150х40мм | руб./шт | 17070
| SIRIO SPO 420-8 | Приемная базовая антенна круговой диаграммы направленности | руб./шт | 38730
7.11 | Система радиоохраны «РИФ-РИНГ-701»
| RR-701R | Приемник на 8 передатчиков "Риф Ринг-701" и "Риф Стринг-200", индикация 8 светодиодами, звуковая сигнализация, 1 реле НЗ/НО 12В/2А; U-пит. 10...15 В, I-потр. ≤100 мА, t-раб. -20...+40°С, габ.размеры 110х110х38 мм. | руб./шт | 7660
| RR-701R15/4 | Приемник четырехзонный на 15 передатчиков в 4 группах, индикация зоны 4 светодиодами, 4 реле, отдельное реле на каждую группу, звуковая сигнализация | руб./шт | 9490
| RR-701R20 | Приемник на 20 передатчиков "Риф Ринг-701" и "Риф Стринг-200", цифровая индикация, 1 реле НЗ/НО 24В/2А, звуковая сигнализация; U-пит. 10...15 В, I-потр. ≤100 мА, t-раб. -20...+40°С, габ.размеры 160х110х32 мм. | руб./шт | 9830
| RR-701RET | Ретранслятор, работа с передатчиками систем RR-701, RS-200, RP-100/101 | руб./шт | 10370
| RR-701T | Радиокнопка большой дальности, до 1000 м в условиях прямой видимости, элем.питания 12В (GP-23A) | руб./шт | 2970
| RR-701TK3 | Тревожная кнопка стационарной установки системы «Риф Ринг RR-701», дальность связи до 600 м, элемент питания 1.5 В (GP-24A), диапазон рабочих температур -20...+40°С, габаритные размеры 90х73х20 мм | руб./шт | 3570
| RR-701TM | Радиокнопка малогабаритная, до 400 м в условиях прямой видимости | руб./шт | 2310
| RR-701TS исп. 2 | Малогабаритный стационарный передатчик со встроенной антенной для работы в составе "Риф Ринг-701"; f-раб.433.92 МГц, дальность связи до 2000 м; 2 ШС (мгновенный и с задержкой); выход на светодиод, вход постановки/снятия; U-пит.10...15 В, I-потр.200 мА (в режиме передачи); t-раб.-40...+50°С, 45х92х13 мм. Без разъема | руб./шт | 3680
| RR-701TS4 исп. 2 | Малогабаритный стационарный передатчик со встроенной антенной для работы в составе "Риф Ринг-701"; f-раб.433.92 МГц, дальность связи до 2000 м; 4 ШС (мгновенные) U-пит.10...15 В, I-потр.200 мА (в режиме передачи); t-раб.-40...+50°С, 45х92х13 мм. Без разъема | руб./шт | 4160
| RR-701TS-L | Передатчик, дальность3000-5000м | руб./шт | 5760
| RR-701X-OK | Модуль расширения на 10 зон, 10 выходов "открытый коллектор", подключение к RR-701R, к RR-701R20 двух модулей | руб./шт | 4090
| RR-701X-RL | Модуль расширения на 10 зон, релейный, 10 реле, подключение к RR-701R и RR-701R20 | руб./шт | 6150
7.12 | Радиоканальная система «Галактика»
| Рапид-Р2 | Радиоканальный оптический, пассивный, объемный извещатель для приборов серии Гранит-РА (433 Мгц), дальн.радиоканал.до 150м, зона обнаружения 10м х 87°, антисаботажная зона, питание 3В (CR123A), t-раб.-10...+50С°, 90х58х45мм, 0,1кг | руб./шт | 2960
| Полюс-Р2 | Радиоканальный магнитоконтактный извещатель для приборов серии Гранит-РА (433 МГц), дальн.радиоканал.до 150м, доп.вход для внеш.извещателей, порт TM, питание 3В (CR123A), t-раб.-10...+50С°, 90х58х45мм, 0,1кг | руб./шт | 1750
| Датчик температуры для ППКОП "Галактика" | Термодатчик выносной для работы совместно с ППКОП "Гранит-А/РА" и ППКОП "Галактика", обеспечивает контроль за температурой в охраняемом помещении. Внимание! Подходит для приборов серии Гранит А(РА), произведенных до 2017 года. С 2017 года у приборов изменился разъём подключения. Подходит для Галактики любого года производства. Диапазон измеряемой температуры (- 55 до +125) °C, длинна кабеля 1 м | руб./шт | 785
| Термодатчик DS18B20 3,5 мм | Термодатчик выносной в металлической оболочке для работы совместно с ППКОП "Гранит-А", обеспечивает контроль за температурой в охраняемом помещении. Диапазон измеряемой температуры (- 55 до +125) °C, длина кабеля 1,5 м. Разъем подключения: Jack 3,5мм (штекер) | руб./шт | 2035
7.13 | Радиоканальная система «ВС ВЕКТОР-АР»
| Б4-Р (Б-4 Р) ВЕКТОР | Брелок управления радиоканальный с функцией тревожной кнопки. Батарея питания в комплекте. | руб./шт | 1570
| ВОСХОД-Р "Выход" | Оповещатель пожарный световой радиоканальный "ВЫХОД", fраб.434МГц, элем.питания CR123A(3В), резерв.CR123(3В), IP41, tраб.-30…+55°С, 330×150×60мм | руб./шт | 3870
| ВОСХОД-Р 12В "Выход" | Оповещатель пожарный световой радиоканальный "ВЫХОД", fраб.434МГц, Uпит.11,5…14,5В, IP41, tраб.-30…+55°С, 330×150×60мм | руб./шт | 4125
| ВОСХОД-Р-01 "Пожар" | Оповещатель пожарный световой радиоканальный "ПОЖАР", fраб.434МГц, частота мигания 0,5...0,7 Гц, элем.питания CR123A(3В), резерв.CR123(3В), IP41, tраб.-30…+55°С, 330×150×60мм | руб./шт | 4030
| ВОСХОД-Р-02 "Стрелка вправо" | Оповещатель пожарный световой радиоканальный "Стрелка вправо", fраб.434МГц, частота мигания 0,5...0,7 Гц, элем.питания CR123A(3В), резерв.CR123(3В), IP41, tраб.-30…+55°С, 330×150×60мм | руб./шт | 4030
| ВОСХОД-Р-024 | Оповещатель световой адресный радиоканальный со звуковым сигнализатором, уровень звукового давления на расстоянии 1 м 85 дБ, дальность связи до 600 м, два элемента питания CR123A, степень защиты оболочки IP40, диапазон рабочих температур -30…+55°С, габаритные размеры 142×92×44мм | руб./шт | 3870
| ВОСХОД-Р-03 "Стрелка влево" | Оповещатель пожарный световой радиоканальный "Стрелка влево", fраб.434МГц, частота мигания 0,5...0,7 Гц, элем.питания CR123A(3В), резерв.CR123(3В), IP41, tраб.-30…+55°С, 330×150×60мм | руб./шт | 4030
| ВОСХОД-РС1 "Выход" | Оповещатель пожарный световой радиоканальный "ВЫХОД" с сиреной 85дБ, fраб.434МГц, элем.питания CR123A(3В), резерв.CR123(3В), IP41, tраб.-30…+55°С, 330×150×60мм | руб./шт | 4245
| ВОСХОД-РС1 12В "Выход" | Оповещатель пожарный световой радиоканальный "ВЫХОД" с сиреной 85дБ, fраб.434МГц, Uпит.11,5…14,5В, IP40, tраб.-30…+55°С, 330×150×60мм | руб./шт | 4415
| ВОСХОД-РС1-01 "Пожар" | Оповещатель пожарный световой радиоканальный "ПОЖАР" с встроенной сиреной 85 дБ, fраб.434МГц, f-миг.0,5...0,7 Гц; два элемента питания 3 В CR123A (основной и резервный; IP41, tраб.-30…+55°С, 330×150×60 мм | руб./шт | 4415
| ВОСХОД-РС1-02 "Стрелка вправо" | Оповещатель пожарный световой радиоканальный "Стрелка вправо" с встроенной сиреной 85 дБ, fраб.434МГц, f-миг.0,5...0,7 Гц; два элемента питания 3 В CR123A (основной и резервный; IP41, tраб.-30…+55°С, 330×150×60 мм | руб./шт | 4415
| ВОСХОД-РС1-03 "Стрелка влево" | Оповещатель пожарный световой радиоканальный "Стрелка влево" с встроенной сиреной 85 дБ, fраб.434МГц, f-миг.0,5...0,7 Гц; два элемента питания 3 В CR123A (основной и резервный; IP41, tраб.-30…+55°С, 330×150×60 мм | руб./шт | 4415
| ВС-CК ВЕКТОР | Кнопка адресная радиоканальная носимая; f-раб.433 МГц, дальность связи до 300 м; четыре кнопки; элемент питания CR2 (3В); IP41, tраб.-30…+55°С, 75×38х23мм | руб./шт | 2075
| ВС-CКС ВЕКТОР | Кнопка адресная радиоканальная стационарная; f-раб.433 МГц, дальность связи до 300 м; одна кнопка; элемент питания CR123 (3В); IP41, tраб.-30…+55°С, 109×33х28мм | руб./шт | 2230
| ВС-USB-RS485-116 | Адаптер для считывания журнала событий из прибора ВС-ПК ВЕКТОР-116; 65х18х9 мм, длина кабеля 2065 мм. | руб./шт | 985
NEW | ВС-ДА-Р | Извещатель технологический контроля протечки воды радиоканальный для работы с прибором «GSM РОЗЕТКА ВЕКТОР» или другим радиоканальным прибором семейства «ВС-ВЕКТОР-АР»; длина соединительного кабеля 6 м; дальность связи до 600 м; элемент питания 3 В CR123A; IP41, t-раб.0...+55°C, 110х33х29 мм | руб./шт | 2695
| ВС-ИК-021 ВЕКТОР | Объемный, радиоканальный, fраб.434МГц, 12м х 87°, элем.питания CR123A(3В), резерв.CR2032(3В), IP40, tраб.-30…+55°С, 103×68×60мм | руб./шт | 2495
| ВС-ИК-022 ВЕКТОР | Извещатель охранный оптико-электронный инфракрасный пассивный адресный радиоканальный. Поверхностная (типа «штора») зона обнаружения. Компактный корпус. Комплектуется кронштейном, обеспечивающим настенное и потолочное крепление и крепится к корпусу извещателя с помощью защелок. Две батареи питания в комплекте. | руб./шт | 2495
| ВС-ИПР-031 ВЕКТОР | Извещатель пожарный ручной адресный радиоканальный. В комплект входят две батареи питания, ключ для возврата в дежурное состояние. | руб./шт | 2845
| ВС-МФ-В | Микрофон для приборов ВС-ПК ВЕКТОР-АР (GSM), дальность до 5 метров. | руб./шт | 710
| ВС-ПИ ВЕКТОР | Уст-во перед.извещ.радиоканальное, fраб.434МГц, до 600м, 1ШС (вход сигнал типа "СК"), тампер, элем.питания CR123A(3В), резерв.CR2032(3В), IP40, tраб.-30…+55°С, 110×45×30мм | руб./шт | 2500
| ВС-ПК ВЕКТОР ЛАВИНА | Радиоканальный объектовый прибор со встроенным GSM коммуникатором, автономный режим работы и работа в составе интегрированной системы безопасности "Лавина", рабочая частота.434МГц, дальность связи с радиоустройствами до 600м, до 32 радиоканальных извещателей, до 16 исполнительных устройств, 3 реле, до 64 кодов пользователей или ключей TouchMemory, напряжение питания 10,5..15В, ток потребления до 350мА, диапазон рабочих температур -30…+55°C, габаритные размеры 280х103х35мм | руб./шт | 11695
| ВС-ПК ВЕКТОР-АР GSM-100 | Прибор объектовый радиоканальный с GSM коммуникатором; f-раб.433 МГц, до 32 извещателей, до 16 исполнительных устройств, дальность радиоканала до 600 м; 2 SIM карты, SMS оповещение, оповещение голосом, работа на станцию мониторинга ВЕТТА-50 GSM, до 10 номеров оповещения; 3 релейных выхода (НР/НЗ), вход ТМ, до 64 кодов пользователей; miniUSB; U-пит.10,5..15 В, I-потр.350 мА (max); t-раб.-30…+55°C, 280х103х35мм | руб./шт | 11600
| ВС-РК ВЕКТОР | Кнопка управления радиоканальная стационарная для работы с устройствами семейства «ВС-ПК ВЕКТОР», дальность связи до 300 м, элемент питания 3 В CR123А, IP41, t-раб.-30...+55°С, 109х33х28 мм. | руб./шт | 1710
| ВС-СМК ВЕКТОР | Магнито-контактный радиоканальный, fраб.434МГц, до 600м, 1ШС, тампер, элем.питания CR123A(3В), резерв.CR2032(3В), IP40, tраб.-30…+55°С, 110×45×30мм | руб./шт | 2265
| ВС-ТК ВЕКТОР | Тревожная кнопка носимая адресная радиоканальная для работы с приборами семейства ВС-ПК ВЕКТОР (начиная с модели ВС-ПК ВЕКТОР-115 и старше), дальность связи до 300 м, элемент питания 3 В CR2, IP41, t-раб.-30...+55°С, 75х38х23 мм | руб./шт | 2075
| ВС-ТКС ВЕКТОР | Тревожная кнопка стационарная адресная радиоканальная для работы с приборами семейства ВС-ПК ВЕКТОР (начиная с модели ВС-ПК ВЕКТОР-115 и старше), дальность связи до 300 м, элемент питания 3 В CR123А, IP41, t-раб.-30...+55°С, 109х33х28 мм | руб./шт | 2230
| ВС-УДП ВЕКТОР | Устройство дистанционного пуска адресное радиоканальное для работы с прибором ВС-ПК ВЕКТОР-116; дальность связи до 600 м, Р-изл.10мВт; U-пит.2.55…3.9 В (основной элемент питания CR123A, резервный элемент питания CR2032); IP41, t-раб.-30…+55°C, 100х100х45 мм, 0.15 кг | руб./шт | 3115
| ВС-УРС ВЕКТОР | Устройство регистрации на 1024 события для работы с прибором ВС-ПК ВЕКТОР-116; ЖК-дисплей; RS-485 (до 1000 м); U-пит.10…15 В, I-потр.300 мА, диагностический выход "НЕИСПРАВНОСТЬ"; IP40, t-раб.-20…+50С, 190х146х42 мм. | руб./шт | 12089
| ВС-ЦТ-В | Датчик температурный для ВС-ПК ВЕКТОР-АР (GSM), Траб.-55...+100С, кабель 2 м | руб./шт | 510
NEW | ВС-ЦТ-Р | Извещатель технологический контроля температуры радиоканальный для работы с прибором «GSM РОЗЕТКА ВЕКТОР» или другим радиоканальным прибором семейства «ВС-ВЕКТОР-АР»; диапазон измерения температуры -55...+125°С; дальность связи до 600 м; элемент питания 3 В CR123A; IP41, t-раб.-30...+55°C, 110х33х29 мм | руб./шт | 3000
| ДИП-220Р ВЕКТОР (ИП212-220Р) | Дымовой оптико-электронный точечный адресно-аналоговый радиоканальный, fраб.434МГц, до 600м, элем.питания CR123A(3В), резерв.CR2032(3В), IP40, tраб.-30…+55°С, 85×50мм | руб./шт | 2230
| ДИП-230Р ВЕКТОР (ИП212-230Р) | Дымовой оптико-электронный точечный адресно-аналоговый радиоканальный с встроенным звуковым оповещателем; fраб.434МГц, до 600м, элем.питания CR2(3В), резерв.CR2(3В), IP43, tраб.-30…+60°С, 105×52мм | руб./шт | 3020
| ИП101-17Р-A1R "ИП-17Р-А1R ВЕКТОР" | Тепловой максимально-дифференциальный, адресно-аналоговый радиоканальный, t-сраб.54...65°С, дальность связи до 550 м, CR123A (основной), CR2032 (резервный), IP23, t-раб.-30...+50°С, 85х50 мм | руб./шт | 2505
| ИП101-17Р-A3R "ИП-17Р-А3R ВЕКТОР" | Тепловой максимально-дифференциальный, адресно-аналоговый радиоканальный, t-сраб.64...76°С, дальность связи до 550 м, CR123A (основной), CR2032 (резервный), IP23, t-раб.-30...+60°С, 85х50 мм | руб./шт | 2505
NEW | ОПТИМИСТ-Р | Оптико-электронный, радиоканальный, с объемной зоной обнаружения, дальность обнаружения 10 м, угол обзора зоны обнаружения 120°, дальность связи до 600 м, излучаемая мощность до 10 мВт, элемент питания: CR123A (основной) ; CR2032 (резервный), IP41, t-раб.-30...+55°С, 105×70×55 мм | руб./шт | 2595
| Сонар-Р | Извещатель адресный охранный поверхностный звуковой радиоканальный для работы в составе системы ВС ВЕКТОР-АР; f-раб.433 МГц, P-изл.10 мВт, дальность связи до 600 м; зона обнаружения 6 м х 120°, защищаемая площадь 0.1 м²; 2 элемента питания CR123A (основная) и CR2032 (резервная); IP40, t-раб.-30...+50°С, 90х57х34 мм. Кронштейн в комплекте. | руб./шт | 3195
| ТОН-Р-028 | Оповещатель пожарный речевой адресный радиоканальный; дальность связи до 600 м; уровень звукового давления 80...100 дБ; возможность записи сообщений; слот для SD карты; IP41; t-раб.-30...+55°С; 195×135×65 мм | руб./шт | 3760
7.14 | Система радиоохраны «ВЕТТА-2020»
| ВС-ПК ВЕКТОР-116 | Прибор приемно-контрольный охранно-пожарный радиоканальный, 16 адресных зон, до 64 радиоканальных устройств (в том числе до 24 радиоканальных оповещателей), память 1024 события, до 80 идентификаторов (радиобрелков, ключей ТМ, кодов пользователей), работа в автономном режиме и в составе системы ВЕТТА-2020, RS-485, ТМ, два выхода "ОК" для СО и ЗО, 4 реле, 2 входа питания, U-пит.12 В, I-потр.100 мА; IP40, t-раб.-30...+55°С, 280х103х35 мм | руб./шт | 7160
| ВС-ПК ВЕКТОР-120 | Прибор приемно-контрольный охранно-пожарный радиоканальный, 20 адресных зон, до 64 радиоканальных устройств (в том числе до 24 радиоканальных оповещателей), память 10000 событий, до 80 идентификаторов (радиобрелков, ключей ТМ, кодов пользователей), работа в автономном режиме и в составе системы ВЕТТА-2020, RS-485, ТМ, два выхода "ОК" для СО и ЗО, 4 реле, 2 входа питания, U-пит.12 В, I-потр.100 мА; IP40, t-раб.-30...+55°С, 254х165х39 мм | руб./шт | 7160
| ВС-РТР ВЕКТОР | Ретранслятор радиоканальный для работы в составе радиоканальной системы «ВС ВЕКТОР-АР», до 16 радиоустройств, дальность связи с объектовым прибором до 800 м; U-пит.12 В, I-потр.70мА; IP40, t-раб.-30…+55°C, 280х103х35 мм | руб./шт | 4800
| ВЕТТА-ОКП | Основная контрольная панель, до 50 адресных зон охраны, расширение с помощью ВЕТТА-ДКП до 200 зон (не более 3-х ВЕТТА-ДКП), 3 х RS-485 (1 приборная, 2 системных), подключение до 40 объектовых приборов (с помощью 2-х системных магистралей), вход TouchMemory, USB, U-пит.10...15 В, I-потр.60 мА, IP30, t-раб.-30...+50°С, 291.2х179.2х31.6 мм. | руб./шт | 10350
| ВЕТТА-ДКП-1 | Дополнительная контрольная панель для работы под управлением ВЕТТА-ОКП, до 50 адресных зон охраны (адреса 51...100), RS-485, U-пит.10...15 В, I-потр.60 мА, IP30, t-раб.-30...+50°С, 291.2х179.2х31.6 мм. | руб./шт | 6205
| ВЕТТА-ДКП-2 | Дополнительная контрольная панель для работы под управлением ВЕТТА-ОКП, до 50 адресных зон охраны (адреса 101...150), RS-485, U-пит.10...15 В, I-потр.60 мА, IP30, t-раб.-30...+50°С, 291.2х179.2х31.6 мм. | руб./шт | 6205
| ВЕТТА-ДКП-3 | Дополнительная контрольная панель для работы под управлением ВЕТТА-ОКП, до 50 адресных зон охраны (адреса 151...200), RS-485, U-пит.10...15 В, I-потр.60 мА, IP30, t-раб.-30...+50°С, 291.2х179.2х31.6 мм. | руб./шт | 6205
| ВЕТТА-БР | Блок реле для работы под управлением ВЕТТА-ОКП, до 5 блоков реле в системе, 4 релейных выхода с перекидными контактами, RS-485, U-коммут.250 В, I-коммут.3 А, U-пит.10...15 В, I-потр.150 мА, IP41, t-раб.-30...+50°С, 110.5х105х40 мм. | руб./шт | 2055
| ВЕТТА-МП | Универсальное приемопередающее устройство с модемом проводного канала (3 х RS-485) для работы в составе системы "ВЕТТА-2020", в зависимости от применения, выполняет функции прибора объектового оконечного или ретранслятора, U-пит.10...15 В, I-потр.60 мА, IP41, t-раб.-30...+50°С, 110.5х105х40 мм. | руб./шт | 3775
| ВЕТТА-МР | Универсальное приемопередающее устройство с модемом радиоканала, для работы в составе системы "ВЕТТА-2020", f-раб.868.95 МГц, P-изл.25 мВт, дальность связи до 1200 м, разъем антенны SMA-F, RS-485, U-пит.10...15 В, I-потр.100 мА, IP41, t-раб.-20...+50°С, 207х105х40 мм. | руб./шт | 5775
| ВС-УРС ВЕКТОР | Устройство регистрации на 1024 события для работы с прибором ВС-ПК ВЕКТОР-116; ЖК-дисплей; RS-485 (до 1000 м); U-пит.10…15 В, I-потр.300 мА, диагностический выход "НЕИСПРАВНОСТЬ"; IP40, t-раб.-20…+50С, 190х146х42 мм. | руб./шт | 12089
7.15 | Радиоканальная система «Ладога-РК»
| Грань-РК | Извещатель охранный точечный инерционный радиоканальный, протокол передачи данных Риэлта-Контакт-Р, рабочая частота 433.05…434.79 МГц, обнаружение наклона 3° и более по трем осям, основной и резервный элементы питания CR2450 (3 В), степень защиты оболочкой IP30, диапазон рабочих температур -10…+50°С, габаритные размеры 65х55х20 мм | руб./шт | 3310.8
| Датчик температуры | Выносной датчик температуры для извещателя Цельсий-РК, степень защиты IP65, диапазон рабочих температур -55...+125°С, габаритные размеры Ø7х1050 мм | руб./шт | 487.2
| ДЗ-3В | Датчик затопления для СТЗ-РК, до четырех датчиков на один БОС, степень защиты оболочкой IP67, диапазон рабочих температур -20…+60°С, габаритные размеры 65х22х16 мм | руб./шт | 832.8
| Звон-РК | Извещатель охранный поверхностный звуковой радиоканальный, протокол передачи данных Риэлта-Контакт-Р, рабочая частота 433.05…434.79 МГц, дальность обнаружения 6 м, угол обзора 120°, 1ШС, основной элемент питания CR123A (3 В), резервный элемент питания CR2032 (3 В), степень защиты оболочкой IP30, диапазон рабочих температур -20…+45°С, габаритные размеры 105х50х40 мм | руб./шт | 4564.8
| ИР-РК | Реле исполнительное радиоканальное; двухсторонний обмен по протоколу "Риэлта-Контакт-Р"; f-раб.433.05...434.79МГц, P-изл.10мВт; U-пит.220В; 1 реле, I-коммут.7А; IP20, t-раб.-20...+45°С, 65х66х28мм | руб./шт | 2992.8
| ИР-РК исп.3 | Реле исполнительное радиоканальное; двухсторонний обмен по протоколу "Риэлта-Контакт-Р"; f-раб.433.05...434.79МГц, P-изл.10мВт; U-пит.220В; 2 реле, I-коммут.7А; IP20, t-раб.-20...+45°С, 65х66х28мм | руб./шт | 2853.6
| Ладога БКВ-РК | Блок контролируемых выходов радиоканальный, диапазон рабочих частот 433,05...434,79 МГц, излучаемая мощность не более 10 мВт, два контролируемых выхода с максимальным током 100 мА, два шлейфа сигнализации, два входа контроля питания, напряжение питания 12 В, ток потребления до 290 мА, резервный источник питания CR123A (основной и резервный), резервный источник питания выходов CR123A (4 шт), степень защиты IP20, диапазон рабочих температур -20...+50°C, габаритные размеры 165х115х43 мм | руб./шт | 5896.8
| Ладога БРВ-РК | Блок выходов радиоканальный, диапазон рабочих частот 433,05...434,79 МГц, излучаемая мощность не более 10 мВт, два релейных выхода с перекидными контактами, коммутируемые напряжение и ток 30 В / 7 А, два шлейфа сигнализации, два входа контроля питания, напряжение питания 12 В, ток потребления до 130 мА , степень защиты IP20, диапазон рабочих температур -30...+50°С, габаритные размеры 165х115х43 мм | руб./шт | 3909.6
| Ладога БРШС-РК-485 исп.1 | Блок расширения ШС радиоканальный, f-раб.433,05...434,79 МГц, до 200 м, до 16 беспров.извещ., подключается в ЛС ППКОП ЗАРЯ-УО-IP (-GPRS) и др. по протоколу "Риэлта РК-485", U-пит.12В, t-раб.-30…+50°C | руб./шт | 2839.2
| Ладога БРШС-РК-Р | Блок расширения ШС радиоканальный, f-раб. 433,05...434 МГц, дальность связи до 1000 м, до 31 беспров.устройств, подключается к любому ППКОП, mini-USB, 2 входа контроля питания, 8 програм. выходов; U-пит.10…15В, I-потр. до 100 мА, IP20, t-раб.-30…+50°С, габ.размеры 165х115х43 мм | руб./шт | 4048.8
| Ладога БРШС-РК-РТР исп.2 | Ретранслятор радиоканальный; двухсторонний обмен по протоколу "Риэлта-Контакт-Р"; f-раб.433.05...434.79МГц, P-изл.10мВт; U-пит.220В, встроенный АКБ 14500 3.7В/750мА/ч; IP20, t-раб.-20...+45°С, 66х66х45мм | руб./шт | 3564
| Ладога ИПР-РК (ИП 53510-1) | Пожарный ручной радиокан., для раб.по протоколу «Риэлта-Контакт-Р», элем.пит.CR123A (CR2032 резервн.), t-раб.-20…+50°C | руб./шт | 3094.8
| Ладога КТС-РК (ИО 10110-2) | Кнопка тревожной сигнализации радиоканальная; двухсторонний обмен по протоколу "Риэлта-Контакт-Р"; f-раб.433.05...434.79МГц; CR2450; IP54, tраб.-20...+50°С, 38х67х18мм | руб./шт | 1675.2
| Ладога КТС-РК исп. 1 | Кнопка тревожной сигнализации радиоканальная; двухсторонний обмен по протоколу "Риэлта-Контакт-Р"; вибромотор; f-раб.433.05...434.79МГц; CR2450; IP54, tраб.-20...+50°С, 38х67х18мм | руб./шт | 1978.8
| Ладога МК-РК (ИО 10210-2/1) | Магнито-контактный радиокан.для раб.по протоколу «Риэлта-Контакт-Р», однозонный, элем.пит.CR123A(CR2450 резервн.), P30, tраб.-20…+50°С, разм. извещателя 112x41x32мм | руб./шт | 2030.4
| Ладога МК-РК исп.1 (ИО 10210-2/2) | Магнито-контактный радиокан.для раб.по протоколу «Риэлта-Контакт-Р», двухзонный, элем.пит.CR123A(CR2450 резервн.), tраб.-20…+50°С | руб./шт | 2569.2
| Ладога МК-РК исп.2 (ИО 10210-2/3) | Извещатель охранный магнито-контактный радиоканальный, диапазон рабочих частот 433,05...434,79 МГц, излучаемая мощность не более 10 мВт, питание от двух элементов CR2450, степень защиты IP54, диапазон рабочих температур -20...+50°С, габаритные размеры 65х55х20 мм | руб./шт | 2340
| Ладога МК-РК исп.3 (ИО 10210-2/4) | Извещатель охранный магнито-контактный радиоканальный; двухсторонний обмен по протоколу "Риэлта-Контакт-Р"; f-раб.433.05...434.79МГц; однозонный; CR123A; IP30, tраб.-20...+50°С, 112х41х32мм | руб./шт | 1854
| Ладога МК-РК исп.4 (ИО 10210-2/5) | Извещатель охранный магнито-контактный радиоканальный малогабаритный; двухсторонний обмен по протоколу "Риэлта-Контакт-Р"; f-раб.433.05...434.79МГц; однозонный; CR123A; IP30, tраб.-20...+50°С, 97х25х21мм | руб./шт | 1430.4
| Ладога ПД-РК (ИП 21210-2) | Пожарный дымовой радиокан., для раб.по протоколу «Риэлта-Контакт-Р», элем.пит.CR123A(CR123A резервн.), tраб.-20…+50°С | руб./шт | 2565.6
| Ладога ПД-РК-А (ИП 21210-2/1) | Извещатель пожарный дымовой радиоканальный автономный; двухсторонний обмен по протоколу "Риэлта-Контакт-Р"; встроенная сирена, два элемента питания CR123A; IP30, t-раб.-20...+55°С, 125х70мм | руб./шт | 3800.4
| Пирон-8Б-РК | Извещатель охранный поверхностный оптико-электронный уличный радиоканальный, диапазон рабочих частот 433,05...434,79 МГц, излучаемая мощность не более 10 мВт, с защитой от животных весом до 20 кг, 3 пироприемника, дальность зоны обнаружения 12 м, угол обзора зоны обнаружения 8°, питание от двух элементов CR123А, степень защиты IP54, диапазон рабочих температур -40...+50°C, габаритные размеры 180х70х60 мм | руб./шт | 6476.4
| Пирон-8-РК | Извещатель охранный оптико-электронный уличный радиоканальный, диапазон рабочих частот 433,05...434,79 МГц, излучаемая мощность не более 10 мВт, с защитой от животных весом до 20 кг, 3 пироприемника, дальность зоны обнаружения 12 м, угол обзора зоны обнаружения 90°, питание от двух элементов CR123А, степень защиты IP54, диапазон рабочих температур -40...+50°C, габаритные размеры 180х70х60 мм | руб./шт | 6476.4
| Пирон-2 | Оптико-электронный объемный, сферич. линза, 10 м х 90°, с иммун.к живот.до 20кг, U-пит.8...30В, I-потр.12мА, IP41, t-раб.-30…+50°C, 92х57х48мм | руб./шт | 687.6
| Пирон-4-РК | Оптико-электронный объемный радиокан.для раб.по протоколу «Риэлта-Контакт-Р», 10 м х 90°, высота установки 2,3 м, иммунитет к животным до 40 кг, тампер, элем.пит.CR123A (в компл.), IP41, tраб.-20…+55°С, 90х60х50 мм, без кронштейна | руб./шт | 2188.8
| Пирон-6-РК | Оптико-электронный объемный радиоканальный потолочный; двухсторонний обмен по протоколу "Риэлта-Контакт-Р"; диаметр зоны обнаружения до 9м, высота до 5м; CR123A; IP41, tраб.-20...+55°С, 105х45мм. | руб./шт | 2437.2
| Пирон-7Б-РК | Совмещенный ИК+разбития стекла радиоканальный; двухсторонний обмен по протоколу "Риэлта-Контакт-Р"; АК - 6м х 180°, ИК - 15м х 7°; CR123A; IP30, tраб.-20…+45°С, 110х58х45мм | руб./шт | 3256.8
| Пирон-7-РК | Совмещенный ИК+разбития стекла радиоканальный; двухсторонний обмен по протоколу "Риэлта-Контакт-Р"; АК - 6м х 180°, ИК - 12м х 90°; CR123A; IP30, tраб.-20…+45°С, 110х58х45мм | руб./шт | 3256.8
| Пирон-Ш2-РК | Оптико-электронный поверхностный радиокан.для раб.по протоколу «Риэлта-Контакт-Р», высота установки 2,5...5 м, "занавес" с углом 90°, элем.пит.CR123A, IP41, tраб.-20...+50°С, 80x47x40 мм | руб./шт | 2653.2
| ПУВ-РК | Пульт выносной радиоканальный; двухсторонний обмен по протоколу "Риэлта-Контакт-Р"; f-раб.433.05...434.79МГц, P-изл.10мВт; CR123A; IP30, t-раб.-20...+50°С, 120х90х23мм | руб./шт | 3902.4
| ПУВ-РК исп.1 | Пульт выносной радиоканальный; двухсторонний обмен по протоколу "Риэлта-Контакт-Р"; f-раб.433.05...434.79МГц, P-изл.10мВт; CR123A; IP41, t-раб.-20...+50°С, 60х146х25мм | руб./шт | 3430.8
| Розетка-РК | Розетка управляемая радиоканальная; двухсторонний обмен по протоколу "Риэлта-Контакт-Р"; f-раб.433.05...434.79МГц; U-пит.220В, I-коммут.7А; IP30, t-раб.-30...+55°С, 103х62х84мм | руб./шт | 4632
| Стекло-3РК (ИО 32910-4) | Поверхностный звуковой радиокан. для раб.по протоколу «Риэлта-Контакт-Р», микропроц., дальность обнаруж. 6 м, min контр.площадь 0,1 м², рег.чувств., тампер, элем.пит.CR123A(CR2450 резервн.), IP30, tраб.-20...+45°С. 105х50х40 мм | руб./шт | 3750
| СТЗ-РК (2 ДЗ-3В) | Извещатель аварийный затопления радиоканальный, до четырех датчиков затопления, протокол передачи данных Риэлта-Контакт-Р, рабочая частота433.05…434.79 МГц, основной элемент питания CR123A (3 В), резервный элемент питания CR2450 (3 В), степень защиты оболочкой IP30, диапазон рабочих температур -20…+50°C, габаритные размеры 115х45х35 мм. В комплекте: БОС, два датчика затопления. | руб./шт | 3037.2
| СТЗ-РК исп.1 | Сигнализатор тревожный затопления радиоканальный, диапазон рабочих частот 433,05...434,79 МГц, излучаемая мощность не более 10 мВт, питание от двух элементов CR2450, степень защиты IP54, диапазон рабочих температур -20...+50°С, габаритные размеры 65х55х20 мм | руб./шт | 2322
| Счетчик-РК | Датчик потребления ресурсов (счетчик) радиоканальный; двухсторонний обмен по протоколу "Риэлта-Контакт-Р"; f-раб.433.05...434.79МГц; два входа измерения и контроля импульсов; CR123A; IP30, t-раб.-20...+55°С, 112х41х32мм | руб./шт | 1882.8
| Трубач-РК | Оповещатель звуковой радиоканальный, протокол передачи данных Риэлта-Контакт-Р, рабочая частота 433.05…434.79 МГц, уровень звукового давления 85 дБ, основной и резервный элемент питания CR123А (3 В), степень защиты оболочкой IP20, диапазон рабочих температур -20…+55°С, габаритные размеры 121х54 мм | руб./шт | 4280.4
| Трубач-Т-РК | Оповещатель пожарный световой радиоканальный (табло); двухсторонний обмен по протоколу "Риэлта-Контакт-Р"; f-раб.433.05...434.79МГц, P-изл.10мВт; U-пит.12В I-потр.100мА или два элемента питания CR123A; IP44, t-раб.-20...+55°С, 330х150х62мм | руб./шт | 3880.8
| Феникс-РК | Датчик движения оптико-электронный радиоканальный; двухсторонний обмен по протоколу "Риэлта-Контакт-Р"; датчик освещенности; f-раб.433.05...434.79МГц; зона обнаружения 10 х 15м; CR123A; IP40, t-раб.-20...+55°С, 80х80х44м | руб./шт | 2595.6
| Фотон-12Б-РК (ИО 30910-2/1) | Оптико-электронный поверхностный радиокан.для раб.по протоколу «Риэлта-Контакт-Р», микропроц., 15 м х 8°, высота установки 2...5 м, термоком., тампер, элем.пит.CR123A(CR2450 резервн.), IP41, tраб.-20…+50°С, 92х57х48 мм, кронштейн | руб./шт | 2296.8
| Фотон-12-РК (ИО 40910-2/1) | Оптико-электронный объемный радиокан.для раб.по протоколу «Риэлта-Контакт-Р», микропроц., 12 м х 90°, высота установки 2...5 м, термоком., тампер, элем.пит.CR123A(CR2450 резервн.), IP41, tраб.-20…+50°С, 92х57х48 мм, кронштейн | руб./шт | 2296.8
| Фотон-19-РК (ИО 40910-8) | Оптико-электронный объемный радиокан.для раб.по протоколу «Риэлта-Контакт-Р», микропроц., сферич. линза, 8/12 м х 90°, с иммун.к живот.до 40кг (регулир.), элем.пит.CR123A(CR2450 резервн.), IP41, tраб.-20…+50°С, 105x75x56 мм | руб./шт | 2680.8
| Фотон-Ш2-РК (ИО 30910-5) | Оптико-электронный поверхностный радиокан.для раб.по протоколу «Риэлта-Контакт-Р», высота установки 2,5...5 м, "занавес" с углом 90°, элем.пит.CR123A, IP41, tраб.-20...+50°С, 80x47x40 мм | руб./шт | 2436
| Цельсий-РК | Сигнализатор температурный радиоканальный, встроенный датчик температур, подключение внешнего датчика температуры, протокол передачи данных Риэлта-Контакт-Р, рабочая частота433.05…434.79 МГц, основной элемент питания CR123A (3 В), степень защиты оболочкой IP54, диапазон рабочих температур -20…+50°C, габаритные размеры 112х41х32 мм | руб./шт | 3769.2
7.16 | Радиоканальная система «VISONIC POWER G»
| CLIP PG2 | Оптико-электронный поверхностный радиокан."шторка", f-раб.868МГц, двухсторонний протокол PowerG, зона обнаружения 6х2,4х1м (Д х В х Ш), элем.пит.CR123A, 105х35х30 мм. | руб./шт | 10896
| FLD-550 PG2 | Датчик протечки воды радиокан. f-раб.868МГц, двухсторонний протокол PowerG, кабель к сенсору 3 м, элем.пит.CR123A (3В), t-раб.0…+49°C, 81х34х25 мм | руб./шт | 8834
| GB-502 PG2 | Извещатель охранный поверхностный звуковой совмещенный с датчиком температуры и освещенности радиоканальный для работы в составе системы PowerG; f-раб.868 МГц; дальность зоны обнаружения до 7 м; охраняемое помещение от 3х3 до 12х12 м; 4 порога температуры; тампер; элемент питания 3 В CR123A; t-раб.-10...+50°С; 88 x 62 x 30 мм. | руб./шт | 13353
| KF-235 PG2 | Брелок радиокан., f-раб.868МГц, двухсторонний протокол PowerG, 4 кнопки управления, 4 индикатора, звуковая индикация, элем.пит.CR2032 (3В), 70х27х11мм | руб./шт | 7166
| KP-160 PG2 | Радиокан.клавиатура с сенсорным экраном, f-раб.868МГц, двухсторонний протокол PowerG, встр.считыватель, U-пит.5…12В или 4 элем.питания 1,5В (АА), 150х100х20мм | руб./шт | 21879
| MC-302E PG2 | Магнитоконтактный радиокан., f-раб.868МГц, двухсторонний протокол PowerG, доп.вход, элем.пит.CR123A (CR2032 резервн.), 81х34х25мм | руб./шт | 5821
| MP-802 K9-85 PG2 | Извещатель охранный оптико-электронный совмещенный с датчиком температуры и освещенности радиоканальный для работы в составе системы PowerG; f-раб.868 МГц; дальность зоны обнаружения 12 м; угол обзора 90°; иммунитет к животным до 38 кг; 4 порога температуры; 2 тампера; элемент питания 3 В CR123A; t-раб.-10...+50°С; 83×61×42 мм. Два кронштейна в комплекте (на стену или в угол) | руб./шт | 8044
| NEXT CAM K9 PG2 | Оптико-электронный объемный радиокан.с встроенной цветной фотокамерой (CMOS, 320х240 QWGA), f-раб.868МГц, двухсторонний протокол PowerG, 12 м х 90°, с иммун.к живот.до 38кг, ик-подсвет., микрофон, элем.пит.2 х CR123A (CR17450), t-раб.-10...+50°C, 125х63х60 мм | руб./шт | 6618
| PGM-5 EX (Express) | Модуль на 5 выходов для PowerMaster -30/10 и PowerMax PRO/Express: 4 заданы производителем (тревога, тревожная кнопка, пожар, статус охраны (полная)) + 1 программируемый выход (4 события: проблема, удаленная активация, Газ/Вода, Нарушение 19 Зоны). Устанавливается в корпус панели. Тип выходов:открытый коллектор, 100мА. | руб./шт | 5909
| PMASTER-30 VISONIC | Контрольная панель радиоканальная серии PowerG, f-раб.868 МГц, двухсторонний протокол PowerG с технологиями TDMA и FHSS, до 64 зон, 62 радиоканальные зоны + 1 проводная/3 раздела охраны/32 клавиатуры/32 брелка/8 сирен/4 ретранслятора/1 выход PGM, поддержка речевых подсказок, 2-х сторонний аудиоканал, встроенная сирена 85дБ, вход для подключения GSM модема/LAN модуля PowerLink. RS232, 266×206×63 мм. В комплекте: PM30 (контрольная панель), трансформатор 230В/50Гц 9В 0.7 A, аккумулятор. | руб./шт | 43626
| PMASTER-10 VISONIC | Беспроводная контрольная панель (868МГц). 30 радиоканал.зоны, 1 провод.зона, 4 раздела, до 8 клав., встроен.сирена, 1 вых.PGM, встроен.телефон.коммун., U-пит.220В, 196х180х55мм. KIT2: панель, кассета АКБ, трансформатор. | руб./шт | 23269
| RP-600 PG2 | Ретранслятор радиосигналов, f-раб.868МГц, двухсторонний протокол PowerG, U-пит.220В, резерв.источ.питания NiMH аккумулятор 4.8В/1,3Ач (в комплекте), t-раб.0…+49°C, 161х161х50мм | руб./шт | 15664
| SD-304 PG2 | Совмещ.поверхностный вибрационный с магнито-контактным радиокан., f-раб.868МГц, двухсторонний протокол PowerG, обнаруж.в радиусе 2,5…4м, доп.вход, индикатор для настройки, элем.пит.CR123A (3В), t-раб.-10…+55°C, 118х27х30мм | руб./шт | 5610
| SR-720B PG2 | Оповещатель звуковой с встроенной строб-вспышкой радиоканальный для работы в составе системы PowerG; f-раб.868 МГц; дальность связи до 2000 м; уровень звукового давления 85 дБ; f-звук.1.8...3.5 кГц; частота мигания 1 Гц; оптическая и звуковая индикация режимов работы; элемент питания 3.6 В KIT 2XBAT; t-раб.-10...+60°C; 161х161х50 мм. Элемент питания в комплекте. | руб./шт | 17590
| TMD-560 PG2 | Датчик температуры радиокан. f-раб.868МГц, двухсторонний протокол PowerG, 4 пороговых значен.температ., внеш.зонд, элем.пит.CR123A (3В), t-раб.-20…+50°C, 92х36.5х31 мм | руб./шт | 7284
| Tower 20AM PG2 | Оптико-электронный объемный уличный радиокан. f-раб.868МГц, двухсторонний протокол PowerG, зона обнаруж.12 м х 90°, с иммун.к живот.до 18кг, элем.пит. 2 х CR123A (3В), t-раб.-35…+60°C, 157х147х124мм | руб./шт | 35510
| Tower 32AM PG2 | Комбинированный оптико-электронный объемный и СВЧ (К-диапазон 24ГГЦ) радиокан. f-раб.868МГц, двухсторонний протокол PowerG, зона обнаруж.15 м х 90°, с иммун.к живот.до 18кг, элем.пит. CR123A (3В), t-раб.-10…+50°C, 115х60х48 мм | руб./шт | 15664
| USB-интерфейс | USB интерф.для подключ.панелей PowerMax (PRO/Express/PowerMaster) к комп. Кабель в комп. | руб./шт | 7530
| WCDMA-3G PG2 | Внутренний GSM/GPRS/3G модуль для панелей серии PowerMaster с возможностью передачи речевых сообщений; поддерживаемые протоколы SIA/IP, SIA и Contact ID; I-потр.до 500 мА; управление панелью по каналам GSM и SMS; подключение внешней антенны; 50×59×20;6 мм | руб./шт | 19744
| Антенна GSM внешняя | GSM антенна для панелей PowerMax (Pro, Complete, Express) и PowerMaster-10/30 | руб./шт | 4549
| MP-902 PG2 | Извещатель охранный уличный оптико-электронный радиоканальный для работы в составе системы PowerG; зона обнаружения "штора" (8х2х0.75 м (ДхВхШ)), выбор направления движения (оба, л-п, п-л); иммунитет к животным : выкл; 3 кг, 18 кг; f-раб.868 МГц, P-изл.10 мВт; двухсторонний протокол; антимаскирование, встроенный датчик освещенности и температуры; оптическая индикация, цифровой алгоритм обработки:True Motion Recognition и Digital FM Processing, зеркальная оптика, 2 тамперных контакта: фронтальный и тыловой; 2 элемента питания 3 В CR123A; IP55, t-раб.-35...+60°C; 145х71х62мм. Кронштейн в комплекте. | руб./шт | 17668
| MC-312 PG2 | Извещатель охранный уличный магнитоконтактный для работы в составе системы PowerG; максимальный зазор 45 мм (дерево), 32 мм (метал); дополнительный вход для зоны охраны (Н.З./Н.Р. или оконечный резистор 5.6 кОм); f-раб.868 МГц, P-изл.10 мВт; 2 литиевых элемента питания 1.5 В АА; IP66, t-раб.-40...+60°С; 62×25.4×7.7 мм, 105×52×35 мм. | руб./шт | 6960
| MC-303 PG2 | Извещатель охранный миниатюрный магнитоконтактный для работы в составе системы PowerG; максимальный зазор 22 мм (дерево), 19 мм (метал); f-раб.868 МГц, P-изл.10 мВт; литиевый элемент питания 3 В CR2450; IP66, t-раб.-10...+55°С; 67×31×11 мм. | руб./шт | 6216
| MP-862 PG2 | Извещатель охранный оптико-электронный потолочный радиоканальный для работы в составе системы PowerG; зона обнаружения "круг" диаметром 6...10 м, высота установки 2...4 м; f-раб.868 МГц, P-изл.10 мВт; двухсторонний протокол; встроенный датчик освещенности и температуры; оптическая индикация, цифровой алгоритм обработки:True Motion Recognition и Digital FM Processing, тамперный контакт; литиевый элемент питания 3 В CR123A; t-раб.-10...+50°C. | руб./шт | 7200
| MP-872 PG2 | Извещатель охранный оптико-электронный потолочный радиоканальный для работы в составе системы PowerG; зона обнаружения "круг" диаметром 6...20 м, высота установки 2...6 м; f-раб.868 МГц, P-изл.10 мВт; двухсторонний протокол; встроенный датчик освещенности и температуры; оптическая индикация, цифровой алгоритм обработки:True Motion Recognition и Digital FM Processing, тамперный контакт; литиевый элемент питания 3 В CR123A; t-раб.-10...+50°C. | руб./шт | 8750
| KP-241 PG2 | Клавиатура радиоканальная для работы в составе системы PowerG; встроенный бесконтактный считыватель (до 8 жетонов), встроенная мини сирена, изменяемая подсветка клавиш; литиевый элемент питания 3 В CR123A; 127х70х24. В комплекте: элемент питания, 3 жетона. | руб./шт | 14961
7.17 | Радиоканальная система Jablotron 80 «OASIS»
| JA-110R 80 | Адресный интерфейс для беспроводных устройств односторонней связи JA-80 для работы с устройствами JABLOTRON 100+; f-раб.868.5МГц; U-пит.9...15В (по шине контрольной панели), I-потр.25мА; t-раб.-10...+40°С, 150x40x23мм | руб./шт | 23840
7.18 | Радиоканальная система Jablotron 100
7.18.1 | Контрольные панели
| JA-101KR-LAN 3G | Контрольная панель с радиомодулем JA-110R (868.1 МГц) и встроенным 3G GSM/GPRS и Ethernet коммуникатором, до 50 адресных или радиоканальных зон охраны, до 8 разделов, до 50 пользователей, до 16 программируемых выходов, оповещение на 8 номеров пользователей, 4 настраиваемых ПЦН, 5 протоколов ПЦН, USB, LAN, считыватель SD карт до 4 Гб, U-пит.220 В, I-потр. до 100 мА, корпус под аккумулятор 12 В 2.2...7 Ач, t-раб.-10...+40°С | руб./шт | 40720
| JA-103KR | Контрольная панель с установленным радиомодулем JA-111R (868.1 МГц) и Ethernet коммуникатором, до 50 адресных или радиоканальных зон охраны, до 8 разделов, до 50 пользователей, до 32 программируемых выходов, оповещение на 5 адресов ПЦН, USB, LAN, считыватель SD карт до 4 Гб, U-пит.220 В, I-потр.до 1000 мА, корпус под аккумулятор 12 В 2.6Ач, t-раб.-10...+40°С, 268х225х83мм | руб./шт | 26240
| JA-107KR | Контрольная панель с установленным радиомодулем и Ethernet коммуникатором, до 230 адресных (из них 120 беспроводных) зон охраны, до 15 разделов, до 600 пользователей, до 128 программируемых выходов, оповещение на 5 адресов ПЦН, USB, LAN, считыватель SD карт до 4 Гб, U-пит.110...230 В, I-потр.до 1000 мА, корпус под аккумулятор 12 В 7...18Ач, t-раб.-10...+40°С, 357×297×105мм | руб./шт | 34960
7.18.2 | Устройства контрольной панели
| JA-111R | Адресный радио-модуль для беспроводных устройств JABLOTRON 100, до 3 модулей в системе, f-раб.868,1 МГц, U-пит.9…15 В (от контрольной панели), I-потр.80 мА (max), t-раб.-10…+40°С, 43x160x23 мм | руб./шт | 11840
| JA-150R | Однонаправленный повторитель сигналов для устройства JA-100; f-раб.868.1МГц; U-пит.110...220ВВ, P-потр.0.5Вт, резервный источник питания 4.8В(BAT-4V8-N900); t-раб.-40...+85°С, 132x182x45мм. Без элемента питания. | руб./шт | 20800
| JA-182R | Модуль радиоканала для панелей OASIS JA-82K/83K (для устройств серии 180) | руб./шт | 4800
| JA-190X | Модуль связи с DTMF методом набора. Панель управления с этим модулем, подключенным к телефонной линии, передает речевые аварийные сообщения, связывается с ARC и обеспечивает удаленный доступ. В коммуникаторе используется тональный набор и есть основная защита от перенапряжения. | руб./шт | 4960
| JA-190Y | Модуль GSM для работы с панелями JA-100K и JA-100KR, 1 SIM, U-пит.12 В, I-потр.750 мА (max), разъем антенны SMA. Внешняя GSM антенна в комплекте. | руб./шт | 15760
| PLV-JA111R | Пластиковый корпус для радио-модуля JA-111R, t-раб.-10…+40°C, 43х160х23 мм | руб./шт | 480
7.18.3 | Контрольные устройства
| JA-156J | Кнопка тревожной сигнализации беспроводная многофункциональная для работы в системе JABLOTRON 100; f-раб.868.1 МГц, дальность связи до 300 м; два элемента питания ААА(LR03) 1.5 В/1.1 Ач; IP22, t-раб.-10...+40°С, 66x22x122 мм. Без элементов питания. | руб./шт | 4080
| JA-158J | Кнопка тревожной сигнализации беспроводная настенная для работы с приборами JA-103K и JA-107K; f-раб.868.1 МГц, дальность связи до 300 м; два элемента питания CR2032 3.0 В/0.2 Ач; IP22, t-раб.-10...+40°С, 80x80x20 мм. Без элементов питания. | руб./шт | 3760
7.18.4 | Детекторы
| EI208DW | Детектор окиси углерода (СО), автономный с дисплеем, встроенный незаменяемый элемент питания (литиевая батарея), диапазон рабочих температур -10…+40°С, габаритные размеры 120х105х40 мм | руб./шт | 8480
| JA-110B | Извещатель охранный акустический адресный, напряжение питания по адресной линии связи 9...15 В, ток потребления 5 мА, высота установки до 2,5 м, дальность обнаружения разрушения стекла до 9 м, диапазон рабочих температур -10…+40°С, 100х40х22 мм | руб./шт | 3600
| JA-110G-CO | Адресный расширитель для подключения Ei208W(D) детектора углекислого газа; U-пит.9...15В (по шине контрольной панели), I-потр.5мА; t-раб.-10...+40°С, 48х19х14мм | руб./шт | 1712
| JA-111MB | Магнитоконтактный адресный, напряжение питания по адресной линии связи 9…15 В, ток потребления 3 мА, t-раб.-10…+40°С, габаритные размеры 55х26х16 мм, коричневый | руб./шт | 1600
| JA-111SH | Извещатель вибрационный и наклона адресный, напряжение питания по адресной линии связи 9...15 В, ток потребления 5 мА, диапазон рабочих температур -10…+40°С, габаритные размеры 55x27x16 мм | руб./шт | 3120
| JA-111TH | Датчик температуры адресный, точность измерения температуры ±0.5°С, напряжение питания по адресной линии связи 9...15 В, ток потребления 3 мА, диапазон рабочих температур -20…+60°С, габаритные размеры 55х26х16 мм | руб./шт | 2000
| JA-120PC (90) | Извещатель охранный оптико-электронный адресный с встроенной фотокамерой (640х480), U-пит.9...15 В (по адресной линии связи), зона обнаружения 12 м х 90°, t-раб.-10…+40°С, 110х60х55 мм | руб./шт | 10560
| JA-120PW | Извещатель охранный оптико-электронный и микроволновой комбинированный адресный, напряжение питания по адресной линии связи 9...15 В, ток потребления 5 мА, зона обнаружения PIR канала 12 м х 110°, диапазон рабочих температур -10…+40°С, 95х60х55 мм | руб./шт | 5760
| JA-150EM-DIN | Модуль импульсного выхода электрометра радиоканальный, рабочая частота 868,1 МГц, дальность связи до 100 м, три входа, напряжение питания 230 В, потребляемая мощность 100 мВт, степень защиты оболочкой IP40, диапазон рабочих температур -20…+60°С, габаритные размеры 68х96х18 мм | руб./шт | 7200
| JA-150G-CO | Модуль беспроводный для установки в Ei208W(DW), рабочая частота 868,1 МГц, дальность связи до 300 м, элемент питания EI 208W(D), диапазон рабочих температур -10…+40°С, габаритные размеры 109x24x22 мм | руб./шт | 2240
| JA-150IR | Извещатель охранный оптико-электронный линейный двух лучевой радиоканальный, рабочая частота 868,1 МГц, дальность связи до 300 м, дальность зоны обнаружения до 60 м, четыре элемента питания 3,6 В LSH20 (не входит в комплект), диапазон рабочих температур -20…+60°С | руб./шт | 54720
| JA-150P PET | Извещатель охранный оптико-электронный беспроводный с иммунитетом к животным до 25кг; зона обнаружения 90° х 12м; f-раб.868.1МГц; два элемента питания АА 1.5В; t-раб.-10...+40°С, 60x95x55мм. Поставляется без элементов питания. | руб./шт | 5440
| JA-151ST-A | Извещатель пожарный беспроводный комбинированный дымовой и тепловой с встроенной сиреной; температура срабатывания A1(+60...+65°С); f-раб.868.1МГц(Oasis); три элемента питания АА 1.5В; t-раб.-10...+65°С | руб./шт | 7360
| JA-152P | Извещатель охранный оптико-электронный беспроводный для работы с JA-103K и JA-107K; зона обнаружения 90° х 12м; f-раб.868.1МГц; элемент питания CR123A; t-раб.-10...+40°С, 62x110x40мм. Поставляется без элементов питания. | руб./шт | 5760
| JA-157P | Извещатель охранный оптико-электронный радиоканальный, рабочая частота 868,1 МГц, дальность связи до 300 м, высота установки 0,8...1,2 м, дальность зоны обнаружения 2 или 5 м, угол обзора 5°, регистрируемая скорость перемещения 0,3...1,5 м/с, элемент питания 3 В CR123A (не входит в комплект), диапазон рабочих температур -20…+60°C, габаритные размеры 154х34х43 мм | руб./шт | 17520
| JA-158P | Извещатель охранный оптико-электронный радиоканальный, рабочая частота 868,1 МГц, дальность связи до 300 м, высота установки 2,5...3 м, дальность зоны обнаружения 12 м, угол обзора 90°, регистрируемая скорость перемещения 0,3...1,5 м/с, два элемента питания 3 В CR123A (не входят в комплект), диапазон рабочих температур -20…+60°C | руб./шт | 26720
| JA-160PC | Извещатель охранный оптико-электронный с встроенной фотокамерой (640х480) радиоканальный, рабочая частота 868,1 МГц, дальность связи до 200 м, зона обнаружения PIR канала 12 м х 50°, под карту памяти MicroSD до 2 Gb, два элемента питания 1,5 В типоразмер АА (не входят в комплект), диапазон рабочих температур -10…+40°С, 110х60х55 мм | руб./шт | 11760
| JA-160PC (90) | Извещатель охранный оптико-электронный с встроенной фотокамерой радиоканальный, рабочая частота 868,1 МГц, дальность связи до 300 м, зона обнаружения PIR канала 12 м х 90°, два элемента питания 1,5 В типоразмер АА (не входит в комплект), t-раб.-10…+40°C, 110х60х55 мм | руб./шт | 13040
| JA-162PW | Извещатель охранный оптико-электронный двойного действия (PIR + MW) беспроводный для работы в системе JABLOTRON 100; f-раб.868.1 МГц, дальность связи до 300 м; дальность зоны обнаружения PIR 12 м, угол обзора 90°; f-раб.24.125 ГГц, P-изл.25 мВт, дальность зоны обнаружения MW 12 м, угол обзора 80°; два элемента питания CR123А 3.0 В/1500 мАч, t-раб.-10...+40С, 150x63x40 мм. Без элементов питания. | руб./шт | 7456
| JA-162PW (G) | Извещатель охранный оптико-электронный двойного действия (PIR + MW) беспроводный для работы в системе JABLOTRON 100 с серой линзой; f-раб.868.1 МГц, дальность связи до 300 м; дальность зоны обнаружения PIR 12 м, угол обзора 90°; f-раб.24.125 ГГц, P-изл.25 мВт, дальность зоны обнаружения MW 12 м, угол обзора 80°; два элемента питания CR123А 3.0 В/1500 мАч, t-раб.-10...+40С, 150x63x40 мм. Без элементов питания. | руб./шт | 7616
| JA-180B | Извещатель охранный акустический радиоканальный, рабочая частота 868,1 МГц, дальность связи до 100 м, дальность обнаружения разрушения стекла до 9 м, элемент питания 3,6 В типоразмер АА (не входит в комплект), габаритные размеры 110х30х27 мм | руб./шт | 4160
| JA-180IR | Извещатель охранный оптико-электронный линейный уличный радиоканальный, рабочая частота 868,1 МГц, дальность связи до 300 м, дальность зоны обнаружения до 60 м, четыре элемента питания 3,6 В LSH20 (не входит в комплект), степень защиты оболочкой IP55, диапазон рабочих температур -20…+60°С | руб./шт | 63280
| JA-180P | Извещатель охранный оптико-электронный объемный радиоканальный, рабочая частота 868,1 МГц, дальность связи до 300 м, зона обнаружения PIR канала 12 м х 120°, элемент питания 3,6 В типоразмер АА (не входит в комплект), диапазон рабочих температур -10…+40°С, 110x60x55 мм | руб./шт | 4640
| JA-180PB | Извещатель охранный оптико-электронный и акустический комбинированный радиоканальный, рабочая частота 868,1 МГц, дальность связи до 200 м, зона обнаружения PIR канала 12 м х 120°, зона обнаружения GBS канала 9 м, один элемент питания 3,6 В типоразмер АА (PIR), один элемент питания 3,6 В типоразмер 1/2АА (GBS) (элементы питания не входят в комплект), диапазон рабочих температур -10…+40°С, 110х60х55 мм | руб./шт | 6960
| JA-180W | Извещатель охранный оптико-электронный и микроволновой комбинированный радиоканальный, рабочая частота 868,1 МГц, дальность связи до 300 м, зона обнаружения PIR канала 12 м х 120°, элемент 3,6 В типоразмер АА (не входит в комплект), диапазон рабочих температур -10…+40°С, 110х60х55 мм | руб./шт | 6560
| JA-182M | Извещатель магнито-контактный радиоканальный, рабочая частота 868,1 МГц, дальность связи до 200 м, два элемента питания 3 В типоразмер CR2354 (не входят в комплект), габаритные размеры 192х25х9 мм | руб./шт | 4400
| JA-182SH | Извещатель охранный вибрационный и наклона радиоканальный, рабочая частота 868,1 МГц, дальность связи до 300 м, угол наклона 10...45°, элемент питания 3 В CR123A (не входит в комплект), диапазон рабочих температур -10…+40°С, габаритные размеры 75х31х26 мм | руб./шт | 3640
| JA-185B | Извещатель охранный акустический потолочного крепления радиоканальный, рабочая частота 868,1 МГц, дальность связи до 100 м, дальность обнаружения разрушения стекла до 9 м, элемент питания 3,6 В типоразмер АА (не входит в комплект), габаритные размеры 88x46x22 мм | руб./шт | 5400
| JA-186P | Извещатель охранный оптико-электронный с двумя PIR элементами радиоканальный для панелей Jablotron JA-101 и JA-106, рабочая частота 868,1 МГц, дальность связи до 300 м, зона обнаружения PIR канала 12 м х 120°, элемент питания 3,6 В типоразмер АА (не входит в комплект), диапазон рабочих температур -10…+40°С, 180x60x55 мм | руб./шт | 7200
| JA-187P | Извещатель охранный оптико-электронный двух зонный уличный радиоканальный, рабочая частота 868,1 МГц, дальность связи до 300 м, дальность зоны обнаружения 2 или 5 м, элемент питания 3 В CR2032 (не входит в комплект), степень защиты оболочкой IP44, диапазон рабочих температур -20…+50°С | руб./шт | 15520
| JS-7902 | Линза сменна типа "штора" для извещателей JA-60P, JS-20, JS-25, зона обнаружения 10 м х 12° | руб./шт | 168
| JS-7904 | Линза сменна типа "длинный луч" для извещателей JA-60P, JS-20, JS-25, зона обнаружения 25 х 3 м | руб./шт | 168
| JS-7910 | Линза сменна типа "коридор для животных" для извещателей JA-180P, JA-180PB, JA-180W, JA-150P, линза предотвращает срабатывания от животных ростом до 40 см, зона обнаружения 7 м х 120° | руб./шт | 168
| LD-81 | Детектор утечки воды, диапазон рабочих температур -10…+40°С | руб./шт | 1600
7.18.5 | Сирены
| JA-110A II | Оповещатель звуковой адресный с встроенным резервным источником питания; 100дБ/м; U-пит.9...15В (по шине контрольной панели), I-потр.5мА; t-раб.-10...+40°С, 80x80x35мм | руб./шт | 3840
| JA-150A II | Оповещатель звуковой беспроводный с встроенным резервным источником питания; 85дБ/м; f-раб.868.1МГц; U-пит.230В; t-раб.-10...+40°С, 80х80x34мм. Без элементов питания. | руб./шт | 6880
| JA-152A | Оповещатель звуковой беспроводный внутренний для установки в розетку; 105дБ/м; f-раб.868.1МГц; U-пит.230В, резервный источник питания BAT-3V2-CR2 (3.2В, 400 мАч); IP40, t-раб.-10...+40°С, 90x70x45мм. Без элементов питания. | руб./шт | 7680
| JA-163A-BASE-RB | Оповещатель звуковой уличный радиоканальный, рабочая частота 868,1 МГц, уровень звукового давления 110 дБ, дальность связи до 300 м, напряжение питания 3,6 В от аккумуляторной батареи BAT-100A (не входит в комплект), степень защиты оболочкой IP44, диапазон рабочих температур -25…+60°C, габаритные размеры 300х200х70 мм | руб./шт | 8048
| JA-1X1A-C-ST | Крышка из нержавеющей стали для оповещателя звукового JA-111A, JA-151A, красный светодиод | руб./шт | 6512
| JA-1X1A-C-WH-B | Пластмассовая крышка для JA-111A, JA-151A, JA-163A - белая, синий стробоскоп | руб./шт | 3176
7.18.6 | Выходные модули
| JA-111I | Индикатор состояния раздела/выхода светодиодный, многоцветный светодиод, ток потребления до 4 мА, диапазон рабочих температур -10…+40°C, габаритные размеры 36х62х27 мм | руб./шт | 968
| JA-120N | Блок управления замком, напряжение питания 9…15 В, потребляемый ток до 60 мА, 3 резервных источника питания типоразмера АА 1.2 В 1900 мАч, диапазон рабочих температур -10…+40°С, габаритные размеры 90х90х35 мм | руб./шт | 4480
| JA-152NM | Электромеханический замок с радиоканальным управлением для системы Jablotron 100. | руб./шт | 16720
7.18.7 | IP Камеры «Jablotron»
| JI-111C | IP камера 2MP (1920*1080) DOME объектив 2,8 мм (угол обзора 115°), 12 В пост. PoE 802.3 (48 В), От -20 до +55 °C, IP67, 111 x 111 x 82 мм | руб./шт | 17600
7.18.8 | Аксессуары для установки
| CC-01 | Кабель для системы Jablotron, цвета соответствуют цветам терминалов, 1х2х24 AWG(0,5 мм), 1х2х20 AWG(0,8 мм) | руб./шт | 12800
| CC-02 | Кабель монтажный симметричный 2х2х24 AWG (0,2 mm2). Цвета проводов соответствуют цветам терминалов. 300 м. | руб./шт | 9600
| JA-110Z-B | Коммутатор адресной линии, 4 группы контактов, максимальное напряжение до 60 В (DC), максимальный ток до 2 А | руб./шт | 480
| JA-110Z-C | Адресный коммутатор, максимальное напряжение на контактах до 60 В, максимальный ток до 2 А | руб./шт | 373.6
| JA-193PL-BOX-M | Монтажный корпус для установки пассивного инфракрасного детектора JA-1x1P на стене; 70x136мм | руб./шт | 480
| JA-193PL-F-M-A | Рамка для коробки, цвет антрацит | руб./шт | 320
| JA-193PL-F-M-B | Рамка для коробки, цвет коричневый | руб./шт | 320
| JA-193PL-F-M-G | Рамка для коробки, цвет серый | руб./шт | 320
| JA-193PL-F-M-W | Рамка для коробки, цвет белый | руб./шт | 320
| JA-193PL-F-S-A | Рамка для коробки, цвет антрацит | руб./шт | 320
| JA-193PL-F-S-G | Рамка для коробки, цвет серый | руб./шт | 320
| JA-194PL | Многофункциональный монтажный корпус (для JA-121T, JA-118M, JA-114HN, JA-116H, JA-110Z, JA-110N, JA-111N, JA-150N, JA-151N, JA-118N, …), t-раб.-10…+40°С, габаритные размеры 182x132x45 мм | руб./шт | 1360
| PLV-CP-L | Корпус для контрольных панелей JA-83, JA-106, BP12-18. | руб./шт | 3520
7.19 | Дополнительное оборудование «Jablotron»
7.19.1 | Источники питания
| DE06-12 | Малогабаритный источник питания, входное напряжение 100…240 В, выходное напряжение 10…14 В, выходной ток 500 мА (до 1 А кратковременно до 5 минут), степень защиты оболочкой IP64, диапазон рабочих температур -10…+40°С, габаритные размеры 50х48х25 мм | руб./шт | 1220
7.19.2 | Аксессуары
| AN-81 | Антенна для внешней установки, рабочая частота 868.1 МГц, коэффициент усиления 3 дБи, длина соединительного кабеля 1.2 м | руб./шт | 4320
| AN-868-2PIN | Антенна для внешней установки, рабочая частота 868.1 МГц, коэффициент усиления 3 дБи, длина соединительного кабеля 3 м, 2-х контактный разъем для системы Jablotron 100 и более старых версий, диапазон рабочих температур -20…+60°С, габаритные размеры 130х50х30 мм | руб./шт | 2720
7.20 | Радиоканальная система Elmes Electronic
| CH-8-HR (CH-8-HR-het) | 8-канальный супергетеродинный приемник для радиоканальных (433МГц) извещателей и брелков 433МГц, 8 NO/NC выходов, индикатор разряда батареи, U-пит.12В, I-потр.30мА, t-раб.0...40°С, 94х62х29мм | руб./шт | 5104.07
| UMB-100-HT | Одноканальный брелок-передатчик 433МГц, дальность действия до 100м, 37х33х14мм, элемент питания 12В GP23A | руб./шт | 1010.97
| U1-HS | Комплект 1-канальный приемник (модернизированный UMB-100-HS), 2 однокнопочных брелока, f-раб.433.92 МГц, до 112 брелков, до 150 м, 1 вых. «СК» (переключение), U-пит.11...17В, I-потр.50 мА, t-раб.-20...+55°C, 24х46х73 мм | руб./шт | 2768.57
| U1-HSD | Комплект 1-канальный миниатюрный приемник, 2 двухкнопочных брелока, f-раб.433.92 МГц, до 112 брелков, до 150 м, 1 вых."СК" (переключение), U-пит.11...17В, I-потр.50 мА, t-раб.-20...+55°C, 24х46х73 мм | руб./шт | 2926.05
| U2-HS | Комплект 2-канальный приемник, 2 двухкнопочных брелока, f-раб.433.92 МГц, до 112 брелков на канал, до 150 м, 2 вых. «СК» (переключение), U-пит.11...17В, I-потр.40 мА, t-раб.-20...+55°C, 24х46х73 24х46х73 мм | руб./шт | 3377.4
| U2-HSL | Комплект 2-канальный миниатюрный приемник, 1 двухкнопочный передатчик, f-раб.433.92 МГц, до 112 брелков на канал, до 250 м, 2 вых. «СК» (переключение), U-пит.11...17В, I-потр.40 мА, t-раб.-20...+55°C, 24х46х73 мм | руб./шт | 3866.72
7.21 | Радиоканальная система «CROW FREEWAVE»
| FW2 GBD | Извещатель разбития стекла радиоканальный с двухсторонней связью, дальность связи до 500 м, рабочая частота 868 МГц, дальность зоны обнаружения 6 м, угол зоны обнаружения 360°, протокол связи FreeWave, элемент питания 3 В CR123A, диапазон рабочих температур -10…+50°С | руб./шт | 5280
| FW2 NEO | Извещатель охранный оптико-электронный объемный радиоканальный с иммунитетом к животным до 25 кг, протокол передачи данных Free Wave 2, рабочая частота 868 МГц, дальность связи до 500 м, элемент питания 3 В CR123A, t-раб. -10…+50°C, 132х62х38 мм | руб./шт | 3432
| FW2 PANIC | Извещатель тревожной сигнализации радиоканальный, дальность связи до 300 м, протокол связи FreeWave, элемент питания CR20164, диапазон рабочих температур -30…+50°С | руб./шт | 4320
| FW2 RMT NC | Брелок-передатчик 4 канальный с двухсторонней связью с контрольной панелью Serenity, дальность связи до 50 метров, элемент питания 3 В CR2032 | руб./шт | 2352
| FW2 SMK | Извещатель пожарный дымовой радиоканальный, дальность связи до 500 м, протокол связи FreeWave, встроенный звуковой оповещатель, уровень звукового давления 96 дБ, элемент питания 3 В CR123A | руб./шт | 7104
7.22 | Радиоканальная система Optimus
NEW | AG-300 | Комплект беспроводной GSM сигнализации с цветным 2.4" TFT дисплеем; f-раб.433 МГц; до 45 извещателей, до 8 пультов, кнопка SOS; Wi-Fi (2.4ГГц), 802.11 b/g/n, GSM (850/900/1800/1900 МГц), SMS, голосовое сообщение (до 10 сек), оповещение на 6 номеров, мобильное приложение Smart Life; встроенный звуковой оповещатель 120 дБ; U-пит.5 В (microUSB), I-потр.150 мА, встроенный элемент питания 3.7 В 890 мА; t-раб.-10...+50°С. В комплекте: панель GSM/Wi-Fi сигнализации, беспроводной ИК, беспроводной СМК, брелок 4-кнопочный, проводная сирена, блок питания, монтажный комплект | руб./компл | 9648
NEW | AW-200 | Комплект беспроводной Wi-Fi сигнализации; f-раб.433 МГц; до 24 извещателей, до 8 пультов, Wi-Fi (2.4ГГц), 802.11 b/g/n, мобильное приложение Smart Life; U-пит.5 В (microUSB), I-потр.150 мА, встроенный элемент питания 4.2 В 300 мА; t-раб.-10...+50°С. В комплекте: панель Wi-Fi сигнализации, беспроводной ИК, беспроводной СМК, брелок 4-кнопочный, проводная сирена, блок питания, монтажный комплект | руб./компл | 5727
NEW | MD-300 | Извещатель охранный оптико-электронный радиоканальный для работы с комплектами Optimus AG-300/AW-200; f-раб. 433 МГц, протокол связи RF433, дальность связи до 100 м; дальность зоны обнаружения 12 м, угол зоны обнаружения 110°; элемент питания 6F22 (9 В); IP20, t-раб.0...+55°С, 110x52.5x37.5 мм | руб./шт | 1036
NEW | MS-300 | Извещатель охранный магнитоконтактный радиоканальный для работы с комплектами Optimus AG-300/AW-200; f-раб. 433 МГц, протокол связи RF433, дальность связи до 100 м; элемент питания 23А (12 В); IP20, t-раб.0...+55°С, 65x24.5x14 мм(извещатель), 51.5x11x12.5 мм (магнит) | руб./шт | 614
| RC-200 | Брелок 4-кнопочный, радиоканальный, диапазон рабочих частот 433 МГц, дальность связи до 100 м, элемент питания: 3 В (CR2016), диапазон рабочих температур 0...+55°С, габаритные размеры 60х35х10 мм | руб./шт | 523
NEW | RC-300 | Брелок 4-кнопочный для осуществления постановки на охрану и снятия с охраны; дальность связи до 100 м; элемент питания CR-2016 (3 В); 56.5x31.5x11 мм, 20 гр. | руб./шт | 400
| RK-200 | Пульт 2-х кнопочный дополнительный для радиоканального комплекта RKIT-200, дальность связи до 100 м, элемент питания 12В (типоразмер 27А) | руб./шт | 802
| RKIT-200 | Комплект радиоприемник+2 пульта (2-х кнопочн.), f-раб. 433.92МГц, до 100м, 3 режима работы, до 32 брелоков, 2 реле (НЗ/НР), U-коммут.255 В, I-коммут.10 А, U-пит.10...17 В, I-потр.90 мА, IP54, t-раб.-45...+50°C | руб./компл | 2766
7.23 | Радиоканальная система «Eldes»
| EKB2 (белый) | Клавиатура сенсорная для работы с приборами ESIM264, ESIM364 и ESIM384; максимальная удаленность от прибора 100 м; U-пит.12...14 В, I-потр.150 мА; t-раб.+0...+45°С, 133х89х19 мм | руб./шт | 10670
| EKB2 (черный) | Клавиатура сенсорная для работы с приборами ESIM264, ESIM364 и ESIM384; максимальная удаленность от прибора 100 м; U-пит.12...14 В, I-потр.150 мА; t-раб.+0...+45°С, 133х89х19 мм | руб./шт | 10670
| ERS1 (без EWD3) | Датчик защиты металлических рольставней; подключение на проводной вход EWD3; t-раб.-20...+55°С, 90x85x15 мм. Кабель 3 метра. | руб./шт | 3630
| EW2 | Модуль расширения беспроводный для работы с приборами ESIM364 и EPIR3; 4 ШС (НЗ), 2 выхода PGM, U-коммут.25 В, I-коммут.150мА, два входа подключения термодатчика; f-раб.868/915 МГц, дальность связи до 30м в помещении; 2ШС, вход подключения термодатчиков DS18S20 и DS18B20; U-пит.7...15 В, резервный источник питания 3 х 1.5 В (АА); t-раб.-20...+55°С, 82x63x17 мм | руб./шт | 6930
| EWK2A | Брелок беспроводный 1-х кнопочный (тревожная кнопка) для работы с приборами ESIM384, PITBULL ALARM и PITBULL ALARM PRO; f-раб.868 МГц, дальность связи в помещении до 30 м; элемент питания 3 В CR2032; t-раб.-10...+55°С, 53х37х12 мм | руб./шт | 3685
| EWM1 | Розетка управляемая беспроводная для работы с приборами ESIM364, ESIM384, PITBULL ALARM PRO и PITBULL ALARM; встроенный датчик температуры; f-раб.868 МГц, дальность связи до 30м в помещении; U-коммут.230 В, I-коммут.12.5 А; t-раб.-20...+45°С, 95x53x71 мм | руб./шт | 6930
| EWS2 | Оповещатель светозвуковой уличный беспроводный для работы с приборами ESIM264, ESIM364, ESIM384, PITBULL ALARM PRO, PITBULL ALARM, EPIR, EPIR2, EPIR3; встроенный датчик температуры; f-раб.868 МГц, дальность связи до 30м в помещении; четыре элемента питания 1.5 В (AA); t-раб.-20...+55°С, 201×140×36 мм | руб./шт | 8470
| EWS3 | Оповещатель звуковой внутренний беспроводный для работы с приборами ESIM364, ESIM384, PITBULL ALARM и PITBULL ALARM PRO; 90 дБ; встроенный датчик температуры; f-раб.868 МГц, дальность связи до 30м в помещении; четыре элемента питания 1.5В (АА); t-раб.+5...+55°С, 167×80×34 мм | руб./шт | 5940
| EWS4 | Оповещатель звуковой уличный беспроводный для работы с приборами ESIM384, PITBULL ALARM и PITBULL ALARM PRO; 104...109 дБ; встроенный датчик температуры; f-раб.868 МГц, дальность связи до 30м в помещении; U-пит.8...15 В, I-потр.1 А, шесть элементов питания 3 В (CR123А); IP54, t-раб.-30...+55°С, 289.6x210x50.15 мм | руб./шт | 13310
| ME1 | Металлический корпус для установки плат приборов ESIM364 или ESIM264 с блоком питания TRP 40VA/16/18/20IP; U-вх.230 В, U-вых.18 В, предохранитель 315 мА; два тампера; 260x260x90 мм | руб./шт | 4620
| PITBULL PRO-2G-ECO | Объемный извещатель с встроенным GSM-коммуникатором 2G, 2SIM(NanoSIM); SMS, Голосовые звонки, GPRS сеть; Ademco Contact ID, EGR100, Kronos, Cortex SMS, SIA IP; встроенный радиоприемный модуль на 16 устройств ELDES; интеграция с IP камерами Dahua; зона обнаружения 10 метров, 90°, иммунитет к животным до 40 кг; программируемый выход 15 В / 150 мА; miniUSB; U-пит.11...15 В, I-потр.500 мА (max), резервный источник питания Ni-Mh батарея 8.4 В / 350 мАч; t-раб.-10...+40С, 124x67x58 мм | руб./шт | 14300
| PITBULL PRO-3G-ECO | Объемный извещатель с встроенным GSM-коммуникатором 3G, 1SIM(NanoSIM); SMS, Голосовые звонки, GPRS сеть; Ademco Contact ID, EGR100, Kronos, Cortex SMS, SIA IP; встроенный радиоприемный модуль на 16 устройств ELDES; интеграция с IP камерами Dahua; зона обнаружения 10 метров, 90°, иммунитет к животным до 40 кг; программируемый выход 15 В / 150 мА; miniUSB; U-пит.11...15 В, I-потр.500 мА (max), резервный источник питания Ni-Mh батарея 8.4 В / 350 мАч; t-раб.-10...+40С, 124x67x58 мм | руб./шт | 18590
7.24 | Радиоканальная система «Юпитер-868-ОТС»
| Юпитер-2021 | Устройство охранное объектовое; до 64 радиоустройств Юпитер-868-ОТС 868 МГц, общее число зон 128; 32 раздела; канал передачи данных GSM (1 SIM-карта); ТМ; miniUSB; удаленное управление и программирование; встроенная GSM антенна, разъем SMA под внешнюю антенну, U-пит. 12 В; I-потр. 150 мА; t-раб.-20...+50°С; габ.размеры 105х70х30 мм. Без блока питания. | руб./шт | 14142
| Юпитер-2028 | Устройство охранное объектовое; до 64 радиоустройств Юпитер-868-ОТС 868 МГц, общее число зон 128; 32 раздела; канал передачи данных GSM (2 SIM-картs); ТМ; miniUSB; удаленное управление и программирование; встроенная GSM антенна, разъем SMA под внешнюю антенну, встроенный ист.питания, U-пит. переменное 176...253 В; U-ном. вых. 12 В, I-потр. 150 мА; под АКБ 12В/1,2Ач (в комплект не входит); t-раб.-20...+50°С; габ.размеры 131х193х68 мм. | руб./шт | 16080
| Юпитер-2029 | Устройство охранное объектовое; до 64 радиоустройств Юпитер-868-ОТС 868 МГц, общее число зон 128; 32 раздела; канал передачи данных GSM (2 SIM-картs); ТМ; miniUSB; удаленное управление и программирование; встроенная GSM антенна, разъем SMA под внешнюю антенну, встроенный ист.питания, U-пит. переменное 176...253 В; U-ном. вых. 12 В, I-потр. 150 мА; под АКБ 12В/7Ач (в комплект не входит); t-раб.-20...+50°С; габ.размеры 181х256х89 мм. | руб./шт | 17550
| Юпитер-2084 | Устройство охранное объектовое; 1 ШС с расширением до 64 ШС при помощи Юпитер-3811/3812 ; до 64 радиоустройств Юпитер-868-ОТС 868 МГц; общее число зон 193; 32 раздела; 1 выход типа "ОК" 12В/400мА; выход «+Инд»; каналы передачи данных: GSM (2 SIM-карты), Ethernet, Wi-Fi; ТМ; miniUSB; удаленное управление и программирование; встроенная GSM антенна, разъем SMA под внешнюю антенну; U-пит. 12 В; I-потр. 350 мА; встроенный li-ion АКБ 3,7В 1200мА/ч; t-раб.-20...+50°C; габ.размеры 160х145х32 мм. Без блока питания. Встроенная клавиатура управления, ЖК-дисплей | руб./шт | 23466
| Юпитер-3431 | Ретранслятор увеличения дальности действия радиоустройств Юпитер-868-ОТС 868 МГц на объектовый прибор; U-пит. 12 В; I-потр. 150 мА; t-раб.-30...+50°С; габ.размеры 105х70х30 мм. Без блока питания. | руб./шт | 5995
| Юпитер-3438 | Ретранслятор увеличения дальности действия радиоустройств Юпитер-868-ОТС 868 МГц на объектовый прибор; встроенный ист.питания, U-пит. переменное 176...253 В; U-ном. вых. 12 В, I-потр. 150 мА; под АКБ 12В/1,2Ач (в комплект не входит); t-раб.-30...+50°С; габ.размеры 131х193х68 мм. | руб./шт | 8760
| Юпитер-3439 | Ретранслятор увеличения дальности действия радиоустройств Юпитер-868-ОТС 868 МГц на объектовый прибор; встроенный ист.питания, U-пит. переменное 176...253 В; U-ном. вых. 12 В, I-потр. 150 мА; под АКБ 12В/7Ач (в комплект не входит); t-раб.-20...+50°С; габ.размеры 181х256х89 мм. | руб./шт | 9323
| Юпитер-5130 | Извещатель охранный магнито-контактный радиокан. для раб. по протоколу «Юпитер-868-ОТС»,f-раб.868 МГ, двухзонный (вход для подключ. внеш. ШС), антисаботаж (2 датчика Холла), расстояние срабатывания - не менее 10 мм., расстояние размыкания - не более 15 мм; элем.пит. ER 14250 (3.6В/ 1/2АА, IP41, tраб.-30…+50°С, габ.размеры 90×32×27 мм (геркон-передатчик), 26×19×12 мм (магнит) | руб./шт | 3610
| Юпитер-5230 | Извещатель охранный оптико-электронный объемный радиокан. для раб. по протоколу «Юпитер-868-ОТС», f-раб.868 МГ, микропроц., 12 м х 90°, высота установки 2,1...3,4 м, термоком., тампер, элем.пит. ER 14250 (3.6В/ 1/2АА, IP41, tраб.-30…+50°С, 90х62х60 мм, кронштейн | руб./шт | 3428
| Юпитер-5231 | Извещатель охранный оптико-электронный объемный радиокан. для раб. по протоколу «Юпитер-868-ОТС», f-раб.868 МГ, микропроц., 12 м х 90°, с иммун.к живот.до 40кг, высота установки 2,1...3,4 м, термоком., тампер, элем.пит. ER 14250 (3.6В/ 1/2АА, IP41, tраб.-30…+50°С, 90х62х60 мм | руб./шт | 3610
| Юпитер-5830 | Извещатель охранный поверхностный звуковой радиокан. для раб. по протоколу «Юпитер-868-ОТС», f-раб.868 МГ, двухзонный (вход для подключ. внеш. ШС), дальность зоны обнаружения 8 м, 120°, дискретная регул. чувствительности; элем.пит. ER 14250 (3.6В/ 1/2АА, IP41, tраб.-20…+50°С, габ.размеры 88х40х40 мм | руб./шт | 3610
| Юпитер-6370 | Брелок управления радиокан. для раб. по протоколу «Юпитер-868-ОТС», f-раб.868 МГ; 2х цветный светод. индикатор, 4 кнопки, элем. пит. CR2032. | руб./шт | 2103
| Юпитер-7620 | Устройство исполнительное радиоканальное для работы в составе системы "Юпитер-868-ОТС"; два исполнительных выхода: потенциальный (ПВ) 12/24 В (1,2 А/0,6 А) с контролем линии, релейный 250 В (2 А); питание устройства ER14250 3.7 В, питание ПВ и реле - CR123 3 В; IP41, t-раб. -30...+55°C, габ.размеры 105х70х30 мм | руб./шт | 4504
| Юпитер-6270 | Клавиатура управления радиоканальная автономная для работы в составе радиоканальной подсистемы Юпитер-868-ОТС; два элемента питания ER14250 (3.7 В), I-потр.20 мкА; t-раб.-5...+55°C, 130х105х25 мм | руб./шт | 5796
7.25 | Выносные антенны на 433МГц
| АН2-433 | Направленная двухэлементная, усиление 3-4 дБ, рекомендуется для передатчиков RS-200T и приемников RS-200R | руб./шт | 2400
| АШ-433 | Штыревая полуволновая, ненаправленная, для приемников всех типов | руб./шт | 2820
| АВ-433 | Направленная антенна для использования со стац. передатчиками "Риф Стринг-202", "Риф Стринг-200", "Риф Ринг-701", коэф. усиления 6,5 дБ Длина фидера 3 м | руб./шт | 3330
| АВ-433 (разъем) | Направленная антенна для использования со стац. передатчиками "Риф Стринг-202", "Риф Стринг-200", "Риф Ринг-701", коэф. усиления 6,5 дБ. С разъемом TNC Мale. | руб./шт | 3330
| АК-433 (разъем) | Ненаправленная антенна для приемников всех типов. Рабочая частота 433.92 МГц, длина антенны 490 мм, тип разъема TNC | руб./шт | 4250
| АН7-433 с кабелем | Направленная антенна для использования со стац. передатчиками "Риф Стринг-202", "Риф Стринг-200", "Риф Ринг-701", коэф. усиления 7 дБ с кабелем 3м. | руб./шт | 3900
| АН7-433 (разъем) | Направленная антенна для использования со стац. передатчиками "Риф Стринг-202", "Риф Стринг-200", "Риф Ринг-701", коэф. усиления 7 дБ с разъёмом BNC. | руб./шт | 3900
| АН-433 | Направленная многоэлементная для передатчиков RS-200T, приемника RS-200R, усиление 10 дБ | руб./шт | 3960
| АК-433к SMA | Ненаправленная антенна для приемников всех типов. Рабочая частота 433.92МГц, длина антенны 490мм, длина кабеля 3 метра, тип разъема - SMA. | руб./шт | 6670
| АШ-433 | Антенна с круговой диаграммой направленности, диапазон рабочих частот 433...435 МГц, коэффициент усиления 3 дБ, максимальная подводимая мощность 100 Вт, ветровая нагрузка 150 км/ч, диапазон рабочих температур -50…+70°С, габаритные размеры 575х60х15 мм, BNC-штекер (male) | руб./шт | 3656
| АН5-433 | Антенна направленная пятиэлементная типа волновой канал, диапазон рабочих частот 433...435 МГц, коэффициент усиления 8 дБ, максимальная подводимая мощность 100 Вт, ветровая нагрузка 150 км/ч, диапазон рабочих температур -50…+70°C, габаритные размеры 585х585х15 мм, BNC-штекер (male) | руб./шт | 5265
| SA-703N SIRIO | Антенна базовая коллинеарная, диапазон рабочих частот 433...435 МГц, коэффициент усиления 4.6 дБ, максимальная подводимая мощность 200 Вт, ветровая нагрузка 180 км/ч, 50…+70°С, длина 1780 мм, N-типа разъем (female) | руб./шт | 12431
7.26 | Выносные антенны на 868МГц
| АК-868 (разъем) | Антенна коллинеарная, f-раб.860...875МГц, коэфф.усиления 7dBi, разъем типа "N", длина 720мм | руб./шт | 5590
7.27 | Система безопасности «AX PRO Hikvision»
| DS-PDBG8-EG2-WE | Извещатель охранный акустический с микрофоном радиоканальный (AX PRO); f-раб.868МГц, двухсторонняя связь с TRI-X технологией, дальность связи до 1600м; два элемента питания 3 В (CR123A), срок службы батареи - 5 лет; t-раб.-10...+55°C; 38.8×107.0×24.5 мм. | руб./шт | 3990
| DS-PDC10AM-EG2-WE | Извещатель охранный оптико-электронный радиоканальный (AX PRO) с иммунитетом к животным до 12 кг для внешней установки; f-раб.868МГц, двухсторонняя связь с TRI-X технологией, дальность связи до 1600м; зона обнаружения "ШТОРА" 10м, 5°; два элемента питания 3 В (CR123A), срок службы батареи - 5 лет; IP65, t-раб.-10...+55°C; 29.2×134.4×39.5 мм. | руб./шт | 6890
| DS-PDC10DM-EG2-WE | Извещатель охранный оптико-электронный комбинированный ИК+СВЧ радиоканальный (AX PRO) с иммунитетом к животным до 12 кг для внешней установки; f-раб.868МГц, двухсторонняя связь с TRI-X технологией, дальность связи до 1600м; зона обнаружения "ШТОРА" 10м, 5°; два элемента питания 3 В (CR123A), срок службы батареи - 5 лет; IP65, t-раб.-10...+55°C; 29.2×134.4×39.5 мм. | руб./шт | 8990
| DS-PDC15-EG2-WE | Извещатель охранный оптико-электронный с зоной обнаружения типа "штора"; f-раб.868МГц, двухсторонняя связь с TRI-X технологией, дальность связи до 1600м; зона обнаружения 15х15м, 6.3°; CR123A; t-раб.-10...+55°C; 103х66х49мм. Пластиковый корпус. | руб./шт | 3290
| DS-PDCL12-EG2-WE | Извещатель охранный оптико-электронный потолочный радиоканальный (AX PRO); f-раб.868МГц, двухсторонняя связь с TRI-X технологией, дальность связи до 1600м; зона обнаружения 12м, 360°; элемент питания 3 В (CR123A), срок службы батареи - 5 лет; t-раб.-10...+55°C; 101.2x32.9 мм. | руб./шт | 4890
| DS-PDCM15PF-IR | Видеомодуль для датчика типа TT; CMOS, автоматическое переключение "День/Ночь", угол обзора 137°(по горизонтали) / 80° (по вертикали); дальность ИК до 15 м; тип изображения: JPEG (160х120, 320х240, 640х480); поляризационный фильтр ИК-объектива для равномерного цвета снимков в условиях ночного освещения; 3D-Оптика; U-пит.3 В(от датчика типа TT); IP66, t-раб.-25...+60°C; 74×72×53мм. Пластиковый корпус. | руб./шт | 8190
| DS-PDD12P-EG2-WE | Извещатель охранный оптико-электронный комбинированный ИК+СВЧ радиоканальный с иммунитетом к животным до 30 кг; f-раб.868МГц, двухсторонняя связь с TRI-X технологией, дальность связи до 1600м; зона обнаружения 12х12м, 85.9°; срок службы батареи - 5 лет; t-раб.-10...+55°C; 103х66х49мм. Пластиковый корпус. | руб./шт | 6390
| DS-PDEB1-EG2-WE | Извещатель тревожный (кнопка) радиоканальный с обратной связью; f-раб.868МГц, двухсторонняя связь с TRI-X технологией, дальность до 1200м; CR2450; IP54, t-раб.-10...+55°C; 63.8х63.8х17.9мм. Пластиковый корпус. Настенная или настольная установка. | руб./шт | 2490
| DS-PDEB2-EG2-WE | Извещатель охранный тревожный настенный радиоканальный (AX PRO) 2-х кнопочный; f-раб.868МГц, двухсторонняя связь с TRI-X технологией, дальность связи до 1200м; элемент питания 3 В (CR2450), срок службы батареи - 3 лет; IP54, t-раб.-10...+55°C; 63.8×63.8×17.9 мм. | руб./шт | 2490
| DS-PDEBP1-EG2-WE | Извещатель тревожный (тревожная кнопка) радиоканальный с обратной связью; f-раб.868МГц, двухсторонняя связь с TRI-X технологией, дальность до 1000м; CR2032; IP54, t-раб.-10...+55°C; 38х12мм. Пластиковый корпус. | руб./шт | 2390
| DS-PDEBP2-EG2-WE | Извещатель охранный тревожный портативный радиоканальный (AX PRO) 2-х кнопочный; f-раб.868МГц, двухсторонняя связь с TRI-X технологией, дальность связи до 1000м; элемент питания 3 В (CR2032), срок службы батареи - 3 лет; IP54, t-раб.-10...+55°C; 38×12 мм. | руб./шт | 2390
| DS-PDMC-EG2-WE | Извещатель охранный точечный магнито-контактный радиоканальный; f-раб.868МГц, двухсторонняя связь с TRI-X технологией, дальность до 1600м; 2 проводных ШС; защита от помех; CR123A; t-раб.-10...+55°C, 103х23х23мм, 34х13х12мм (магнит). Пластиковый корпус. | руб./шт | 2690
| DS-PDMCK-EG2-WE | Извещатель охранный магнито-контактный с вибрационным датчиком радиоканальный (AX PRO); f-раб.868МГц, двухсторонняя связь с TRI-X технологией, дальность связи до 1600м; зона срабатывания 43 мм, контакты внешнего шлейфа (НЗ/НР/подсчет импульсов); элемент питания 3 В (CR123A), срок службы батареи - 5 лет; t-раб.-10...+55°C; 22.5×103×23.2 мм. | руб./шт | 3990
| DS-PDMCS-EG2-WE | Извещатель охранный точечный магнито-контактный радиоканальный малогабаритный; f-раб.868МГц, двухсторонняя связь с TRI-X технологией; дальность до 1200м; 2 проводных ШС; защита от помех; CR2450; t-раб.-10...+55°C, 69х29х10мм, 69х14х10мм (магнит). Пластиковый корпус. | руб./шт | 2190
| DS-PDMCX-E-WE | Извещатель охранный магнито-контактный радиоканальный (AX PRO) для внешней установки; f-раб.868МГц, двухсторонняя связь с TRI-X технологией, дальность связи до 1600м; зона срабатывания 76 мм, контакты внешнего шлейфа (НЗ/НР/подсчет импульсов); элемент питания 3 В (CR123A), срок службы батареи - 5 лет; IP66, t-раб.-20...+60°C; 40.5×146×40.9 мм. | руб./шт | 5190
| DS-PDP15P-EG2-WE | Извещатель охранный оптико-электронный радиоканальный с иммунитетом к животным до 30 кг; f-раб.868МГц, двухсторонняя связь с TRI-X технологией, дальность связи до 1600м; зона обнаружения 12х12м, 85.9°; CR123A, срок службы батареи - 5 лет; t-раб.-10...+55°C; 103х66х49мм. Пластиковый корпус. | руб./шт | 3290
| DS-PDPC12P-EG2-WE | Извещатель охранный оптико-электронный радиоканальный с камерой; CMOS, "День/Ночь"; угол обзора: 88° по горизонтали, 68° по вертикали; дальность ИК до 12м; JPEG, 160х120, 320х240, 640х480; беспроводная технология CAM-X; иммунитет к животным до 30 кг; f-раб.868МГц, двухсторонняя связь с TRI-X технологией, дальность связи до 800м; зона обнаружения 12х12м, 85.9°; CR123A 3 шт.; t-раб-10...+55°C; 103х66х49мм. Пластиковый корпус. | руб./шт | 10990
| DS-PDPC12PF-EG2-WE | Извещатель охранный оптико-электронный с ColorVu камерой радиоканальный (AX PRO) с иммунитетом к животным до 30 кг; разрешение камеры 640х480, 320х240, 160х120, JPEG, подсветка белым светом, 88° (по горизонтали), 68° (по вертикали); f-раб.868МГц, двухсторонняя связь с TRI-X технологией, дальность связи до 800м; зона обнаружения 12м, 85.9°; три элемента питания 3 В (CR123A), срок службы батареи - 6 лет; t-раб.-10...+55°C; 72.2×120.5×56.7 мм. | руб./шт | 13990
| DS-PDPG12P-EG2-WE | Извещатель охранный оптико-электронный совмещенный ИК+разбития стекла радиоканальный (AX PRO) с иммунитетом к животным до 30 кг; f-раб.868МГц, двухсторонняя связь с TRI-X технологией, дальность связи до 1600м; зона обнаружения 12м, 85.9°; два элемента питания 3 В (CR123A), срок службы батареи - 4 лет; t-раб.-10...+55°C; 65.5×103×48.5 мм. | руб./шт | 7990
| DS-PDSMK-S-WE | Извещатель пожарный дымовой радиоканальный; f-раб.868 МГц, двухсторонний радиоканал, дальность связи до 800 м; защита от помех, температурная компенсация, встроенный световой индикатор, встроенный звуковой оповещатель 85 дБ; CR17450; t-раб.-10...60℃, 102х35 мм, 125 г | руб./шт | 3990
| DS-PDTPH-E-WE | Датчик температуры и влажности радиоканальный (AX PRO) с экраном 2.7"; t-раб.-10...+55°C (в автономном режиме), t-раб-35...+99°C（с зондом）; f-раб.868МГц, двухсторонняя связь с TRI-X технологией, дальность связи до 1200м; два элемента питания 1.5 В (ААА), срок службы батареи - 2 лет; t-экспл.-10...+55°C; 62.6×62.6×18 мм. | руб./шт | 3890
| DS-PDTT15AM-LM-WE | Извещатель охранный оптико-электронный комбинированный ИК+СВЧ радиоканальный (AX PRO) с иммунитетом к животным до 45 кг для внешней установки; f-раб.868МГц, двухсторонняя связь с TRI-X технологией, дальность связи до 1600м; зона обнаружения 15м, 90/180°; 5 элементов питания 3 В (CR123A), срок службы батареи - 5 лет; IP65, t-раб.-25...+60°C; 75×202×73 мм. | руб./шт | 14490
| DS-PDWL-E-WE | Извещатель утечки воды радиоканальный; f-раб.868МГц, двухсторонняя связь с TRI-X технологией; CR2450; t-раб.-10...+55°C, 62.4х62.4х14.6мм. Пластиковый корпус. | руб./шт | 3390
| DS-PK1-E-WE | Клавиатура светодиодная радиоканальная; f-раб.868МГц, двухсторонняя связь с TRI-X технологией, дальность до 1200м; элемент питания AA 4 шт.; t-раб.-10...+55°C; 140х86х22мм. Пластиковый корпус. | руб./шт | 5290
| DS-PKF1-WE | Брелок управления и индикации радиоканальный; f-раб.868МГц, двухсторонняя связь с TRI-X технологией, дальность до 900м; CR2032; t-раб.-10...+55°C; 63х35х11мм. Пластиковый корпус. | руб./шт | 1990
| DS-PM1-D | Блок питания для панели AX PRO; U-вх.8...24 В, I-вх.2 А (max), U-вых.5.5 В, I-вых.2 А (max); 80х90х15 мм | руб./шт | 2390
| DS-PM1-I16O2-WE | Модуль для подключения проводной сигнализации к AX PRO; 16 зон (NO/NC/EOL) для подключения проводных извещателей; f-раб.868 МГц; U-пит.100...240 В, под АКБ 12В 7Ач, 2 выхода питания извещателей 12В суммарно 1А; 2 тампера на вскрытие и отрыв от стены; t-раб.-10...+40°С, 261×199×86.4 мм. | руб./шт | 15690
| DS-PM1-I1-WE | Беспроводной модуль для подключения проводных датчиков (AX PRO) встраиваемый; f-раб.868МГц, двухсторонняя связь с TRI-X технологией, дальность связи до 1700м; 1 вход, 1 выход, U-шс.3.3 В, I-шс.10 мА(max); три элемента питания 3 В (CR123A), срок службы батареи - 5 лет; t-раб.-10...+55°C; 102х41х20 мм. | руб./шт | 2590
| DS-PM1-O1H-WE | Реле дистанционного управления радиоканальное (AX PRO); f-раб.868МГц; 1 вход, 1 выход (НЗ/НР), U-коммут.220 В, I-коммут. 13 А; U-пит. ̴100...240 В; t-раб.-10...+55°C; 38x25x18 мм. | руб./шт | 2990
| DS-PM1-O1L-WE | Реле дистанционного управления радиоканальное (AX PRO); f-раб.868МГц; 1 вход, 1 выход (НЗ/НР), U-коммут.36 В, I-коммут.5 А; U-пит.7...24 В; t-раб.-10...+55°C; 38x25x18 мм. | руб./шт | 2790
| DS-PR1-WE | Ретранслятор радиоканальный (AX PRO); f-раб.868МГц, двухсторонняя связь с TRI-X и Cam-X технологией; U-пит.100...240 В, встроенный литиевый элемент питания; t-раб.-10...+55°C; 150×150×25 мм. | руб./шт | 6890
| DS-PS1-E-WE Blue Indicator | Оповещатель светозвуковой радиоканальный для внешней установки; уровень звукового давления 110дБ, 3 типа звуковых сигналов, LED-индикатор СИНЕГО цвета, строб; f-раб.868МГц, двухсторонняя связь с TRI-X технологией, дальность до 1600м; U-пит.12В, CR123A 4 шт.; IP65, t-раб.-20...+55°C, 190х200х47мм. Пластиковый корпус. | руб./шт | 8990
| DS-PS1-E-WE Red Indicator | Оповещатель светозвуковой радиоканальный для внешней установки; уровень звукового давления 110дБ, 3 типа звуковых сигналов, LED-индикатор КРАСНОГО цвета, строб; f-раб.868МГц, двухсторонняя связь с TRI-X технологией, дальность до 1600м; U-пит.12В, CR123A 4 шт.; IP65, t-раб.-20...+55°C, 190х200х47мм. Пластиковый корпус. | руб./шт | 8990
| DS-PS1-I-WE Blue Indicator | Оповещатель свето-звуковой радиоканальный для внутренней установки; уровень звукового давления 90...110дБ, 3 типа звуковых сигналов, LED-индикатор СИНЕГО цвета, строб; f-раб.868МГц, двухсторонняя связь с TRI-X технологией, дальность до 1600м; CR123A; t-раб.-10...+55°C, 88х88х32мм. Пластиковый корпус. | руб./шт | 4490
| DS-PS1-I-WE Red Indicator | Оповещатель свето-звуковой радиоканальный для внутренней установки; уровень звукового давления 90...110дБ, 3 типа звуковых сигналов, LED-индикатор КРАСНОГО цвета, строб; f-раб.868МГц, двухсторонняя связь с TRI-X технологией, дальность до 1600м; CR123A; t-раб.-10...+55°C, 88х88х32мм. Пластиковый корпус. | руб./шт | 4490
| DS-PSP1-WE | Розетка радиоканальная (AX PRO); f-раб.868МГц; U-пит.100...240 В, I-коммут.10 А; t-раб.-10...+55°C; 52x52x88 мм. | руб./шт | 4390
| DS-PT1-WE | Считыватель радиоканальный для работы с охранной панелью AX PRO; Mifare; f-раб.868МГц, двухсторонняя связь с TRI-X технологией, дальность до 1200м; элемент питания AA 3 шт.; t-раб.-10...+55°C; 75х124х21мм. Пластиковый корпус. | руб./шт | 5290
| DS-PT-M1 | Mifare карта для постановки/снятия на охрану; дальность до 50 мм; защита от повреждения; t-раб.-10...+55°C; 41×32×3,5 мм. Пластик. | руб./шт | 250
| DS-PTS-MF | Брелок Mifare, 13.56МГц; дальность до 50 мм; t-раб.-10...+55°C; 40×20×5мм. Пластиковый корпус. | руб./шт | 250
| DS-PWA64-KIT-WE | Комплект охранной системы в составе: DS-PWA64-L-WE (868MHz, белый) - 1 шт.; ИК-датчик беспроводной DS-PDP15P-EG2-WE - 1 шт.; СМК-датчик беспроводной DS-PDMC-EG2-WE - 1 шт.; Брелок сигнализации беспроводной DS-PKF1-WE - 1 шт. | руб./компл | 19990
| DS-PWA64-L-WE | Охранная контрольная панель радиоканальная; до 64 беспроводных датчиков; 16 разделов; до 32 брелков; до 4 беспроводных сирены; PIRCAM (до 48); встроенный LAN и WI-FI, 1 SIM (GPRS); f-раб.868МГц, двухсторонняя связь с TRI-X технологией; дальность радиоканала до 2000м; поддержка до 2 репитеров; поддержка до 2-х каналов видео; Web интерфейс; ISUP 5.0; ISAPI; SIA-DC09 протокол, Contact-ID, SIA-DCS; U-пит.220...240В, P-потр.6Вт, встроенная АКБ 4,5Ач; t-раб.-10°C...+55°C; 170×170×38мм; Пластик. Цвет белый. | руб./шт | 12990
| DS-PWA96-KIT-WE | Комплект охранной системы в составе: DS-PWA96-M-WE (868MHz, белый) - 1 шт.; ИК-датчик беспроводной DS-PDP15P-EG2-WE - 1 шт.; СМК-датчик беспроводной DS-PDMC-EG2-WE - 1 шт. ; Брелок сигнализации беспроводной DS-PKF1-WE - 1 шт. | руб./компл | 25990
| DS-PWA96-M2H-WE | Охранная контрольная панель; 96 зон (16 проводных зон, 2 реле, до 96 беспроводных датчиков, до 48 брелков; до 6 беспроводных сирен), 32 раздела; f-раб.868 МГц, двухсторонняя связь с TRI-X технологией; дальность радиоканала до 2000м; поддержка до 4 репитеров; поддержка до 4-х каналов видео; выход питания извещателей 12В 1А; Ethernet, WI-FI, 2 SIM (3G/4G); Web интерфейс; ISUP 5.0; ISAPI; SIA-DC09 протокол, Contact-ID, SIA-DCS; U-пит.220...240 В, P-потр. 6 Вт, корпус под АКБ 12 В 7Ач; t-раб.-10...+40°C; 261х199х86мм. Пластиковый корпус белого цвета. | руб./шт | 35990
| DS-PWA96-M-WE | Охранная контрольная панель радиоканальная; до 96 беспроводных датчиков; 32 раздела; до 48 брелков; до 6 беспроводных сирены; PIRCAM (до 48); встроенный LAN и WI-FI, 2 SIM (3G/4G); f-раб.868МГц, двухсторонняя связь с TRI-X технологией; дальность радиоканала до 2000м; поддержка до 4 репитеров; поддержка до 2-х каналов видео; Встроенный считыватель; Web интерфейс; ISUP 5.0; ISAPI; SIA-DC09 протокол, Contact-ID, SIA-DCS; U-пит.220...240В, P-потр.6Вт; встроенная АКБ 4,5Ач; t-раб. -10°C...+55°C; 170×170×38мм; Пластик. Цвет белый. | руб./шт | 18990
NEW | Демо-кейс AX PRO Hikvision | Демонстрационный комплект радиосистемы AX PRO. В комплекте: охранная панель DS-PWA64-L-WE - 1 шт., ИК-извещатель с фотокамерой DS-PDPC12P-EG2-WE - 1 шт., магнитоконтактный извещатель DS-PDMC-EG2-WE - 1 шт., дымовой извещатель DS-PDSMK-S-WE - 1 шт, оповещатель с/с внутренний DS-PS1-I-WE - 1 шт., извещатель утечки воды DS-PDWL-E-WE - 1 шт., датчик температуры и влажности DS-PDTPH-E-WE - 1 шт., радиобрелок DS-PKF1-WE - 1 шт., тревожная кнопка DS-PDEB1-EG2-WE - 1 шт., "умная" розетка DS-PSP1-WE - 1 шт., реле слаботочное DS-PM1-O1L-WE - 1 шт., пластиковый чемодан. | руб./компл | 40000
8 | Системы передачи извещений
8.1 | Телефонные приставки (автодозвон)
| ДО-ЗВОН | Информатор телефонный, 2 входа, 20 сек гол. сообщения, 6 телефонных номеров, U-пит.12В, IP52, I-потр. 50 мА, t-раб.-10...+55°С, 78х136х28мм | руб./шт | 4125.85
8.2 | Устройства оконечные для СПИ «Фобос-3»
| УО-3К "Фобос-3" | 3 ШС. Автоматическая тактика взятия/снятия при помощи набора кода или ключом touch memory. Питание от 12 В | руб./шт | 4399
| УОП-3 GSM ("Т-34") | Устройство оконечное пультовое для работы по протоколам АРМ «Эгида», SurGard MLR2, Ademco 685, две линии ГТС, одна SIM карта, USB, RS-232, напряжение питания 12 В, ток потребления 300 мА, степень защиты оболочкой IP20, диапазон рабочих температур +1…+40°С, габаритные размеры 190х140х40 мм | руб./шт | 27822
8.3 | Системы охраны по радиоканалу стандарта GSM
| B-12 (пустой) | Бокс металл. установочный для модулей (плат) расширения, габ.размеры 126х169х60 мм. Цвет белый | руб./шт | 786.5
| B-12 (установочный) | Бокс металл. установочный для модулей (плат) расширения, тампер, 126х169х60 мм | руб./шт | 858
| B-35 (установочный) | Бокс металлический, установочный, 350х250х90мм. В комплекте: бокс, тампер, клеммная колодка, предохранитель | руб./шт | 1287
| B-35 (пустой) | Бокс металл.пустой, 350х250х90мм | руб./шт | 1144
| DS18S20 | Цифровой датчик температуры в пластиковом корпусе, длина провода 2,5 м, t-изм.-55…+125°С | руб./шт | 900
| E800-2GSM Эко-SBK25 | Объектовый прибор для эксплуатации на объектах, не имеющих электрификации; используется только с малопотребляющими извещателями - EPIR-100 и EMC-100; 6ШС, 6 разделов; 2 выхода "ОК"; канал передачи данных: GSM (2 SIM-карты); ТМ, USB; U-пит.10.5...15 В. В корпусе под АКБ 12 В 7 Ач. | руб./шт | 10200
| E800-2GSM Эко-SBK25 -EPS | Объектовый прибор для эксплуатации на объектах, не имеющих электрификации; используется только с малопотребляющими извещателями - EPIR-100 и EMC-100; 6ШС, 6 разделов; 2 выхода "ОК"; канал передачи данных: GSM (2 SIM-карты); ТМ, USB; U-пит.10.5...15 В. В корпусе. В комплекте с блоком питания. | руб./шт | 11600
| EMC100 (Эко) | Извещатель охранный магнитоконтактный; U-шс.3…3.3 В, t-раб.-10...+55°С, 75х60х25 мм | руб./шт | 1780
| EPIR100 (Эко) | Извещатель охранный объемный оптико-электронный; дальность зоны обнаружения 7.5 м, иммунитет к животным до 10 кг; U-пит.3...3.3 В, I-потр.40 мкА; t-раб.-10...+55°С, 95х55х45 мм | руб./шт | 2050
| Сигнализатор GSM "EXPRESS GSM" вер. 2 | Беспроводной GSM сигнализатор + 1 радиоканальный брелок. Определяет движение, сообщает об этом на мобильный телефон. Поддержка радиоканальной сирены Призма-С. Элемент питания CR123A, 3 В (в комплекте) | руб./шт | 6570
| GSM-розетка "Express Power" | Мобильная GSM розетка для управления нагрузкой (3,5 кВт). Управление по GSM или брелоком. При отключении 220 В - автономная работа (до 1 года). Подключение до 6 охранных датчиков (движения [Рапид-Р2], открывания [Полюс-Р2]), беспроводной сирены Призма-С. Оповещение хозяина о наличии 220 В, состоянии нагрузки (вкл/выкл), сработке охранных датчиков. Дистанционный контроль баланса, управление нагрузкой, постановка на охрану/снятие. До 6 номеров для оповещения по GSM-каналу (SMS + дозвон) | руб./шт | 9635
| Express Power Box | Стационарный GSM блок управления нагрузкой (3,5 кВт). Управление по GSM или брелоком. При отключении 220 В - автономная работа (до 1 года). Подключение до 6 охранных датчиков (движения [Рапид-Р2], открывания [Полюс-Р2]), беспроводной сирены Призма-С. Оповещение хозяина о наличии 220 В, состоянии нагрузки (вкл/выкл), сработке охранных датчиков. Дистанционный контроль баланса, управление нагрузкой, постановка на охрану/снятие. До 6 номеров для оповещения по GSM-каналу (SMS + дозвон). | руб./шт | 8270
NEW | GSM РОЗЕТКА ВЕКТОР | Адресный радиоканальный прибор; 4 адресных зоны, до 10 радиоканальных извещателей, 1 радиоканальный оповещатель, до 10 радиоканальных брелков/кодов; дальность связи до 100 м; 1 релейный выход, U-коммут.220 В, I-коммут.16 А, P-нагр.3 кВт; U-пит.100...240 В, P-потр.10 Вт, встроенный резервный источник питания 3.7 В 1.2 Ач; IP40, t-раб.-20...+55°С, 160×67×80 мм | руб./шт | 9335
| Сигнализатор GSM "EXPRESS GSM" | GSM сигнализатор на базе ИК-извещателя Рапид-3. 10 м. 87 гр., до 6 радиобрелоков, до 6 тел.номеров, питание — CR123A, -10…+50°С | руб./шт | 5945
| KEY-400 | Радиоканальный брелок для работы с SEW-200R (Риэлта-Контакт-Р) 4-х кнопочный; f-раб.433,05...434,79 МГц; два частотных канала (основной и резервный); элемент питания CR2032. | руб./шт | 1160
| MC-100 | Извещатель охранный магнитоконтактный радиоканальный для работы с SEW-200R (Риэлта-Контакт-Р); f-раб.433,05...434,79 МГц; два частотных канала (основной и резервный); элемент питания LR6 1,5 В (АА) | руб./шт | 1400
| Mega SX-150 | 5ШС, 4 вых.ОК, 1 вх.микрофона, вход ТМ (до 60 ключей), до 5 термодат., GSM (SMS, голос.), U-пит.9...16В, I-потр.200 мА (max), вход.подключ.АКБ (до 7Ач), tраб.-20…+40°С | руб./шт | 8080
| Mega SX-170M | Прибор приемно-контрольный радиоканальной охранной сигнализации с GSM коммуникатором и встроенным Li-Ion аккумулятором 1020 мАч, 2 беспроводных зоны (до 10 извещателей в каждой зоне), рабочая частота 433 МГц, поддержка радиоканальных устройств ZONT (868 МГц) при подключении МЛ-489, 2 выхода "ОК" (200 мА), до 5 номеров оповещения SMS/звонок, WEB-сервис, U-пит. 9...16В, I-потр. 40 мА t-раб. -35...+50°С | руб./шт | 8080
| Mega SX-300-Light | 1ШС, 10 радиоканал.зон (315/433 МГц), 3 вых.ОК, mini-USB, 1 вх.микрофона, вход ТМ (до 60 ключей), до 3 термодат., GSM (SMS, голос.), U-пит.12В, tраб.-30…+40°С. | руб./шт | 8560
| Mega SX-350 Light | 6ШС, 10 радиоканал.зон (433 МГц) (до 10 радиоканальных извещателей на одну зону), 6 вых.ОК (до 100 мА), USB, 1 вх.микрофона, вход ТМ (до 60 ключей), до 5 термодатчиков, до 10 радиоканальных термометров ZONT МЛ-703 (МЛ-711), 5 номеров оповещения GSM (SMS, голос.), интеграция с www.zont-online.ru, U-пит.9...16В, I-потр.40 мА, под внешний АКБ 12 В/7 Ач, t-раб.-30…+80°C. | руб./шт | 10200
| Mega SX-433 | Пульт дистанционного управления для приборов Microline, f-раб.315/433 МГц, U-пит.12 В (элемент питания 23А), 50х10х30 мм | руб./шт | 900
| Photo Express Solo | Беспроводной автономный сигнализатор Photo Express Solo + 1 радиоканальный брелок. Определяет движение в охраняемой зоне (до 10 м), делает фото помещения в момент тревоги (до 16 шт.) и помещает их на встроенную microSD-карту (приобретается отдельно) | руб./шт | 9625
| PIR-100 | Извещатель охранный оптико-электронный радиоканальный для работы с SEW-200R (Риэлта-Контакт-Р); f-раб.433,05...434,79 МГц; два частотных канала (основной и резервный); зона обнаружения до 7,5 м; иммунитет к животным до 10 кг; два элемента питания LR6 1,5 В (АА) | руб./шт | 1990
| PS-1215 | Источник вторичного электропитания резервированный, U-вх. переменное 187...242 В, U-вых. постоянное 13.5...14.2 В, I-ном. 1.5 А, I-макс. 2 А (до 1 мин.), выход "ОК" "наличие сети", свет.индикация режимов работы, защита от КЗ, защита АКБ от глубокого разряда, t-раб. -20...+55°С, пластиковый корпус на DIN-рейку под аккумулятор 7 А/ч (в комплект поставки не входит) | руб./шт | 1300
| PS-1215 В Боксовое исполнение | Источник вторичного электропитания резервированный, U-вх. переменное 187...242 В, U-вых. постоянное 13.5...14.2 В, I-ном. 1.5 А, I-макс. 2 А (до 1 мин.), выход "ОК" "наличие сети", свет.индикация режимов работы, защита от КЗ, защита АКБ от глубокого разряда, t-раб. -20...+55°С, габ.размеры 255x182x70 мм, метал.корпус под аккумулятор 7 А/ч (в комплект поставки не входит) | руб./шт | 2080
| PS-1215 В12 Боксовое исполнение | Источник вторичного электропитания резервированный, U-вх. переменное 187...242 В, U-вых. постоянное 13.5...14.2 В, I-ном. 1.5 А, I-макс. 2 А (до 1 мин.), выход "ОК" "наличие сети", свет.индикация режимов работы, защита от КЗ, защита АКБ от глубокого разряда, t-раб. -20...+55°С, габ.размеры 126х169х60 мм, метал.корпус под аккумулятор 1,2 А/ч (в комплект поставки не входит) | руб./шт | 2050
| PS-1215 (плата) | Источник вторичного электропитания резервированный, U-вх. переменное 187...242 В, U-вых. постоянное 13.5...14.2 В, I-ном. 1.5 А, I-макс. 2 А (до 1 мин.), выход "ОК" "наличие сети", свет.индикация режимов работы, защита от КЗ, защита АКБ от глубокого разряда, t-раб. -20...+55°С, габ.размеры 62x88x30 мм. Плата без корпуса | руб./шт | 1050
| PS-1230 (плата) | Источник вторичного электропитания резервированный, U-вх. переменное 187...242 В, U-вых. постоянное 13.5...14.2 В, I-ном. 2.8 А, I-макс. 3.5 А (до 1 мин.), выход "ОК" "наличие сети", свет.индикация режимов работы, защита от КЗ, защита АКБ от глубокого разряда, t-раб. -20...+55°С, габ.размеры 85х65х37 мм. Плата без корпуса | руб./шт | 1170
| PS-1230 В Боксовое исполнение | Источник вторичного электропитания резервированный, U-вх. переменное 187...253 В, U-вых. постоянное 13.5...14.2 В, I-ном. 2.8 А, I-макс. 3.5 А (до 1 мин.), выход "ОК" "наличие сети", свет.индикация режимов работы, защита от КЗ, защита АКБ от глубокого разряда, t-раб. -20...+55°С, габ.размеры 255x182x70 мм, метал.корпус под аккумулятор 7 А/ч (в комплект поставки не входит) | руб./шт | 2200
| PS-1230 В12 Боксовое исполнение | Источник вторичного электропитания резервированный, U-вх. переменное 187...242 В, U-вых. постоянное 13.5...14.2 В, I-ном. 2.8 А, I-макс. 3.5 А (до 1 мин.), выход "ОК" "наличие сети", свет.индикация режимов работы, защита от КЗ, защита АКБ от глубокого разряда, t-раб. -20...+55°С, габ.размеры 126х169х60 мм, метал.корпус под аккумулятор 1,2 А/ч (в комплект поставки не входит) | руб./шт | 2150
| PS-1240 (плата) | Источник вторичного электропитания резервированный, подключение по шине RS-485 к приборам серии S, U-вх. переменное 184...253 В, U-вых. постоянное 13,7...13,9 В, I-ном. 3.2 А, I-макс. 3,5 А (до 1 мин.), под аккумулятор 12 В 4,5 (7, 12) Ач, свет.индикация режимов работы, диагностические выходы "Питание от СЕТИ" и "Неисправность", защита от КЗ, защита АКБ от глубокого разряда, t-раб. -20...+50°С, габ.размеры 115х105х40 мм. Плата без корпуса | руб./шт | 1500
| PS-1240 В Боксовое исполнение | Источник вторичного электропитания резервированный, подключение по шине RS-485 к приборам серии S, U-вх. переменное 184...253 В, U-вых. постоянное 13,7...13,9 В, I-ном. 3.2 А, I-макс. 3,5 А (до 1 мин.), под аккумулятор 12 В 7 Ач, свет.индикация режимов работы, диагностические выходы "Питание от СЕТИ" и "Неисправность", защита от КЗ, защита АКБ от глубокого разряда, t-раб. -20...+50°C, габ.размеры (ШхВхГ) 255х182х70 мм. | руб./шт | 2550
| S400-2GSM-B "Нано" (плата) | Объектовый прибор; 4 ШС (расширение до 60); до 3 радиорасширителей SEW-100(200), SEA-100; 10 разделов; 3 выхода типа "ОК"; каналы передачи данных: GSM (2 SIM-карты), ТфОП; ТМ; RS-232; RS-485; удаленное управление и программирование; U-пит. 12...14 В; I-потр. 280 мА; габаритные размеры 62х27х82 мм. Без корпуса | руб./шт | 6450
| S400-2GSM-BK12-W "Нано" (цвет белый) | Объектовый прибор; 4 ШС (расширение до 60); до 3 радиорасширителей SEW-100(200), SEA-100; 10 разделов; 3 выхода типа "ОК"; каналы передачи данных: GSM (2 SIM-карты), ТфОП; ТМ; RS-232; RS-485; удаленное управление и программирование; U-пит. 12...14 В; I-потр. 280 мА. В металлическом корпусе В-12 белого цвета, габаритные размеры 126х169х60 мм. GSM антенна в комплекте. | руб./шт | 8320
| S400-2GSM-BK12-W-li Kit "Нано" | Объектовый прибор; 4 ШС (расширение до 60); до 3 радиорасширителей SEW-100(200), SEA-100; 10 разделов; 3 выхода типа "ОК"; каналы передачи данных: GSM (2 SIM-карты), ТфОП; ТМ; RS-232; RS-485; удаленное управление и программирование; U-пит. 12...14 В; I-потр. 280 мА.; встроенный li-ion АКБ 3,7В 2800мА/ч. В металлическом корпусе В-12 белого цвета, габаритные размеры 126х169х60 мм. В комплекте блок питания, GSM антенна, считыватель ТМ, 3 ключа ТМ. | руб./шт | 9945
| S400-2GSM-BK12-W-li "Нано" | Объектовый прибор; 4 ШС (расширение до 60); до 3 радиорасширителей SEW-100(200), SEA-100; 10 разделов; 3 выхода типа "ОК"; каналы передачи данных: GSM (2 SIM-карты), ТфОП; ТМ; RS-232; RS-485; удаленное управление и программирование; U-пит. 12...14 В; I-потр. 280 мА.; встроенный li-ion АКБ 3,7В 2800мА/ч. В металлическом корпусе В-12 белого цвета, габаритные размеры 126х169х60 мм. В комплекте блок питания, GSM антенна. | руб./шт | 9490
| S400-2GSM-BK24-W "Нано" (под АКБ 2,3Ач, цвет белый) | Устройство оконечное объектовое (УОО) S400-2GSM "Нано" предназначено для построения бюджетных оконечных объектовых систем сигнализации с охранно-пожарными извещателями и передачи извещений на пульт централизованного наблюдения (ПЦН) и/или сотовый телефон клиента. В составе комплекта плата S400-2GSM-B "Нано", блок питания PS-1215, GSM-антенна и металлический бокс белого цвета. Исполнение для установки аккумулятора 12В 2,3 Ач или 1,2 Ач. Габаритные размеры (ВШГ): 247х204х60 мм | руб./шт | 8320
| S400-2GSM-SBK25-W "Нано" (под АКБ 7Ач, цвет белый) | Объектовый прибор; 4 ШС (расширение до 60); до 3 радиорасширителей SEW-100(200), SEA-100; 10 разделов; 3 выхода типа "ОК"; каналы передачи данных: GSM (2 SIM-карты), ТфОП; ТМ; RS-232; RS-485; удаленное управление и программирование; U-пит. 12...14 В; I-потр. 280 мА. В металлическом корпусе белого цвета под АКБ 12В 7Ач, габаритные размеры 255х182х70 мм, В комплекте блок питания PS-1215, GSM-антенна. | руб./шт | 8320
| S400L-2GSM-BK12-W "Нано LAN" клеммники (цвет белый) | Объектовый прибор; 4 ШС (расширение до 60); до 3 радиорасширителей SEW-100(200), SEA-100; 10 разделов; 3 выхода типа "ОК"; каналы передачи данных: GSM (2 SIM-карты), LAN (клеммы под винт); ТМ; miniUSB; RS-485; удаленное управление и программирование; U-пит. 12...14 В; I-потр. 280 мА. В компактном металлическом корпусе белого цвета, габаритные размеры 126х169х60 мм, В комплекте блок питания GSM-антенна. | руб./шт | 8320
| S400L-2GSM-BK12-W-li "Нано LAN" клеммники (li-ion АКБ 2800мАч, цвет белый) | Объектовый прибор; 4 ШС (расширение до 60); до 3 радиорасширителей SEW-100(200), SEA-100; 10 разделов; 3 выхода типа "ОК"; каналы передачи данных: GSM (2 SIM-карты), LAN (клеммы под винт); ТМ; miniUSB; RS-485; удаленное управление и программирование; U-пит. 12...14 В; I-потр. 280 мА.; встроенный li-ion АКБ 3,7В 2800мА/ч. В компактном металлическом корпусе белого цвета, габаритные размеры 126х169х60 мм. В комплекте GSM антенна. | руб./шт | 9490
| S400L-2GSM-BK12-W-li Kit "Нано LAN" клеммники (li-ion АКБ 2800мАч, цвет белый) | Объектовый прибор; 4 ШС (расширение до 60); до 3 радиорасширителей SEW-100(200), SEA-100; 10 разделов; 3 выхода типа "ОК"; каналы передачи данных: GSM (2 SIM-карты), LAN (клеммы под винт); ТМ; miniUSB; RS-485; удаленное управление и программирование; U-пит. 12...14 В; I-потр. 280 мА.; встроенный li-ion АКБ 3,7В 2800мА/ч. В компактном металлическом корпусе белого цвета, габаритные размеры 126х169х60 мм. В комплекте источник питания, GSM-антенна, считыватель TM и три ключа ТМ. | руб./шт | 9920
| S400L-2GSM-KL-B "Нано LAN" клеммники | Объектовый прибор без корпуса; 4 ШС (расширение до 60); до 3 радиорасширителей SEW-100(200), SEA-100; 10 разделов; 3 выхода типа "ОК"; каналы передачи данных: GSM (2 SIM-карты), LAN (клеммы под винт); ТМ; miniUSB; RS-485; удаленное управление и программирование; U-пит. 12...14 В; I-потр. 280 мА. Габаритные размеры 62х27х82 мм. | руб./шт | 6450
| S400L-2GSM-RJ-B "Нано LAN" RJ-45 | Объектовый прибор без корпуса; 4 ШС (расширение до 60); до 3 радиорасширителей SEW-100(200), SEA-100; 10 разделов; 3 выхода типа "ОК"; каналы передачи данных: GSM (2 SIM-карты), LAN (RJ-45); ТМ; miniUSB; RS-485; удаленное управление и программирование; U-пит. 12...14 В; I-потр. 280 мА. В компактном металлическом корпусе белого цвета, габаритные размеры 62х27х82 мм. | руб./шт | 6450
| S400L-2GSM-SBK25-W "Нано LAN" RJ-45 (под АКБ 7Ач, цвет белый) | Объектовый прибор; 4 ШС (расширение до 60); до 3 радиорасширителей SEW-100(200), SEA-100; 10 разделов; 3 выхода типа "ОК"; каналы передачи данных: GSM (2 SIM-карты), LAN (RJ-45); ТМ; miniUSB; RS-485; удаленное управление и программирование; U-пит. 12...14 В; I-потр. 280 мА. В металлическом корпусе белого цвета под АКБ 12В 7Ач, габаритные размеры 255х182х70 мм, В комплекте блок питания PS-1215, GSM-антенна. | руб./шт | 8320
| S400L-2GSM-SBK25-W "Нано LAN" клеммники (под АКБ 7Ач, цвет белый) | Объектовый прибор; 4 ШС (расширение до 60); до 3 радиорасширителей SEW-100(200), SEA-100; 10 разделов; 3 выхода типа "ОК"; каналы передачи данных: GSM (2 SIM-карты), LAN (клеммы под винт); ТМ; miniUSB; RS-485; удаленное управление и программирование; U-пит. 12...14 В; I-потр. 280 мА. В металлическом корпусе белого цвета под АКБ 12В 7Ач, габаритные размеры 255х182х70 мм, В комплекте блок питания PS-1215, GSM-антенна. | руб./шт | 8320
| S632-2GSM-BK25-W (S632-2GSM-BK), Бокс-комплект под 7Ач, белый | Прибор приемо-контрольный охранно-пожарный с GSM-коммуникатором под 2 SIM-карты (GSM, GPRS, Contact-ID, голос), встроенный дозвонщик по ГТС; RS-485, 6 ШС (до 60 ШС), 6 выходов "ОК" (0.5 А/12 В), 3 реле НЗ/НР 1 А/24 В (до 19 реле); упр-е Touch Memory или клавиатура (до 32 кодов), U-пит. 12...14 В; I-потр. 280 мА; программирование с ПК. Комплект: плата S632-2GSM - 1 шт., плата питания PS-1215 - 1 шт., антенна GSM (SMA) - 1 шт., бокс метал. габ.разм.(ШxВxГ)–295x272x77 мм под АКБ 12 В 7 А*ч (в комплект поставки не входит). | руб./шт | 11240
| S632-2GSM-BK24-W (S632-2GSM-BK - 1,2W) под АКБ 1,2Ач, цвет белый | Прибор приемо-контрольный охранно-пожарный с GSM-коммуникатором под 2 SIM-карты (GSM, GPRS, Contact-ID, голос), встроенный дозвонщик по ГТС; RS-485, 6 ШС (до 60 ШС), 6 выходов "ОК" (0.5 А/12 В), 3 реле НЗ/НР 1 А/24 В (до 19 реле); упр-е Touch Memory или клавиатура (до 32 кодов), U-пит. 12...14 В; I-потр. 280 мА; программирование с ПК. Комплект: плата S632-2GSM - 1 шт., плата питания PS-1215 - 1 шт., антенна GSM (SMA) - 1 шт., бокс метал. габ.разм.(ШxВxГ)–204х247х60 мм под АКБ 12 В 1.2 А*ч (в комплект поставки не входит). | руб./шт | 11245
| S632-2GSM-KBK24-WW (S632-2GSM-KBK - 1,2WW) под АКБ 1,2Ач, белый бокс, белая клавиатура | Прибор приемо-контрольный охранно-пожарный с GSM-коммуникатором под 2 SIM-карты (GSM, GPRS, Contact-ID, голос), встроенный дозвонщик по ГТС; RS-485, 6 ШС (до 60 ШС), 6 выходов "ОК" (0.5 А/12 В), 3 реле НЗ/НР 1 А/24 В (до 19 реле); упр-е Touch Memory или клавиатура (до 32 кодов), U-пит. 12...14 В; I-потр. 280 мА; программирование с ПК. Комплект: плата S632-2GSM - 1 шт., клавиатура ТК-510W, плата питания PS-1215 - 1 шт., антенна GSM (SMA) - 1 шт., бокс метал. габ.разм.(ШxВxГ) 204х247х60 мм под АКБ 12 В 1.2 А*ч (в комплект поставки не входит). | руб./шт | 12740
| S632-2GSM-KBK24-WB (S632-2GSM-KBK - 1,2WB) под АКБ 1,2Ач, белый бокс, черная клавиатура | Плата S632-2GSM-BS, блок питания PS-1215, GSM-антенна, бокс установочный металлический белый, клавиатура ТК-510B. Исполнение для установки аккумулятора емкостью 1,2А/ч. Габаритные размеры (ШхВхГ): 204х247х60 мм | руб./шт | 12740
| S632-2GSM-BK20-W округлый (S632-2GSM-МВК) под АКБ 2,3Ач, цвет белый | Прибор приемо-контрольный охранно-пожарный с GSM-коммуникатором под 2 SIM-карты (GSM, GPRS, Contact-ID, голос), встроенный дозвонщик по ГТС; RS-485, 6 ШС (до 60 ШС), 6 выходов "ОК" (0.5 А/12 В), 3 реле НЗ/НР 1 А/24 В (до 19 реле); упр-е Touch Memory или клавиатура (до 32 кодов), U-пит. 12...14 В; I-потр. 280 мА; программирование с ПК. Комплект: плата S632-2GSM - 1 шт., плата питания PS-1215 - 1 шт., антенна GSM (SMA) - 1 шт., бокс метал. габ.разм.(ШxВxГ)–295х205х61 мм под АКБ 12 В 2.2 А*ч (в комплект поставки не входит). | руб./шт | 11240
| S632-2GSM-BS (плата) | Прибор приемо-контрольный охранно-пожарный с GSM-коммуникатором под 2 SIM-карты (GSM, GPRS, Contact-ID, голос), встроенный дозвонщик по ГТС; RS-485, 6 ШС (до 60 ШС), 6 выходов "ОК" (0.5 А/12 В), 3 реле НЗ/НР 1 А/24 В (до 19 реле); упр-е Touch Memory или клавиатура (до 32 кодов), U-пит. 12...14 В; I-потр. 280 мА; программирование с ПК. Комплект: плата S632-2GSM - 1 шт., антенна GSM (SMA) - 1 шт., комплект стоек, резисторы | руб./шт | 9330
| S800-2GSM-B "Нано 8" (плата) | Объектовый прибор без корпуса; 8 ШС (расширение до 60); до 3 радиорасширителей SEW-100(200), SEA-100; 10 разделов; 3 выхода типа "ОК"; каналы передачи данных: GSM (2 SIM-карты); ТМ; miniUSB; RS-485; удаленное управление и программирование; U-пит. 10.5...15 В; I-потр. 100 мА. Габаритные размеры: 30х65х85 | руб./шт | 6450
| S800-2GSM-SBK25-W "Нано 8" (под АКБ 7Ач, цвет белый) | Объектовый прибор; 8 ШС (расширение до 60); до 3 радиорасширителей SEW-100(200), SEA-100; 10 разделов; 3 выхода типа "ОК"; каналы передачи данных: GSM (2 SIM-карты); ТМ; miniUSB; RS-485; удаленное управление и программирование; U-пит. 10.5...15 В; I-потр. 100 мА. В металлическом корпусе белого цвета под АКБ 12В 7Ач, габаритные размеры 255х182х70 мм, В комплекте блок питания PS-1215, GSM-антенна. | руб./шт | 8320
| SE-10-B | Расширитель шлейфов для S632-2GSM, S400, S800. 10 ШС, светодиод.индикация, RS-485, U-пит. 12 В, I-потр. 100 мА, габ.размеры 81х63х18 мм. Стойки крепления в комплекте | руб./шт | 1900
| SEW-200 (Астра РИ-М) | Расширитель для подключения до 100 беспроводных извещателей Астра РИ-М; RS-485, U-пит. 12В В, I-пит. 0,1 А; пласт. корпус, габ.размеры 55х80х25 мм | руб./шт | 3270
| SEW-200R (Ладога РК) | Расширитель для подключения до 99 беспроводных извещателей. Ладога - РК Пластиковый корпус для самостоятельной установки. | руб./шт | 2000
| SKW-110 | Светодиодная, беспроводная клавиатура, работает через расширитель SEW-200R (Ладога РК) со всеми объектовыми приборами кроме SR103-2GSM Ретро | руб./шт | 2650
| SLK-200 | Клавиатура с графическим ЖКИ, 16 клавиш, белая подсветка | руб./шт | 3230
| SLK-300 | Клавиатура с графическим ЖКИ, 16 клавиш, белая подсветка, встроенный считыватель Rfid формата EM-Marine | руб./шт | 3560
| SNM-100L-B (SNM-100LX) | Интернет-модуль для S632-2GSM (плата). Интерфейс Ethernet 10/100 Base-TX; габ.размеры 63x83x22 мм. | руб./шт | 2340
| SPC-USB | Кабель для программирования S632-2GSM, S400-2GSM НАНО, SR103-2GSM Ретро, WOC-328R. Разъем USB(A) - RJ-11 | руб./шт | 1300
| SR103-2GSM-SBK25-W "Ретро" (SR103-2GSM BK-7W) под АКБ 7Ач, цвет белый | Предназначен для приема данных от контрольных панелей любых производителей и последующей передачи на пульт централизованного наблюдения в GSM канале. Протоколы обмена: Ademco Contact ID (голос); Аргус-СТ (CSD), Pro-Net, SIA-IP (TCP/GPRS); U-пит.12В, I-потр.300мА, t-раб.-20...+35°С, 62х27х82 мм. Комплект в составе: Ретранслятор SR103-2GSM "Ретро"; Блок питания PS-1215; Бокс установочный металлический под АКБ 12В/7Ач.. | руб./шт | 8450
| SR103-2GSM-BK24-W "Ретро" (SR103-2GSM BK-2,3W) под АКБ 2,3Ач, цвет белый | Предназначен для приема данных от контрольных панелей любых производителей и последующей передачи на пульт централизованного наблюдения в GSM канале, в металлическом боксе белого цвета, укомплектован блоком питания PS-1215. Исполнение для установки аккумулятора 2,3 или 1,2 Ач. Габаритные размеры (ВШГ): 247х204х60 мм | руб./шт | 8450
| SR103-2GSM Ретранслятор "Ретро" | Предназначен для приема данных от контрольных панелей любых производителей и последующей передачи на пульт централизованного наблюдения в GSM канале. Протоколы обмена: Ademco Contact ID (голос); Аргус-СТ (CSD), Pro-Net, SIA-IP (TCP/GPRS); U-пит.12В, I-потр.300мА, t-раб.-20...+35°С, 62х27х82 мм | руб./шт | 6600
| SRB102L-2GSM Ретранслятор Болид | Ретранслятор для работы с прибором С2000-ПП; каналы передачи данных: GSM (2 SIM-карты), LAN (RJ-45); ТМ; miniUSB; RS-232, RS-485; -пит.12 В, I-потр.300 мА; t-раб.-20...+35С, 62х27х82 мм | руб./шт | 6600
| SRM-04 | Релейный расширитель, совместим с УОО S632, S400, S400L, S800; 4 реле с перекидными контактами, 30В/10А, подключение по RS-485, U-пит. 10.2...13.8 В, I-потр. 0.18 А; t-раб. -25…+55°С, габ. размеры 84х64х21 мм | руб./шт | 2050
| ST-01 | Для двусторонней связи с объектом на S632-2GSM | руб./шт | 650
| STS | Датчик температурный для S632-2GSM с интерф.Dallas 1-Wire (TouchMemory). U-пит.9...15В, I-потр.5мА, Траб.-55...+125С, кабель 1,8м. | руб./шт | 975
| T34-GSM | СПИ для платежных терминалов и банкоматов, учета энергоресурсов и т.д., под 2 SIM-карты, интерфейсы – USB 2.0, RS-232, RS-485 (опция) | руб./шт | 7300
| Teplocom GSM (333) | Прибор управления температурой с GSM коммуникатором, 1 вход подключения термодатчика, 1 выход управления нагрузкой 100 В / 100 мА, напряжение питания 220 В, резервный источник питания 3,6 В типоразмера 18650, диапазон рабочих температур +5…+40°С, габаритные размеры 140х105х40 мм. В комплекте: теплоинформатор, сетевой адаптер, датчик температуры, датчик протечки. | руб./шт | 8800
| TK-306-W (белый) | Технология гибридного сенсора для высокой надежности и защиты от случайных нажатий. Индикация 6 разделов, питания и каналов связи. Интерфейс RS-485. Цвет белый. | руб./шт | 1130
| V0R8-433 | Блок аппаратного расширения для контроллеров КСИТАЛ, до 4 модулей в системе, работа с проводными КСИТАЛ ТД и радиоканальными датчиками температуры КСИТАЛ ТД433; 8 релейных выходов (НЗ/НР), U-коммут.240 В, P-коммут.до 500 Вт; U-пит.220 В (адаптер в комплекте), под АКБ 12 В до 7 Ач, P-потр.не более 10 Вт; 150х110х40 мм. В комплекте: адаптер питания. | руб./шт | 6570
| V8R4-433 | Блок аппаратного расширения для контроллеров КСИТАЛ, до 4 модулей в системе, работа с проводными КСИТАЛ ТД и радиоканальными датчиками температуры КСИТАЛ ТД433; 8 ШС; 4 релейных выхода (НЗ/НР), U-коммут.240 В, P-коммут.до 500 Вт; U-пит.220 В (адаптер в комплекте), под АКБ 12 В до 7 Ач, P-потр.не более 10 Вт; 150х110х40 мм. В комплекте: адаптер питания. | руб./шт | 6570
| W500BL Optima | Объектовый прибор в корпусе клавиатуры; до 5 ШС; до 94 радиоустройств БРИЗ/Ладога-РК; 10 разделов; 3 выхода типа "ОК"; каналы передачи данных: GSM (2 SIM-карты), Ethernet; ТМ; miniUSB; удаленное управление и программирование; U-пит. 10.5...15 В; I-потр. 120 мА; встроенный li-ion АКБ 3,7В 2500мА/ч; t-раб.-20...+55°С; габаритные размеры 165х115х25 мм. Без блока питания. | руб./шт | 9425
| W500BWL Optima | Объектовый прибор в корпусе клавиатуры; до 5 ШС; до 94 радиоустройств БРИЗ/Ладога-РК; 10 разделов; 3 выхода типа "ОК"; каналы передачи данных: GSM (2 SIM-карты), Wi-Fi; ТМ; miniUSB; удаленное управление и программирование; U-пит. 10.5...15 В; I-потр. 120 мА; встроенный li-ion АКБ 3,7В 2500мА/ч; t-раб.-20...+55°С; габаритные размеры 165х115х25 мм. Без блока питания. | руб./шт | 10100
| W500CWL Optima | Объектовый прибор в корпусе клавиатуры; до 5 ШС; до 94 радиоустройств Crow; 10 разделов; 3 выхода типа "ОК"; каналы передачи данных: GSM (2 SIM-карты), Wi-Fi; ТМ; miniUSB; удаленное управление и программирование; U-пит. 10.5...15 В; I-потр. 120 мА; встроенный li-ion АКБ 3,7В 2500мА/ч; t-раб.-20...+55°С; габаритные размеры 165х115х25 мм. Без блока питания. | руб./шт | 14370
| W500L Optima | Объектовый прибор в корпусе клавиатуры; до 5 ШС; до 94 радиоустройств Астра РИ-М; 10 разделов; 3 выхода типа "ОК"; каналы передачи данных: GSM (2 SIM-карты), Ethernet; ТМ; miniUSB; удаленное управление и программирование; U-пит. 10.5...15 В; I-потр. 120 мА; встроенный li-ion АКБ 3,7В 2500мА/ч; t-раб.-20...+55°С; габаритные размеры 165х115х25 мм. Без блока питания. | руб./шт | 9555
| W500RL+ Optima | Объектовый прибор в корпусе клавиатуры; до 5 ШС; до 94 радиоустройств Ладога-РК/Ладога-РК+; 10 разделов; 3 выхода типа "ОК"; каналы передачи данных: GSM (2 SIM-карты), Ethernet; ТМ; miniUSB; удаленное управление и программирование; U-пит. 10.5...15 В; I-потр. 120 мА; встроенный li-ion АКБ 3,7В 2500мА/ч; t-раб.-20...+55°С; габаритные размеры 165х115х25 мм. Без блока питания. | руб./шт | 9425
| W500WL Optima | Объектовый прибор в корпусе клавиатуры; до 5 ШС; до 94 радиоустройств Астра РИ-М; 10 разделов; 3 выхода типа "ОК"; каналы передачи данных: GSM (2 SIM-карты), Ethernet, Wi-Fi; ТМ; miniUSB; удаленное управление и программирование; U-пит. 10.5...15 В; I-потр. 120 мА; встроенный li-ion АКБ 3,7В 2500мАч; t-раб.-20...+55°С; габаритные размеры 165х115х25 мм. Без блока питания. | руб./шт | 10250
| W500RWL+ Optima | Объектовый прибор в корпусе клавиатуры; до 5 ШС; до 94 радиоустройств Ладога-РК/Ладога-РК+; 10 разделов; 3 выхода типа "ОК"; каналы передачи данных: GSM (2 SIM-карты), Ethernet, Wi-Fi; ТМ; miniUSB; удаленное управление и программирование; U-пит. 10.5...15 В; I-потр. 120 мА; встроенный li-ion АКБ 3,7В 2500мАч; t-раб.-20...+55°С; габаритные размеры 165х115х25 мм. Без блока питания. | руб./шт | 10100
| W500AWL Optima | Объектовый прибор в корпусе клавиатуры; до 5 ШС; до 94 радиоустройств Астра РИ-М; 10 разделов; 3 выхода типа "ОК"; каналы передачи данных: GSM (2 SIM-карты), Wi-Fi; ТМ; miniUSB; удаленное управление и программирование; U-пит. 10.5...15 В; I-потр. 120 мА; встроенный li-ion АКБ 3,7В 2500мА/ч; t-раб.-20...+55°С; габаритные размеры 165х115х25 мм. В комплекте с блоком питания. | руб./шт | 10705
| WOC-328R | Радиоприемное устройство для подключения радиоканальных устройств БРИЗ и Ладога-РК к любому ППКОП, программирование с ПК (miniUSB) и автономно; f-раб. 433 МГц, до 28 радиоустройств, 8 программируемых выходов "ОК" ≤15 В/100 мА, U-пит. 12 В, I-потр. ≤50 мА, габ.размеры 80х65х30 мм | руб./шт | 2000
| WRM-100 | Wi-Fi модуль для работы с S400 и S800 Нано; Wi-Fi 2.4ГГц (b/g/n); RS-485, U-пит.12 В | руб./шт | 2000
| X100 | Комплект для самостоятельной установки охранной GSM-сигнализации. Состав комплекта: GSM-розетка «EXPRESS POWER», радиобрелок БН-3С, извещатель Рапид-Р2 | руб./шт | 8940
NEW | X800 | Комплект охранной GSM сигнализации в составе: GSM РОЗЕТКА ВЕКТОР, брелок управления «Б 4-Р» - 2 шт., извещатель охранный оптико-электронный инфракрасный радиоканальный «ОПТИМИСТ-Р» - 3 шт., извещатель охранный магнитоконтактный радиоканальный «ВС-СМК ВЕКТОР» - 1 шт., оповещатель охранно-пожарный светозвуковой радиоканальный «ВОСХОД-Р-024» - 1 шт. | руб./шт | 23925
NEW | X801 | Комплект охранной GSM сигнализации в составе: GSM РОЗЕТКА ВЕКТОР, брелок управления «Б 4-Р» - 2 шт., извещатель охранный оптико-электронный инфракрасный радиоканальный «ОПТИМИСТ-Р» - 3 шт., извещатель охранный магнитоконтактный радиоканальный «ВС-СМК ВЕКТОР» - 1 шт., извещатель пожарный дымовой оптико-электронный точечный радиоканальный с функцией звукового оповещения ИП212-230Р «ДИП-230Р ВЕКТОР» - 1 шт. | руб./шт | 25895
NEW | ZONT H-1000+PRO | Универсальный контроллер для управления инженерной системой, работает с Алисой®; U-пит. 9...18 В, Р-потр. ≤12 Вт, встроенный АКБ LIR 14500 3.7 В, емкость 800 мА*ч; встроенный GPRS(2G) модем, встроенный Wi-Fi 2,4 ГГц (802.11 b/g/n), 1-порт Ethernet 10BASE-T; поддержка интерфейсов RS-485, 1-wire, K-Line; опциональная поддержка протоколов OpenTherm, E-BUS, BridgeNet (Ariston), Navien, BSB (Baxi); встроенный радиоприёмник 433 МГц (868 МГц, подключаемый через дополнительный радиомодуль ZONT МЛ-590); 4 реле 30 В/7 А, 1 аналоговый выход 0...10 В, 2 универсальных входа/выхода, 4 входа для температурных датчиков NTC-10, поддержка блока расширения (ZE-88/ZE-44/ZE-22) - 1 шт.; t-раб. -25...+70 °С, габ.размеры 180х90х60 мм. Монтаж на DIN-рейку | руб./шт | 28800
NEW | ZONT H2000+ PRO | Универсальный контроллер для управления инженерной системой, работает с Алисой®; U-пит. 9...18 В, Р-потр. ≤12 Вт, встроенный АКБ LIR 14500 3.7 В, емкость 800 мА*ч; встроенный GPRS(2G) модем, встроенный Wi-Fi 2,4 ГГц (802.11 b/g/n), 1-порт Ethernet 10BASE-T; поддержка интерфейсов RS-485, 1-wire, K-Line; опциональная поддержка протоколов OpenTherm, E-BUS, BridgeNet (Ariston), Navien, BSB (Baxi); встроенный радиоприёмник 433 МГц (868 МГц, подключаемый через дополнительный радиомодуль ZONT МЛ-590); 8 реле 30 В/7 А, 2 аналоговых выхода 0...10 В, 4 универсальных входа/выхода, 8 входов для температурных датчиков NTC-10, поддержка блоков расширения (ZE-88/ZE-44/ZE-22) - 3 шт.; t-раб. -25...+70 °С, габ.размеры 235х90х60 мм. Монтаж на DIN-рейку | руб./шт | 45920
NEW | ZONT H700+PRO | Универсальный контроллер для управления инженерной системой, работает с Алисой®; U-пит. 9...18 В, Р-потр. ≤12 Вт, встроенный АКБ LIR 14500 3.7 В, емкость 800 мА*ч; встроенный GPRS(2G) модем, встроенный Wi-Fi 2,4 ГГц (802.11 b/g/n); поддержка интерфейсов RS-485, 1-wire, K-Line; опциональная поддержка протоколов OpenTherm, E-BUS, BridgeNet (Ariston), Navien, BSB (Baxi); встроенный радиоприёмник 433 МГц (868 МГц, подключаемый через дополнительный радиомодуль ZONT МЛ-590); 3 реле 30 В/7 А, 1 аналоговый выход 0...10 В, 2 универсальных входа/выхода, 3 входа для температурных датчиков NTC-10; t-раб. -25...+70 °С, габ.размеры 125х91х59 мм. Монтаж на DIN-рейку | руб./шт | 21460
NEW | ZONT ZE-22 | Блок расширения для контроллеров ZONT H1000+ PRO, ZONT H2000+ PRO; поддержка интерфейсов RS-485, 1-wire, U-пит. 9...18 В, 2 реле 30 В/7 А, 2 универсальных входа/выхода, 2 входа для температурных датчиков NTC-10; t-раб. -25...+70 °С, габ.размеры 90х60х70 мм. Монтаж на DIN-рейку | руб./шт | 14700
NEW | ZONT ZE-44 | Блок расширения для контроллеров ZONT H1000+ PRO, ZONT H2000+ PRO; поддержка интерфейсов RS-485, 1-wire; U-пит. 9...18 В, 2 реле 30 В/7 А, 2 универсальных входа/выхода, 2 входа для температурных датчиков NTC-10; t-раб. -25...+70 °С, габ.размеры 125х90х60 мм. Монтаж на DIN-рейку | руб./шт | 19880
NEW | ZONT ZE-88 | Блок расширения для контроллеров ZONT H1000+ PRO, ZONT H2000+ PRO; поддержка интерфейсов RS-485, 1-wire, K-line; U-пит. 9...18 В; 4 реле 30 В/7 А, 4 универсальных входа/выхода, 1 аналоговый выход 0...10 В, 4 входа для температурных датчиков NTC-10; t-раб. -25...+70 °С, габ.размеры 180х90х60 мм. Монтаж на DIN-рейку | руб./шт | 25250
NEW | ZONT ZRE-66 | Радиоканальный блок расширения для контроллеров ZONT Н2000+ PRO, H2000+ и C2000+; f-раб. 868 МГц, U-пит. 12 В, I-потр. 0.7А; 6 аналоговых входов с поддержкой термодатчиков NTC-10, 6 реле 30 В/7 А, IP20, t-раб. -25...+70 °С, габ.размеры 105х91х58 мм. Монтаж на DIN-рейку | руб./шт | 18810
NEW | ZONT МЛ-590 | Радиомодуль для связи оборудования ZONT и Mega SX с радиоустройствами ZONT; f-раб. 868 МГц, до 40 радиоустройств; интерфейс подключения K-Line (до 15 м) и RS-485 (до 200 м), U-пит. 8…30 В, I-потр. ≤30 мА, t-раб. -20...+70 °С, габ.размеры 95×55х23 мм. | руб./шт | 3600
NEW | ZONT МЛ-745 | Датчик температуры и влажности воздуха радиоканальный для помещений; f-раб.868МГц, работает через ZONT МЛ-590, дальность связи до 100 м; дискретность шкалы измерения температуры 0.1°C, влажности 1%; погрешность измерения температуры не более 0.3°C, влажности не более 2%; U-пит.3В (ААА 1.5В 2шт); IP20, t-раб.-30...+60°C, Ø65х25мм | руб./шт | 4500
NEW | ZONT МЛ-753 | Панель управления с ЖК-дисплеем для работы с контроллерами ZONT SMART 2.0, ZONT H1000+, ZONT H2000+; интерфейс подключения K-Line (до 100 м) и RS-485 (до 200 м), одновременное подключение до 3 панелей, U-пит. 10...28 В, I-потр. ≤200 мА, IP20, t-раб. -25...+70 °С, габ.размеры 140х120х40 мм | руб./шт | 8730
NEW | ZONT МЛ-771 (DS) | Цифровой уличный проводной датчик температуры МЛ-771 (тип DS18B20) для измерения и передачи данных об уличной температуре прибору ZONT, t-изм. -55…+125 °C, погрешность измерений ±0,5°C | руб./шт | 900
NEW | ZONT МЛ-772 (DS) | Цифровой проводной датчик температуры для помещений МЛ-772 (тип DS18B20) для измерения и передачи данных о температуре прибору ZONT, t-изм. -55…+125 °C, погрешность измерений ±0,5°C | руб./шт | 900
NEW | ZONT МЛ-773 (NTC) | Проводной уличный датчик температуры МЛ-773 (тип NTC) для измерения и передачи данных об уличной температуре прибору ZONT, сопротивление 10 кОм, t-изм. -50…+105 °C, погрешность измерений ±0,5°C | руб./шт | 900
NEW | ZONT МЛ-774 (NTC) | Проводной датчик температуры для помещений МЛ-774 (тип NTC) для измерения и передачи данных о температуре прибору ZONT, сопротивление 10 кОм, t-изм. -50…+105 °C, погрешность измерений ±0,5°C | руб./шт | 900
NEW | ZONT МЛ-778 (RS-485) | Цифровой проводной датчик температуры МЛ-778 для помещений, работает с контроллерами ZONT SMART 2.0, ZONT H1000+, ZONT H2000+, ZONT C2000+; интерфейс подключения K-Line (до 15 м) и RS-485 (до 200 м), U-пит. 10...28 В, I-потр. ≤30 мА, t-изм. -30…+60 °C, погрешность измерений ±0,3°C, IP20, габ.размеры 65х25 мм | руб./шт | 3000
NEW | ZONT МЛ-779 (RS-485) | Цифровой проводной датчик температуры и влажности МЛ-779 для помещений, работает с контроллерами ZONT SMART 2.0, ZONT H1000+, ZONT H2000+, ZONT C2000+; интерфейс подключения K-Line (до 15 м) и RS-485 (до 200 м), U-пит. 10...28 В, I-потр. ≤30 мА, t-изм. -30…+60 °C, погрешность измерений ±0,3°C, точность измерения влажности ±2%, IP20, габ.размеры 65х25 мм | руб./шт | 3300
| ZONT С-2000+ | Контроллер "Умного Дома", 6 дискретных входов, 6 реле НЗ/НР 240В/7А, 6 выходов "ОК" 28В/100мА (могут быть настроены как аналоговые входы); встроенный радиоприемник 433 MHz, вход для внешнего приемника 868 MHz (ZONT МЛ-489 - опционально); радиозоны 433 и 868 MHz без ограничений, датчиков в одной зоне до 6-ти шт, до 40 шт. радиоканальных датчиков температуры (ZONT МЛ-703, МЛ-711, МЛ-719 - опционально); интерфейсы USB, K-Line, RS-485, 1-Wire (термодатчики DS18S20, DS18B20 без ограничений); каналы связи Ethernet, GPRS; контроль и управление через web-сервис www.zont-online.ru и приложение ZONT для моб. устройств iOS и Android; U-пит.9...16В, I-потр.1А, под внешний АКБ 12 В/7 Ач, t-раб. 0…+50°C, габ.размеры 160х90х60 мм (под DIN-рейку) | руб./шт | 22400
| АРМ Центавр Lite | Программное обеспечение дежурного оператора. Без ограничения количества сетевых мест. Не более 100 объектов. | руб./шт | 12090
| Блок питания | Источник питания для контроллеров КСИТАЛ; U-вх.200…240 В, U-вых.18…24 В, I-нагр.до 300 мА; встроенных термопредохранитель +135°С. | руб./шт | 1056
| БН-3С | Дополнительный радиобрелок для постановки/снятия с охраны GSM-сигнализатора "EXPRESS-GSM вер.2" и "Photo EXPRESS GSM" | руб./шт | 915
| БН-3С(-В) | Брелок радиоканальный компактный с виброоткликом, 3 кнопки, световая индикация, динамическое кодирование, дальность действия радиоканала в прямой видимости до 250 м, элемент питания CR2032, IP40, t-раб.-10…+50°С, 60х35х13 мм. | руб./шт | 1240
| Брелок для "Полюс-GSM" | Дополнительный магнитный брелок для Полюс GSM. | руб./шт | 125
| ВЕРСЕТ-GSM 02 | Прибор охранный с GSM-коммуникатором; 2 SIM карты, 8 номеров оповещения (SMS), 2 ШС, 3 выхода "СК" НЗ, 2 выхода "ОК" с контролем, вход ТМ; U-шс.17 В, I-шс.3 мА; SMA антенна; U-пит.5 В, U-рез.3.6 В (18650); t-раб.-20…+50°С, 110х105х40 мм | руб./шт | 6655
| ВЕРСЕТ-GSM 03 ВМ | ППКОП с GSM-коммуникатором, 2 SIM карты, 3 ШС, вых."ОК" до 1А с контр., 4ПЦН, управление ключами ТМ и по GSM каналу, SMS оповещ.(до 10 номеров абонентов), работа со станцией мониторинга «ВЕТТА-50 GSM», контр.температ. (до 3 датчиков ВС-ЦТ-В), Uпит.110...250В, под АКБ 12В 4,5 или 7Ач, вход внешнего РИП, tраб.-40...+55°С, конфигурирование с помощью ПК | руб./шт | 11495
| ВЕРСЕТ-GSM 06 ВМ | ППКОП с GSM-коммуникатором, 2 SIM карты, 6 ШС, вых."ОК" до 1А с контр., 4ПЦН, управление ключами ТМ и по GSM каналу, SMS оповещ.(до 10 номеров абонентов), работа со станцией мониторинга «ВЕТТА-50 GSM», контр.температ. (до 3 датчиков ВС-ЦТ-В), Uпит.110...250В, под АКБ 12В 4,5 или 7Ач, вход внешнего РИП, tраб.-40...+55°С, конфигурирование с помощью ПК | руб./шт | 12065
| ВЕРСЕТ-GSM 09 ВМ | ППКОП с GSM-коммуникатором, 2 SIM карты, 9 ШС, вых."ОК" до 1А с контр., 4ПЦН, управление ключами ТМ и по GSM каналу, SMS оповещ.(до 10 номеров абонентов), работа со станцией мониторинга «ВЕТТА-50 GSM», контр.температ. (до 3 датчиков ВС-ЦТ-В), Uпит.110...250В, под АКБ 12В 4,5 или 7Ач, вход внешнего РИП, tраб.-40...+55°С, конфигурирование с помощью ПК | руб./шт | 13130
| ВЕРСЕТ-ДОМ GSM | ППКОП с GSM-коммуникатором, 2 SIM карты, 6 ШС, 3 вых."ОК", 4 вых. "СК", управление ключами ТМ и по GSM каналу, SMS оповещ.(до 10 номеров абонентов), работа со станцией мониторинга «ВЕТТА-50 GSM», контр.температ. (до 3 датчиков ВС-ЦТ-В), Uпит.110...250В, под АКБ 12В 4,5 или 7Ач, вход внешнего РИП, разъём GSM-антенны SMA, конфигурирование с помощью ПК, tраб.-40...+55°С, габ.размеры 250х210х80 мм. | руб./шт | 13975
| ВЕТТА-50 GSM | Станция мониторинга на 50 объектов, работа с приборами ООО «ВЕРСЕТ» и сигнализаторами серии «Express GSM» производства НПО «Сибирский Арсенал», 2SIM. Встроенный источник резервного питания. | руб./шт | 13975
NEW | ВС-ДА | Извещатель технологический контроля протечки; 2-х проводный, U-шс.8...30 В, I-потр.90 мкА(дежурный режим), I-потр.7 мА(тревожный режим), R-встр.7.5 кОм(оконечный), R-встр.820 Ом(добавочный); IP40, t-раб.-10...+50°С, 109х32х28 мм | руб./шт | 923
| Выносной цифровой датчик температуры | Датчик температуры проводной для контроллеров КСИТАЛ; t-раб.-55...+125°С; разъем подключения RJ-12, кабель подключения 10 м. | руб./шт | 948
| ВЭРС-2 GSM | 2ШС, 10 номеров оповещения (SMS), 3 ПЦН, 2 выхода "ОК"; контроль баланса и температуры; вход ТМ (управление и подключение датчика температуры); U-пит.135...242В, под АКБ12В/1.2Ач; t-раб.-30...+50°С, 116х164х49 мм. Пластмассовый корпус. | руб./шт | 6438
| ВЭРС-ПК 2 П ТРИО-М версия 3.2 | 2ШС, 72 номеров оповещения (GSM, ГТС, SMS), 37 сообщ. в 9 группах, 3 ПЦН управл.по телеф., контр.баланса и темпер., аудио контроль, контр.вых.на оповещ., програм.с помощ.кнопок или с помощью компьютера, управ. кнопками и ключ.ТМ, U-пит.220В, под АКБ12В/4,5Ач, пластмассовый корпус. | руб./шт | 10889
| ВЭРС-ПК 4 П ТРИО-М версия 3.2 | 4ШС, 72 номеров оповещения (GSM, ГТС, SMS), 37 сообщ. в 9 группах, 3 ПЦН управл.по телеф., контр.баланса и темпер., аудио контроль, контр.вых.на оповещ., програм.с помощ.кнопок или с помощью компьютера, управ. кнопками и ключ.ТМ, U-пит.220В, под АКБ12В/4,5Ач, пластмассовый корпус. | руб./шт | 11486
| ВЭРС-ПК 8 П ТРИО-М версия 3.2 | 8ШС, 72 номеров оповещения (GSM, ГТС, SMS), 37 сообщ. в 9 группах, 3 ПЦН управл.по телеф., контр.баланса и темпер., аудио контроль, контр.вых.на оповещ., програм.с помощ.кнопок или с помощью компьютера, управ. кнопками и ключ.ТМ, U-пит.220В, под АКБ12В/4,5Ач, пластмассовый корпус. | руб./шт | 12068
| Гранит-12А GSM | ППКОП, 12 ШС, I-шс. 1.5 мА; 3 вых."ОК": ОПВ-1А, ЛМП-0.2А, СИР-0.3А; ПЦН 1,2,4 - 100В/0.15А, ПЦН 3 - 250В/3А; вых.пит. 12В/1.5А при налич.АКБ; U-пит. 110...242В, Р-потр. 15ВА; под АКБ 12В/7Ач, возм. подкл. внешнего РИП 12В. 2 SIM карты, оповещение по GSM (голос, SMS) до 16 номеров, внутр. GSM-антенна SMА управление кнопками на пан.прибора, ключами ТМ (до 64), SMS-командами, DTMF-командами, программирование через micro-USB, подключение выносного микрофона и 2-х термодатчиков. IP40, t-раб. -30...+50°С, габ.размеры 250х210х80 мм. В комплекте пласт.считыватель ТМ, 2 ключа ТМ. | руб./шт | 15175
| Гранит-2А GSM | 2 ШС, Iшс.1.5мА, 4 ПЦН, до 2 термодатчиков (опция), оповещение по GSM (голос, SMS) до 16 номеров, микрофон (опция), управление с помощью ТМ, Uпит.220В, под АКБ 12В/7Ач, tраб.-30...+50°С, ШЗ40, 250x210x80 мм, програм.через micro-USB | руб./шт | 13690
| Гранит-3А GSM | ППКОП, 3 ШС, I-шс. 1.5 мА; 3 вых."ОК": ОПВ-1А, ЛМП-0.2А, СИР-0.3А; ПЦН 1,2,4 - 100В/0.15А, ПЦН 3 - 250В/3А; вых.пит. 12В/1.5А при налич.АКБ; U-пит. 110...242В, Р-потр. 15ВА; под АКБ 12В/7Ач, возм. подкл. внешнего РИП 12В. 2 SIM карты, оповещение по GSM (голос, SMS) до 16 номеров, внутр. GSM-антенна SMА управление кнопками на пан.прибора, ключами ТМ (до 64), SMS-командами, DTMF-командами, программирование через micro-USB, подключение выносного микрофона и 2-х термодатчиков. IP40, t-раб. -30...+50°С, габ.размеры 250х210х80 мм. В комплекте пласт.считыватель ТМ, 2 ключа ТМ. | руб./шт | 12485
| Гранит-4А GSM | 4 ШС, Iшс.1.5мА, 4 ПЦН, до 2 термодатчиков (опция), оповещение по GSM (голос, SMS) до 16 номеров, микрофон (опция), управление с помощью ТМ, Uпит.220В, под АКБ 12В/7Ач, tраб.-30...+50°С, ШЗ40, 250x210x80 мм, програм.через micro-USB | руб./шт | 13970
| Гранит-5А GSM | ППКОП, 5 ШС, I-шс. 1.5 мА; 3 вых."ОК": ОПВ-1А, ЛМП-0.2А, СИР-0.3А; ПЦН 1,2,4 - 100В/0.15А, ПЦН 3 - 250В/3А; вых.пит. 12В/1.5А при налич.АКБ; U-пит. 110...242В, Р-потр. 15ВА; под АКБ 12В/7Ач, возм. подкл. внешнего РИП 12В. 2 SIM карты, оповещение по GSM (голос, SMS) до 16 номеров, внутр. GSM-антенна SMА управление кнопками на пан.прибора, ключами ТМ (до 64), SMS-командами, DTMF-командами, программирование через micro-USB, подключение выносного микрофона и 2-х термодатчиков. IP40, t-раб. -30...+50°С, габ.размеры 250х210х80 мм. В комплекте пласт.считыватель ТМ, 2 ключа ТМ. | руб./шт | 13085
| Гранит-8А GSM | ППКОП, 8 ШС, I-шс. 1.5 мА; 3 вых."ОК": ОПВ-1А, ЛМП-0.2А, СИР-0.3А; ПЦН 1,2,4 - 100В/0.15А, ПЦН 3 - 250В/3А; вых.пит. 12В/1.5А при налич.АКБ; U-пит. 110...242В, Р-потр. 15ВА; под АКБ 12В/7Ач, возм. подкл. внешнего РИП 12В. 2 SIM карты, оповещение по GSM (голос, SMS) до 16 номеров, внутр. GSM-антенна SMА управление кнопками на пан.прибора, ключами ТМ (до 64), SMS-командами, DTMF-командами, программирование через micro-USB, подключение выносного микрофона и 2-х термодатчиков. IP40, t-раб. -30...+50°С, габ.размеры 250х210х80 мм. В комплекте пласт.считыватель ТМ, 2 ключа ТМ. | руб./шт | 13565
| Датчик герконовый к TAVR-2 (GSM-дача-02) | Изв.охран.магнито-контактный радиоканал.868МГц для системы TAVR-2, Ризл.5мВт, элем.пит. DC 1.5B (АА) — 1 шт., t-раб.-20...+40С, 70х30х24мм | руб./шт | 1400
NEW | Датчик протечки воды (3,5 мм) | Датчик протечки воды предназначен для совместной работы с приборами производства ООО НПО «Сибирский Арсенал» и ООО НПП «Версет», имеющими разъём для подключения jack 3,5 мм. | руб./шт | 785
| ДИП GSM (ИП 212-63А-GSM) | Дымовой пожарный извещатель с GSM-оповещением на мобильный телефон владельца. При задымлении отправляет SMS и делает дозвон. Автономное питание-до 3 лет, до 6 тел. номеров -для оповещения, встроенная сирена 85 дБ. Возможность совместной работы в группе с извещателями ИП212-63А (один ДИП GSM и от 1 до 9 шт. ИП212-63А), элемент пит. CR123A 3В в комплекте | руб./шт | 5783
| КСИТАЛ GSM-12 | Контроллер с 2G GSM коммуникатором (GSM/GPRS), до 10 номеров оповещения (SMS и голос), передача показаний на сайт narodmon.ru; 12ШС, до 30 радиоканальных зон (при установленном радиомодуле РП433), вход TouchMemory, до 5 проводных термодатчиков; 3 релейных выхода (НЗ/НР), U-коммут.240 В, P-коммут.200 Вт; вход подключения микрофона; подключение модулей расширения V8R4-433 и V0R8-433, дальности линии связи до 200 м, до 4 модулей в системе; miniUSB; U-пит.220 В (адаптер в комплекте), под АКБ 12 В 1.2 Ач, P-потр.не более 10 Вт; t-раб.-35...+50°C, 150х110х40 мм. В комплекте: контроллер, адаптер питания, антенна выносная GSM SMA 2.5 м, мастер-ключ Touch Memory. | руб./шт | 14082
| КСИТАЛ GSM-12Т | Контроллер с 2G GSM коммуникатором (GSM/GPRS), до 10 номеров оповещения (SMS и голос), передача показаний на сайт narodmon.ru; 12ШС, до 30 радиоканальных зон (при установленном радиомодуле РП433), вход TouchMemory, до 5 проводных термодатчиков; 3 релейных выхода (НЗ/НР), U-коммут.240 В, P-коммут.200 Вт; вход подключения микрофона; подключение модулей расширения V8R4-433 и V0R8-433, дальности линии связи до 200 м, до 4 модулей в системе; miniUSB; U-пит.220 В (адаптер в комплекте), под АКБ 12 В 1.2 Ач, P-потр.не более 10 Вт; t-раб.-35...+50°C, 150х110х40 мм. В комплекте: контроллер, адаптер питания, антенна выносная GSM SMA 2.5 м, считыватель Touch Memory, мастер-ключ Touch Memory, выносные цифровые термодатчики (2 шт.) | руб./шт | 15432
| КСИТАЛ GSM-4 | Контроллер с 2G GSM коммуникатором (GSM/GPRS), до 10 номеров оповещения (SMS и голос), передача показаний на сайт narodmon.ru; 4ШС, до 30 радиоканальных зон (при установленном радиомодуле РП433), вход TouchMemory, до 5 проводных термодатчиков; 3 релейных выхода (НЗ/НР), U-коммут.240 В, P-коммут.200 Вт; вход подключения микрофона; подключение модулей расширения V8R4-433 и V0R8-433, дальности линии связи до 200 м, до 4 модулей в системе; miniUSB; U-пит.220 В (адаптер в комплекте), под АКБ 12 В 1.2 Ач, P-потр.не более 10 Вт; t-раб.-35...+50°C, 150х110х40 мм. В комплекте: контроллер, адаптер питания, антенна выносная GSM SMA 2.5 м, мастер-ключ Touch Memory. | руб./шт | 13176
| КСИТАЛ GSM-4Т | Контроллер с 2G GSM коммуникатором (GSM/GPRS), до 10 номеров оповещения (SMS и голос), передача показаний на сайт narodmon.ru; 4ШС, до 30 радиоканальных зон (при установленном радиомодуле РП433), вход TouchMemory, до 5 проводных термодатчиков; 3 релейных выхода (НЗ/НР), U-коммут.240 В, P-коммут.200 Вт; вход подключения микрофона; подключение модулей расширения V8R4-433 и V0R8-433, дальности линии связи до 200 м, до 4 модулей в системе; miniUSB; U-пит.220 В (адаптер в комплекте), под АКБ 12 В 1.2 Ач, P-потр.не более 10 Вт; t-раб.-35...+50°C, 150х110х40 мм. В комплекте: контроллер, адаптер питания, антенна выносная GSM SMA 2.5 м, считыватель Touch Memory, мастер-ключ Touch Memory, выносные цифровые термодатчики (2 шт.) | руб./шт | 14784
| КСИТАЛ GSM-8 | Контроллер с 2G GSM коммуникатором (GSM/GPRS), до 10 номеров оповещения (SMS и голос), передача показаний на сайт narodmon.ru; 8ШС, до 30 радиоканальных зон (при установленном радиомодуле РП433), вход TouchMemory, до 5 проводных термодатчиков; 3 релейных выхода (НЗ/НР), U-коммут.240 В, P-коммут.200 Вт; вход подключения микрофона; подключение модулей расширения V8R4-433 и V0R8-433, дальности линии связи до 200 м, до 4 модулей в системе; miniUSB; U-пит.220 В (адаптер в комплекте), под АКБ 12 В 1.2 Ач, P-потр.не более 10 Вт; t-раб.-35...+50°C, 150х110х40 мм. В комплекте: контроллер, адаптер питания, антенна выносная GSM SMA 2.5 м, мастер-ключ Touch Memory. | руб./шт | 13932
| КСИТАЛ GSM-8Т | Контроллер с 2G GSM коммуникатором (GSM/GPRS), до 10 номеров оповещения (SMS и голос), передача показаний на сайт narodmon.ru; 8ШС, до 30 радиоканальных зон (при установленном радиомодуле РП433), вход TouchMemory, до 5 проводных термодатчиков; 3 релейных выхода (НЗ/НР), U-коммут.240 В, P-коммут.200 Вт; вход подключения микрофона; подключение модулей расширения V8R4-433 и V0R8-433, дальности линии связи до 200 м, до 4 модулей в системе; miniUSB; U-пит.220 В (адаптер в комплекте), под АКБ 12 В 1.2 Ач, P-потр.не более 10 Вт; t-раб.-35...+50°C, 150х110х40 мм. В комплекте: контроллер, адаптер питания, антенна выносная GSM SMA 2.5 м, считыватель Touch Memory, мастер-ключ Touch Memory, выносные цифровые термодатчики (2 шт.) | руб./шт | 15168
| Кситал-МК | Выносной микрофон для контроллеров КСИТАЛ, до 3 микрофонов в системе; разъем подключения RJ-12. | руб./шт | 702
| Микрофон к ВЭРС-ТРИО | Микрофон активный для приборов ВЭРС-ПК ТРИО-М, 3-х проводный, напряжение питания 12 В, ток потребления 10 мА, выходное напряжение 300 мВ, диапазон рабочих температур -10...+50°C, габаритные размеры 10х42 мм, длина соединительного провода 200 мм | руб./шт | 727
| ZONT МЛ-570 | Радиоканальный датчик движения с функцией термометра, f-раб.868 МГц, до 100 м, зона обнаружения 10 м х 120°, U-пит.3 В (CR123А), t-раб.-20…+40°С, 110х65х40 мм. Кронштейн в комплекте. | руб./шт | 5500
| ZONT МЛ-711 | Радиоканальный датчик температуры, уличный, f-раб.868 МГц, до 100 м, U-пит.3 В (CR123А), IP65, t-раб.-35…+80°С, 110х35х30 мм | руб./шт | 3400
| ZONT МЛ-712 | Радиоканальный датчик протечки воды, f-раб.868 МГц, до 100 м, U-пит.3 В (CR123А), IP65, t-раб.-40…+75°С, 110х35х30 мм | руб./шт | 4300
| ZONT МЛ-740 | Датчик измерения температуры радиоканальный для помещений, f-раб. 868 МГц, дальность связи до 100 м прямой видимости, t-изм. -30…+60°C, погрешность измерения при температуре +10°...+40°C не более 0,5°C; элем.питания ААА 1,5 В 2 шт. в комплекте, габ.размеры Ø65х25 мм. | руб./шт | 3350
| ММ GSM 2G | Модуль модема GSM 2G для КОП-01 исп.1/2/3, -02.6 -02.4, -04, -05 | руб./шт | 2454
| ММ GSM 3G | Модуль модема GSM 3G для КОП-01 исп.1/2/3, -02.6 -02.4, -04, -05 | руб./шт | 5124
| МРШ-01 | Модуль расширения 8 шлейфов сигнализации для приборов серии Приток-А-КОП-03, КОП-05. Подключение к прибору по внутренней шине прибора, установка внутри корпуса. Расширение количества шлейфов прибора до 16. | руб./шт | 1702.8
| МРШ-02 | Модуль расширения 4 шлейфов сигнализации для приборов серии Приток-А-КОП, интерфейс подключения RS-485, U-пит. 10,2...14,5 В, I-потр. 60 мА; t-раб. -10...+50°C, габ.размеры 90х61х26 мм | руб./шт | 3517.2
| МРШ-02 (16) | Модуль расширения на 16 шлейфов сигнализации для приборов серии Приток-А-КОП, индикация состояния шлейфов; 2 выхода "ОК"; интерфейс подключения RS-485, U-пит. 10,2...14,5 В, I-потр. 60 мА; t-раб. -25...+50°C, габ.размеры 147х110х39 мм | руб./шт | 5960.4
| Полюс GSM АКВА вар.2 | Датчик затопления (контроля уровня неагрессивной жидкости) с GSM оповещением на телефон хозяина (до 6 номеров). Автономная работа (CR123A/3В в комплекте) – до 1 года. Постановка на охрану при подаче питания. Внешняя GSM антенна, разъем SMA. Длина кабеля до датчика протечки воды 6м. t-раб. 0...+50°С, IP40, габ.размеры 111×32×27,5 мм | руб./шт | 5715
| Полюс GSM КОНТАКТ | Контролирует состояние контактов реле (замкнуты/разомкнуты) какого-либо внешнего устройства. Когда состояние этих контактов изменяется (размыкаются либо замыкаются), Полюс GSM ПЦН отправляет сигнал о тревоге (звонок, SMS) на телефон хозяина (до 6 номеров). Автономная работа (CR123A/3В в комплекте)- до 1 года. t-раб. 0...+50°C, IP40, габ.размеры 111х32х27,5 мм | руб./шт | 5255
| Полюс GSM КОНТАКТ вар.2 | Контролирует состояние контактов реле (замкнуты/разомкнуты) какого-либо внешнего устройства. Когда состояние этих контактов изменяется (размыкаются либо замыкаются), Полюс GSM ПЦН отправляет сигнал о тревоге (звонок, SMS) на телефон хозяина (до 6 номеров). Автономная работа (CR123A/3В в комплекте)- до 1 года, t-раб. 0...+50°C, IP40, габ.размеры 111х32х27,5 мм. Внешняя GSM антенна, разъем SMA. | руб./шт | 5500
| Полюс GSM Охрана | Магнитоконтактный датчик с GSM оповещением на телефон хозяина (до 6 номеров). Автономная работа (от батареи)- до 1 года, подключение внешних магнитоконтактных извещателей. Постановка на охрану магнитным брелоком, снятие с охраны - дозвоном. | руб./шт | 5000
| Полюс GSM Аква (белый) | Датчик затопления (контроля уровня неагрессивной жидкости) с GSM оповещением на телефон хозяина (до 6 номеров). Автономная работа (от батареи) – до 1 года. Постановка на охрану при подаче питания. | руб./шт | 5450
| Полюс GSM Термо (черный) | Датчик температуры с GSM оповещением на телефон хозяина (до 6 номеров). Раздельный контроль встроенного и выносного датчиков температуры. Автономная работа (от батареи) – до 1 года. Постановка на охрану при подаче питания. | руб./шт | 5940
| ППКОП NFC (16) | Мембранная клавиатура для работы с приборами Приток-А-КОП на 16 ШС; встроенный считыватель NFC; RS-485, два порта TouchMemory; U-пит.10.2...14.5 В, I-потр.200 мА; t-раб.-10...+45°С, 160х128х32 мм | руб./шт | 10594.8
| ППКОП NFC (8) | Мембранная клавиатура для работы с приборами Приток-А-КОП на 8 ШС; встроенный считыватель NFC; RS-485, два порта TouchMemory; U-пит.10.2...14.5 В, I-потр.200 мА; t-раб.-10...+45°С, 160х128х32 мм | руб./шт | 10028.4
| ППКОП-03 (16) | Сенсорная клавиатура для работы с приборами Приток-А-КОП на 16 ШС; встроенный считыватель NFC; до 64 идентификаторов записываемых в клавиатуру, RS-485, TouchMemory, miniUSB; U-пит.10.2...14.5 В, I-потр.150 мА; t-раб.-10...+50°С, 197х162х38 мм | руб./шт | 11646
| ППКОП-03 (8) | Сенсорная клавиатура для работы с приборами Приток-А-КОП на 8 ШС; встроенный считыватель NFC; до 64 идентификаторов записываемых в клавиатуру, RS-485, TouchMemory, miniUSB; U-пит.10.2...14.5 В, I-потр.150 мА; t-раб.-10...+50°С, 197х162х38 мм | руб./шт | 11475.6
| ППКОП-04 | Сенсорная клавиатура для работы с приборами Приток-А-КОП с ЖК дисплеем; встроенный считыватель NFC; RS-485, Ethernet, слот micro-SD; U-пит.10.2...14.5 В, I-потр.600 мА; t-раб.0...+50°С, 197х162х38 мм | руб./шт | 23100
| Призма-С | Радиоканальный комбинированный оповещатель (свет + сирена) для работы с «Express GSM» версия2, «Express GSM mini», «Photo Express GSM», «Photo Express SOLO», c серией приборов «Express Power» и др. | руб./шт | 2300
| Приток-А-КОП-02.2 | Устройство оконечное объектовое, каналы связи Ethernet, GSM(2G), 2 SIM карты; поддержка UDP, DHCP, DNS; встроенная клавиатура, считыватель ТМ; настройка с ПК через USB или АРМ ПЦН, RS485 для подключения модулей расширения ШС и клавиатур, max кодов/ключей - 64; 4 ШС (до 128), 16 разделов, свет.индикация 8 ШС, 4 выхода "ОК" 25 В/0.5 А; U-пит. 10.2-14.5 В, I-потр. 230 мА; t-раб. -25...+50°C, габ.размеры 147х110х39 мм | руб./шт | 18138
| Приток-А-КОП-02.4 | Устройство оконечное объектовое, каналы связи Ethernet, GSM(2G), 2 SIM карты; поддержка UDP, DHCP, DNS; встроенный считыватель NFC, считыватель ТМ; настройка с ПК через USB или АРМ ПЦН, разъем под Wi-Fi модуль (опция), RS485 для подключения модулей расширения ШС и клавиатур, max кодов/ключей - 64; 4 ШС (до 128), 16 разделов, свет.индикация 4 ШС, 2 выхода "ОК" 25 В/0.5 А; U-пит. 10.2-14.5 В, I-потр. 200 мА; t-раб. -10...+45°C, габ.размеры 160х130х35 мм | руб./шт | 13939.2
| Приток-А-КОП-02.6 | Устройство оконечное объектовое, канал связи Ethernet; поддержка UDP, DHCP, DNS; сенсорный дисплей, встроенный считыватель NFC; настройка с ПК через USB или АРМ ПЦН, разъем под Wi-Fi или GSM(2G) модуль (опция), поддержка модулей беспроводных датчиков Ладога-РК или Астра-РИ-М, RS485 для подключения модулей расширения ШС и клавиатур, max кодов/ключей - 64; 8 ШС (до 128), 16 разделов, отображение состояния 128 ШС, 4 выхода "ОК" 25 В/0.5 А; U-пит. 10.2-14.5 В, I-потр. 400 мА; t-раб. -10...+45°C, габ.размеры 197х163х37 мм | руб./шт | 31153.2
| Приток-А-КОП-03 (16) 2G | Устройство оконечное объектовое, каналы связи Ethernet, GSM(2G), 2 SIM карты; поддержка UDP, DHCP, DNS; встроенная клавиатура, считыватель ТМ; настройка с ПК через USB или АРМ ПЦН, разъем под Wi-Fi или Bluetooth модуль (опция), RS485 для подключения модулей расширения ШС и клавиатур, max кодов/ключей - 64; 16 ШС (до 128), 16 разделов, свет.индикация 16 ШС, 4 выхода "ОК" 25 В/0.5 А; U-пит. ~187...242 В, Р-потр. 35 ВА, под АКБ 12В 2,2 А*ч; вход РИП 12В, I-потр. 200 мА; t-раб. -10...+45°C, габ.размеры 215х195х64 мм | руб./шт | 22022.4
| Приток-А-КОП-03 (4) 2G | Устройство оконечное объектовое, каналы связи Ethernet, GSM(2G), 2 SIM карты; поддержка UDP, DHCP, DNS; встроенная клавиатура, считыватель ТМ; настройка с ПК через USB или АРМ ПЦН, разъем под Wi-Fi или Bluetooth модуль (опция), RS485 для подключения модулей расширения ШС и клавиатур, max кодов/ключей - 64; 4 ШС (до 128), 16 разделов, свет.индикация 4 ШС, 4 выхода "ОК" 25 В/0.5 А; U-пит. ~187...242 В, Р-потр. 35 ВА, под АКБ 12В 2,2 А*ч; вход РИП 12В, I-потр. 200 мА; t-раб. -10...+45°C, габ.размеры 215х195х64 мм | руб./шт | 20263.2
| Приток-А-КОП-03 (8) 2G | Устройство оконечное объектовое, каналы связи Ethernet, GSM(2G), 2 SIM карты; поддержка UDP, DHCP, DNS; встроенная клавиатура, считыватель ТМ; настройка с ПК через USB или АРМ ПЦН, разъем под Wi-Fi или Bluetooth модуль (опция), RS485 для подключения модулей расширения ШС и клавиатур, max кодов/ключей - 64; 8 ШС (до 128), 16 разделов, свет.индикация 8 ШС, 4 выхода "ОК" 25 В/0.5 А; U-пит. ~187...242 В, Р-потр. 35 ВА, под АКБ 12В 2,2 А*ч; вход РИП 12В, I-потр. 200 мА; t-раб. -10...+45°C, габ.размеры 215х195х64 мм | руб./шт | 21142.8
| Приток-А-КОП-04 | Устройство оконечное объектовое, каналы связи Ethernet, GSM(2G), 2 SIM карты; поддержка UDP, DHCP, DNS; встроенная сенсорная клавиатура, встроенный считыватель NFC, считыватель ТМ; настройка с ПК через USB или АРМ ПЦН, разъем под Wi-Fi модуль (опция), поддержка модулей беспроводных датчиков Ладога-РК или Астра-РИ-М, RS485 для подключения модулей расширения ШС и клавиатур, max кодов/ключей - 64; 8 ШС (до 128), 16 разделов, свет.индикация 8 ШС, 4 выхода "ОК" 25 В/0.5 А; U-пит. 10,2...14,5 В, I-потр. 250 мА; t-раб. -10...+45°C, габ.размеры 195х165х37 мм | руб./шт | 24176.4
| Приток-А-КОП-05 | Устройство оконечное объектовое, каналы связи Ethernet, GSM(2G), 2 SIM карты; поддержка UDP, DHCP, DNS; встроенная сенсорная клавиатура, встроенный считыватель NFC, считыватель ТМ; настройка с ПК через USB или АРМ ПЦН, разъем под Wi-Fi модуль (опция), поддержка модулей беспроводных датчиков Ладога-РК или Астра-РИ-М, RS485 для подключения модулей расширения ШС и клавиатур, max кодов/ключей - 64; 16 ШС (до 128), 16 разделов, свет.индикация 8 ШС, 4 выхода "ОК" 25 В/0.5 А; U-пит. ~187...242 В, Р-потр. 35 ВА; вход РИП 12В, I-потр. 350 мА, встроенный Li-аккумулятор; t-раб. -10...+45°C, габ.размеры 239х158х50 мм | руб./шт | 27834
| Приток-РКС-04 | Коммуникатор резервного канала связи (GSM+TCP/IP) для проводных (18 Кгц по ГТС) ППКОП 011-8-1 и для радиоканальных ППКОП подсистемы Приток-А-Р; каналы связи с ПЦН: GSM (2 SIM-карты) +Ethernet, протоколы UDP, DHSP, DNS; U-пит. 10,2...14,5 В, I-потр. 200 мА; t-раб. -10...+50°C, габ.размеры 147х110х39 мм | руб./шт | 13196.4
| Приток-РКС-05 | Универсальный коммуникатор резервного канала связи для приборов, работающих по телефонной сети в формате Contact ID; канал связи Ethernet, разъем под Wi-Fi или GSM(2G/3G) модуль (опция); протоколы UDP, DHSP, DNS; U-пит. 10,2...14,5 В, I-потр. 200 мА; t-раб. -10...+50°C, габ.размеры 147х110х39 мм | руб./шт | 13498.8
| РА-1410 "Вилочка" (белый) | Источник вторичного электропитания стабилизированный, напряжение питания от сети переменного тока частотой 50 Гц 187...242 В, выходное напряжение постоянного тока 14 В, номинальный ток нагрузки 1 А, температура эксплуатации -20...+35°С | руб./шт | 1001
| РП433 | Радиоканальный приёмопередатчик КСИТАЛ до 30 термодатчиков; f-раб.433.075...434.750 МГц, P-изл.10 мВт, дальность связи до 200 м. Устанавливается в приборы КСИТАЛ GSM-4/8/12. | руб./шт | 1500
| Сатурн-2413 | Устройство оконечное объектовое с встроенным GSM и клавиатурой; 4ШС, до 4 разделов, 2 выхода ОК; 2 SIM карты, встроенная и внешняя антенна (SMA); TM, USB; U-пит.12В, I-потр.900мА(max), встроенный АКБ 1800мАч; 160х142х32мм | руб./шт | 7260
| Сатурн-2813 | Панель контрольная с GSM-коммуникатором; 8 ШС (до 16 при использовании РШ-3812), U-шс.10 В, до 4 разделов; 2 вых."ОК", 4 выхода 12 В для питания извещателей; вход ТМ, USB, подключение клавиатур УВС-6133, вход подключения термодатчика; U-пит.12 В, встроенный Li-Ion АКБ; 160х142х32 мм. Встроенная антенна, разъем подключения внешней антенны. | руб./шт | 7920
| Сатурн-2814 | Панель контрольная с GSM-коммуникатором; 8 ШС (до 16 при использовании РШ-3812), U-шс.10 В, до 4 разделов; 2 вых."ОК", 4 выхода 12 В для питания извещателей; вход ТМ, USB, подключение клавиатур УВС-6133, вход подключения термодатчика; U-пит.12 В, встроенный Li-Ion АКБ; 160х142х32 мм. Светодиодная индикация режимов работы. Встроенная антенна, разъем подключения внешней антенны. | руб./шт | 8580
| Сатурн-2818 | "Устройство оконечное объектовое, 8 ШС (16 с расширителем), 4 раздела, U-шс. 10 В, I-шс. 3,6 мА, 2 выхода ""ОК"" (10 c расширителем) 24В/250мА, 2 SIM карты, USB, RS-485, вход ТМ (с поддержкой датчика температуры), U-пит. 176...253 В, I-потр. 180 мА, под АКБ 12 В 1.2 Ач (приобретается отдельно), встроенная GSM антенна, разъем SMA под внешнюю антенну, t-раб.-30...+50°C, 131х193х68 мм. Передача только на ПЦН, без оповещения собственника | руб./шт | 7920
| Сатурн-2819 | Контрольная панель в корпусе РБП "Сатурн-2819"с встроенным GSM коммуникатором, 2 SIM карты, GPRS/SMS, встроенная или внешняя антенна (SMA); 8 ШС (расширение до 64), 32 раздела; 4 релейных выхода (расширение до 12); RS-485, до 8 устройств расширения; TouchMemory; USB; конфигурирование прибора с помощью конфигуратора по интерфейсу USB или IP-сети, с помощью клавиатуры УВС в адресном режиме; выход подключения внешний устройств, U-внеш.9.9...12.1 В, I-нагр. 500 мА; U-пит.176...253 В, P-потр.50 ВА, под АКБ 12 В, 7 Ач; 181х255х87 мм | руб./шт | 9240
| Сатурн-3214 | Расширитель реле(выходов); 4 выхода (НЗ/НР), U-коммут.220 В, I-коммут.5 А (max); RS-485; U-пит.12 В, I-потр.100 мА; 105х70х30 мм | руб./шт | 2640
| Сатурн-3812 | Расширитель шлейфов сигнализации; 8 ШС, U-шс.10 В, I-шс.3.6 мА; RS-485; U-пит.12 В, I-потр.100 мА; 105х70х30 мм | руб./шт | 2640
| Сатурн-6137 | Устройство взятия-снятия (клавиатура), индикация состояния 1 раздела, эмуляция TouchMemory (до 7 шт. в адресном режиме), RS-485 (до 32 устройств к одному прибору); U-пит. 12 ±1,2 В, I-потр. 100 мА, t-раб. -20...+50°C, габ.размеры 100х125х30 мм | руб./шт | 1980
| Сигнализатор GSM "EXPRESS GSM MINI" | GSM сигнализатор в корпусе объемного извещателя с антисаботажной зоной, дальность зоны обнаружения 10 м, угол зоны обнаружения 87°, возможность подключения до 6 брелков БН-Р2-33, возможность подключения радиоканальной сирены Призма-С, до 6 номеров оповещения, элемент питания CR123A, диапазон рабочих температур -10...+50°С, габаритные размеры 74х51х38 мм. В комплекте: один брелок БН-Р2-33., кронштейн. | руб./шт | 5945
| Сигнализатор GSM "Photo EXPRESS GSM" с внешней антенной (белый корпус) | Беспроводной GSM-сигнализатор Photo EXPRESS GSM + 1 радиоканальный брелок. Определяет движение в охраняемой зоне (до 10 м), сообщает об этом на мобильный телефон дозвоном и/или отправкой SMS, а также делает фотографию помещения в момент тревоги и отправляет ее на E-mail. Работа с радиоканальными комбинированными оповещателями Призма-С. Элемент питания - 2х1,5В (типоразмер АА). Возможность подключения внешней антенны. | руб./шт | 10370
| Считыватель электронных ключей Touch Memory дополнительный | Считыватель ключей TouchMemory для контроллеров КСИТАЛ; разъем подключения RJ-12, кабель подключения 10 м. | руб./шт | 858
| ТД433 | Датчик температуры беспроводный для работы с приемопередатчиком РП 433, до 30 датчиков в системе; f-раб.433.075...434.750 МГц, P-изл.10 мВт, дальность связи до 200 м; t-раб.-20...+45°С; вход подключения внешнего термодатчика, вход подключения тревожного входа; U-пит.2.8...3.3 В (CR123A), 70х51х30 мм | руб./шт | 3108
| TK-510B (черный) | Работа по интерфейсу RS-485, эмуляция ключей ТМ с возможностью подключения к любому устройству чтения ТМ, индикатор состояния, работа с S-400 "Нано", с S632 и другими ППКОП. | руб./шт | 2000
| TK-510W (белый) | Работа по интерфейсу RS-485, эмуляция ключей ТМ с возможностью подключения к любому устройству чтения ТМ, индикатор состояния, работа с S-400 "Нано", с S632 и другими ППКОП. | руб./шт | 2000
| УОП-5-GSM | 4 телефонные линии, поддержка 2 SIM-карт, Contact-ID, SMS, Аргус-Т. Совместима с "Эгида-2", "Атлас-20" или автономная работа. | руб./шт | 32300
| УОП-6-2GSM | Два GSM-модуля. Прием извещений по 4 ТЛ, 2 GSM, GPRS, Ethernet. Contact ID, SMS, CSD. Работа с АРМ Центавр. Поддержка Эгида-2, Атлас-20, SurGard, Ademco 685, автономный прием на ЖКИ и принтер | руб./шт | 52700
| УОП-6-GSM | Один GSM-модуль. Прием извещений по 4 ТЛ, GSM (2 SIM), GPRS, Ethernet. Contact ID, SMS, CSD. Работа с АРМ Центавр. Поддержка Эгида-2, Атлас-20, SurGard, Ademco 685, автономный прием на ЖКИ и принтер | руб./шт | 44000
| АРМ Центавр Pro | Программное обеспечение дежурного оператора. Без ограничения количества объектов и сетевых мест | руб./шт | 34580
| ШУ-2, исп.01, металлический корпус | Шифроустройство для санкционированного доступа в охраняемое помещение; 3 выхода блокировки ШС, U-коммут.72 В, I-коммут.100 мА; 1 выход ПЦН; U-пит.10.8...13.2 В, I-потр.70 мА; t-раб.0...40°С, 100х86х25 мм. Металлический корпус. | руб./шт | 8172
| ШУ-2, исп.01, пластиковый корпус | Шифроустройство для санкционированного доступа в охраняемое помещение; 3 выхода блокировки ШС, выход ПЦН, выход ТРЕВОГА, U-коммут.72 В, I-коммут.100 мА; вход кнопки ВЫХОД, 1 релейный выход НЗ/НР, U-коммут.24 В, I-коммут.500 мА; U-пит.10.8...13.2 В, I-потр.90 мА; IP20, t-раб.0...50°С, 86x86x22 мм. Пластиковый корпус. | руб./шт | 5360.32
| Юпитер ИМ-GSM | Интерфейсный модуль GSM-SMS, 2 SIM карты, разъем SMA, U-пит.12 В, I-потр.50 мА, t-раб.-30…+50°С, 58х35х17 мм | руб./шт | 9096.25
| Юпитер ИМ-МПП18 | Интерфейсный модуль приёмо-передатчика 18 кГц, U-пит.10.8…13.2 В, I-потр.50 мА, t-раб.-30…+50°С, 30х35х20 мм | руб./шт | 984.01
| Юпитер КМ | Коммуникационный модуль, 2 посадочных места для установки интерфейсных модулей (ИМ-GSM, ИМ-TCP/IP, ИМ-RS232), U-пит.12 В , 77х55х25 мм | руб./шт | 3623.96
| Юпитер КПЦО | Коммутатор ПЦО, 4 линии связи 18кГц, RS232, RS485, U-пит.9 В, P-потр.5 Вт, t-раб.+5…+50°С, 185х135х55 мм | руб./шт | 35977.2
| Юпитер РИ-8 | Расширитель индикации для работы в составе системы "ПОИСК", 8 красных индикаторов состояния шлейфов/разделов, 1 зеленый индикатор связи, CAN интерфейс, U-пит.8…15 В, I-потр.50 мА, t-раб.-30…+40°С, 70х60х45 мм | руб./шт | 1499.97
| Юпитер РИО-М | Индивидуальный ответчик с расширенной функциональностью, 3ШС, выход 18кГц, 1 переключаемый выход "СК", вход ТМ, U-пит.12 В, t-раб.-30…+50°С, 100х125х25 мм. | руб./шт | 2400
| Юпитер-1431 (4 IP/GPRS), пластик | Прибор приемно-контрольный охранно-пожарный, 4 шлейфа сигнализации, напряжение шлейфа 22 В, ток шлейфа 3,6 мА, 2 SIM карты, встроенная антенна SMA, 1 Ethernet, USB, вход ТМ, 4 выхода ПЦН, 2 выхода питания извещателей 12 В 100 мА каждый, 1 выход сирены 12 В 100 мА, напряжение питания 12 В, ток потребления до 650 мА , габаритные размеры 250х220х52 мм, пластиковый корпус | руб./шт | 20750
| Юпитер-1433 (4 IP/GPRS), пластик, встроенная клавиатура | Прибор приемно-контрольный охранно-пожарный, встроенная клавиатура, 4 шлейфа сигнализации, напряжение шлейфа 22 В, ток шлейфа 3,6 мА, 2 SIM карты, 1 Ethernet, USB, вход ТМ, 4 выхода ПЦН, 2 выхода питания извещателей 12 В 100 мА каждый, 1 выход сирены 12 В 100 мА, напряжение питания 12 В, ток потребления до 650 мА , габаритные размеры 250х220х52 мм, пластиковый корпус | руб./шт | 22750
| Юпитер-1831 (8 IP/GPRS), пластик | Прибор приемно-контрольный охранно-пожарный, 8 шлейфов сигнализации, напряжение шлейфа 22 В, ток шлейфа 3,6 мА, 2 SIM карты, 1 Ethernet, USB, вход ТМ, 4 выхода ПЦН, 2 выхода питания извещателей 12 В 100 мА каждый, 1 выход сирены 12 В 100 мА, напряжение питания 12 В, ток потребления до 650 мА , габаритные размеры 250х220х52 мм, пластиковый корпус | руб./шт | 21396
| Юпитер-1833 (8 IP/GPRS), пластик, встроенная клавиатура | Прибор приемно-контрольный охранно-пожарный, встроенная клавиатура, 8 шлейфа сигнализации, напряжение шлейфа 22 В, ток шлейфа 3,6 мА, 2 SIM карты, 1 Ethernet, USB, вход ТМ, 4 выхода ПЦН, 2 выхода питания извещателей 12 В 100 мА каждый, 1 выход сирены 12 В 100 мА, напряжение питания 12 В, ток потребления до 650 мА , габаритные размеры 250х220х52 мм, пластиковый корпус | руб./шт | 23350
| Юпитер-1931 (16 IP/GPRS), пластик | Прибор приемно-контрольный охранно-пожарный, 16 шлейфов сигнализации, напряжение шлейфа 22 В, ток шлейфа 3,6 мА, 2 SIM карты, 1 Ethernet, USB, вход ТМ, 4 выхода ПЦН, 2 выхода питания извещателей 12 В 100 мА каждый, 1 выход сирены 12 В 100 мА, напряжение питания 12 В, ток потребления до 650 мА , габаритные размеры 250х220х52 мм, пластиковый корпус | руб./шт | 21850
| Юпитер-1933 (16 IP/GPRS), пластик, встроенная клавиатура | Прибор приемно-контрольный охранно-пожарный, встроенная клавиатура, 16 шлейфа сигнализации, напряжение шлейфа 22 В, ток шлейфа 3,6 мА, 2 SIM карты, 1 Ethernet, USB, вход ТМ, 4 выхода ПЦН, 2 выхода питания извещателей 12 В 100 мА каждый, 1 выход сирены 12 В 100 мА, напряжение питания 12 В, ток потребления до 650 мА , габаритные размеры 250х220х52 мм, пластиковый корпус | руб./шт | 24600
| Юпитер-1943 (16 IP/GPRS), пластик, встроенная клавиатура | Прибор приемно-контрольный охранно-пожарный, GPRS/SMS (2 SIM карты/SMA разъем), 1 Ethernet; 16 ШС с расширением до 64 ШС (Юпитер-3811/3812), U-шс. 22 В, I-шс. 3.6 мА, 16 разделов, RS-485, USB, вход ТМ, 4 реле (250 В/5 А) с расширением до 16 реле (Юпитер-3214), 2 выхода питания извещателей 12 В 100 мА каждый, 1 выход сирены 12 В 100 мА; U-пит. 12 В, I-потр. ≤650 мА, габ.размеры 250х220х52 мм, пластиковый корпус | руб./шт | 26927
| Юпитер-2413 (4.01 GPRS) | Устройство охранное объектовое, встроенная клавиатура, 4 шлейфа сигнализации, напряжение шлейфа 10 В, ток шлейфа 3,6 мА, 2 SIM карты, USB, вход ТМ, 1 выход ПЦН, напряжение питания 12 В, ток потребления до 650 мА, 160х145х32 мм, пластиковый корпус | руб./шт | 13985
| Юпитер-2421 | Устройство охранное объектовое, 4 шлейфа сигнализации, 4 раздела, напряжение шлейфа 10 В, ток шлейфа 3,6 мА, 2 SIM карты, USB, вход ТМ, напряжение питания 12 В, ток потребления до 220 мА, встроенная GSM антенна, разъем SMA под внешнюю антенну, пластиковый корпус, габ. размеры 105х70х30 мм, t-раб.°C -30...+50 | руб./шт | 11410
| Юпитер-2422 | Устройство охранное объектовое, 4 шлейфа сигнализации, 4 раздела, встроенный считыватель карт Em-Marine, напряжение шлейфа 10 В, ток шлейфа 3,6 мА, 2 SIM карты, USB, вход ТМ, напряжение питания 12 В, ток потребления до 220 мА, встроенная GSM антенна, разъем SMA под внешнюю антенну, пластиковый корпус, габ. размеры 105х70х30 мм, t-раб.°C -30...+50 | руб./шт | 12060
| Юпитер-2424 | Устройство оконечное объектовое, 4 шлейфа сигнализации, 4 раздела, напряжение шлейфа 10 В, ток шлейфа 3,6 мА, 2 SIM карты, USB, вход ТМ, напряжение питания 220 В, ток потребления до 150 мА, под АКБ 12 В 1.2 Ач, встроенная GSM антенна, разъем SMA под внешнюю антенну, t-раб.-30...+50°C, 131х193х68 мм | руб./шт | 12867
| Юпитер-2425 | Устройство оконечное объектовое, 4 шлейфа сигнализации, 4 раздела, напряжение шлейфа 10 В, ток шлейфа 3,6 мА, 2 SIM карты, USB, вход ТМ, напряжение питания 220 В, ток потребления до 150 мА, под АКБ 12 В 7Ач, встроенная GSM антенна, разъем SMA под внешнюю антенну, t-раб.-30...+50°C, 181х256х89 мм | руб./шт | 14175
| Юпитер-2426 | Устройство охранное объектовое, 4 шлейфа сигнализации, 4 раздела, встроенный радиоканальный приемник f-раб.868 МГц (до 10 радиобрелков Юпитер-6371), напряжение шлейфа 10 В, ток шлейфа 3,6 мА, 2 SIM карты, USB, вход ТМ, напряжение питания 12 В, ток потребления до 220 мА, встроенная GSM антенна, разъем SMA под внешнюю антенну, пластиковый корпус, габ. размеры 105х70х30 мм, t-раб.°C -30...+50. В комплекте брелок Юпитер-6371 - 1 шт. | руб./шт | 14090
| Юпитер-2427 | Устройство охранное объектовое, 4 шлейфа сигнализации, 4 раздела, встроенный радиоканальный приемник f-раб.868 МГц (до 10 радиобрелков Юпитер-6371), встроенный считыватель карт Em-Marine, напряжение шлейфа 10 В, ток шлейфа 3,6 мА, 2 SIM карты, USB, вход ТМ, напряжение питания 12 В, ток потребления до 220 мА, встроенная GSM антенна, разъем SMA под внешнюю антенну, пластиковый корпус, габ. размеры 105х70х30 мм, t-раб.°C -30...+50. В комплекте брелок Юпитер-6371 - 1 шт. | руб./шт | 16560
| Юпитер-2428 | Устройство оконечное объектовое, 4 шлейфа сигнализации, 4 раздела, встроенный радиоканальный приемник f-раб.868 МГц (до 10 радиобрелков Юпитер-6371), напряжение шлейфа 10 В, ток шлейфа 3,6 мА, 2 SIM карты, USB, вход ТМ, напряжение питания 220 В, ток потребления до 220 мА, под АКБ 12 В 1.2Ач, встроенная GSM антенна, разъем SMA под внешнюю антенну, пластиковый корпус, t-раб.-30...+50°C, 131х193х68 мм. В комплекте брелок Юпитер-6371 - 1 шт. | руб./шт | 15360
| Юпитер-2429 | Устройство оконечное объектовое, 4 шлейфа сигнализации, 4 раздела, встроенный радиоканальный приемник f-раб.868 МГц (до 10 радиобрелков Юпитер-6371), напряжение шлейфа 10 В, ток шлейфа 3,6 мА, 2 SIM карты, USB, вход ТМ, напряжение питания 220 В, ток потребления до 220 мА, под АКБ 12 В 7Ач, встроенная GSM антенна, разъем SMA под внешнюю антенну, пластиковый корпус, t-раб.-30...+50°C, 181х256х89 мм. В комплекте брелок Юпитер-6371 - 1 шт. | руб./шт | 16330
| Юпитер-2443 (4 IP/GPRS) | Устройство охранное объектовое, встроенная клавиатура; 4 шлейфа сигнализации, U-шс.10 В, I-шс.3.6 мА; 2 SIM карты, 1 Ethernet, USB, вход ТМ, 1 выход ПЦН, RS485 для подключения устройств постановки-снятия; U-пит.12 В, I-потр.650 мА (max); 160х145х30 мм, пластиковый корпус | руб./шт | 17562
| Юпитер-2444 | Устройство оконечное объектовое с ЖК-экраном, встроенная клавиатура, до 128 зон охраны (собственных 4 ШС; до 31 расширителя «Юпитер-3811», до 15 расширителей «Юпитер-3812»), до 16 разделов, 250 кодов/ключей, 2 SIM карты, антенный разъем SMA 1 Ethernet, USB, RS-485 до 1 км, вход ТМ, 1 реле 5А/250В, U-пит/ 12 В, I-потр. до 550 мА, t-раб. -20...+50 ºС , габаритные размеры 160х145х32 мм, пластиковый корпус | руб./шт | 20129
| Юпитер-2445 (4 IP/GPRS) | Устройство охранное объектовое, встроенная клавиатура, до 128 зон охраны (собственных 4 ШС; до 31 расширителя «Юпитер-3811», до 15 расширителей «Юпитер-3812»), до 16 разделов, 250 кодов/ключей; 2 SIM карты, антенный разъем SMA, 1 Ethernet, USB, RS-485 для подключения расширителей шлейфов, вход ТМ, 1 реле 5А/250В, U-пит. 12 В, I-потр.550 мА (max); t-раб.-20...+50°С , 160х145х30 мм, пластиковый корпус | руб./шт | 17250
| Юпитер-2463 (4 IP/GPRS/Wi-Fi) | Устройство охранное объектовое, встроенная клавиатура, 4 шлейфа сигнализации, U-шс.10 В, I-шс.3.6 мА; 2 SIM карты, 1 Ethernet, Wi-Fi, USB, RS-485 для подключения устройств постановки-снятия, вход ТМ, 1 выход ПЦН, U-пит.12 В, I-потр.550 мА (max), 160х145х32 мм, пластиковый корпус | руб./шт | 20129
| Юпитер-3214 | Блок релейный для Юпитер-2444/-2445/-2463/-2082/-2084; RS485 - до 1000 м, вход контроля внешнего ист.питания; 4 реле (НЗ/НО), U-комут. 220 В, I-комут. 5 А; U-пит. 12±1.8В, I-потр. 100 мА, t-раб. -20...+50°C, габ.размеры 105х70х30 мм. Пласт.корпус | руб./шт | 3759
| Юпитер-3811 | Расширитель проводных зон для Юпитер-2444/ -2445/ -2463/ -2082/ -2084; 4 ШС для неадресных охранных извещателе, RS485 – до 1000 м; U-пит. 12±1.8В, I-потр. 100 мА, t-раб. -20...+50 ºС, габаритные размеры 105х70х30 мм. | руб./шт | 3220
| Юпитер-3812 | Расширитель проводных зон для Юпитер-2444/ -2445/ -2463/ -2082/ -2084; 8 ШС для неадресных охранных извещателей, RS485 – до 1000 м; U-пит. 12±1.8В, I-потр. 100 мА, t-раб. -20...+50 ºС, габаритные размеры 105х70х30 мм. | руб./шт | 3759
| Юпитер-6134 | Устройство взятия-снятия (клавиатура), индикация состояния 4 шлейфов, эмуляция TouchMemory, RS-485 (до 32 устройств к одному прибору) | руб./шт | 4250
| Юпитер-6135 | Устройство взятия-снятия (клавиатура), индикация состояния 8 шлейфов, эмуляция TouchMemory, RS-485 (до 32 устройств к одному прибору) | руб./шт | 4250
| Юпитер-6136 | Устройство взятия-снятия (клавиатура), индикация состояния 16 шлейфов, эмуляция TouchMemory, RS-485 (до 32 устройств к одному прибору) | руб./шт | 4438
| Юпитер-6371 | Радиоканальный брелок для работы с прибором Юпитер-2426, f-раб.868 МГц, дальность связи до 150 м, элемент питания CR2032, t-раб.-10...+50°С, 67x40x15 мм | руб./шт | 1820
| Юпитер-6373 | Радиоканальный брелок для работы с прибором Юпитер-2326, f-раб.868 МГц, дальность связи до 150 м, элемент питания CR2032, t-раб.-10...+50°С, 67x40x15 мм | руб./шт | 1820
NEW | Юпитер-6422, черная | Кнопка тревожной сигнализации с передачей извещения на ПЦН; GSM 900/1800/МГц, (GPRS, SMS), 2 SIM-карты; свет.индикация, вибромотор; питание от встроенного АКБ 3.7 В/2000 мАч (заряд.устройство в комплект не входит), micro-USB; IP54, t-раб.-20...+50°С, 99х52х26 мм, пласт.корпус чёрного цвета. | руб./шт | 8280
NEW | Юпитер-6423, черная | Кнопка тревожной сигнализации с передачей извещения на ПЦН, формирования сигналов о текущем местоположении; GSM 900/1800/МГц, (GPRS, SMS), 2 SIM-карты, GLONASS/GPS приемник; свет.индикация, вибромотор; питание от встроенного АКБ 3.7 В/2000 мАч (заряд.устройство в комплект не входит), micro-USB; IP54, t-раб.-20...+50°С, 99х52х26 мм, пласт.корпус чёрного цвета. | руб./шт | 9108
8.4 | Система беспроводной охранной сигнализации (СПИ) Астра-Y
| ПЦН Астра-Y | Пульт централизованного наблюдения, контроль 250 устройств оконечных объектовых (УОО), 2000 ШС/разделов, USB разъем для настройки системы с ПК с помощью программы Pconf-Y, возможность настройки с клавиатуры пульта | руб./шт | 10237
| УОО Астра-Y | Устройство оконечное объектовое (УОО), частота 433 МГц, 16 частотных каналов, дальность до 8700 м, 3 режима работы: автономный, расширенный, радиоудлинитель. Антенный разъем - клеммы под винт | руб./шт | 5845
| УОП Астра-Y | Устройство оконечное пультовое (УОП), частота 433 МГц, 16 част. каналов, дальность до 8700 м, 2 режима работы: автономно без ПЦН, расширенный с пультом "ПЦН Астра-Y" или ПК с Arm-Y. Антенный разъем SMA-female | руб./шт | 6129
| Астра-822 | Модуль на 8 реле, 100В, 0,1А, с контактами на "размыкание", для работы с Астра-712, Астра-РИ-РПУ, Астра-РИ-М РПУ, УОП Астра-Y, Астра-812 (-812М) | руб./шт | 1136
8.5 | Телеметрические модули «НЕВОД»
| Невод-5 | Радиомодем, версия 7.10, рабочая частота 433.92 МГц, выходная мощность передатчика 10мВт, режим работы полудуплексный, интерфейс подключения RS-232/RS-485, скорость передачи данных до 19200 бит/с, напряжение питания 9…30В, ток потребления до 150 мА, диапазон рабочих температур -40...+70°С, габаритные размеры 200х100х62 мм, крепление на DIN-рейку. Без антенны. | руб./шт | 17266
| Невод-5-19200-IP65 | Радиомодем, версия 7.10, рабочая частота 433.92 МГц, выходная мощность передатчика 10мВт, режим работы полудуплексный, интерфейс подключения RS-232/RS-485, скорость передачи данных до 19200 бит/с, напряжение питания 9…30В, ток потребления до 150 мА, степень защиты оболочкой IP65, диапазон рабочих температур -40...+70°С, габаритные размеры 200х100х62 мм, крепление на DIN-рейку. Без антенны | руб./шт | 27625
| Невод+З | Модуль защиты кабельных линий, 3 канала защиты сигнальных линий, 1 канал защиты цифрового интерфейса RS-485, максимальный рабочих ток в канале до 140 мА, диапазон рабочих температур -25…+55°С, габаритные размеры 70x94x51 мм, крепление на DIN-рейку | руб./шт | 4834
| Невод+ТН | Модуль измерения тока и напряжения, 3 входа измерения тока, 3 входа измерения напряжения с нейтралью, диапазон входных токов 0...1 А, диапазон входных напряжений 40…300 В, интерфейс обмена данными RS-485, скорость передачи данных до 38400 бит/с, протокол передачи данных Advantech ADAM 4017(4050), Modbus RTU, напряжение питания 10...30 В, потребляемая мощность до 1 Вт, габаритные размеры 110х70х50 мм, крепление на DIN-рейку | руб./шт | 14503
| НЕВОД+М | Модуль сбора данных, 4 дифференциальных аналоговых входа, до 8 дискретных входов, 8 выходов типа "открытый коллектор", интерфейс обмена данными RS-485, скорость передачи данных до 38400 бит/с, протокол передачи данных Advantech ADAM 4017(4050), Modbus RTU, напряжение питания 10...30 В, потребляемая мощность до 2 Вт, габаритные размеры 110х70х50 мм, крепление на DIN-рейку | руб./шт | 13122
| Невод+ПР | Модуль гальванической изоляции сегментов сети, регенерации передаваемого сигнала, увеличения нагрузочной способности протяженности линии связи интерфейса RS-485, 8 портов RS-485, скорость передачи данных до 115 кбит/с, напряжение питания 10...30 В, потребляемая мощность до 2 Вт, габаритные размеры 110х70х50 мм, крепление на DIN-рейку | руб./шт | 14503
8.6 | Антенны GSM
| АКЛ 900 (0), SMA, длина кабеля 2.5 метра | GSM антенна для промышленного GSM модема, пульта центрального наблюдения, стационарного GSM модема или сотового телефона, малогабаритная, SMA разъем, длина кабеля 2.5 м, коэфф.усиления не менее 16 dB, магнитная база D80мм, высота антенны 140мм, t-раб. -50...+60° | руб./шт | 5330
| GSM-антенна | Антенна GSM для контроллеров КСИТАЛ выносная, SMA, усиление 3 dB, кабель 2.5 м. | руб./шт | 600
| NV 1-FME | Штыревая антенна | руб./шт | 517
| NV 1-SMA | Антенна для передатчиков NV 292/8704/8804/206/290, SMA; 12х1х1 мм, 0.02 кг | руб./шт | 517
| NV 3-GSM | Миниатюрная выносная антенна | руб./шт | 1017
| NV 3-GSM/SMA | Миниатюрная выносная антенна 0dB , кабель 3 м., разъем SMA(female) | руб./шт | 637
| NV GSM-maxi | Антенна внешняя с разъемом FME, 900/ 1800 МГц, коэф.усиления 5 dB, габариты 450 мм, длина кабеля 3 метра, крепление на магнитной основе | руб./шт | 1942
| NV GSM-maxi/SMA | Выносная антенна 5dB , кабель 3 м., разъем SMA (female) | руб./шт | 767
| REMO BAS-2301 WiFi | Антенна уличная для Wi-Fi роутеров, 2400 - 2500 МГц, коэф.усиления 12.5÷15 дБи, кроншт. на мачту, разъем RP-SMA-female, длина кабеля 5м, 240х240х60 мм, 1.15 кг | руб./шт | 1799
| АКЛ 34 (0), FME, длина кабеля 2 метра | GSM антенна для абонентского оборудования сотовой связи стандарта 3G (UMTS900/UMTS-2100), 4G (LTE-1800/ LTE-2700); магнитное основание, круговая диаграмма направленности, f-раб. 790...2700, f-раб.основной 1990...2200 МГц, FME разъем, длина кабеля 2 м, коэфф.усиления 19 dB, КСВ 1.2, t-раб. -50...+60°С, габ.размеры (ВхØ) 95х80 мм, вес 0.1 кг | руб./шт | 5062.5
| АКЛ 34 (0), SMA, длина кабеля 2 метра | GSM антенна для абонентского оборудования сотовой связи стандарта 3G (UMTS900/UMTS-2100), 4G (LTE-1800/ LTE-2700); магнитное основание, круговая диаграмма направленности, f-раб. 790...2700, f-раб.основной 1990...2200 МГц, SMA разъем, длина кабеля 2 м, коэфф.усиления 19 dB, КСВ 1.2, t-раб. -50...+60°С, габ.размеры (ВхØ) 95х80 мм, вес 0.1 кг | руб./шт | 5062.5
| АКЛ 34 (В), SMA, длина кабеля 2 метра | GSM антенна для абонентского оборудования сотовой связи стандарта 3G (UMTS900/UMTS-2100), 4G (LTE-1800/ LTE-2700); узкая диаграмма направленности, f-раб. 790...2700, f-раб.основной 1990...2200 МГц, SMA разъем, длина кабеля 2 м, коэфф.усиления 20 dB, КСВ 1.2, t-раб. -50...+60°С, габ.размеры (ВхШхГ) 110х80х40 мм, вес 0.95 кг | руб./шт | 10625
| АКЛ 34 (В), TNC, длина кабеля 2 метра | GSM антенна для абонентского оборудования сотовой связи стандарта 3G (UMTS900/UMTS-2100), 4G (LTE-1800/ LTE-2700); узкая диаграмма направленности, f-раб. 790...2700, f-раб.основной 1990...2200 МГц, TNC(f) разъем, длина кабеля 2 м, коэфф.усиления 20 dB, КСВ 1.2, t-раб. -50...+60°С, габ.размеры (ВхШхГ) 110х80х40 мм, вес 0.95 кг | руб./шт | 10625
| АКЛ 43 (0), FME, длина кабеля 2 метра | GSM антенна для абонентского оборудования сотовой связи стандарта 3G (UMTS900/UMTS-2100), 4G (LTE-1800/ LTE-2700); магнитное основание, круговая диаграмма направленности, f-раб. 790...2700, f-раб.основной 2500...2700 МГц, FME разъем, длина кабеля 2 м, коэфф.усиления 16 dB, КСВ 1.35, t-раб. -50...+60°С, габ.размеры (ВхØ) 95х80 мм, вес 0.1 кг | руб./шт | 4937.5
| АКЛ 43 (0), SMA, длина кабеля 2 метра | GSM антенна для абонентского оборудования сотовой связи стандарта 3G (UMTS900/UMTS-2100), 4G (LTE-1800/ LTE-2700); магнитное основание, круговая диаграмма направленности, f-раб. 790...2700, f-раб.основной 2500...2700 МГц, SMA разъем, длина кабеля 2 м, коэфф.усиления 16 dB, КСВ 1.35, t-раб. -50...+60°С, габ.размеры (ВхØ) 95х80 мм, вес 0.1 кг | руб./шт | 4937.5
| АКЛ 43 (В), SMA, длина кабеля 2 метра | GSM антенна для абонентского оборудования сотовой связи стандарта 3G (UMTS900/UMTS-2100), 4G (LTE-1800/ LTE-2700); узкая диаграмма направленности, f-раб. 790...2700, f-раб.основной 2500...2700 МГц, SMA разъем, длина кабеля 2 м, коэфф.усиления 20 dB, КСВ 1.2, t-раб. -50...+60°С, габ.размеры (ВхШхГ) 110х80х40 мм, вес 0.95 кг | руб./шт | 10625
| АКЛ 43 (В), TNC, длина кабеля 2 метра | GSM антенна для абонентского оборудования сотовой связи стандарта 3G (UMTS900/UMTS-2100), 4G (LTE-1800/ LTE-2700); узкая диаграмма направленности, f-раб. 790...2700, f-раб.основной 2500...2700 МГц, TNC(f) разъем, длина кабеля 2 м, коэфф.усиления 20 dB, КСВ 1.2, t-раб. -50...+60°С, габ.размеры (ВхШхГ) 110х80х40 мм, вес 0.95 кг | руб./шт | 10625
| АКЛ 900 (0), FME, длина кабеля 2.5 метра | GSM антенна для абонентского оборудования сотовой связи стандарта GSM900/GSM-1800/UMTS-850/UMTC-900; магнитное основание, круговая диаграмма направленности, f-раб. 790...990 МГц, FME разъем, длина кабеля 2.5 м, коэфф.усиления 16 dB, КСВ 1.35, t-раб. -50...+60°С, габ.размеры (ВхØ) 160х80 мм | руб./шт | 5330
| АКЛ 900 (В), SMA, длина кабеля 2 метра | GSM антенна для абонентского оборудования сотовой связи стандарта GSM900/GSM-1800/UMTS-850/UMTC-900; узкая диаграмма направленности, f-раб. 790...990 МГц, SMA разъем, длина кабеля 2 м, коэфф.усиления 16 dB, КСВ 1.35, t-раб. -50...+60°С, габ.размеры (ВхШхГ) 175х100х45 мм, вес 0.85 кг | руб./шт | 10750
| АКЛ 900 (В), TNC, длина кабеля 2 метра | GSM антенна для абонентского оборудования сотовой связи стандарта GSM900/GSM-1800/UMTS-850/UMTC-900; узкая диаграмма направленности, f-раб. 790...990 МГц, TNC(f) разъем, длина кабеля 2 м, коэфф.усиления 16 dB, КСВ 1.35, t-раб. -50...+60°С, габ.размеры (ВхШхГ) 175х100х45 мм, вес 0.85 кг | руб./шт | 10750
| Антей 2600 FME 3м, на кронштейне, 10dB | Антенна универсальная WiFi, GSM 900/1800, 3G, 4G, FME разъем, длина кабеля 3 м, коэфф.усиления GSM 900/1800 - 10dB, 3G - 5,5dB, WiMax/LTE (4G) - 5,5dB, на кронштейне, высота антенны 250мм, ветровая нагрузка 170км/ч | руб./шт | 1131.06
| Антей 2600 SMA 3м, на кронштейне, 10dB | Антенна универсальная GSM 900/1800, 3G, 4G, SMA разъем, длина кабеля 3 м, коэфф.усиления GSM 900/1800 - 10dB, 3G - 5,5dB, WiMax/LTE (4G) - 5,5dB, на кронштейне, высота антенны 250мм, ветровая нагрузка 170км/ч | руб./шт | 1175.44
| Антей 2600M FME 3м, на магните, 10dB | Антенна универсальная WiFi, GSM 900/1800, 3G, 4G, FME разъем, длина кабеля 3 м, коэфф.усиления GSM 900/1800 - 10dB, 3G - 5,5dB, WiMax/LTE (4G) - 5,5dB, магнитная база D75мм, высота антенны 250мм, ветровая нагрузка 170км/ч | руб./шт | 1178.52
| Антей 2600M SMA 3м, на магните, 10dB | Антенна универсальная WiFi, GSM 900/1800, 3G, 4G, SMA разъем, длина кабеля 3 м, коэфф.усиления GSM 900/1800 - 10dB, 3G - 5,5dB, WiMax/LTE (4G) - 5,5dB, магнитная база D75мм, высота антенны 250мм, ветровая нагрузка 170км/ч | руб./шт | 1246.42
| Антей 901 SMA 3м, на магните, 7dB | GSM антенна для промышленного GSM модема, пульта центрального наблюдения, стационарного GSM модема или сотового телефона, две катушки, SMA разъем, длина кабеля 3 м, коэфф.усиления 7 dB, магнитная база D75мм, высота антенны 515мм, ветровая нагрузка 200км/ч | руб./шт | 1042.3
| Антей 902 SMA 3м, на магните, 9dB | GSM антенна для промышленного GSM модема, пульта центрального наблюдения, стационарного GSM модема или сотового телефона, три катушки, SMA разъем, длина кабеля 3 м, коэфф.усиления 9 dB, магнитная база D72мм, высота антенны 620мм, ветровая нагрузка 200км/ч | руб./шт | 1097.74
| Антей 905 FME 2м, на магните, 5dB | GSM антенна для промышленного GSM модема, пульта центрального наблюдения, стационарного GSM модема или сотового телефона, FME разъем, длина кабеля 2 м, коэфф.усиления 5 dB, магнитная база D55мм, высота антенны 115мм, ветровая нагрузка 180...200км/ч | руб./шт | 909.16
| Антей 905 FME 3м, на магните, 5dB | GSM антенна для промышленного GSM модема, пульта центрального наблюдения, стационарного GSM модема или сотового телефона, малогабаритная, FME разъем, длина кабеля 3 м, коэфф.усиления 5 dB, магнитная база D55мм, ветровая нагрузка 200км/ч | руб./шт | 1005.34
| Антей 905 SMA 2м, на магните, 5dB | GSM антенна для промышленного GSM модема, пульта центрального наблюдения, стационарного GSM модема или сотового телефона, SMA разъем, длина кабеля 2 м, коэфф.усиления 5 dB, магнитная база D55мм, высота антенны 115мм, ветровая нагрузка 180...200км/ч | руб./шт | 942.48
| Антей 905 SMA 3м, на магните, 5dB | GSM антенна для промышленного GSM модема, пульта центрального наблюдения, стационарного GSM модема или сотового телефона, малогабаритная, SMA разъем, длина кабеля 3 м, коэфф.усиления 5 dB, магнитная база D55мм, ветровая нагрузка 200км/ч | руб./шт | 1038.52
| Антей 905 SMA 5м, на магните, 5dB | GSM антенна для промышленного GSM модема, пульта центрального наблюдения, стационарного GSM модема или сотового телефона, малогабаритная, SMA разъем, длина кабеля 5 м, коэфф.усиления 5 dB, магнитная база D55мм, ветровая нагрузка 200км/ч | руб./шт | 1230.74
| Антей 905 SMA 10м, на магните, 5dB | GSM антенна для промышленного GSM модема, пульта центрального наблюдения, стационарного GSM модема или сотового телефона, малогабаритная, SMA разъем, длина кабеля 10 м, коэфф.усиления 5 dB, магнитная база D55мм, ветровая нагрузка 200км/ч | руб./шт | 1711.22
| Антей 906 FME 3м, на магните, 13,5dB | GSM антенна для промышленного GSM модема, пульта центрального наблюдения, стационарного GSM модема или сотового телефона, FME разъем, длина кабеля 3 м, коэфф.усиления 13.5 dB, магнитная база D75мм, высота антенны 670 мм, ветровая нагрузка 150 км/ч | руб./шт | 1075.48
| Антей 906 SMA 3м, на магните, 13,5dB | GSM антенна для промышленного GSM модема, пульта центрального наблюдения, стационарного GSM модема или сотового телефона, SMA разъем, длина кабеля 3 м, коэфф.усиления 13.5 dB, магнитная база D75мм, высота антенны 670 мм, ветровая нагрузка 150 км/ч | руб./шт | 1108.8
| Антей 909 FME 3м, на кронштейне, 5,5dB | GSM антенна для промышленного GSM модема, пульта центрального наблюдения, стационарного GSM модема или сотового телефона, малогабаритная, FME разъем, длина кабеля 3 м, коэфф.усиления 5.5 dB, угловой настенный кронштейн, высота антенны 250мм, ветровая нагрузка 200км/ч | руб./шт | 1142.12
| Антей 909 SMA 3м, на кронштейне, 5,5dB | GSM антенна для промышленного GSM модема, пульта центрального наблюдения, стационарного GSM модема или сотового телефона, малогабаритная, SMA разъем, длина кабеля 3 м, коэфф.усиления 5.5 dB, угловой настенный кронштейн, высота антенны 250мм, ветровая нагрузка 200км/ч | руб./шт | 1175.3
| Антей 909М SMA 3м, на магните, 5,5dB | GSM антенна для промышленного GSM модема, пульта центрального наблюдения, стационарного GSM модема или сотового телефона, малогабаритная, SMA разъем, длина кабеля 3 м, коэфф.усиления 5.5 dB, магнитная база D75мм, высота антенны 250мм, ветровая нагрузка 200км/ч | руб./шт | 1230.74
| Антей 915 SMA 3м, на магните, 5dB | GSM антенна для промышленного GSM модема, пульта центрального наблюдения, стационарного GSM модема или сотового телефона, малогабаритная, SMA разъем, длина кабеля 3 м, коэфф.усиления 5 dB, магнитная база D65мм, ветровая нагрузка 200км/ч | руб./шт | 875.98
| Антей 924 SMA 3м, на кронштейне, 5,5dB | Антенна внешняя с разъемом SMA и кронштейном, 900/ 1800 МГц, коэф.усиления 5,5 dB, габариты 350 мм, длина кабеля 3 метра | руб./шт | 853.72
| Антера МС 1163 SMA 1,5м, врезная, 2-7,5dB | Приёмо-передающая широкополосная антенна с широкой диаграммой направленности, антивандальная, вертикальная поляризация; GSM, GPS, Глонасс/3G, WiFi, LTE(4G); 2...7.5 dB; кабель RG-58AU 1.5 м, SMA разъем; t-раб.-40...+60°С, 92х70 мм | руб./шт | 941.92
| Антера МС 1163 SMA 3м, врезная, 2-7,5dB | Приёмо-передающая широкополосная антенна с широкой диаграммой направленности, антивандальная, вертикальная поляризация; GSM, GPS, Глонасс/3G, WiFi, LTE(4G); 2...7.5 dB; кабель RG-58AU 3 м, SMA разъем; t-раб.-40...+60°С, 92х70 мм | руб./шт | 1082.9
8.7 | Продукция компании «Телемак»
| Стерх | Устройство оконечное объектовое; до 99 зон охраны (4 встроенных ШС, 1 встроенный ИК-извещатель, до 99 радиоканальных извещателей (868МГц), встроенные ШС выносных клавиатур (до 4-х зон на клавиатуру, всего до 20 зон), проводные ШС расширителей (до 10 зон на расширитель, всего до40 зон); до 6 разделов; до 4 термодатчиков по интерфейсу 1-Wire; каналы связи: Ethernet, Wi-Fi, GSM; U-пит.220В, P-потр.15Вт, встроенный Li-Ion АКБ 3А/ч; t-раб.+1...+40°С, 180х145х35мм. В комплекте: УОО, светодиод, БП Mean Well GS15E-1P1J, резисторы (4шт), Радиобрелок (2шт). | руб./шт | 15730
| Жаворонок | Устройство оконечное объектовое; 3 зоны охраны (1 зона - встроенный СМК, 2 зона - подключение внешнего извещателя, 3 зона - встроенный ИК-извещатель (5м х 100°); каналы связи: GSM; 2 встроенных литий-тионилхлоридных батареи ER14505M, срок службы батарей 10 лет; t-раб.-10...+40°С, 92х67х21мм. В комплекте: УОО, Магнит, Электронный ключ DS1990. | руб./шт | 5230
| AS006K Дрозд | Устройство оконечное объектовое; 4 зоны охраны; до 9 радиобрелков; каналы связи: ГТС, сеть электропитания, ретранслятор "ФОБОС" (при помощи встроенного реле); U-пит.220В, P-потр.10Вт, встроенный металл-гидридный аккумулятор 17R9H; t-раб.-10...+40°С, 154х111х45мм. В комплекте: УОО, светодиод, резисторы (4шт), радиобрелки (2шт). | руб./шт | 6420
| AS006B Стриж | Устройство оконечное объектовое; до 29 зон охраны (4 встроенных ШС, до 19 радиоканальных извещателей (ADEMCO, NAPCO, РифРинг 1), встроенный ИК-извещатель(5м х 100°)); до 9 радиобрелков; каналы связи: ГТС, GSM; U-пит.220В, P-потр.15Вт, встроенный Li-Ion аккумулятор 1.8 А/ч; t-раб.-10...+40°С, 154х111х45мм. В комплекте: УОО, антенна ADA-0062, светодиод, резисторы (4шт), радиобрелок (2шт).Радиобрелок 2 шт. | руб./шт | 27500
| AS006MG Феникс (GSM+GPRS+ТеЛ+СПИ) | Устройство оконечное объектовое; до 56 зон охраны (7 встроенных ШС, подключение расширителей ADEMCO 5881/5883/4229/4208/4190); до 7 разделов; каналы связи: ГТС, GSM, СПИ "Фобос-3"; U-пит.220В, P-потр.35Вт, встроенный FIAM-GS АКБ 4.5А/ч; t-раб.+1...+40°С, 200х210х60мм. В комплекте: УОО, выносная клавиатура, светодиод, антенна ADA-0062, резисторы (7шт), Радиобрелок (2шт). | руб./шт | 17340
| ГЛОНАСС маяк Вьюрок | ГЛОНАСС маяк; три режима работы; каналы связи: GSM; встроенная литий-тионилхлоридная батарея ER14505M, срок службы батареи 10 лет; t-раб.-20...+40С, 66х60х24мм. | руб./шт | 3420
| Гаруда | Мобильная тревожная кнопка ГЛОНАСС и GPS; встроенный датчик удара, встроенный ИК-извещатель (круговая зона 5м); каналы связи: GSM (встроенный чип МТС, дополнительный разъем SIM); USB; встроенный Li-Ion АКБ, время работы до 10 дней; t-раб.+1...+40С, 52х88х20мм. В комплекте: Мобильная тревожная кнопка, зарядное устройство. | руб./шт | 10375
| Голубь | GSM-коммуникатор для трансляции сигналов линии ГТС; 1 зона охраны; каналы связи: GSM; U-пит.9.5...18В, I-потр.200мА; t-раб.+1...+40°С, 180х145х35мм. В комплекте: Коммуникатор, антенна ADA-0062, Радиобрелок (2шт). | руб./шт | 8720
| Феникс-К | Клавиатура для работы с УОО "Стерх", "Феникс", "Ворон" с OLED дисплеем (64х254 точки); 4 встроенных зоны; RS-485 (УОО "Стерх"), 4-х проводный интерфейс Ademco; встроенный радиоприемник (Ademco, Napco); U-пит.12В, I-потр.200мА; t-раб.+1...+40°С, 180х125х34мм. В комплекте: Клавиатура, резисторы (4шт). | руб./шт | 8500
| Стерх-Е | Расширитель проводных зон для работы с УОО "Стерх"; 10 встроенных зоны; 2 встроенных реле, U-коммут250В, I-коммут.10А; U-пит.12В; t-раб.+1...+40°С, 100х140х32мм. В комплекте: Клавиатура, резисторы (10шт). | руб./шт | 2460
| Бозон (868 МГц) | Извещатель охранный оптико-электронный объемный радиоканальный; для работы с УОО "Стерх"; дальность зоны обнаружения 15м, угол обзора 87°; CR123A; t-раб.+1...+40°С, 90х58х48мм. В комплекте с кронштейном. | руб./шт | 2100
| Бозон (433 МГц) | Извещатель охранный оптико-электронный объемный радиоканальный; режим работы Napco, Ademco, Стриж; дальность зоны обнаружения 15м, угол обзора 87°; CR123A; t-раб.+1...+40°С, 90х58х48мм. В комплекте с кронштейном. | руб./шт | 2100
| Мюон (868 МГц) | Извещатель охранный точечный магнито-контактный; режим съема данных с датчиков расхода воды; для работы с УОО "Стерх"; ER10280; t-раб.+1...+40°С, 65х38х20мм (основной блок), 65х13х20мм (магнит). В комплекте: извещатель, управляющий магнит, штыревая антенна. | руб./шт | 1180
| Мюон (433 МГц) | Извещатель охранный точечный магнито-контактный; режим съема данных с датчиков расхода воды; три режима работы (Napco, Ademco, Стриж); ER10280; t-раб.+1...+40°С, 65х38х20мм (основной блок), 65х13х20мм (магнит). В комплекте: извещатель, управляющий магнит, штыревая антенна. | руб./шт | 1180
| Лептон (868 МГц) | Извещатель пожарный комбинированный дымовой и тепловой максимально-дифференциальный; для работы с УОО "Стерх"; ER14250; t-раб.-20...+50°С, 93х93х44мм. | руб./шт | 2100
| Лептон (433 МГц) | Извещатель пожарный комбинированный дымовой и тепловой максимально-дифференциальный; три режима работы (Napco, Ademco, Стриж); ER14250; t-раб.-20...+50°С, 93х93х44мм. | руб./шт | 2100
| Радуга IP only | Программный комплекс "Радуга" | руб./шт | 107700
8.8 | Система охраны «ЛАВИНА»
NEW | GE-коммуникатор | Встраиваемый ETHERNET, Wi-Fi, GSM/GPRS коммуникатор для работы в составе систем передачи извещений «Горизонт» и «ЛАВИНА». | руб./шт | 2470
NEW | GE-коммуникатор (GPRS) | Встраиваемый Wi-Fi, GSM/GPRS коммуникатор для работы в составе систем передачи извещений «Горизонт» и «ЛАВИНА». | руб./шт | 2470
NEW | Wi-Fi-коммуникатор | Встраиваемый Wi-Fi коммуникатор системы передачи извещений «ГОРИЗОНТ»/«ЛАВИНА» для использования в составе прибора приёмно-контрольного и управления охранно-пожарного, объектового Гранит-24. | руб./шт | 1490
NEW | ВС-ПК ВЕКТОР-С (Wi-Fi + GE (GPRS)) | Прибор приемно-контрольный охранно-пожарный радиоканальный, 12 адресных зон, до 64 радиоканальных устройств (в том числе до 24 радиоканальных оповещателей), память 10000 событий, до 128 идентификаторов (радиобрелков, ключей ТМ, кодов пользователей), встроенный Wi-Fi, GSM/GPRS коммуникаторы для работы в составе систем передачи извещений «Горизонт» и «ЛАВИНА» в качестве объектового прибора, ТМ, два выхода "ОК" для СО и ЗО, 4 реле, U-пит. 110...242 В, Р-потр. 15 ВА, под АКБ 12 В 7 Ач; IP20, t-раб.-30...+55°C, габ.размеры 250х210х80 мм | руб./компл | 11035
NEW | ВС-ПК ВЕКТОР-С (Wi-Fi + GE) | Прибор приемно-контрольный охранно-пожарный радиоканальный, 12 адресных зон, до 64 радиоканальных устройств (в том числе до 24 радиоканальных оповещателей), память 10000 событий, до 128 идентификаторов (радиобрелков, ключей ТМ, кодов пользователей), встроенный ETHERNET, Wi-Fi, GSM/GPRS коммуникаторы для работы в составе систем передачи извещений «Горизонт» и «ЛАВИНА» в качестве объектового прибора, ТМ, два выхода "ОК" для СО и ЗО, 4 реле, U-пит. 110...242 В, Р-потр. 15 ВА, под АКБ 12 В 7 Ач; IP20, t-раб.-30...+55°C, габ.размеры 250х210х80 мм | руб./компл | 11035
NEW | ВС-ПК ВЕКТОР-С (Wi-Fi) | Прибор приемно-контрольный охранно-пожарный радиоканальный, 12 адресных зон, до 64 радиоканальных устройств (в том числе до 24 радиоканальных оповещателей), память 10000 событий, до 128 идентификаторов (радиобрелков, ключей ТМ, кодов пользователей), встроенный wi-fi коммуникатор, для работы в составе систем передачи извещений «Горизонт» и «ЛАВИНА» в качестве объектового прибора, ТМ, два выхода "ОК" для СО и ЗО, 4 реле, U-пит. 110...242 В, Р-потр. 15 ВА, под АКБ 12 В 7 Ач; IP20, t-раб.-30...+55°C, габ.размеры 250х210х80 мм | руб./шт | 8350
NEW | Горизонт РТР | Ретранслятор для работы в составе системы передачи извещений «ГОРИЗОНТ» и интегрированной системы безопасности «ЛАВИНА»; 1 SIM карта, Ethernet, microUSB, SMA-разъём для подключения антенны GSM; U-пит.12 В, I-потр.500 мА; IP10, t-раб.-10...+55°С, 115х108х40 мм | руб./шт | 7845
NEW | Гранит-12C (Wi-Fi + GE (GPRS)) | Прибор приемно-контрольный охранно-пожарный; 12 ШС, 1 вход УДП, 4 выхода ПЦН, 3 контролируемых выхода "ОК"; встроенный Wi-Fi, GSM/GPRS коммуникаторы для работы в составе систем передачи извещений «Горизонт» и «ЛАВИНА» в качестве объектового прибора; вход TouchMemory, вход microUSB; U-пит.187...242 В, под АКБ 12 В 4.5 или 7 Ач, вход внешнего РИП; IP20, t-раб.-30...+55°С, 250х210х80 мм | руб./компл | 13720
NEW | Гранит-12C (Wi-Fi + GE) | Прибор приемно-контрольный охранно-пожарный; 12 ШС, 1 вход УДП, 4 выхода ПЦН, 3 контролируемых выхода "ОК"; встроенный ETHERNET, Wi-Fi, GSM/GPRS коммуникаторы для работы в составе систем передачи извещений «Горизонт» и «ЛАВИНА» в качестве объектового прибора; вход TouchMemory, вход microUSB; U-пит.187...242 В, под АКБ 12 В 4.5 или 7 Ач, вход внешнего РИП; IP20, t-раб.-30...+55°С, 250х210х80 мм | руб./компл | 13720
NEW | Гранит-12C (Wi-Fi) | Прибор приемно-контрольный охранно-пожарный; 12 ШС, 1 вход УДП, 4 выхода ПЦН, 3 контролируемых выхода "ОК"; встроенный Wi-Fi коммуникатор для работы в составе систем передачи извещений «Горизонт» и «ЛАВИНА» в качестве объектового прибора; вход TouchMemory, вход microUSB; U-пит.187...242 В, под АКБ 12 В 4.5 или 7 Ач, вход внешнего РИП; IP20, t-раб.-30...+55°С, 250х210х80 мм | руб./шт | 11055
| Гранит-12Л (IP) | Прибор приемно-контрольный охранно-пожарный для работы в составе системы передачи извещений ЛАВИНА; 12 ШС, U-шс.19.5 В, I-шс.1.5 А, 1 вход УДП, 4 выхода ПЦН, 3 контролируемых выхода "ОК"; вход TouchMemory, вход microUSB; встроенный ETHERNET коммуникатор; U-пит.187...242 В, под АКБ 12 В 4.5 или 7 Ач, вход внешнего РИП; IP20, t-раб.-30...+50°С, 250х210х80 мм | руб./шт | 11365
NEW | Гранит-12Л (УК и IP) | Прибор приемно-контрольный охранно-пожарный для работы в составе системы передачи извещений ЛАВИНА; 12 ШС, U-шс.19.5 В, I-шс.1.5 А, 1 вход УДП, 4 выхода ПЦН, 3 контролируемых выхода "ОК"; вход TouchMemory, вход microUSB; встроенный GSM и ETHERNET коммуникаторы, 1 SIM карта, разъем SMA для подключения внешней антенны; U-пит.187...242 В, под АКБ 12 В 4.5 или 7 Ач, вход внешнего РИП; IP20, t-раб.-30...+50°С, 250х210х80 мм | руб./шт | 19440
| Гранит-12Л (УК) | Прибор приемно-контрольный и управления охранно-пожарный с универсальным GSM-коммуникатором для работы в составе интегрированной системы безопасности ЛАВИНА; каналы передачи данных: GSM, GPRS (2 SIM-карты); 12 ШС; 1 шлейф УДП; 3 контролируемых выхода "ОК"; 3 выхода "СК"; 2 входа TM; miniUSB; U-пит.187...242 В; P-потр.15 ВА; I-потр.100 мА; в корпусе под АКБ 12 В 4.5 или 7 Ач; IP40; t-раб.-30...+50°C; габаритные размеры 250х210х80 мм | руб./шт | 15670
NEW | Гранит-3C (Wi-Fi + GE (GPRS)) | Прибор приемно-контрольный охранно-пожарный; 3 ШС, 1 вход УДП, 4 выхода ПЦН, 3 контролируемых выхода "ОК"; встроенный Wi-Fi, GSM/GPRS коммуникаторы для работы в составе систем передачи извещений «Горизонт» и «ЛАВИНА» в качестве объектового прибора; вход TouchMemory, вход microUSB; U-пит.187...242 В, под АКБ 12 В 4.5 или 7 Ач, вход внешнего РИП; IP20, t-раб.-30...+55°С, 250х210х80 мм | руб./компл | 11815
NEW | Гранит-3C (Wi-Fi + GE) | Прибор приемно-контрольный охранно-пожарный; 3 ШС, 1 вход УДП, 4 выхода ПЦН, 3 контролируемых выхода "ОК"; встроенный ETHERNET, Wi-Fi, GSM/GPRS коммуникаторы для работы в составе систем передачи извещений «Горизонт» и «ЛАВИНА» в качестве объектового прибора; вход TouchMemory, вход microUSB; U-пит.187...242 В, под АКБ 12 В 4.5 или 7 Ач, вход внешнего РИП; IP20, t-раб.-30...+55°С, 250х210х80 мм | руб./компл | 11815
NEW | Гранит-3C (Wi-Fi) | Прибор приемно-контрольный охранно-пожарный; 3 ШС, 1 вход УДП, 4 выхода ПЦН, 3 контролируемых выхода "ОК"; встроенный Wi-Fi коммуникатор для работы в составе систем передачи извещений «Горизонт» и «ЛАВИНА» в качестве объектового прибора; вход TouchMemory, вход microUSB; U-пит.187...242 В, под АКБ 12 В 4.5 или 7 Ач, вход внешнего РИП; IP20, t-раб.-30...+55°С, 250х210х80 мм | руб./шт | 9065
| Гранит-3Л (УК) | Прибор приемно-контрольный и управления охранно-пожарный с универсальным GSM-коммуникатором для работы в составе интегрированной системы безопасности ЛАВИНА; каналы передачи данных: GSM, GPRS (2 SIM-карты); 3 ШС; 1 шлейф УДП; 3 контролируемых выхода "ОК"; 3 выхода "СК"; 2 входа TM; miniUSB; U-пит.187...242 В; P-потр.15 ВА; I-потр.50 мА; в корпусе под АКБ 12 В 4.5 или 7 Ач; IP40; t-раб.-30...+50°C; габаритные размеры 250х210х80 мм | руб./шт | 13960
NEW | Гранит-5C (Wi-Fi + GE (GPRS)) | Прибор приемно-контрольный охранно-пожарный; 5 ШС, 1 вход УДП, 4 выхода ПЦН, 3 контролируемых выхода "ОК"; встроенный Wi-Fi, GSM/GPRS коммуникаторы для работы в составе систем передачи извещений «Горизонт» и «ЛАВИНА» в качестве объектового прибора; вход TouchMemory, вход microUSB; U-пит.187...242 В, под АКБ 12 В 4.5 или 7 Ач, вход внешнего РИП; IP20, t-раб.-30...+55°С, 250х210х80 мм | руб./компл | 12315
NEW | Гранит-5C (Wi-Fi + GE) | Прибор приемно-контрольный охранно-пожарный; 5 ШС, 1 вход УДП, 4 выхода ПЦН, 3 контролируемых выхода "ОК"; встроенный ETHERNET, Wi-Fi, GSM/GPRS коммуникаторы для работы в составе систем передачи извещений «Горизонт» и «ЛАВИНА» в качестве объектового прибора; вход TouchMemory, вход microUSB; U-пит.187...242 В, под АКБ 12 В 4.5 или 7 Ач, вход внешнего РИП; IP20, t-раб.-30...+55°С, 250х210х80 мм | руб./компл | 12315
NEW | Гранит-5C (Wi-Fi) | Прибор приемно-контрольный охранно-пожарный; 5 ШС, 1 вход УДП, 4 выхода ПЦН, 3 контролируемых выхода "ОК"; встроенный Wi-Fi коммуникатор для работы в составе систем передачи извещений «Горизонт» и «ЛАВИНА» в качестве объектового прибора; вход TouchMemory, вход microUSB; U-пит.187...242 В, под АКБ 12 В 4.5 или 7 Ач, вход внешнего РИП; IP20, t-раб.-30...+55°С, 250х210х80 мм | руб./шт | 9555
NEW | Гранит-5Л (IP) | Прибор приемно-контрольный охранно-пожарный для работы в составе системы передачи извещений ЛАВИНА; 5 ШС, U-шс.19.5 В, I-шс.1.5 А, 1 вход УДП, 4 выхода ПЦН, 3 контролируемых выхода "ОК"; вход TouchMemory, вход microUSB; встроенный ETHERNET коммуникатор; U-пит.187...242 В, под АКБ 12 В 4.5 или 7 Ач, вход внешнего РИП; IP20, t-раб.-30...+50°С, 250х210х80 мм | руб./шт | 8500
| Гранит-5Л (УК) | Прибор приемно-контрольный и управления охранно-пожарный с универсальным GSM-коммуникатором для работы в составе интегрированной системы безопасности ЛАВИНА; каналы передачи данных: GSM, GPRS (2 SIM-карты); 5 ШС; 1 шлейф УДП; 3 контролируемых выхода "ОК"; 3 выхода "СК"; 2 входа TM; miniUSB; U-пит.187...242 В; P-потр.15 ВА; I-потр.65 мА; в корпусе под АКБ 12 В 4.5 или 7 Ач; IP40; t-раб.-30...+50°C; габаритные размеры 250х210х80 мм | руб./шт | 14265
NEW | Гранит-8C (Wi-Fi + GE (GPRS)) | Прибор приемно-контрольный охранно-пожарный; 8 ШС, 1 вход УДП, 4 выхода ПЦН, 3 контролируемых выхода "ОК"; встроенный Wi-Fi, GSM/GPRS коммуникаторы для работы в составе систем передачи извещений «Горизонт» и «ЛАВИНА» в качестве объектового прибора; вход TouchMemory, вход microUSB; U-пит.187...242 В, под АКБ 12 В 4.5 или 7 Ач, вход внешнего РИП; IP20, t-раб.-30...+55°С, 250х210х80 мм | руб./компл | 13100
NEW | Гранит-8C (Wi-Fi + GE) | Прибор приемно-контрольный охранно-пожарный; 8 ШС, 1 вход УДП, 4 выхода ПЦН, 3 контролируемых выхода "ОК"; встроенный ETHERNET, Wi-Fi, GSM/GPRS коммуникаторы для работы в составе систем передачи извещений «Горизонт» и «ЛАВИНА» в качестве объектового прибора; вход TouchMemory, вход microUSB; U-пит.187...242 В, под АКБ 12 В 4.5 или 7 Ач, вход внешнего РИП; IP20, t-раб.-30...+55°С, 250х210х80 мм | руб./компл | 13100
NEW | Гранит-8C (Wi-Fi) | Прибор приемно-контрольный охранно-пожарный; 8 ШС, 1 вход УДП, 4 выхода ПЦН, 3 контролируемых выхода "ОК"; встроенный Wi-Fi коммуникатор для работы в составе систем передачи извещений «Горизонт» и «ЛАВИНА» в качестве объектового прибора; вход TouchMemory, вход microUSB; U-пит.187...242 В, под АКБ 12 В 4.5 или 7 Ач, вход внешнего РИП; IP20, t-раб.-30...+55°С, 250х210х80 мм | руб./шт | 10320
| Гранит-8Л (УК) | Прибор приемно-контрольный и управления охранно-пожарный с универсальным GSM-коммуникатором для работы в составе интегрированной системы безопасности ЛАВИНА; каналы передачи данных: GSM, GPRS (2 SIM-карты); 8 ШС; 1 шлейф УДП; 3 контролируемых выхода "ОК"; 3 выхода "СК"; 2 входа TM; miniUSB; U-пит.187...242 В; P-потр.15 ВА; I-потр.75 мА; в корпусе под АКБ 12 В 4.5 или 7 Ач; IP40; t-раб.-30...+50°C; габаритные размеры 250х210х80 мм | руб./шт | 14735
| Кварц Л (новый) | Прибор приемно-контрольный охранно-пожарный с универсальным GSM-коммуникатором для работы в составе интегрированной системы безопасности ЛАВИНА; каналы передачи данных: GSM, GPRS (2 SIM-карты); 1 ШС; 2 контролируемых выхода "ОК"; 2 выхода "СК"; TM; порт подключения USB-UART программатора; U-пит.187...242 В; P-потр.5 Вт; I-потр.35 мА; в корпусе под АКБ 12 В 1.2 Ач; IP20; t-раб.-30...+50°C; габаритные размеры 185х150х55 мм. Работает с ПО Лавина 6.2.1 и выше. Вариант без трансивера (брелка) | руб./шт | 9095
NEW | Портал-Л | Считыватель proximity-карт стандарта EM-Marin с клавиатурой; работа с радиобрелками БН-Л-33, встроенный считыватель TouchMemory; выходной интерфейс miniUSB; U-пит.5 В, I-потр.60 мА; IP30, t-раб.-20...+55°С, 63х118х20 мм | руб./шт | 4200
9 | АСКУЭ Ресурс
| АРМ "Ресурс" исп. 10 | Ключ защиты системы автоматизированного учета ресурсов. Дополнительно включает лицензии на 10 счетчиков. | руб./шт | 1971.22
| АРМ "Ресурс" плюс 100 | Обеспечивает увеличение количества счетчиков в АРМ "Ресурс" на 100 единиц. Требует обязательного наличия USB-ключа защиты АРМ "Ресурс" исп. 10 | руб./шт | 19670.04
| АРМ "Ресурс" плюс 1000 | Обеспечивает увеличение количества счетчиков в АРМ "Ресурс" на 1000 единиц. Требует обязательного наличия USB-ключа защиты АРМ "Ресурс" исп. 10 | руб./шт | 196756.56
| КВТ-10 | Комплект для автоматического измерения температуры и влажности и дальнейшей обработки, формирования графиков, архивации измененных значений, отображения в SCADA системе, с возможностью просмотра через Интернет. Состав: РИП-12 исп.20 - 1 шт., М3000-Т Инсат - 1 шт., С2000-КДЛ-Modbus - 1 шт., С2000-ВТ - 10 шт. U-пит. перемен. 150…253В, P-потр. 45 ВА, IP30, габ.размеры 280х200х100 мм | руб./шт | 60198.84
| КВТ-20 | Комплект для автоматического измерения температуры и влажности и дальнейшей обработки, формирования графиков, архивации измененных значений, отображения в SCADA системе, с возможностью просмотра через Интернет. Состав: РИП-12 исп.20 - 1 шт., М3000-Т Инсат - 1 шт., С2000-КДЛ-Modbus - 1 шт., С2000-ВТ - 20 шт. U-пит. перемен. 150…253В, P-потр. 45 ВА, IP30, габ.размеры 280х200х100 мм | руб./шт | 70231.2
| КВТ-40 | Комплект для автоматического измерения температуры и влажности и дальнейшей обработки, формирования графиков, архивации измененных значений, отображения в SCADA системе, с возможностью просмотра через Интернет. Состав: РИП-12 исп.20 - 1 шт., М3000-Т Инсат - 1 шт., С2000-КДЛ-Modbus - 1 шт., С2000-ВТ - 40 шт. U-пит. перемен. 150…253В, P-потр. 45 ВА, IP30, габ.размеры 280х200х100 мм | руб./шт | 90294.36
| КВТ-60 | Комплект для автоматического измерения температуры и влажности и дальнейшей обработки, формирования графиков, архивации измененных значений, отображения в SCADA системе, с возможностью просмотра через Интернет. Состав: РИП-12 исп.20 - 1 шт., М3000-Т Инсат - 1 шт., С2000-КДЛ-Modbus - 1 шт., С2000-ВТ - 60 шт. U-пит. перемен. 150…253В, P-потр. 45 ВА, IP30, габ.размеры 280х200х100 мм | руб./шт | 110360.64
| М3000-ВВ-0010 | Модуль ввода-вывода; 20 дискретных выходов, U-коммут.250В, I-коммут.5А; RS-485(ModBus); U-пит.12...24В, P-потр.7Вт; IP20, t-раб.-40...+55°С, 156×86×59мм | руб./шт | 6254.04
| М3000-УСПД | Промышленный контроллер для применения в составе системы АСКУЭ "Ресурс"; U-пит.10.2...28.4 В, I-потр.250 мА, два входа питания, встроенный резервный элемент питания CR2032; 4 линии RS-485, RS-232, Ethernet, USB 2.0 (для подключения внешних GSM модемов, Wi-Fi модулей, приёмников ГЛОНАСС/GPS); слот для SD карты (до 128 Гб); IP30, t-раб.-30...+55°С, 156×107×39 мм | руб./шт | 27228.24
| МППУ АСР | Модуль подключения приборов учета адресного счетчика расхода; контрольная цепь "СК" или "ОК"; IP20, t-раб.-45...+85°C, 40х10х7 мм | руб./шт | 154.44
| Ресурс-GSM | Устройство опроса счетчиков для АРМ "Ресурс", подключение четырех счетчиков, буфер на 500 событий, два релейных выхода (перекидные контакты), RS-485, напряжение питания 220 В, под аккумулятор 12 В 7 Ач, степень защиты оболочкой IP30, диапазон рабочих температур -10...+55°С, габаритные размеры 220×170×90 мм | руб./шт | 6825
| РИП-12 исп. 60 (РИП-12-3/17М1-Р-Modbus) | Резервированный источник питания; U-пит.150...250 В, U-вых.13...14,2 В, I-вых.3 А (номинальный), I-вых.4 А (максимальный до 10 минут), под АКБ 12 В 17 Ач, световая и звуковая индикация режимов работы, интерфейс RS-485 (ModbusRTU); IP30, t-раб.-10...+40°С, 255×310×95 мм. Металлический корпус с замком. | руб./шт | 9048
| РИП-12 исп. 61 (РИП-12-3/17П1-Р-Modbus) | Резервированный источник питания; U-пит.150...250 В, U-вых.13...14,2 В, I-вых.3 А (номинальный), I-вых.4 А (максимальный до 10 минут), под АКБ 12 В 17 Ач, световая и звуковая индикация режимов работы, интерфейс RS-485 (ModbusRTU); IP30, t-раб.-10...+40°С, 230×319×95 мм. Пластиковый корпус. | руб./шт | 8408.4
| С2000-АСР2 | Счетчик расхода для С2000-КДЛ 2-х канальный, I-потр.1мА, IP41, t-раб.-30...+50°С, 48х30х23мм | руб./шт | 928.2
| С2000-АСР8 | Адрес.счетчик расхода для С2000-КДЛ со встроен.изолятором КЗ, 8 входов, Uдплс 8…12В, Iпотр.2мА(max), IP41, tраб.-30…+50°С, 156х107х39мм | руб./шт | 2081.04
| С2000Р-АСР2 | Счетчик расхода адресный радиоканальный. Два импульсных входа и вход от датчика протечки. Время работы от основного элемента - 7 лет. От минус 30 до +50°C | руб./шт | 2803.32
| С600-Байкал(BOLID)-15-0,6-RS | Теплосчетчик исп.1 класс 2; Ду 15мм, номинальный расход 0.6м³/ч, интерфейс подключения RS-485; встроенный элемент питания 3.6В, срок службы до 10 лет; IP67. | руб./шт | 5135.4
| С600-Байкал(BOLID)-15-0,6-Р | Теплосчетчик исп.1 класс 2; Ду 15мм, номинальный расход 0.6м³/ч, интерфейс подключения - радиомодуль; встроенный элемент питания 3.6В, срок службы до 10лет; IP67. | руб./шт | 6570
| С600-Байкал(BOLID)-20-1,5-RS | Теплосчетчик исп.1 класс 2; Ду 20мм, номинальный расход 1.5м³/ч, интерфейс подключения RS-485; встроенный элемент питания 3.6В, срок службы до 10лет; IP67. | руб./шт | 5506.2
| С600-Байкал(BOLID)-20-1,5-Р | Теплосчетчик исп.1 класс 2; Ду 20мм, номинальный расход 1.5м³/ч, интерфейс подключения - радиомодуль; встроенный элемент питания 3.6В, срок службы до 10лет; IP67. | руб./шт | 6960.6
| СВК-15-3-2-Б | Проводной универсальный счётчик холодной и горячей воды 1/2" (Ду=15, L=110 мм) с модулем Болид "С2000-АСР1", сгонами и обратным клапаном | руб./шт | 2340
| СВК-3-8-1-Б3 | Универсальный счётчик воды с встроенным радиомодулем С2000Р-АСР1, сгонами и обратным клапаном для работы с АРМ "Ресурс"; Ду=15, L=110 мм; элемент питания ER14505 (3.6 В); IP54, t-раб.+5...+50°C, 110х72х105 мм | руб./шт | 2991
10 | Интегрированная система «ОРИОН» «Болид»
10.1 | Сетевые контроллеры
| Кабель к С2000 для принтера | Кабель для подключения пульта С2000 к принтеру | руб./шт | 196.2
| Кабель к С2000 для ЭВМ | Кабель для подключения пульта С2000 к компьютеру | руб./шт | 594.36
| С2000-КДЛ-С | Контроллер двухпроводной линии связи для работы в приборе "Сириус"; до 127 адресных устройств; I-потр.180 мА (max) при питании от "Сириус"; t-раб.-30...+50°С, 80×93×23 мм | руб./шт | 3439.8
| С2000-КС | Пульт и клавиатура со светодиодными индикаторами на 20 охранных или пожарных зон | руб./шт | 4695.6
| С2000-М | Пульт контроля и управления с двухстрочным ЖКИ индикатором, количество контролируемых разделов - 511, количество контролируемых групп разделов 128, количество контролируемых зон 2048, напряжение питания 10.2...28,4 В, ток потребления 60 мА, элемент питания часов реального времени CR2032, степень защиты оболочкой IP30, диапазон рабочих температур -10...+55°С, габаритные размеры 140х114х25 мм | руб./шт | 11375.52
| С2000-М исп.02 | Пульт контроля и управления охранно-пожарный с ЖК экраном 2х16 символов; до 127 подключаемых блоков, количество зон до 511, количество разделов до 128, количество контролируемых входов/выходов до 2048, журнал событий до 32000; два RS-485; U-пит.10.2...28.4 В, I-потр.120 мА (макс.), резервный источник питания CR2032; IP30, t-раб.-10...+55°С, 140×114×25 мм | руб./шт | 11375.52
| С2000-ПКВ | Пульт контроля и управления взрывозащищенный для работы в составе ИСО "Орион" (взрывозащищенное исполнение С2000-М), 1ExdIIBT6Gb/ExtbIIIB T85°…T135°C Db; RS-485, RS-232; U-пит.10.2...28.4 В, I-потр.до 80мА, I-обогр.10.6 А, U-обогр.24 В; IP66, t-раб.-60...+55°С, 421×322×250 мм | руб./шт | 229050.12
| Сириус | Прибор приемно-контрольный и управления пожарный; до 4096 входов, до 1024 выходов, до 1024 зон, до 128 групп, до 2048 пользователей, до 256 групп доступа, до 122 зон оповещения; 4 направления пожаротушения (до 127 с блоками С2000-ПТ); 4 линии RS-485; встроенный С2000-КДЛ-С (возможность установки дополнительного); ЖКИ, WEB-интерфейс; 4 контролируемых выхода "ОК" (24 В/2 А), 3 выхода "СК" (200 В/100 мА); выход питания внешних устройств 24 В/300 мА с защитой от КЗ и перегрузки; дискретный вход "Неисправность"; U-пит.220 В, под 2 АКБ 12 В 17 Ач; IP41, t-раб.0...+40°С, 500×425×110 мм | руб./шт | 32333.6
10.2 | Преобразователи интерфейсов
| С2000-Ethernet | Преобразователь интерфейса RS-232/RS-485 в Ethernet, U-пит.11...28.4 В, I-потр.90 мА, IP20, t-раб.-30...+50°С, 102х107х39 мм | руб./шт | 3524.04
| С2000-WiFi | Преобразователь интерфейса RS-485 в беспроводную компьютерную сеть Wi-Fi. Питание напряжением от 5 до 35 В, ток 200 мА | руб./шт | 1521
| RS-FX-MM | Медиаконвертор оптический, преобразование сигналов RS-232 (RS-422, RS-485) в сигналы для передачи по многомодовому оптоволокну (50/125 мкм) на расстояние до 2 км, тип оптического разъема SC/PC, U-пит.12...48 В, I-потр.800 мА, IP20, t-раб.-30…+55°С, 115x105x30 мм. Используется два оптоволокна - одно на приём, другое на передачу. | руб./шт | 10264.8
| RS-FX-SM40 | Медиаконвертер оптический, преобразование сигналов RS-232 (RS-422, RS-485) в сигналы для передачи по одномодовому оптоволокну (9/125 мкм) на расстояние до 40 км, тип оптического разъема SC/PC, U-пит.12...48 В, I-потр.800 мА, IP20, t-раб.-30…+55°С, 115x105x30 мм. Используется два оптоволокна - одно на приём, другое на передачу. | руб./шт | 11575.2
| Ethernet-FX-MM | Медиаконвертор оптический, преобразование сигналов интерфейса Ethernet стандартов 10/100Base-T(X) в сигналы стандартов 100Base-FX (100Base-FX WDM) для передачи по многомодовому оптоволокну (50/125 мкм) на расстояние до 2 км, 2 порта Ethernet, тип оптического разъема SC/PC, U-пит.5 В, I-потр.800 мА, IP20, t-раб.-30…+55°С, 106x71x26 мм. Используется два оптоволокна - одно на приём, другое на передачу. В комплекте с блоком питания. | руб./шт | 5023.2
| Ethernet-FX-SM40SA | Медиаконвертер оптический для работы с Ethernet-FX-SM40SB, преобразование сигналов интерфейса Ethernet стандартов 10/100Base-T(X) в сигналы стандартов 100Base-FX (100Base-FX WDM) для передачи по одномодовому оптоволокну (9/125 мкм) на расстояние до 40 км, 2 порта Ethernet, тип оптического разъема SC/PC, U-пит.5 В, I-потр.800 мА, IP20, t-раб.-30…+55°С, 106x71x26 мм. Используется одно оптоволокно. В комплекте с блоком питания. | руб./шт | 6552
| Ethernet-FX-SM40 | Медиаконвертер оптический, преобразование сигналов интерфейса Ethernet стандартов 10/100Base-T(X) в сигналы стандартов 100Base-FX (100Base-FX WDM) для передачи по одномодовому оптоволокну (9/125 мкм) на расстояние до 40 км, 2 порта Ethernet, тип оптического разъема SC/PC, U-пит.5 В, I-потр.800 мА, IP20, t-раб.-30…+55°С, 106x71x26 мм. Используется два оптоволокна - одно на приём, другое на передачу. В комплекте с блоком питания. | руб./шт | 6333.6
| Ethernet-FX-SM40SB | Медиаконвертер оптический для работы с Ethernet-FX-SM40SA, преобразование сигналов интерфейса Ethernet стандартов 10/100Base-T(X) в сигналы стандартов 100Base-FX (100Base-FX WDM) для передачи по одномодовому оптоволокну (9/125 мкм) на расстояние до 40 км, 2 порта Ethernet, тип оптического разъема SC/PC, U-пит.5 В, I-потр.800 мА, IP20, t-раб.-30…+55°С, 106x71x26 мм. Используется одно оптоволокно. В комплекте с блоком питания. | руб./шт | 6552
| Ethernet-SW8 | Коммутатор сетевой 8 портов 10/100Base-T(X), U-пит.12…30 В, I-потр.1 А, IP40, t-раб.-30…+55°С, 140x124x61 мм | руб./шт | 17472
| МП 24/5 | Модуль преобразования напряжения, U-вх.10…30 В, U-вых.5 В, I-вых.800 мА, P-потр.7 Вт, t-раб.-30…+50°С, 55×38×20 мм. | руб./шт | 630.24
| С2000-РПИ | Радиоканальный повторитель интерфейса RS485/RS232, внешняя антенна с разъемом RP-SMA (male), дальность радиосвязи ≤600 м, P-изл. ≤100 мВт, f-раб. 2405...2483,5 МГц, 16 каналов; U-пит. 10,2...28,4 В, I-потр. ≤60 мА; IP41, t-раб. -30...+50°С, габ.размеры 156×107×39 мм | руб./шт | 5606.64
| С2000-ПИ | Преобразователь интерфейсов RS-232 - RS-485, повторитель интерфейса RS-485, питание от USB-порта компьютера или от внешнего источника питания 10...28 В, I-потр. от USB 160 мА, I-потр. внешн. 120 мА, IP40, t-раб. -40...+55 °С, габ. размеры 102х107х39 мм | руб./шт | 4368
| С2000-ПП | Конвертор интерфейса RS-485«Орион»/ModBus-RTU/RS-232TTL, U-пит. 10,2…15,0В, I-потр. ≤30мА, -30...+50°С | руб./шт | 1574.04
| С2000-USB | Преобразователь интерфейса USB/RS-485 с гальванической развязкой, питание от USB-порта, I-потр.200мА, IP41, t-раб.-30...+50°C, 56х38х20мм. Кабель USB-AB в комплекте. | руб./шт | 2377.44
| USB-RS485 | Преобразователь интерфейса USB/RS485 с гальванической развязкой для конфигурирования приборов системы "ОРИОН". Питание от USB-порта. | руб./шт | 2447.64
| USB-RS232 | Преобразователь интерфейсов USB в RS-232 с гальванической развязкой. Питание от USB порта | руб./шт | 1407.12
| RS232-TTL | Преобразователь интерфейсов RS232-TTL для подкл.С2000М к передатчику ATS-100, U-пит.9...15В, I-потр.20мА, длина RS-232 до 20м, скорость передачи до 115200, t-раб.-30...+50С, IP40, 56х28х20. | руб./шт | 670.8
| USB-RS | Универсальный преобразователь интерфейсов USB – RS-485 с гальванической изоляцией, USB – RS-232" с гальванической изоляцией, USB – TTL с настраиваемым уровнем напряжения логики (5В / 3.3В) и гальванической изоляцией, RS-232 – RS-485, RS-232 – TTL; IP20, t-раб.-30...+50°С, 92x49x21 мм | руб./шт | 2460.6
10.3 | Блоки индикации и управления, клавиатуры
| С2000-БИ | Блок индикации для работы в составе ИСО "Орион", 60 индикаторов состояния разделов, 7 индикаторов тревог и неисправностей, 1 индикатор состояния блока, 1 индикатор состояния раздела управляемого TouchMemory, RS-485, порт подключения TouchMemory, U-пит.10,2...28,4 В, I-потр.200 мА (max), IP20, t-раб.-30...+50°С, габаритные размеры 340х170х27,5 мм | руб./шт | 7224.36
| С2000-БИ в.3.хх | Блок индикации для работы в составе ИСО "Орион", 60 индикаторов состояния разделов, 6 одноцветных индикаторов тревог и неисправностей, 1 индикатор состояния питания блока, 1 индикатор состояния связи блока с сетевым контролером, 1 индикатор наличия системной ошибки блока, 1 индикатор отключения звука; две линии RS-485, порт подключения TouchMemory, U-пит.10.2...28.4 В, I-потр.200 мА (max), IP20, t-раб.-30...+50°С, 340х170х27 мм | руб./шт | 7670.52
| С2000-БИ исп.02 | Блок индикации для работы в составе ИСО "Орион", 60 индикаторов состояния разделов, 7 индикаторов тревог и неисправностей, 1 индикатор состояния блока, 1 индикатор состояния раздела управляемого TouchMemory, RS-485, встроенный считыватель TouchMemory, U-пит.10,2...28,4 В, I-потр.200 мА (max), IP20, t-раб.-30...+50°С, габаритные размеры 340х170х27,5 мм | руб./шт | 7224.36
| С2000-БИ исп.02 в.3.хх | Блок индикации для работы в составе ИСО "Орион", 60 индикаторов состояния разделов, 6 одноцветных индикаторов тревог и неисправностей, 1 индикатор состояния блока, 1 индикатор состояния связи блока с сетевым контролером, 1 индикатор наличия системной ошибки блока, 1 индикатор отключения звука, 1 индикатор состояния доступа к управлению разделами; две линии RS-485, встроенный считыватель TouchMemory, U-пит.10.2...28.4 В, I-потр.200 мА (max), IP20, t-раб.-30...+50°С, 340х170х27 мм | руб./шт | 7670.52
| С2000-БКИ | Блок индикации и управления для работы в составе ИСО "Орион", 60 индикаторов состояния разделов, 7 индикаторов тревог и неисправностей, 1 индикатор состояния блока, 1 индикатор состояния раздела управляемого TouchMemory, RS-485, встроенный считыватель TouchMemory, U-пит.10,2...28,4 В, I-потр.200 мА (max), IP20, t-раб.-30...+50°С, габаритные размеры 340х170х27,5 мм | руб./шт | 7224.36
| С2000-БКИ в.3.хх (2xRS-485) | Блок индикации и управления для работы в составе ИСО "Орион", 60 индикаторов состояния разделов, 6 одноцветных индикаторов тревог и неисправностей, 1 индикатор состояния блока, 1 индикатор состояния связи блока с сетевым контролером, 1 индикатор наличия системной ошибки блока, 1 индикатор отключения звука, 1 индикатор состояния доступа к управлению разделами; две линии RS-485, встроенный считыватель TouchMemory, U-пит.10.2...28.4 В, I-потр.200 мА (max), IP20, t-раб.-30...+50°С, 340х170х27 мм | руб./шт | 7670.52
| С2000-К | Выдача в интерфейс RS-485 команд на взятие-снятие, предоставление доступа, отображение сообщений | руб./шт | 7826.52
| ЦПИУ "Орион" исп.1024 | Центральный пульт индикации и управления ОРИОН, до 1024 приборов; 4 порта RS-485/RS-232; резистивный дисплей 15" (1024х768); U-пит.150...250 В, под АКБ 12 В 40 Ач; IP40, 650х500х220 мм | руб./шт | 682227
| ЦПИУ "Орион" исп.127 | Центральный пульт индикации и управления ОРИОН, до 127 приборов; 4 порта RS-485/RS-232; резистивный дисплей 15" (1024х768); U-пит.150...250 В, под АКБ 12 В 40 Ач; IP40, 650х500х220 мм | руб./шт | 421331.04
| ЦПИУ "Орион" исп.512 | Центральный пульт индикации и управления ОРИОН, до 512 приборов; 4 порта RS-485/RS-232; резистивный дисплей 15" (1024х768); U-пит.150...250 В, под АКБ 12 В 40 Ач; IP40, 650х500х220 мм | руб./шт | 560561.04
10.4 | ППКОП с радиальными ШС
| Сигнал-20 | ППКОП 20ШС, Uшс.19...24В, Iшс.1,2мА, Uпит.10,2...28,4В, Iпотр.до 600мА, 5 выходов "СК", RS-485, tраб.-30...+50°С, IP20, 365х150х45, автономный режим работы или в составе ИСО "Орион", управление со встроенных кнопок или с пульта С2000(С2000М), програм.с пульта С2000(С2000М) или с комп. | руб./шт | 11050
| Сигнал-20М | ППКОП 20ШС, Uшс.26.5...27.5В, Iшс.1.2мА(3мА для типа ШС "пожарный дымовой"), Uпит.10.2...28В, Iпотр. до 650мА, 3 выхода "СК" (130 В/0.1 А), 4 контрол.вых."ОК" (10,2...28,0 В/2,5А; суммарный ток выходов К4...К7 не более 3А), RS-485, IP40, tраб.-30...+55°С, 332х177х42, автономный режим работы или в составе ИСО "Орион". | руб./шт | 6879.6
| Сигнал-20П | ППКОП 20ШС, Uшс.19...24В, Iшс.3мА, Uпит.10,2...28,4В, Iпотр.до 600мА, вход Touch Memory, 3 выхода "СК", 2 контрол.вых."ОК", RS-485, tраб.-30...+50°С, IP20, 230x135x37, работа в составе ИСО "Орион", управление с пульта С2000М, програм.с комп., пластмассовый корпус | руб./шт | 4797
| Сигнал-20П исп. 01 | ППКОП 20ШС, Uшс.19...24В, Iшс.3мА, Uпит.10,2...28,4В, Iпотр.до 600мА, вход Touch Memory, 3 выхода "СК", 2 контрол.вых."ОК", RS-485, tраб.-30...+50°С, IP20, 229х136х41, работа в составе ИСО "Орион", управление с пульта С2000М, програм.с комп., металлический корпус | руб./шт | 5026.32
| Сигнал-10 | ППКОП 10ШС, Uшс.19...22В, Iшс.3мА(1,2мА для типа ШС "тип 2: пожарный комбинированный однопороговый"), Uпит.12В или 24В, Iпотр.до 410мА, 2 выхода "СК" (=170В/0,1А или ~130В/0,1А), 2 контрол.вых."ОК" (=28В/1А), RS-485, автономный режим работы или в составе ИСО "Орион", управление ТМ (до 85 ключей) или с пульта С2000М, програм.с комп., t-раб.-30...+50°С, IP40, габ.размеры 156х107х35 мм | руб./шт | 3517.8
| Сигнал-10 в.2.хх | ППКОП 10ШС, Uшс.19...22В, Iшс.3мА(1.2мА для типа ШС "тип 2: пожарный комбинированный однопороговый"), Uпит.10.2...28В, Iпотр.до 410мА, 2 выхода "СК" (=170В/0,1А или ~130В/0,1А), 2 контрол.вых."ОК" (=28В/1А), 2 независимые линии RS-485, автономный режим работы или в составе ИСО "Орион", управление ТМ (до 85 ключей) или с пульта С2000М, програм.с комп., IP40, t-раб.-30...+50°С, габ.размеры 156х107х35 мм | руб./шт | 3859.44
| С2000-4 | ППКОП 4ШС, Uшс.19...24В, Iшс.3мА(1,2мА для типа ШС "тип 2"), U-пит.12В или 24В, Iпотр.до 260мА, 2 выхода "СК" (=30В/7А), 2 контрол.вых."ОК" (=28В/1А), RS-485, автономный режим работы или в составе ИСО "Орион", подключение считывателей с интерфейсом Touch Memory, Wiegand, ABA TRACK II; управление считывателем (до 4096 ключей) или по RS-485 в протоколе "ОРИОН", управление э/м замком (вход по считывателю, выход по кнопке), память событий на 4088 сообщений, програм.с комп.; tраб.-40...+50°С, IP40, габ.размеры 156х107х39 мм | руб./шт | 3517.8
| С2000-ПУ | Пульт управления для выдачи шести управляющих сигналов в системах пожаротушения, технологических системах и т.п. | руб./шт | 942.24
10.5 | Контроллеры доступа и считыватели
| Proxy-2А (Proxy-2А исп. 01) | Считыватель проксимити карт EM-Marin, HID ProxCard II, интерфейс Dallas Touch Memory, RS-232 ТТЛ, RS-232/DATA, Wiegand-26, Wiegand-37, Wiegand-44, ABA TRACK II; U-пит. 8...15 В, I-потр. 100 мА, IP20, t-раб. -25...+60 °С, габ.размеры 123х97х14 мм. Серый, врезной, клем.колодка | руб./шт | 3712.8
| Proxy-2М | Считыватель проксимити карт MIFARE, интерфейс Dallas Touch Memory, RS-232 ТТЛ, RS-232/DATA, Wiegand-26, Wiegand-37, Wiegand-44, ABA TRACK II; U-пит. 8...15 В, I-потр. 160 мА, IP20, t-раб. -25...+60 °С, габ.размеры 123х97х14 мм. Серый, врезной, клем.колодка | руб./шт | 5896.8
| Proxy-2МА | Считыватель проксимити карт MIFARE, EM-Marin, HID ProxCard II, интерфейс Dallas Touch Memory, RS-232 ТТЛ, RS-232/DATA, Wiegand-26, Wiegand-37, Wiegand-44, ABA TRACK II; U-пит. 8...15 В, I-потр. 180 мА, IP20, t-раб. -25...+60 °С, габ.размеры 123х97х14 мм. Серый, врезной, клем.колодка | руб./шт | 6988.8
| Proxy-3A | Считыватель бесконтактный для работы с идентификаторами формата EM-Marin и HID ProxCard II; интерфейс подключения Wiegand-26/37/44, Touch Memory, RS-232, ABA TRACK II; расстояние считывания 6...12 см; U-пит.8...15 В, I-потр. 0,12 А; IP20, t-раб.-25...+60°С, габ.размеры 143х71х25 мм. Накладной. | руб./шт | 7644
| Proxy-3M | Считыватель бесконтактный для работы с идентификаторами формата MIFARE; интерфейс подключения Wiegand-26/37/44, Touch Memory, RS-232, ABA TRACK II; расстояние считывания 6...12 см; U-пит.8...15 В, I-потр. 0,18 А; IP20, t-раб.-25...+60°С, габ.размеры 143х71х25 мм. Накладной. | руб./шт | 9609.6
| Proxy-3MA | Считыватель бесконтактный для работы с идентификаторами формата MIFARE, EM-Marin, а также картами HID ProxCard II; интерфейс подключения Wiegand-26/37/44, Touch Memory, RS-232, ABA TRACK II; расстояние считывания 6...12 см; U-пит.8...15 В, I-потр. 0,2 А; IP20, t-раб.-25...+60°С, габ.размеры 143х71х25 мм. Накладной. | руб./шт | 10264.8
| Proxy-4E | Считыватель бесконтактный для работы с идентификаторами формата EM-Marine; интерфейс подключения Wiegand-26, Wiegand-44; расстояние считывания 10 см; U-пит.7...25 В, I-потр.60 мА; IP41, t-раб.-20...+50°С, 50x120x20 мм. Накладной. | руб./шт | 2371.2
| Proxy-4M | Считыватель бесконтактный для работы с идентификаторами формата Mifare; интерфейс подключения Wiegand-26, Wiegand-44; расстояние считывания 5 см; U-пит.7...25 В, I-потр.60 мА; IP41, t-раб.-20...+50°С, 50x120x20 мм. Накладной. | руб./шт | 2767.44
| Proxy-5AB | Считыватель проксимити карт EM-Marin, интерфейс Touch Memory. сенсорная кнопка для команд, 7...25 В, 60 мА, IP20, -20...+50 °С, 43х83х14 мм. Цвет - черный | руб./шт | 4586.4
| Proxy-5AG | Считыватель проксимити карт EM-Marin, интерфейс Touch Memory. сенсорная кнопка для команд, 7...25 В, 60 мА, IP20, -20...+50 °С, 43х83х14 мм. Цвет - серый | руб./шт | 4586.4
| Proxy-5MSB | Считыватель проксимити карты "Мифайр" с интерфейсами Touch Memory; накладной; сенсорная кнопка для команд; защита от копирования карт; U-пит.7...25 В; I-потр.60 мА; IP20; t-раб.-20...+50°С; черного цвета. | руб./шт | 4804.8
| Proxy-5MSG | Считыватель проксимити карты "Мифайр" с интерфейсами Touch Memory; накладной; сенсорная кнопка для команд; защита от копирования карт; U-пит.7...25 В; I-потр.60 мА; IP20; t-раб.-20...+50°С; серого цвета. | руб./шт | 4804.8
| Proxy-5MS-USB | Считыватель настольный; USB; 13.56MHz; чтение Mifare до 7 см; звуковая/световая индикация; ABS-пластик серый; IP20; t-раб.0...+60°С; 92x146x29мм, 0,2 кг. | руб./шт | 14144.52
| ProxyKey-4E | Считыватель бесконтактный для работы с идентификаторами формата EM-Marine с кодонаборной клавиатурой; интерфейс подключения Wiegand-26, Wiegand-44; расстояние считывания 10 см; U-пит.7...25 В, I-потр.60 мА; IP41, t-раб.-20...+50°С, 50x120x20 мм. Накладной. | руб./шт | 2995.2
| ProxyKey-4M | Считыватель бесконтактный для работы с идентификаторами формата Mifare с кодонаборной клавиатурой; интерфейс подключения Wiegand-26, Wiegand-44; расстояние считывания 10 см; U-пит.7...25 В, I-потр.60 мА; IP41, t-раб.-20...+50°С, 50x120x20 мм. Накладной. | руб./шт | 3453.84
| Proxy-KeyAH | Автономный контроллер со встроенными считывателем и клавиатурой, работа с картами EM-marine, вых. интерфейс Wiegand, память 1000 карт и 8 паролей, 2 реле, U-коммут. 24 В, I-коммут. 2 А, U-пит. 10...15 В, I-потр. 200 мА, IP65, t-раб. -35...+50°С, габ.размеры 86.2х120.2х21 мм | руб./шт | 6988.8
| Proxy-KeyAV | Автономный контроллер со встроенными считывателем и клавиатурой, работа с картами EM-marine, вых. интерфейс Wiegand, память 1000 карт и 8 паролей, 2 реле, U-коммут. 24 В, I-коммут. 2 А, U-пит. 10...15 В, I-потр. 200 мА, IP65, t-раб. -35...+50°С, габ.размеры 50.2х160.2х21 мм | руб./шт | 6988.8
| Proxy-KeyMH | Автономный контроллер со встроенными считывателем и клавиатурой, работа с картами MIFARE®, вых. интерфейс Wiegand, память 1000 карт и 8 паролей, 2 реле, U-коммут. 24 В, I-коммут. 2 А, U-пит. 10...15 В, I-потр. 200 мА, IP65, t-раб. -35...+50°С, габ.размеры 86.2х120.2х21 мм | руб./шт | 8080.8
| Proxy-KeyMV | Автономный контроллер со встроенными считывателем и клавиатурой, работа с картами MIFARE®, вых. интерфейс Wiegand, память 1000 карт и 8 паролей, 2 реле, U-коммут. 24 В, I-коммут. 2 А, U-пит. 10...15 В, I-потр. 200 мА, IP65, t-раб. -35...+50°С, габ.размеры 50.2х160.2х21 мм | руб./шт | 8080.8
| Proxy-USB MA | Считыватель бесконтактный настольный, формат читаемых карт:EM-Marine; HID (Prox Card II); MIFARE (Ultralight, Classic 1K (S50), Classic 4K (S70), Plus (все модификации)), дистанция считывания до 12 см (для EM-Marine, HID)/ до 6 см (MIFARE), USB, U-пит.5 В (от USB), I-потр.100 мА, IP20, t-раб.0...+70°С, 119х90х26 мм | руб./шт | 8299.2
| С2000-2 | Контроллер доступа на 2 считывателя, интерфейс считывателей Touch Memory или Wiegand, 2 охранных ШС и 2 выходных реле (30В/7А). Режимы работы: две двери на вход, одна дверь на вход/выход, турникет, шлагбаум, шлюз; запрет повторного прохода (antipassback), интерфейс связи RS-485, работа автономно или в составе ИСО "ОРИОН". U-пит. 10,2...15В; I-потр. 120мА; кол-во кодов ключей 32768, кол-во событий 32768; t-раб.-30...+50 °С, IP30, габ.размеры 156×107×39 мм | руб./шт | 5506.8
| С2000-BioAccess-F22 | Биометрический (отпечатки пальцев) контроллер доступа; работа в составе АРМ "Орион Про" и в автономном режиме; встроенный считыватель EM-Marine, клавиатура, TFT ЖК-дисплей; Ethernet; вход подключения датчика двери, кнопки "Выход", релейный выход НЗ/НР, U-коммут.36 В, I-коммут.2 А; U-пит.9.6...14 В, I-потр.1 А; IP20, t-раб.0...+45°С, 159х78х20 мм. | руб./шт | 15600
| С2000-BIOAccess-MA300 | Биометрический контроллер, 1500 отпечатков, 100000 событий, встроенный считыватель EM-Marin, двухцветный светодиод, голосовые сообщения, интерфейсы Wiegand (выход), Ethernet, релейный выход, тревожный выход, подключение кнопки выхода и датчика положения двери, 12В, 1А, работа в сетевом (ПО "Орион Про") и автономном режиме (ПО BAProg), 73х148х35 мм, IP54, -10...+60°C. | руб./шт | 11051.04
| С2000-BIOAccess-SB101TC | Биометрический (лицо и отпечатки пальцев) контроллер доступа; работа в составе АРМ "Орион Про" и в автономном режиме; встроенный считыватель EM-Marine, клавиатура, TFT ЖК-дисплей; Ethernet; вход подключения датчика двери, кнопки "Выход", релейный выход НЗ/НР, U-коммут.36 В, I-коммут.2 А; U-пит.9.6...14 В, I-потр.1 А; IP20, t-раб.0...+45°С, 180х154х34.2 мм. | руб./шт | 22751.04
| С2000-BIOAccess-SF10 | Биометрический (распознавание лиц) контроллер доступа; работа только в составе АРМ "Орион Про"; память на 10000 лиц, буфер 100000 событий, сенсорный ЖК-дисплей 7"; Ethernet; вход подключения датчика двери, кнопки "Выход", релейный выход НЗ/НР, U-коммут.36 В, I-коммут.2 А; U-пит.9.6...14 В, I-потр.1 А; IP65, t-раб. -10...+45°С, габ.размеры 113x210x22 мм. | руб./шт | 50180.52
| С2000-BIOAccess-SF10T | Биометрический IP-терминал (контроллер) с 7" сенсорным дисплеем, по биометрическим идентификаторам - лицам и отпечаткам пальцев; 10 000 пользователей, 10 000 шаблонов лиц, 10 000 отпечатков пальцев, до 10 000 карт; 100000 событий; ЖК-дисплей 7"; U-пит.9.6...14.4 В, I-потр.1 А (max); 2 реле НЗ/НР, (36 В, 2 А); Ethernet; IP65, t-раб.-10...+45°C, 120х282х31 мм | руб./шт | 88530
NEW | С2000-BioAccess-SF6P | Биометрический контроллер доступа для совместной работы с АРМ «Орион Про»; биометрическая идентификация по лицам, отпечаткам пальцев, венам ладони, встроенный считыватель карт формата Em-Marine; дальность распознавания до 2 м, распознавание маски; до 6000 шаблонов лиц, до 6000 отпечатков, до 3000 шаблонов ладоней, до 10000 карт; цветной сенсорный ЖК-дисплей 5"; U-пит.9.6...14.4 В, I-потр.1 А; 2 релейных выхода, U-коммут.36 В, I-коммут.2 А; Ethernet; IP30, t-раб.-10...+45С, 92х203х22 мм. | руб./шт | 41990.52
| С2000-BioAccess-ZK4500 | Считыватель отпечатков пальцев, USB, для работы с АРМ "Орион Про" и C2000-BioAccess, Uпит.5В (по USB), tраб.0…+55°С, 53х80х66мм | руб./шт | 5591.04
NEW | С2000-BIOAccess-ZK9500 | Считыватель отпечатков пальцев - для регистрации в АРМ "Орион Про" и контроллерах C2000-BioAccess-F18/F22/MA300/SB101TC/SF10T. Интерфейс - USB. Питание от компьютера по USB. | руб./шт | 5591.04
| С2000-Proxy | Считыватель проксимити карты EM-Marine для взятия под охрану, снятия с охраны и доступа, выходной код touch memory, исполнение - врезной; U-пит. 10...15 В, I-потр. 60 мА, IP20, t-раб. -20...+50°С, габ.размеры 123х97х8 мм. Съёмная контактная колодка «под винт», | руб./шт | 3386.76
| С2000-Proxy H | Считыватель карт EM-Marin для взятия под охрану, снятия с охраны и доступа, интерфейс Touch Memory, кнопка для команд, накладной, U-пит. 7...25 В, I-потр. 60 мА, IP20, t-раб. -20...+50°С, габ.размеры 82х82х22 мм. Съёмная контактная колодка «под винт», | руб./шт | 4586.4
10.6 | Адресные подсистемы на основе «С2000-КДЛ»
| БРИЗ | Блок разветвительно-изолирующий «БРИЗ» предназначен для использования в двухпроводной линии связи контроллера «С2000-КДЛ». | руб./шт | 641.16
| БРИЗ исп.03 | Блок разветвительно-изолирующий «БРИЗ» исп. 03 предназначен для использования в двухпроводной линии связи контроллера «С2000-КДЛ». БРИЗ-03 выполнен в виде базы (розетки), в которую могут устанавливаться извещатели «ДИП-34А-03» или «С2000-ИП-03» производства ЗАО НВП «Болид». | руб./шт | 641.16
| БРИЗ-Т | Блок разветвительно-изолирующий для использования в двухпроводной линии связи с автоматическим восстановлением после устранения короткого замыкания; U-пит.6...12 В (по ДПЛС), I-потр.200 мкА; IP20, t-раб.-30...+55°С, 56×38×20 мм | руб./шт | 641.16
| С2000-БРШС-Ех | Блок расширения шлейфов сигнализации для работы с С2000-КДЛ. [Exia]IIC Х, 2 искробезопасных шлейфа. 2 искробезопасных источника питания по 100мА, U-вых. 14В, U-пит. 8...28В, Imax 0,8A, -40...+55, IP65., 275х170х50 | руб./шт | 23679.24
| ДИП-34А-03 (ИП 212-34А) | Извещатель пожарный дымовой оптико-электронный адресно-аналоговый для работы с прибором С2000-КДЛ, питание по линии двухпроводной линии связи 8…11 В, ток потребления до 500 мкА, степень защиты оболочки IP41, диапазон рабочих температур -30…+55°С, габаритные размеры 100х47 мм, защита от неправильного подключения | руб./шт | 1363.44
| ДИП-34А-04 (ИП 212-34А) | Извещатель пожарный дымовой оптико-электронный адресно-аналоговый для работы с прибором С2000-КДЛ со встроенным изолятором короткого замыкания, питание по линии двухпроводной линии связи 8…11 В, ток потребления до 500 мкА, степень защиты оболочки IP41, диапазон рабочих температур -30…+55°C, габаритные размеры 100х47 мм | руб./шт | 1801.8
NEW | ДИП-34А-05 (ИП 212-34А) | Извещатель пожарный дымовой оптико-электронный адресно-аналоговый для работы с прибором С2000-КДЛ со встроенным изолятором короткого замыкания и возможностью подключения выносного устройства индикации; U-пит.8...11 В (по ДПЛС), I-потр.500 мкА; IP41, t-раб.-30...+55°C, 100х47 мм | руб./шт | 1950
| ИПР 513-3АМ | Извещатель пожарный ручной адресный электроконтактный, питается по двухпроводной линии от «С2000-КДЛ», до 127 адресов | руб./шт | 960.96
| ИПР 513-3АМ исп.01 | Извещатель пожарный ручной адресный со встроенным БРИЗ, U-пит. по ДПЛС 8...11 В, I-потр. ≤0.6 мА, IP40, t-раб. -30...+55 °С, габ.размеры 95х91х34 мм. Ключ возврата в комплекте | руб./шт | 1021.8
| ИПР 513-3АМ исп.01 IP67 | Извещатель пожарный ручной адресный для работы с С2000-КДЛ, встроенный БРИЗ; U-пит.8…11 В (по ДПЛС), I-потр.3 мА; IP67; t-раб.-30…+55°С, 114х114х80 мм | руб./шт | 3973.32
| Кабель программирования С2000-ВТИ (АЦДР.685611.878) | Кабель для обновления программы С2000-ВТИ, С2000-ВТИ исп.01 | руб./шт | 182.52
| Кожух защитный ИП | Кожух защитный для защиты дымовых извещателей; 70х220 мм | руб./шт | 552.24
| Кронштейн для С2000-ИК исп. 03 | Поворотный кронштейн для извещателя С2000-ИК исп.03 | руб./шт | 107.64
| МК-2 | Монтажный комплект для извещателей "ДИП-34А-03", "ДИП-34А-04", "ДИП-34ПА-03", "С2000-ИП-03", "С2000-ИП-ПА-03". Нет возможности установить штатный защитный колпачок. | руб./шт | 319.8
| МК-3 | Монтажный комплект для крепления извещателей ДИП-34А и С2000-ИП, ДИП-31 в подвесной потолок. Крепление пружинными скобами. Можно надеть защитный колпачок из комплекта извещателя. | руб./шт | 171.6
| С2000-АПА | Автономный программатор адресов устройств, подключаемых к приборам С2000-КДЛ или Сигнал-10, два встроенных элемента питания 3.6 В 800 мАч, IP30, t-раб.0…+50°С, 105х279х58 мм | руб./шт | 9569.04
| С2000-АР1 исп.01 | Адресный расширитель для работы с С2000-КДЛ (С2000-КДЛ-2И), один шлейф для подключения извещателей с нормально-разомкнутыми контактами, один шлейф для подключения нормально-замкнутых контактов "Блокировка", IP41, t-раб.-30…+50°С, 14х16х5 мм | руб./шт | 702
| С2000-АР1 исп.02 | Адресный расширитель для работы с С2000-КДЛ (С2000-КДЛ-2И), один шлейф для подключения извещателей с нормально-замкнутыми контактами, один шлейф для подключения нормально-замкнутых контактов "Блокировка", IP41, t-раб.-30…+50°С, 14х16х5 мм | руб./шт | 702
| С2000-АР1 исп.03 | Адресный расширитель для работы с С2000-КДЛ (С2000-КДЛ-2И), один шлейф для подключения извещателей с нормально-замкнутыми контактами, один шлейф для подключения нормально-замкнутых контактов "Блокировка", IP68, t-раб.-45…+55°С, 15х17х6 мм | руб./шт | 992.16
| С2000-АР1 исп.04 | Адресный расширитель для работы с С2000-КДЛ (С2000-КДЛ-2И), один шлейф для подключения извещателей с нормально-замкнутыми контактами, один шлейф для подключения нормально-замкнутых контактов "Блокировка", один шлейф подключения индикации, IP41, t-раб.-30…+50°С, 14х16х5 мм | руб./шт | 580.32
| С2000-АР1 с ИО 102-20 | Накладной, магнитоконтактный извещатель ИО 102-20/Б2П в пластиковом корпусе с С2000-АР1 для С2000-КДЛ, зазор не менее 30мм, IP44, t-раб.-30...+50°С, 62х30х30мм | руб./шт | 975
| С2000-АР1 с ИП 103-5/4 | Тепловой максимальный с С2000-АР1 для С2000-КДЛ, t-сраб. 54...70°С, IP10, t-раб.-10...+50°С, 90х34мм | руб./шт | 897
| С2000-АР2 исп. 02 | Адресный расширитель для работы с С2000-КДЛ (С2000-КДЛ-2И), два шлейфа для подключения извещателей с нормально-замкнутыми и нормально-разомкнутыми контактами, тампер, индикация состояния расширителя, IP41, t-раб.-30…+50°С, 56x38x20 мм | руб./шт | 840.84
| С2000-АР8 | Адресный расширитель для работы с С2000-КДЛ (С2000-КДЛ-2И), восемь шлейфов для подключения извещателей с нормально-замкнутыми и нормально-разомкнутыми контактами, тампер, индикация состояния расширителя, IP30, t-раб.-30…+50°С, 156x107x39 мм | руб./шт | 2705.04
| С2000-В | Поверхностный вибрационный для работы с С2000-КДЛ; радиус охраняемой поверхности до R=10м на бетонной стене и до R=8м на кирпичной стене; U-пит. 6...15 В (по ДПЛС), I-пит. 4 мА, IP30, t-раб.-20…+55°С; габ.размеры 68х42х19.5 мм | руб./шт | 1701.96
| С2000-ВТ | Адресный измеритель температур и влажности для работы с С2000-КДЛ; диапазон измеряемых температур -30…+50°С с точностью ± 0.5°С, диапазон измеряемой влажности 0…100% с точностью ± 5%; IP30, t-раб.-30…+55°С; 55×10×8 мм | руб./шт | 1074.84
| С2000-ВТ исп.01 | Адресный измеритель температур и влажности для работы с С2000-КДЛ; диапазон измеряемых температур -30…+50°С с точностью ± 0.4°С, диапазон измеряемой влажности 0…100% с точностью ± 3%; IP30, t-раб.-30…+55°С; 55×10×8 мм | руб./шт | 1347.84
| С2000-ВТИ | Термогигрометр адресный для работы с приборами С2000-КДЛ и С2000-КДЛ2И; U-пит.7...11 В (по ДПЛС), U-пит.5...15 В (от внешнего источника питания), U-пит.3.6 В (от встроенного резервного источника ER14505), I-потр.500 мкА; t-изм.-10...+55°С, измерение влажности 0...100%; IP30, t-раб.-10...+55°С, 65х85х30 мм | руб./шт | 2311.92
| С2000-ВТИ исп.01 | Термогигрометр адресный с индикатором для работы с прибором С2000-КДЛ; U-пит.5...15В(от внешнего источника питания), U-пит.7...11В(по ДПЛС), U-пит.3.6 В (от встроенного резервного источника ER14505), I-потр.500 мкА; t-изм.-10...+55°С, измерение влажности 0...100%, диапазон измеряемой концентрации угарного газа 0...200 ppm; IP30, t-раб.-10...+55°С, 65х85х30 мм | руб./шт | 4804.8
| С2000-Грация исп.01 | Извещатель охранный оптико-электронный с объемной зоной обнаружения адресный, потолочный; диаметр зоны обнаружения 12 м (при высоте установки 2.5/3.6 м); U-пит.8...10 В (по ДПЛС), I-потр.1.4 мА; IP41, t-раб.-30...+40°C, 38х90 мм | руб./шт | 1421.16
| С2000-ДЗ | Датчик затопления адресный для работы с прибором С2000-КДЛ, питание по линии ДПЛС, ток потребления до 500 мкА, степень защиты оболочки IP67, диапазон рабочих температур -20…+50°C, габаритные размеры 65х22х16 мм | руб./шт | 1251.12
| С2000-ИК исп.02 | ИК-пассивный объемный, адресный, с защитой от животных до 20 кг, зона обнаруж. 10 м х 90°, питание от С2000-КДЛ, I-потр. ≥0.5 мА, IP41, t-раб. -30...+50°C, габ.размеры 68х93х41 мм, кронштейн в комплекте. | руб./шт | 1583.4
| С2000-ИК исп.03 | ИК-пассивный объемный, адресный, зона обнаруж. 12 м х 90°, питание от С2000-КДЛ, I-потр. ≥0.45 мА, IP41, t-раб. -30...+40°C, габ.размеры 68х94х43 мм, кронштейн приобретается отдельно | руб./шт | 1583.4
| С2000-ИК исп.04 | ИК-пассивный поверхностный (штора), адресный, зона обнаруж. 10 м х 6°, питание от С2000-КДЛ, I-потр. ≥0.5 мА, IP41, t-раб. -30...+50°C, габ.размеры 68х93х41 мм, кронштейн в комплекте. | руб./шт | 1464.84
| С2000-ИП-03 | Извещатель пожарный тепловой адресно-аналоговый максимально-дифференциальный, питание от С2000-КДЛ | руб./шт | 1254.24
| С2000-ИПГ | Извещатель пожарный комбинированный адресно-аналоговый газовый (СО) и тепловой максимально-дифференциальный (температура срабатывания 54°С) для работы с прибором С2000-КДЛ, питание по линии двухпроводной линии связи 8…11 В, ток потребления до 500 мкА, степень защиты оболочки IP41, диапазон рабочих температур -30…+55°С, габаритные размеры 100х47 мм, защита от неправильного подключения | руб./шт | 3534.96
| С2000-ИПДЛ исп.100 | Извещатель пожарный линейный однопозиционный адресный для работы с С2000-КДЛ, дальность 25...100 м., t-раб.-30...+50°С | руб./шт | 22620
| С2000-ИПДЛ исп.120 | Извещатель пожарный линейный однопозиционный адресный для работы с С2000-КДЛ, дальность 30...120 м., t-раб.-30...+50°С | руб./шт | 28860
| С2000-ИПДЛ исп.60 | Извещатель пожарный линейный однопозиционный адресный для работы с С2000-КДЛ, дальность 5...60 м., t-раб.-30...+50°С | руб./шт | 17745
| С2000-ИПДЛ исп.80 | Извещатель пожарный линейный однопозиционный адресный для работы с С2000-КДЛ, дальность 20...80 м., t-раб.-30...+50°С | руб./шт | 19500
| С2000-ИПДЛ-Д | Извещатель пожарный дымовой оптико-электронный линейный двухпозиционный адресный для работы в составе ИСО "Орион" с контроллерами С2000-КДЛ или С2000-КДЛ-2И; дальность 7...140 м; порог срабатывания выбирает; U-пит.7...11 В (по линии ДПЛС), I-потр.3 мА; IP40, t-раб.-30...+55°С, 160×130×100 мм. В комплекте с УВ-ПРМ-ПРД-Б. | руб./шт | 19500
| С2000-КДЛ | Контроллер двухпроводной линии связи для применения в составе интегрированной системы охраны "Орион"; до 127 адресов, U-пит.10.2...28.4 В, I-потр.400 мА, два входа питания; RS-485, TouchMemory, до 512 кодов ключей, буфер на 512 событий; IP40, t-раб.-30...+55°С, 156×107×39 мм | руб./шт | 3825.12
| С2000-КДЛ-2И | Контроллер адресной двухпроводной подсистемы передачи извещений «СПИ-2000А» с гальван.развязкой. до 127 адрес.устройств, Uпит.10,2...28,4В, Iпотр.до 160мА, вход ТМ (до 512 ключей), буфер событий 512 событий, IP30, tраб.-30...+55°С, 156×107×39мм, возможен монтаж на DIN рейку. | руб./шт | 5006.04
| С2000-КДЛ-2И исп.01 | Контроллер адресной двухпроводной подсистемы передачи извещений «СПИ-2000А» с гальванической развязкой; до 127 устройств; Uпит.10.2...28.4 В, Iпотр. 160 мА (макс.); вход ТМ (до 512 ключей), буфер событий 512 событий, две линии RS-485; IP40, tраб.-30...+55°С, 156×107×39 мм | руб./шт | 5006.04
| С2000-КТ | Адресная тревожная кнопка, питание от ДПЛС, 0,5 мА, от - 30 до +50°С. | руб./шт | 962.52
| С2000-ОПЗ | Оповещатель звуковой адресный для работы с С2000-КДЛ, уровень звукового давления 97 дБ, U-пит.10…28,5 В (от внешнего источника питания), I-потр.20…60 мА, IP41, t-раб.-20…+55°C, 160х115х48 мм | руб./шт | 2784.6
| С2000-ОПЗ (белый) | Оповещатель звуковой адресный для работы с С2000-КДЛ, уровень звукового давления 97 дБ, U-пит.10…28,5 В (от внешнего источника питания), I-потр.20…60 мА, IP41, t-раб.-20…+55°C, 160х115х48 мм. Белого цвета. | руб./шт | 2784.6
| С2000-ОСТ исп.00 "Пожар" | Оповещатель световой табличный адресный для работы под управлением С2000-КДЛ; гальваническая развязка ДПЛС; U-пит.12...24 В; I-потр.25 мА(max); IP41; t-раб.-30...+55°С; 233х112х33 мм. Вариант надписи: исп.00 - "ПОЖАР" | руб./шт | 1341.6
| С2000-ОСТ исп.01 "Выход" | Оповещатель световой табличный адресный для работы под управлением С2000-КДЛ; гальваническая развязка ДПЛС; U-пит.12...24 В; I-потр.25 мА(max); IP41; t-раб.-30...+55°С; 233х112х33 мм. Вариант надписи: исп.01 - "ВЫХОД" | руб./шт | 1341.6
| С2000-ОСТ исп.02 "Автоматика отключена" | Оповещатель световой табличный адресный для работы под управлением С2000-КДЛ; гальваническая развязка ДПЛС; U-пит.12...24 В; I-потр.25 мА(max); IP41; t-раб.-30...+55°С; 233х112х33 мм. Вариант надписи: исп.02 - "Автоматика отключена" | руб./шт | 1341.6
| С2000-ОСТ исп.03 "Газ! Уходи!" | Оповещатель световой табличный адресный для работы под управлением С2000-КДЛ; гальваническая развязка ДПЛС; U-пит.12...24 В; I-потр.25 мА(max); IP41; t-раб.-30...+55°С; 233х112х33 мм. Вариант надписи: исп.03 - "Газ! Уходи!" | руб./шт | 1341.6
| С2000-ОСТ исп.04 "Газ! Не входи!" | Оповещатель световой табличный адресный для работы под управлением С2000-КДЛ; гальваническая развязка ДПЛС; U-пит.12...24 В; I-потр.25 мА(max); IP41; t-раб.-30...+55°С; 233х112х33 мм. Вариант надписи: исп.04 - "Газ! Не входи!" | руб./шт | 1341.6
| С2000-ОСТ исп.05 "Порошок! Уходи!" | Оповещатель световой табличный адресный для работы под управлением С2000-КДЛ; гальваническая развязка ДПЛС; U-пит.12...24 В; I-потр.25 мА(max); IP41; t-раб.-30...+55°С; 233х112х33 мм. Вариант надписи: исп.05 - "Порошок! Уходи!" | руб./шт | 1341.6
| С2000-ОСТ исп.06 "Порошок! Не входи!" | Оповещатель световой табличный адресный для работы под управлением С2000-КДЛ; гальваническая развязка ДПЛС; U-пит.12...24 В; I-потр.25 мА(max); IP41; t-раб.-30...+55°С; 233х112х33 мм. Вариант надписи: исп.06 - "Порошок! Не входи!". | руб./шт | 1341.6
| С2000-ОСТ исп.07 (Стрелка влево) | Оповещатель световой адресный "Стрелка влево". Питание от С2000-КДЛ и от внешнего источника питания 12...24 В, IP41, t-раб.-30...+55°С, 233х112х33 мм | руб./шт | 1341.6
| С2000-ОСТ исп.08 (Стрелка вправо) | Оповещатель световой адресный "Стрелка вправо". Питание от С2000-КДЛ и от внешнего источника питания 12...24 В, IP41, t-раб.-30...+55°С, 233х112х33 мм | руб./шт | 1341.6
| С2000-ОСТ исп.09 (Человек влево-вниз) | Оповещатель световой адресный "Человек влево вниз". Питание от С2000-КДЛ и от внешнего источника питания 12...24 В, IP41, t-раб.-30...+55°С, 233х112х33 мм | руб./шт | 1341.6
| С2000-ОСТ исп.10 (Человек вправо-вниз) | Оповещатель световой адресный "Человек вправо вниз". Питание от С2000-КДЛ и от внешнего источника питания 12...24 В, IP41, t-раб.-30...+55°С, 233х112х33 мм | руб./шт | 1341.6
| С2000-ОСТ исп.11 "Запасный выход" | Оповещатель световой адресный "Запасный выход". Питание от С2000-КДЛ и от внешнего источника питания 12...24 В, IP41, t-раб.-30...+55°С, 233х112х33 мм | руб./шт | 1341.6
| С2000-ОСТ исп.12 (Человек вправо) | Оповещатель световой табличный адресный для работы под управлением С2000-КДЛ; гальваническая развязка ДПЛС; U-пит.12...24 В; I-потр.25 мА(max); IP41; t-раб.-30...+55°С; 233х112х33 мм. Вариант надписи: исп.12 - "Человек вправо" | руб./шт | 1341.6
| С2000-ОСТ исп.13 (Инвалид вправо) | Оповещатель световой табличный адресный для работы под управлением С2000-КДЛ; гальваническая развязка ДПЛС; U-пит.12...24 В; I-потр.25 мА(max); IP41; t-раб.-30...+55°С; 233х112х33 мм. Вариант надписи: исп.13 - "Инвалид вправо" | руб./шт | 1341.6
| С2000-ОСТ исп.14 "Место сбора" | Оповещатель световой табличный адресный для работы под управлением С2000-КДЛ; гальваническая развязка ДПЛС; U-пит.12...24 В; I-потр.25 мА(max); IP41; t-раб.-30...+55°С; 233х112х33 мм. Вариант надписи: исп.04 - "Место сбора" | руб./шт | 1341.6
| С2000-ОСТ исп.15 "Безопасное место МГН" | Оповещатель световой табличный адресный для работы под управлением С2000-КДЛ; гальваническая развязка ДПЛС; U-пит.12...24 В; I-потр.25 мА(max); IP41; t-раб.-30...+55°С; 233х112х33 мм. Вариант надписи: исп.15 - "Безопасное место МГН" | руб./шт | 1341.6
| С2000-ОСТ исп.18 (Человек влево) | Оповещатель световой табличный адресный для работы под управлением С2000-КДЛ; гальваническая развязка ДПЛС; U-пит.12...24 В; I-потр.25 мА(max); IP41; t-раб.-30...+55°С; 233х112х33 мм. Вариант надписи: исп.18 - "Человек влево" | руб./шт | 1341.6
| С2000-Периметр | Контроллер периметровых извещателей подключаемых по RS-485; до 32 извещателей; RS-485; U-пит.10.2…15 В; I-потр.30 мА; IP30; t-раб.-30...+50°С; 55x36x22 мм | руб./шт | 4165.2
| С2000-ПИК | Потолочный оптико-электронный адресный извещатель движения, высота установки от 2,5 до 5 м, диаметр зоны 10 м (при высоте 5 м), по ДПЛС, 0,5 мА, -30…+50°С | руб./шт | 1828.32
| С2000-ПИК-СТ | Извещатель охранный совмещенный ИК+АК адресный; потолочный, высота установки ≤5 м, угол обзора ИК-канала 360°, зона Ø 10 м, угол обзора АК-канала 120°, дальность АК-канала 6 м; питание по ДПЛС, Iпотр. ≤2.5 мА; IP30, t-раб. -20...+45°C, габ.размеры Ø105х50 мм | руб./шт | 2686.32
| С2000-Пирон | Извещатель охранный объемный оптико-электронный адресный для работы с прибором С2000-КДЛ, максимальная дальность действия при высоте установки 2…2,3 м до 12 метров, угол обзора зоны обнаружения в горизонтальной плоскости 90°, ток потребления в дежурном режиме 500 мкА, степень защиты оболочки IP54, диапазон рабочих температур -40...+50°C, габаритные размеры 180х70х60 мм, устойчив к перемещению в зоне обнаружения домашних животных весом до 20 кг, предназначен для работы как в помещении, так и на открытых площадках, защитный козырек и кронштейн в комплекте | руб./шт | 5187
| С2000-Пирон-Ш | Извещатель охранный поверхностный оптико-электронный адресный для работы с прибором С2000-КДЛ, максимальная дальность действия при высоте установки2…2,3 м до 12 метров, угол обзора зоны обнаружения в горизонтальной плоскости 6°, ток потребления в дежурном режиме 500 мкА, степень защиты оболочки IP54, диапазон рабочих температур -40...+50°C, габаритные размеры 180х70х60 мм, устойчив к перемещению в зоне обнаружения домашних животных весом до 20 кг, предназначен для работы как в помещении, так и на открытых площадках, защитный козырек и кронштейн в комплекте | руб./шт | 5288.4
| С2000-ПЛ | Извещатель пламени ИК адресный с для работы с С2000-КДЛ; дальность зоны обнаружения 25 м; IP65, t-раб.-25…+55°С. Металлический корпус. | руб./шт | 6879.6
| С2000-СМК исп. 01 (IP68) | Магнитоконтактный адресный для работы с контроллером С2000-КДЛ(-КДЛ-2И), на магнитные поверхности, питание по ДПЛС, расстояние срабатывания 50 мм, IP68, t-раб. -45...+55°C; габ.размеры блока обработки 56х10х14 мм, магнита 56х10х14 мм, длина провода 1.5 м | руб./шт | 926.64
| С2000-СМК исп.04 | Магнитоконтактный адресный для работы с контроллером С2000-КДЛ(-КДЛ-2И), на неметаллические поверхности, питание по ДПЛС, расстояние срабатывания 35 мм, IP40, t-раб. -30...+50°C; габ.размеры блока обработки 71х13х9 мм, магнита 71х13х9 мм, длина провода 0.2 м | руб./шт | 536.64
| С2000-СМК исп.05 | Магнитоконтактный адресный для работы с контроллером С2000-КДЛ(-КДЛ-2И), на неметаллические поверхности, питание по ДПЛС, расстояние срабатывания 35 мм, IP40, t-раб. -30...+50°C; габ.размеры блока обработки 71х13х9 мм, магнита 71х13х9 мм, длина провода 1.5 м | руб./шт | 572.52
| С2000-СМК исп.06 | Магнитоконтактный адресный для работы с контроллером С2000-КДЛ(-КДЛ-2И), на металлические поверхности, питание по ДПЛС, расстояние срабатывания 50 мм, IP40, t-раб. -30...+50°C; габ.размеры блока обработки 71х13х9 мм, магнита 71х13х9 мм, длина провода 0.2 м | руб./шт | 575.64
| С2000-СМК исп.07 | Магнитоконтактный адресный для работы с контроллером С2000-КДЛ(-КДЛ-2И), на металлические поверхности, питание по ДПЛС, расстояние срабатывания 50 мм, IP40, t-раб. -30...+50°C; габ.размеры блока обработки 71х13х9 мм, магнита 71х13х9 мм, длина провода 1.5 м | руб./шт | 627.12
| С2000-СМК "Эстет" | Магнитоконтактный адресный для работы с контроллером С2000-КДЛ(-КДЛ-2И), на металлические поверхности, питание по ДПЛС, расстояние срабатывания 25 мм, IP41, t-раб. -30...+50°C; габ.размеры блока обработки 45х13х10 мм, магнита 45х13х10 мм, длина провода 0.2 м | руб./шт | 1028.04
| С2000-СП2 | Блок сигнально-пусковой адресный для С2000-КДЛ, 2 выхода (U-коммут.100 В/2 А), U-пит.8...12 В (по ДПЛС), I-потр.1 мА, t-раб.-30...+50°С, 102х107х39 мм | руб./шт | 1893.84
| С2000-СП2 исп.02 | Блок сигнально-пусковой адресный для С2000-КДЛ, 2 контр.выхода (U-вых.12...24В/3А), U-пит.10,2...28,4В, I-потр.60 мА, IP40, t-раб.-30...+55°С, габ.размер 102×107×39 мм | руб./шт | 2522.52
| С2000-СП2 исп.03 | Блок сигнально-пусковой адресный для С2000-КДЛ, 2 контр.выхода (U-вых.12...24В/3А), U-пит.10,2...28,4В, I-потр.60 мА, IP40, t-раб.-30...+55°С, габ.размер 102×107×39 мм. Встроенный изолятор короткого замыкания. | руб./шт | 2783.04
| С2000-СП4/220 | Блок сигнально-пусковой, 2 релейных вых.с контрол., U-коммут.220В, I-коммут.3 А, 3 контр.зоны, питание по ДПЛС, тампер, IP20, t-раб.-30...+55°C, 156х107х39 мм | руб./шт | 3572.4
| С2000-СП4/220 исп.01 | Блок сигнально-пусковой с встроенным изолятором короткого замыкания ДПЛС; 2 релейных вых.с контрол., U-коммут.220 В, I-коммут.3А; 3 контр.зоны; питание по ДПЛС, тампер, IP20, t-раб.-30...+55°C, 156х107х39 мм | руб./шт | 4160.52
| С2000-СП4/24 | Блок сигнально-пусковой, 2 релейных вых.с контрол., U-коммут.10,2...28,4В, I-коммут.3А, 3 контр.зоны, питание по ДПЛС, тампер, IP20, t-раб.-30...+55°C, 156х107х39 мм | руб./шт | 2823.6
| С2000-СП4/24 исп.01 | Блок сигнально-пусковой с встроенным изолятором короткого замыкания ДПЛС; 2 релейных вых.с контрол., U-коммут.10,2...28,4В, I-коммут.3А; 3 контр.зоны; питание по ДПЛС, тампер, IP20, t-раб.-30...+55°C, 156х107х39 мм | руб./шт | 3463.2
| С2000-Спектрон-101-Т-Р | Извещатель пожарный тепловой максимально-дифференциальный адресный. Корпус из алюминиевого сплава, защита оболочки IP67. Маркировка взрывозащиты 1Exd[ia]IICT4/Т5/Т6 X. Питается по двухпроводной линии от "С2000-КДЛ". От минус 45 до +75°C. | руб./шт | 9906
| С2000-Спектрон-101-Т-Р-Н | Извещатель пожарный тепловой максимально-дифференциальный адресный. Корпус из нержавеющей стали, защита оболочки IP67. Маркировка взрывозащиты 1Exd[ia]IICT4/Т5/Т6 X. Питается по двухпроводной линии от "С2000-КДЛ". От минус 45 до +75°С. | руб./шт | 18475.08
| С2000-Спектрон-207 | Извещатель пожарный пламени ИК адресный для работы с С2000-КДЛ и С2000-КДЛ-2И; 2 класс чувствительности, угол обзора 90°; IP41, t-раб.-30...+50°С, 158х84х73мм. Корпус из ABS-пластика | руб./шт | 9509.76
| С2000-Спектрон-207-Exi | Извещатель пожарный пламени ИК адресный для работы с С2000-КДЛ и С2000-КДЛ-2И взрывозащищенный 0ExiaIICT6GaX; 2 класс чувствительности, угол обзора 90°; IP68, t-раб.-30...+50°С, 158х84х73мм. Корпус из ABS-пластика | руб./шт | 13869.96
| С2000-Спектрон-207-Exi-М | Извещатель пожарный пламени ИК адресный для работы с С2000-КДЛ и С2000-КДЛ-2И взрывозащищенный 0ExiaIICT6GaX; 2 класс чувствительности, угол обзора 90°; IP68, t-раб.-30...+50°С, 110х105х117мм. Корпус из оцинкованной стали. | руб./шт | 16180.32
| С2000-Спектрон-207-Exm | Извещатель пожарный пламени ИК адресный для работы с С2000-КДЛ и С2000-КДЛ-2И взрывозащищенный 1ExmbIICT6GbX; 2 класс чувствительности, угол обзора 90°; IP68, t-раб.-30...+50°С, 158х84х73мм. Корпус из ABS-пластика | руб./шт | 13894.92
| С2000-Спектрон-207-Exm-М | Извещатель пожарный пламени ИК адресный для работы с С2000-КДЛ и С2000-КДЛ-2И взрывозащищенный 1ExmbIICT6GbX; 2 класс чувствительности, угол обзора 90°; IP68, t-раб.-30...+50°С, 158х84х73мм. Корпус из оцинкованной стали. | руб./шт | 16180.32
| С2000-Спектрон-207-М | Извещатель пожарный пламени ИК адресный для работы с С2000-КДЛ и С2000-КДЛ-2И; 2 класс чувствительности, угол обзора 90°; IP68, t-раб.-30...+50°С, 110х105х117мм. Корпус из оцинкованной стали. | руб./шт | 9509.76
| С2000-Спектрон-512-Exd-А-ИПР-B (С2000-Спектрон-512-Exd-М-ИПР-B) | Извещатель пожарный ручной взрывозащищенный адресный, 1ExdIICT6, для работы с С2000-КДЛ; IP68, t-раб.-40...+65°С. Корпус из алюминиевого сплава. | руб./шт | 15156.96
| С2000-Спектрон-512-Exd-А-УДП-01 (С2000-Спектрон-512-Exd-М-УДП-01) | Устройство дистанционного пуска взрывозащищенное адресное, 1ExdIICT6, для работы с С2000-КДЛ; IP68, t-раб.-40...+65°С. Корпус из алюминиевого сплава. | руб./шт | 14710.8
| С2000-Спектрон-512-Exd-А-УДП-02 (С2000-Спектрон-512-Exd-М-УДП-02) | Устройство дистанционного пуска взрывозащищенное адресное, 1ExdIICT6, для работы с С2000-КДЛ; IP68, t-раб.-40...+65°С. Корпус из алюминиевого сплава. | руб./шт | 14710.8
| С2000-Спектрон-512-Exd-А-УДП-03 (С2000-Спектрон-512-Exd-М-УДП-03) | Устройство дистанционного пуска взрывозащищенное адресное, 1ExdIICT6, для работы с С2000-КДЛ; IP68, t-раб.-40...+65°С. Корпус из алюминиевого сплава. | руб./шт | 14710.8
| С2000-Спектрон-512-Exd-Н-ИПР-B | Извещатель пожарный ручной взрывозащищенный адресный, PB ExdI/IExdIICT6, для работы с С2000-КДЛ; IP68, t-раб.-40...+65°С. Корпус из нержавеющей стали. | руб./шт | 23247.12
| С2000-Спектрон-512-Exd-Н-УДП-01 | Устройство дистанционного пуска взрывозащищенное адресное, PB ExdI/IExdIICT6, для работы с С2000-КДЛ; IP68, t-раб.-40...+65°С. Корпус из нержавеющей стали. | руб./шт | 24420.24
| С2000-Спектрон-512-Exd-Н-УДП-02 | Устройство дистанционного пуска взрывозащищенное адресное, PB ExdI/IExdIICT6, для работы с С2000-КДЛ; IP68, t-раб.-40...+65°С. Корпус из нержавеющей стали. | руб./шт | 24420.24
| С2000-Спектрон-512-Exd-Н-УДП-03 | Устройство дистанционного пуска взрывозащищенное адресное, PB ExdI/IExdIICT6, для работы с С2000-КДЛ; IP68, t-раб.-40...+65°С. Корпус из нержавеющей стали. | руб./шт | 24420.24
| С2000-Спектрон-607 | Извещатель пожарный пламени многодиапазонный адресный для работы с С2000-КДЛ, до 30 м, угол обзора 90°, U-пит.8...11 В (по линии ДПЛС), I-потр.1 мА, IP68, T-раб.-40...+50°С, 158х84х73 мм. Устойчив к сварке и солнечному свету. Пластиковый корпус. | руб./шт | 29108.04
| С2000-Спектрон-607-Exd-М | Извещатель пожарный пламени ИК/УФ взрывозащищенный РВ ExdI/1ExdIICT5 адресный для работы с С2000-КДЛ из оцинкованной стали, контроль работоспособности, дальность обнаружения ТП6 до 12 м (ТП5 до 30 м), угол обзора 100 гр., напряжение питания по линии ДПЛС 8...11 В, ток потребления 0,8 мА, степень защиты оболочкой IP68, диапазон рабочих температур 60...+75°С, габаритные размеры 300×200×190 мм, без кабельных вводов | руб./шт | 94726.32
| С2000-Спектрон-607-Exd-Н | Извещатель пожарный пламени ИК/УФ взрывозащищенный РВ ExdI/1ExdIICT5 адресный для работы с С2000-КДЛ из нержавеющей стали, контроль работоспособности, дальность обнаружения ТП6 до 12 м (ТП5 до 30 м), угол обзора 100 гр., напряжение питания по линии ДПЛС 8...11 В, ток потребления 0,8 мА, степень защиты оболочкой IP68, диапазон рабочих температур 60...+75°С, габаритные размеры 300×200×190 мм, без кабельных вводов | руб./шт | 111079.8
| С2000-Спектрон-607-Exi | Извещатель пожарный пламени многодиапазонный адресный взрывозащищенный для работы с С2000-КДЛ, 0ExiaIICT4 X, до 30 м, угол обзора 120°, U-пит.8...11 В (по линии ДПЛС через барьер искрозащитный "С2000-Спектрон-ИБ"), I_потр.800 мкА, IP68, T-раб.-40...+55°С. Устойчив к сварке и солнечному свету. Пластиковый корпус. | руб./шт | 38883
| С2000-Спектрон-608 | Извещатель пламени ИК/УФ адресный. Чувствительность к ТП5 - 30 м, ТП6 - 12 м. Корпус из пластика, защита оболочки IP66. Питается по двухпроводной линии от «С2000-КДЛ», от -40 до +55 °С | руб./шт | 25591.8
| С2000-Спектрон-608-Exi | Извещатель пламени ИК/УФ адресный. Чувствительность к ТП5 - 30 м, ТП6 - 12 м. Корпус из пластика, защита оболочки IP68. Маркировка взрывозащиты 0ExiaIICT4 X. Питается по двухпроводной линии от «С2000-КДЛ» через барьер искрозащитный "С2000-Спектрон-ИБ", от -40 до +55 °С | руб./шт | 32591.52
| С2000-Спектрон-ИБ | Барьер искрозащитный. Корпус из пластика, защита оболочки IP42. Питается по двухпроводной линии от «С2000-КДЛ», от -40 до +60 °С | руб./шт | 6489.6
| С2000-СТ исп.02 | Извещатель охранный поверхностный звуковой адресный для работы с С2000-КДЛ/-2И, дальность обнаружения 6 м, рег.чувствительности; I-потр. 1 мА, IP41, t-раб.-10…+45°С, габ.размеры 75х65х25 мм | руб./шт | 1318.2
| С2000-СТ исп.03 | Извещатель охранный поверхностный звуковой адресный для работы с С2000-КДЛ/-2И, дальность обнаружения 6 м, рег.чувствительности, функция АНТИ-маскирования; I-потр. 1 мА, IP30, t-раб.-10…+45°С, габ.размеры 75х65х25 мм | руб./шт | 1457.04
| С2000-СТ исп.04 | Извещатель охранный поверхностный звуковой адресный для работы с С2000-КДЛ/-2И, дальность обнаружения 6 м, рег.чувствительности, функция антимаскирования; I-потр.деж. 1 мА, IP30, t-раб.-30…+40°С, габ.размеры 95х66х25 мм | руб./шт | 1248
| С2000-СТИК | Извещатель охранный совмещённый объёмный оптико-электронный и поверхностный звуковой адресный для работы с С2000-КДЛ; дальность зоны обнаружения 3...12 м; I-потр.1 мА; IP41, t-раб.-10...+45°С, 130х68х44 мм | руб./шт | 2620.8
| С2000-ШИК | Извещатель охранный поверхностный оптико-электронный адресный (штора), высота установки до 5 м, t: -30...+ 50°С, питание от "С2000-КДЛ" | руб./шт | 1521
NEW | БРИЗ-Exd-A | Блок разветвительно-изолирующий взрывозащищенный. Обеспечивает изоляцию короткозамкнутого участка двухпроводной линии связи контроллера С2000-КДЛ с последующим автоматическим восстановлением после устранения неисправности. Корпус из алюминиевого сплава | руб./шт | 6770.4
NEW | БРИЗ-Exd-H | Блок разветвительно-изолирующий взрывозащищенный. Обеспечивает изоляцию короткозамкнутого участка двухпроводной линии связи контроллера С2000-КДЛ с последующим автоматическим восстановлением после устранения неисправности. Корпус из нержавеющей стали | руб./шт | 19648.2
10.7 | Адресные подсистемы на основе ППК «Сигнал 10»
| ДИП-34ПА-03 (ИП 212-34ПА) | Извещатель пожарный дымовой точечный адресный пороговый; 2-х проводный; U-шс.9...30 В, I-деж.400 мкА; IP41, t-раб.-30…+55°С, 100х47 мм | руб./шт | 1184.04
| С2000-ИП-ПА-03 | Извещатель пожарный тепловой максимально-дифференциальный адресный для работы с прибором Сигнал-10, температура срабатывания +54...+65°C (А1), ток потребления в дежурном режиме 400 мкА, габаритные размеры 100х47 мм, диапазон рабочих температур -35...+55°C | руб./шт | 1048.32
| ИПР 513-3ПАМ | Извещатель пожарный ручной адресный. До 10 извещателей в шлейфе Сигнал-10 | руб./шт | 820.56
10.8 | Адресная радиоканальная подсистема «С2000Р»
| Батарея С2000Р-Сирена | Комплект элементов питания, состоящих из двух элементов ER34615M, упакованных в термоусадочную оболочку; U-вых. 3.6 В | руб./шт | 4475.64
| С2000Р-АРР125 | Адресный радиорасширитель для работы с С2000-КДЛ или С2000-КДЛ-2И, до 125 радиоустройств, работа с ретрансляторами «С2000Р-РР» (до 15 шт.), f-раб. 868 МГц, 10 частотных каналов, встроенный изолятор коротк. замыкания ДПЛС; U-пит.10.2...28.4 В (питания по ДПЛС или от внеш. источника питания), I-потр. 18 мА, IP20, t-раб.-30…+55°C, габ.размеры 107х102х39 мм | руб./шт | 3770.52
| С2000Р-АРР32 | Адресный радио расширитель для работы с С2000-КДЛ, до 32 радиоустройств, f-раб. 868 МГц, 4 частотных канала, U-пит.10.2...28.4 В, питания от С2000-КДЛ или внешн. источника питания, I-потр. 22.5 мА, IP20, t-раб.-30…+50°C, габ.размеры 107х102х39 мм | руб./шт | 3603.6
| С2000Р-ВТИ | Термогигрометр радиоканальный для работы с прибором С2000-АРР32; U-пит.3.6 В (от встроенного резервного источника ER14505), I-потр.26 мкА; t-изм.-10...+55°С, измерение влажности 0...100%; IP30, t-раб.-10...+55°С, 65х85х30 мм | руб./шт | 2943.72
| С2000Р-ВТИ исп.01 | Термогигрометр радиоканальный для работы с прибором С2000-АРР32; U-пит.3.6 В (от встроенного резервного источника ER14505), I-потр.26 мкА; t-изм.-10...+55°С, измерение влажности 0...100%, диапазон измеряемой концентрации угарного газа 0...99 ppm; IP30, t-раб.-10...+55°С, 65х85х30 мм | руб./шт | 5252.52
| С2000Р-ДЗ | Датчик затопления радиоканальный, для работы с С2000-АРР32, адресный, элемент питания 3.0 В CR2450 (основной и резервный), IP65, t-раб.0...+50°C, 65х55х20 мм | руб./шт | 2322.84
| С2000Р-ДИП | Извещатель дымовой оптико-электронный радиоканальный, для работы с С2000-АРР32, адресно-аналоговый, элемент питания 3.6 В ER14505 (основной) и 3 В CR2032 (резервный), IP40, t-раб.-30...+50°C, 100х48 мм | руб./шт | 2642.64
| С2000Р-ИК | Извещатель охранный объемный оптико-электронный радиоканальный, для работы с С2000-АРР32, адресный, дальность обнаружения 12 м, угол обзора зоны обнаружения 90°, элемент питания 3.6 В ER14505, IP41, t-раб.-30...+50°C, 70х95х45 мм | руб./шт | 4118.4
| С2000Р-ИК исп.02 | Охранный объемный оптико-электронный адресный радиоканальный извещатель, защита от животных, дальность 12 м. Время работы от элемента питания - 4…8 лет. Батарея в комплекте. От минус 30 до +50°С | руб./шт | 3747.12
| С2000Р-ИП | Извещатель тепловой максимально-дифференциальный радиоканальный, для работы с С2000-АРР32, адресно-аналоговый, t-сраб.+54…+65°C, элемент питания 3.6 В ER14505 (основной) и 3 В CR2032 (резервный), IP40, t-раб.-30...+50°C, 100х48 мм | руб./шт | 2642.64
| С2000Р-ИПР | Извещатель пожарный ручной радиоканальный, для работы с С2000-АРР32, адресный, элемент питания 3.6 В ER14505 (основной) и 3 В CR2032 (резервный), IP40, t-раб.-30...+50°C, 94х90х33 мм | руб./шт | 2642.64
| С2000Р-ОСТ исп.00 "Пожар" | Оповещатель световой радиоканальный "Пожар". f-раб.868...869 МГц, 10 частотных каналов, дальность связи до 300 м, t-свечения до 60 час, U-пит.3.6В (ER14505M), IP41, t-раб.-30...+55°С, 303х112х33 мм | руб./шт | 2722.2
| С2000Р-ОСТ исп.01 "Выход" | Оповещатель световой радиоканальный "Выход", f-раб.868...869 МГц, 10 частотных каналов, дальность связи до 300 м, t-свечения до 60 час, U-пит.3.6В (ER14505M), IP41, t-раб.-30...+55°С, 303х112х33 мм | руб./шт | 2722.2
| С2000Р-ОСТ исп.02 "Автоматика отключена" | Оповещатель световой радиоканальный "Автоматика отключена", f-раб.868...869 МГц, 10 частотных каналов, дальность связи до 300 м, t-свечения до 60 час, U-пит.3.6В (ER14505M), IP41, t-раб.-30...+55°С, 303х112х33 мм | руб./шт | 2722.2
| С2000Р-ОСТ исп.03 "Газ! Уходи!" | Оповещатель световой радиоканальный "Газ! Уходи!", f-раб.868...869 МГц, 10 частотных каналов, дальность связи до 300 м, t-свечения до 60 час, U-пит.3.6В (ER14505M), IP41, t-раб.-30...+55°С, 303х112х33 мм | руб./шт | 2722.2
| С2000Р-ОСТ исп.04 "Газ! Не входи!" | Оповещатель световой радиоканальный "Газ! Не входи!", f-раб.868...869 МГц, 10 частотных каналов, дальность связи до 300 м, t-свечения до 60 час, U-пит.3.6В (ER14505M), IP41, t-раб.-30...+55°С, 303х112х33 мм | руб./шт | 2722.2
| С2000Р-ОСТ исп.07 (Стрелка влево) | Оповещатель световой радиоканальный "Стрелка влево", f-раб.868...869 МГц, 10 частотных каналов, дальность связи до 300 м, t-свечения до 60 час, U-пит.3.6В (ER14505M), IP41, t-раб.-30...+55°С, 303х112х33 мм | руб./шт | 2722.2
| С2000Р-ОСТ исп.08 (Стрелка вправо) | Оповещатель световой радиоканальный "Стрелка вправо", f-раб.868...869 МГц, 10 частотных каналов, дальность связи до 300 м, t-свечения до 60 час, U-пит.3.6В (ER14505M), IP41, t-раб.-30...+55°С, 303х112х33 мм | руб./шт | 2722.2
| С2000Р-ОСТ исп.09 (Человек влево-вниз) | Оповещатель световой радиоканальный "Человек влево вниз", f-раб.868...869 МГц, 10 частотных каналов, дальность связи до 300 м, t-свечения до 60 час, U-пит.3.6В (ER14505M), IP41, t-раб.-30...+55°С, 303х112х33 мм | руб./шт | 2722.2
| С2000Р-ОСТ исп.10 (Человек вправо-вниз) | Оповещатель световой радиоканальный "Человек вправо вниз", f-раб.868...869 МГц, 10 частотных каналов, дальность связи до 300 м, t-свечения до 60 час, U-пит.3.6В (ER14505M), IP41, t-раб.-30...+55°С, 303х112х33 мм | руб./шт | 2722.2
| С2000Р-ОСТ исп.11 "Запасный выход" | Оповещатель световой радиоканальный "Запасный выход", f-раб.868...869 МГц, 10 частотных каналов, дальность связи до 300 м, t-свечения до 60 час, U-пит.3.6В (ER14505M), IP41, t-раб.-30...+55°С, 303х112х33 мм | руб./шт | 2722.2
| С2000Р-Пирон | Извещатель охранный оптико-электронный уличный радиоканальный для работы с С2000-АРР32; f-раб.868.0 868.2, 868.7 869.2 МГц, P-изл.10 мВт, дальность связи до 300 м; иммунитет к животным весом до 20 кг; зона обнаружения 12 м х 90°, 3 пироприемника; питание от двух элементов CR123А; IP54, t-раб.-40...+50°C, 175х72х76 мм | руб./шт | 9019.92
| С2000Р-Пирон-Ш | Извещатель охранный оптико-электронный уличный радиоканальный для работы с С2000-АРР32; f-раб.868.0 868.2, 868.7 869.2 МГц, P-изл.10 мВт, дальность связи до 300 м; иммунитет к животным весом до 20 кг; зона обнаружения 12 м х 6°, 3 пироприемника; питание от двух элементов CR123А; IP54, t-раб.-40...+50°C, 175х72х76 мм | руб./шт | 9019.92
| С2000Р-РМ | Релейный радиоканальный модуль для работы с радиорасширителями «С2000Р-АРР32» и «С2000Р-АРР125» и радиоканальными охранно-пожарными панелями серии «Сигнал-GSM-Р», два реле с перекидными контактами, одна контролируемая цепь с выбором режима работы, U-коммут.100 В, I-коммут.2 А, P-коммут.30 ВА, U-пит.5...24 В (от внешнего источника питания) или 3.6 В ER14505, I-потр.30 мА, IP20, t-раб.-30...+50°C, 102х107х39 мм | руб./шт | 3305.64
| С2000Р-РМ исп.01 | Релейный радиоканальный модуль для работы с С2000-АРР32, два релейных выхода, U-коммут.250 В, I-коммут.3 А, U-пит.90...264 В, резервный источник питания 3 В CR2032, P-потр.1 ВА, IP20, t-раб.-30...+50°C, 102х107х39 мм | руб./шт | 2658.24
| С2000Р-РР | Ретранслятор радиоканальный для работы с С2000Р-АРР125, поддерживает подключение до 64 радиоканальных устройств, 8 уровней ретрансляции, f-раб. 868 МГц, U-пит. 9,5...24 В, резервное питание - АКБ тип 14500 3.7 В (в комплекте); IP20, t-раб. без АКБ -30…+50°C, t-раб. с АКБ 0…+45°C, габ.размеры 107х102х39 мм | руб./шт | 2730
| С2000Р-Сдвиг | Извещатель охранный совмещенный инерционный и магнитоконтактный адресный, радиоканальный для работы с С2000-АРР32; U-пит.3 В (CR2032); IP54, t-раб.-10...+55°С | руб./шт | 1872
| С2000Р-Сдвиг исп.01 | Извещатель охранный инерционный адресный, радиоканальный для работы с С2000-АРР32; U-пит.3 В (CR2032); IP54, t-раб.-10...+55°С | руб./шт | 1781.52
| С2000Р-Сдвиг исп.02 | Извещатель охранный магнитоконтактный адресный, радиоканальный для работы с С2000-АРР32; U-пит.3 В (CR2032); IP54, t-раб.-10...+55°С | руб./шт | 1700.4
| С2000Р-Сирена | Оповещатель светозвуковой радиоканальный для работы с С2000-АРР32, адресный, три цвета, уровень звукового давления 100 дБ, тампер, контроль отрыва от стены, элементы питания 3.6 В ER34615M (D) (основной и резервный), IP54, t-раб.-30...+50°C, 230х310х60 мм | руб./шт | 11980.8
| С2000Р-СМК | Извещатель охранный магнитоконтактный радиоканальный, для работы с С2000-АРР32, адресный, один внешний ШС, тампер, контроль отрыва от стены, антисаботаж, элемент питания 3.6 В ER14505, IP41, t-раб.-30...+50°C, 93х30х27 мм (55х10х8 мм магнит) | руб./шт | 3446.04
| С2000Р-СП | Радиоканальный модуль с двумя независимыми выходами с контролем исправности подключения исполнительных устройств. Время работы от основного элемента питания - не менее 3 лет. Напряжение выходов 12 В, ток до 75 мА. От 0 до +55°С | руб./шт | 2769
| С2000Р-Спектрон-609-Exd-А | Извещатель пожарный пламени взрывозащищённый 1Ex db IIC T6 Gb Х/Ex tb IIIC T85°C Db Х, радиоканальный для работы в составе радиосистемы С2000Р; ИК/УФ, дальность обнаружения открытого пламени не менее 30 м (ТП5), угол обзора 90°; f-раб. 868 МГц, дальность радиосвязи до 300 м; питание 3 х CR123A (3В) в комплекте; IP66/IP68, t-раб. -30…+75°C, габ.размеры 137х243х272 мм, 2.8 кг. Алюминиевый корпус | руб./шт | 75564
| С2000Р-Спектрон-609-Exd-М | Извещатель пожарный пламени взрывозащищённый РВ Ex db I Mb Х/1Ex db IIC T6 Gb Х/Ex tb IIIC T85°C Db Х, радиоканальный для работы в составе радиосистемы С2000Р; ИК/УФ, дальность обнаружения открытого пламени не менее 30 м (ТП5), угол обзора 90°; f-раб. 868 МГц, дальность радиосвязи до 300 м; питание 3 х CR123A (3В) в комплекте; IP66/IP68, t-раб. -30…+75°C, габ.размеры 145х252х350 мм, 5.7 кг. Стальной оцинкованный корпус | руб./шт | 81414
| С2000Р-Спектрон-609-Exd-Н | Извещатель пожарный пламени взрывозащищённый РВ Ex db I Mb Х/1Ex db IIC T6 Gb Х/Ex tb IIIC T85°C Db Х, радиоканальный для работы в составе радиосистемы С2000Р; ИК/УФ, дальность обнаружения открытого пламени не менее 30 м (ТП5), угол обзора 90°; f-раб. 868 МГц, дальность радиосвязи до 300 м; питание 3 х CR123A (3В) в комплекте; IP66/IP68, t-раб. -30…+75°C, габ.размеры 145х252х350 мм, 5.7 кг. Корпус из нерж.стали | руб./шт | 96210
| С2000Р-СТ исп.01 | Извещатель охранный поверхностный звуковой радиоканальный, для работы с С2000-АРР32 адресный; дальность зоны обнаружения 6 м, угол обзора 120°; тампер, контроль отрыва от стены; элемент питания 3.6 В CR123A; IP30, t-раб.-20...+45°C, 105х50х40 мм | руб./шт | 4761.12
| С2000Р-ШИК | Извещатель охранный поверхностный оптико-электронный радиоканальный, для работы с С2000-АРР32, адресный, максимальная высота установки 5 м, угол обзора зоны обнаружения 90°, ширина зоны обнаружения 11°, элемент питания 3.6 В ER14505, IP41, t-раб.-30...+50°C, 80х47х40 мм | руб./шт | 2619.24
| С2000Р-ДЗ исп.01 | Датчик затопления адресный радиоканальный для работы с С2000-АРР32 и С2000-АРР125; элемент питания CR123A (3 В); встроенный звуковой сигнализатор; IP65, t-раб.0...+55°C, 69х32х69 мм | руб./шт | 1934
10.9 | Приборы речевого оповещения
| ОПР-П003.1 | Оповещатель пожарный речевой потолочный; P-ном.3 Вт, SPL 89 дБ, 8 Ом, f-раб.90…16000Гц; IP41, t-раб.-10…+55°С, 185х58 мм | руб./шт | 806.52
| ОПР-П103.1 | Оповещатель пожарный речевой потолочный; U-вх.100 В, P-ном.3 Вт, SPL 89 дБ, f-раб.90…16000Гц; IP41, t-раб.-10…+55°С, 185х58 мм | руб./шт | 950.04
| ОПР-П110.1 | Оповещатель пожарный речевой потолочный; U-вх.100 В, P-ном.10/5 Вт, SPL 92 дБ, f-раб.90…16000Гц; IP41, t-раб.-10…+55°С, 228х88 мм | руб./шт | 1067.04
| ОПР-С003.1 | Оповещатель пожарный речевой настенный; P-ном.3 Вт, SPL 91 дБ, 8 Ом, f-раб.90…18000Гц; IP41, t-раб.-10…+55°С, 121х121х61 мм | руб./шт | 702
| ОПР-С006.1 | Оповещатель пожарный речевой настенный; P-ном.6 Вт, SPL 90 дБ, 8 Ом, f-раб.90…18000Гц; IP41, t-раб.-10…+55°С, 285х200х85 мм | руб./шт | 2288.52
| ОПР-С103.1 | Оповещатель пожарный речевой настенный; U-вх.100 В, P-ном.3 Вт, SPL 91 дБ, f-раб.90…18000Гц; IP41, t-раб.-10…+55°С, 121х121х61 мм | руб./шт | 767.52
| ОПР-С106.1 | Оповещатель пожарный речевой настенный; U-вх.100 В, P-ном.6/3/1.5 Вт, SPL 90 дБ, f-раб.90…18000Гц; IP41, t-раб.-10…+55°С, 285х200х85 мм | руб./шт | 2471.04
| ОПР-С120.1 | Оповещатель пожарный речевой настенный; U-вх.100 В, P-ном.20/10/5 Вт, SPL 91 дБ, f-раб.80…20000Гц; IP41, t-раб.-10…+55°С, 265х175х119 мм | руб./шт | 2333.76
| ОПР-У110.1 | Оповещатель пожарный речевой всепогодный; U-вх.100 В, P-ном.10/5 Вт, SPL 92 дБ, f-раб.130…16000Гц; IP56, t-раб.-55…+55°С, 150х105х250 мм. Материал корпуса - алюминий, ABS. | руб./шт | 6890.52
| ОПР-У130.1 | Оповещатель пожарный речевой всепогодный рупорный; U-вх.100 В, P-ном.30/15 Вт, SPL 102 дБ, f-раб.300…13000Гц; IP56, t-раб.-55…+55°С, 245х245х290 мм. Материал корпуса - алюминий. | руб./шт | 6949.8
| ОПР-У150.1 | Оповещатель пожарный речевой всепогодный рупорный; U-вх.100 В, P-ном.50/25 Вт, SPL 104 дБ, f-раб.300…14000Гц; IP56, t-раб.-55…+55°С, 325х325х355 мм. Материал корпуса - алюминий. | руб./шт | 13718.64
| Рупор исп.02 | Блок речевого оповещения для работы с оповещателями ОПР-П0 и ОПР-С0 или подобными с сопротивлением 4/8 Ом; P-вых.18...40 Вт, 5 уровней ограничения мощности; предварительно записанные речевые сообщения, продолжительность сообщений до 84 сек, вход ГО и ЧС; RS-485; два входа питания, U-пит.10...28 В, I-потр.до 2.5 А; IP30, t-раб.-10...+55°С, 102х107х39 мм. Зона оповещения может быть расширена за счет подключения блоков Рупор-БР (не более 16 шт.). | руб./шт | 3485.04
NEW | Рупор исп.02 в.2.хх | Блок речевого оповещения, один канал, до 40 Вт, 5 уровней ограничения выходной мощности, до 127 сообщений длительностью 84 с, две линии RS-485. Возможность трансляции сигналов ГО и ЧС. Питание от 10 до 28В. От минус 10 до +55°С | руб./шт | 3770.52
| Рупор исп.03 | Блок речевого оповещения для работы с оповещателями ОПР-П0 и ОПР-С0 или подобными с сопротивлением 4/8 Ом; P-вых.40 Вт, 5 уровней ограничения мощности; предварительно записанные речевые сообщения, продолжительность сообщений до 84 сек, вход ГО и ЧС; RS-485; U-пит.150...250 В, P-потр.до 15 ВА, под АКБ 12 В 7 Ач; IP30, t-раб.-10...+55°С, 211х165х89 мм. Зона оповещения может быть расширена за счет подключения блоков Рупор-БР (не более 16 шт.). | руб./шт | 6254.04
NEW | Рупор исп.03 в.2.хх | Блок речевого оповещения, один канал, до 40 Вт, 5 уровней ограничения выходной мощности, до 127 сообщений длительностью 84 с, две линии RS-485. Возможность трансляции сигналов ГО и ЧС. Питание от сети 220 В, возможность установки аккумулятора 12В, 7 Ач. От минус 10 до +55°С | руб./шт | 6425.64
| Рупор-300 | Блок речевого оповещения для работы в составе ИСО "ОРИОН"; 1 зона оповещения, P-вых.300 Вт, U-вых.100 В; 2 линейных входа, 2 входа запуска внешнего оповещения, до 255 сообщений оповещения, до 255 звуковых фрагментов, не более 400 сек (в формате MP3); RS-485, Ethernet; U-пит.185...255 В, P-потр.340 Вт, под 2 АКБ 12 В 17 Ач; IP30, t-раб.+1...+40°С, 440x415x95 мм. | руб./шт | 44135.52
| Рупор-300-МК | Адресный модуль контроля линий для работы с Рупор-300; I-потр.2 мА (по линии оповещения Рупор-300); IP20, t-раб.-40...+45°С, 56х38х20 мм. | руб./шт | 1566.24
| Рупор-АР-МВ | Модуль аналоговый выходной для работы с Рупор-АР-МР; подключение до 40 модулей Рупор-АР-МР; длина линии связи до 3500 м; U-пит.12 В, I-потр.50 мА; IP30, 56x38x20 мм | руб./шт | 957.84
| Рупор-АР-МР | Модуль расширения аналоговых линий для работы с Рупор-АР-МВ; до 40 модулей к одному Рупор-АР-МВ; U-вых.750мВ; IP30, 56x38x20 мм | руб./шт | 552.24
| Рупор-БР | Блок расширения речевого оповещения для работы с оповещателями ОПР-П0 и ОПР-С0 или подобными с сопротивлением 4/8 Ом; P-вых.40 Вт, 5 уровней ограничения мощности; U-пит.150...250 В, P-потр. 5 ВА, под АКБ 12 В 7 Ач; IP30, t-раб.-10...+55°С, 211х165х89 мм. | руб./шт | 5552.04
NEW | Рупор-БР в.2.хх | Блок речевого оповещения, для трансляции сигналов от блоков Рупор исп.02 или 03 по двум линиям, до 40 Вт, 5 уровней ограничения выходной мощности. Питание от сети 220 В, возможность установки аккумулятора 12В, 7 Ач. От минус 10 до +55°С | руб./шт | 6006
| Рупор-ДА исп.01 | Абонентский блок переговорного устройства. Подключается к "Рупор-ДК исп.01 двухпроводной линией на расстоянии до 200 м, IP54, t-раб. -30...+40°С, габ.размеры 35×75×17 мм | руб./шт | 1893.84
NEW | Рупор-ДА исп.02 | Абонентская вызывная панель; удаленность подключения к коммутационному блоку до 200 м; IP54, t-раб.-30...+40°С, 40×122×25 мм | руб./шт | 2148.12
| Рупор-ДБ исп.01 | Диспетчерский блок на 20 направлений, комплект: диспетчерский блок «Рупор-ДБ исп.01» 1 шт., трубка диспетчера «Рупор-ДТ исп.01» 1 шт. Работа автономно или в составе ИСО "ОРИОН". U-пит. 12/24 В, I-потр. 0.5 А, интерфейс протокола Орион - RS-485, интерфейс подключаемых блоков «Рупор-ДК исп.01» (до 5 шт.) - RS-485*, IP20, t-раб. -30…+40°С, габ.размеры дисп.блока 247x150x25 мм, дисп.трубки 200х54х40 мм | руб./шт | 6098.04
NEW | Рупор-ДБ исп.02 | Диспетчерский блок на 20 направлений, работа автономно или в составе ИСО "ОРИОН" под управлением прибора Сириус или С2000М; подключение 2-х трубок диспетчера, до 5 блоков Рупор-ДК исп.02; 2 интерфейса RS-485; U-пит.12...24 В, I-потр. 0.2 А (max), два входа питания; считыватель ТМ, до 15 ключей ТМ в памяти; IP20, t-раб.-30...+40°С, 332x177x42 мм. В комплекте две трубки диспетчера. | руб./шт | 6761.04
| Рупор-ДК исп.01 | Коммутационный блок для подключения до четырех абонентских вызывных устройств "Рупор-ДА исп.01" на расстоянии до 200 м. U-пит. 12/24 В, I-потр. 0.5 А, интерфейс подключения к блоку «Рупор-ДБ исп.01» - RS-485* до 1000 м, IP40, t-раб. -30...40°С, габ.размеры 156×107×39 мм | руб./шт | 2639.52
NEW | Рупор-ДК исп.02 | Коммутационный блок для подключения до четырех абонентских вызывных устройств "Рупор-ДА исп.02"; два интерфейса RS-485; U-пит.12...24 В, I-потр. 0.2 А (max); IP40, t-раб.-30...40°С, 156×107×39 мм | руб./шт | 3120
10.10 | Приборы управления пожаротушением
| Поток-3Н | Прибор управления оборудованием насосной станции спринклерного, дренчерного, пенного пожаротушения или пожарного водопровода. Uпит.220В, под АКБ 7Ач, IP30, tраб.0...+50°С, 305x255x95мм | руб./шт | 10951.2
| Поток-БКИ | Блок управления и индикации состояния прибора Поток-3Н, 17 разделов, 50 индикаторов, RS-485, Uпит.10,2...28,4В, Iпотр.200мА, 170х340х25,5мм | руб./шт | 7224.36
| С2000-АСПТ | Прибор управления порошковым, аэрозольным или газовым пожаротушением на одно направление (24В/1А, до 2А в течение 2 сек.), совместно с С2000-КПБ - до 97 пусковых цепей. Работа под управлением С2000-М или в составе ИСО "Орион". Выходы на оповещатели: СО1 "Уходи", СО2 "Не входить", СО3 "Авт.отключена", ЗО "Сирена" - 24В/1А. Выход NO-C-NO =28В/2А (~128В/0,5А). Выходы "Пожар", "Неисправность": =100В/0,1А (НР), Выход пит. 24В/0,2А. U-пит. ̴220В/50 Гц; корпус под два АКБ 12 В/4,5 Ач; Р-потр. 30ВА; IP30; t-раб.0…+50°C; 305х255х95 мм; масса 6,0 кг | руб./шт | 12618.84
| С2000-КПБ | Контрольно-пусковой блок с 6 исполнительными реле. Управление от "С2000-АСПТ", "С2000" или АРМ "Орион" | руб./шт | 4564.56
| С2000-ПТ | Блок индикации системы пожаротушения для работы в системе ИСО "Орион", 32 индикатора состояния 4 направлений пожаротушения, 4х4 семисегментных индикатора задержки пуска, 8 обобщенных индикатора состояния установки пожаротушения, 6 индикаторов состояния блока, RS-485, порт ТМ, U-пит. 10,2...28,4 В, P-потр. ≤3 Вт, IP20, t-раб. -30...+50°С, габ.размеры 170×340×25,5 мм | руб./шт | 7224.36
| С2000-ПТ в.3.xx | Блок индикации системы пожаротушения для работы в системе ИСО "Орион", 36 индикатора состояния 4 направлений пожаротушения, 4х4 семисегментных индикатора задержки пуска, 8 обобщенных индикатора состояния установки пожаротушения, 6 индикаторов состояния блока; две линии RS-485, встроенный считыватель TouchMemory; U-пит. 10.2...28.4 В; IP20, t-раб.-30...+50°С, 340×170×27 мм | руб./шт | 7670.52
| УДП 513-3АМ | Устройство дистанционного пуска адресное для С2000-КДЛ со встроен.изолятором КЗ, "ПУСК ПОЖАРОТУШЕНИЯ", желтого цвета, с устройством индикации, до 40 УДП к С2000-КДЛ U-пит. 8…11 В, I-потр. в дежурном режиме 0,6 мА, I-потр. при КЗ 3 мА, IP40, t-раб. -30...+55°С, габаритные размеры 94х94х54 мм | руб./шт | 1021.8
| УДП 513-3АМ исп.01 | Устройство дистанционного пуска адресное для работы с С2000-КДЛ; дополнительный выход "СК" (НР/НЗ), U-коммут.30 В, I-коммут.2 А; U-пит.8...11 В (по ДПЛС), I-потр.500 мкА; IP20, t-раб.-30...+50°С, 94х94х54 мм | руб./шт | 1021.8
| УДП 513-3АМ исп.02 | Устройство дистанционного пуска адресное для С2000-КДЛ со встроен.изолятором КЗ, "ПУСК ДЫМОУДАЛЕНИЯ", оранжевого цвета, с устройством индикации, до 40 УДП к С2000-КДЛ U-пит. 8…11 В, I-потр. в дежурном режиме 0,6 мА, I-потр. при КЗ 3 мА, IP41, t-раб. -30...+55°С, габаритные размеры 94х94х54 мм | руб./шт | 1021.8
| ШВР-110 | Шкаф ввода резерва, два ввода, входное напряжение 380 В, номинальный коммутируемый ток 225 А, потребляемая мощность 30 Вт, два контрольных реле, степень защиты оболочкой IP54, диапазон рабочих температур -30…+55°С, габаритные размеры 700×600×240 мм | руб./шт | 88725
| ШВР-250 | Шкаф ввода резерва, два ввода, входное напряжение 380 В, номинальный коммутируемый ток 500 А, потребляемая мощность 30 Вт, два контрольных реле, степень защиты оболочкой IP54, диапазон рабочих температур -30…+55°С, габаритные размеры 900×800×280 мм | руб./шт | 207090
| ШВР-30 | Шкаф ввода резерва, два ввода, входное напряжение 380 В, номинальный коммутируемый ток 65 А, потребляемая мощность 30 Вт, два контрольных реле, степень защиты оболочкой IP54, диапазон рабочих температур -30…+55°С, габаритные размеры 500×400×200 мм | руб./шт | 60450
| ШКП-10 | Шкаф контрольно-пусковой настенный, навесной, 4 индикатора, Uпит.380В(3-х фазное), Pпотр.30Вт, Iкоммут.25А(номин.), Pдвиг.10кВт, IP30, tраб.-30...+50°С, 400х400х170мм, 20кг | руб./шт | 24125.4
| ШКП-10 (IP54) | Шкаф контрольно-пусковой настенный, навесной, 4 индикатора, Uпит.380В(3-х фазное), Pпотр.30Вт, Iкоммут.25А(номин.), Pдвиг.10кВт, IP54, tраб.-30...+50°С, 400х400х170мм, 20кг | руб./шт | 27969.24
| ШКП-110 | Шкаф контрольно-пусковой настенный, навесной, 4 индикатора, Uпит.380В(3-х фазное), Pпотр.30Вт, Iкоммут.250А(номин.), Pдвиг.110кВт, IP30, tраб.-30...+50°С, 600х400х240мм, 30кг | руб./шт | 86386.56
| ШКП-110 (IP54) | Шкаф контрольно-пусковой настенный, навесной, 4 индикатора, Uпит.380В(3-х фазное), Pпотр.30Вт, Iкоммут.250А(номин.), Pдвиг.110кВт, IP54, tраб.-30...+50°С, 600х400х240мм, 30кг | руб./шт | 90651.6
| ШКП-110 с УПП | Шкаф контрольно-пусковой с устройством плавного пуска 3RW40736BB44 настенный, навесной, 4 индикатора, два ввода питания, U-пит.380В (3-х фазное), P-потр.50Вт, I-коммут.230А (номин.), Рдвиг.30...132кВт, t-раб.-30...+50°C, 1000х500х350 мм, 70кг | руб./шт | 268268.52
| ШКП-18 | Шкаф контрольно-пусковой настенный, навесной, 4 индикатора, Uпит.380В(3-х фазное), Pпотр.40Вт, Iкоммут.40А(номин.), Pдвиг.18кВт, IP30, tраб.-30...+50°С, 400х400х170мм, 20кг | руб./шт | 24905.4
| ШКП-18 (IP54) | Шкаф контрольно-пусковой настенный, навесной, 4 индикатора, Uпит.380В(3-х фазное), Pпотр.40Вт, Iкоммут.40А(номин.), Pдвиг.18кВт, IP54, tраб.-30...+50°С, 400х400х170мм, 20кг | руб./шт | 28828.8
| ШКП-250 | Шкаф контрольно-пусковой настенный, навесной, 4 индикатора, U-пит.380В (3-х фазное), P-потр.50Вт, I-коммут.432А (номин.), Рдвиг.110...250кВт, IP54, t-раб.-30...+50°C, 1000х500х350 мм, 70кг | руб./шт | 620621.04
| ШКП-30 | Шкаф контрольно-пусковой настенный, навесной, 4 индикатора, Uпит.380В(3-х фазное), Pпотр.30Вт, Iкоммут.63А(номин.), Pдвиг.30кВт, IP30, tраб.-30...+50°С, 400х400х170мм, 20кг | руб./шт | 35836.32
| ШКП-30 (IP54) | Шкаф контрольно-пусковой настенный, навесной, 4 индикатора, Uпит.380В(3-х фазное), Pпотр.30Вт, Iкоммут.63А(номин.), Pдвиг.30кВт, IP54, tраб.-30...+50°С, 400х400х170мм, 20кг | руб./шт | 39619.32
| ШКП-30 с УПП | Шкаф контрольно-пусковой с устройством плавного пуска Siemens 3RW4037 настенный, навесной, 4 индикатора, два ввода питания, Uпит.380В(3-х фазное), Pпотр.50Вт, Iкоммут.63А(номин.), Pдвиг.30кВт, tраб.-10...+50°С, 600х400х240 мм, 20кг | руб./шт | 131132.04
| ШКП-4 | Шкаф контрольно-пусковой настенный, навесной, 4 индикатора, Uпит.380В(3-х фазное), Pпотр.30Вт, Iкоммут.10А(номин.), Pдвиг.4кВт, IP30, tраб.-30...+50°С, 400х400х170мм, 20кг | руб./шт | 23303.28
| ШКП-4 (IP54) | Шкаф контрольно-пусковой настенный, навесной, 4 индикатора, Uпит.380В(3-х фазное), Pпотр.30Вт, Iкоммут.10А(номин.), Pдвиг.4кВт, IP54, tраб.-30...+50°С, 400х400х170мм, 20кг | руб./шт | 27087.84
| ШКП-45 | Шкаф контрольно-пусковой настенный, навесной, 4 индикатора, Uпит.380В(3-х фазное), Pпотр.30Вт, Iкоммут.100А(номин.), Pдвиг.45кВт, IP30, tраб.-30...+50°С, 600х400х240мм, 30кг | руб./шт | 52572
| ШКП-45 (IP54) | Шкаф контрольно-пусковой настенный, навесной, 4 индикатора, Uпит.380В(3-х фазное), Pпотр.30Вт, Iкоммут.100А(номин.), Pдвиг.45кВт, IP54, tраб.-30...+50°С, 600х400х240мм, 30кг | руб./шт | 57077.28
| ШКП-75 | Шкаф контрольно-пусковой настенный, навесной, 4 индикатора, Uпит.380В(3-х фазное), Pпотр.30Вт, Iкоммут.160А(номин.), Pдвиг.75кВт, IP30, tраб.-30...+50°С, 600х400х240мм, 30кг | руб./шт | 67627.56
| ШКП-75 (IP54) | Шкаф контрольно-пусковой настенный, навесной, 4 индикатора, Uпит.380В(3-х фазное), Pпотр.30Вт, Iкоммут.160А(номин.), Pдвиг.75кВт, IP54, tраб.-30...+50°С, 600х400х240мм, 30кг | руб./шт | 72652.32
10.11 | Релейные блоки
| С2000-СП1 | Блок сигнально-пусковой адресный для работы в составе ИСО "Орион Про"; 4 релейных выхода "СК", U-коммут.100 В, I-коммут.2 А, P-коммут.30 Вт; U-пит.12...24 В, I-потр.140 мА(max); RS-485; IP40, t-раб.-30...+55°С, 157x107x39 мм. Пластиковый корпус с возможностью крепления на DIN-рейку. 0.3 кг. | руб./шт | 3003
| С2000-СП1 исп.01 | Блок сигнально-пусковой адресный для работы в составе ИСО "Орион Про"; 4 релейных выхода "СК", U-коммут.280 В, I-коммут.8 А, P-коммут.2500 ВА; U-пит.12...24 В, I-потр.300 мА(max); RS-485; IP40, t-раб.-30...+55°С, 157x107x39 мм. Пластиковый корпус с возможностью крепления на DIN-рейку. 0.35 кг. | руб./шт | 3446.04
10.12 | Приборы передачи извещений
| ППО СПИ "Эгида" | Прибор пультовой оконечный СПИ "Эгида" с приемным модулем УОП-3 GSM; встроенный сенсорный экран 15" (1024х768), VGA(HDMI); RS-485, RS-232; U-пит.220В, P-потр.120ВА, два входа питания, под АКБ 2х12В/40Ач; IP40, 650×500×220мм | руб./шт | 457601.04
| УО-4С исп.02 | Устройство оконечное СПИ по каналам сотовой связи GSM на 5 телефонных номеров, 2 SIM карты, 4 ШС, 3 реле 24В/1А, 1 вход Touch Memory (до16 ключей), U-пит. пост. 12 В, I-потр. 200 мА, IP20, t-раб -20...+50°С, 156x107x39 мм | руб./шт | 9647.04
| С2000-PGE исп.01 | Устройство оконечное объектовое, каналы передачи извещений: GSM, Ethernet. Кол-во номеров для передачи сообщений - 8, кол-во IP адресов для передачи сообщений - 8, RS-485, U-пит.10…28В, I-потр.100мА (max), программ. - WEB-интерфейс, t-раб.-30...+50°C, 150х103х35мм | руб./шт | 4845.36
10.13 | Автоматика и диспетчеризация
| М2000-4ДА | Модуль ввода-вывода; 4 аналоговых входа, 4 дискретных входа; 2 транзисторных выхода, 2 выхода "сухой контакт"; RS-485 (Modbus); U-пит.10.2…28.4 В, P-потр.2 Вт (без учета выходов); IP20, t-раб.-40…+55°С; 156х107х39 мм | руб./шт | 3283.8
| М3000-ВВ-1020 | Модуль ввода-вывода; 6 входов "СК", U-вх.24В, I-вх.5мА; 6 входов "220В", U-вх.250В, I-вх.1мА; 6 выходов НЗ/НР, U-коммут.250В, I-коммут.10А; RS-485(ModBus), WiFi(IEEE 802.11b/g/n); U-пит.12...24В, I-потр.7А; IP20, t-раб.-30...+50°С, 156×86×59мм | руб./шт | 6115.2
| М3000-Т Инсат | Контроллер программируемый логический (ПЛК) с встроенной программой "Инсат", Cortex-A9 Core 1.0 Ghz, 512MB (DDR3 RAM), RTC, слот для SD карт (4 GB eMMC), 4 х RS-485 (ModBus RTU), 1 RS-232, 1 USB, 1 ETHERNET, Linux, U-пит.10.2...28.4 В, I-потр.260 мА, IP30, t-раб.-40...+55°С, 156х107х39 мм | руб./шт | 27228.24
| С2000-КДЛ-Modbus | Контроллер двухпроводной линии с гальванической изоляцией (до 127 адресных устройств - датчиков или реле). Поддержка интерфейса RS-485 (Modbus) | руб./шт | 7222.8
| С2000-Т | Контроллер для управления вентиляцией, кондиционированием, отоплением и др., 6 анал. входов, 6 дискр. входов, 2 анал. выхода, 6 дискр. выходов, RS-485, память на 800 событий, питание 24В DC или AC, в составе АРМ "Орион" или "Алгоритм" | руб./шт | 14235
| С2000-Т исп.01 | Контроллер c ЖКИ для управления вентиляцией, кондиционированием, отоплением и др., 6 анал. входов, 6 дискр. входов, 2 анал. выхода, 6 дискр. выходов, RS-485, память на 800 событий, питание 24В DC или AC, в составе АРМ "Орион" или "Алгоритм" | руб./шт | 17674.8
10.14 | Дополнительное оборудование
| БК-12-RS485-01 | Блок коммутации для установки в монтажный шкаф для работы с ППКУП "Сириус" и пультом контроля и управления С2000М; две изолированные линии интерфейса RS-485 для подключения к компонентам ППКП и ППКУП, расположенным за пределами монтажного устройства, одна линия RS-485 для подключения компонентов ППКП внутри монтажного устройства, 7 выходов для подключения к приборам внутреннего интерфейса RS-485; U-пит.10...14 В, 7 выходных каналов с индивидуальной защитой по току, I-вых.0.65 А (на один канал); IP30, t-раб.-30...+50°C, 156х86х58 мм | руб./шт | 5068.44
| БК-24-RS485-01 | Блок коммутации для установки в монтажный шкаф для работы с ППКУП "Сириус" и пультом контроля и управления С2000М; две изолированные линии интерфейса RS-485 для подключения к компонентам ППКП и ППКУП, расположенным за пределами монтажного устройства, одна линия RS-485 для подключения компонентов ППКП внутри монтажного устройства, 7 выходов для подключения к приборам внутреннего интерфейса RS-485; U-пит.20...28 В, 7 выходных каналов с индивидуальной защитой по току, I-вых.0.4 А (на один канал); IP30, t-раб.-30...+50°C, 156х86х58 мм | руб./шт | 5068.44
| ДИП-Тест | Лазерный тестер для проверки пожарных извещателей; дальность действия 10 м, класс опасности лазерной аппаратуры 3R, длина волны излучения 650 нм, P-изл.5 мВт; элемент питания 3.7 В (18650); t-раб.-10...+40°С, 22х141 мм | руб./шт | 3900
| МК-1 ШПС | Монтажный комплект для крепления дополнительного оборудования на двери ШПС-12, ШПС-12 исп.02, ШПС-24, ШПС-24 исп.02 | руб./шт | 1060.8
| МПН | Модуль подключения нагрузки к приборам С2000-АСПТ, С2000-КПБ, Сигнал-20П, Сигнал-20М. Упрощает подключение оповещателей, табло и исполнительных устройств к приборам с диодной схемой контроля линии. | руб./шт | 71.76
| Считыватель-2 исп. 00 | Монтажная площадка под ключ touch memory, светодиод. Корпус - сталь (полирование). | руб./шт | 605
| Считыватель-2 исп. 01 | Монтажная площадка под ключ touch memory, светодиод. Корпус - крашенная сталь (черная). | руб./шт | 598
| Считыватель-2 исп. 02 | Монтажная площадка под ключ touch memory, светодиод. Корпус - сталь (точечная чеканка). | руб./шт | 605
| Считыватель-3 исп. 00 | Монтажная площадка под "Touch Memory", двухцветный светодиод. Корпус - сталь (полирование). | руб./шт | 605
| Считыватель-3 исп. 01 | Монтажная площадка под "Touch Memory", двухцветный светодиод. Корпус - крашенная сталь (черная). | руб./шт | 605
| Считыватель-3 исп. 02 | Монтажная площадка под "Touch Memory", двухцветный светодиод. Корпус - сталь (точечная чеканка). | руб./шт | 605
| ШКП-10RS | Блок контрольно-пусковой; количество управляемых двигателей - 1, U-пит.380 В, I-коммут.25 А, P-двиг.1...10 кВт; тип автоматического выключателя - 3P 25 х-ка D; два выхода с контролем 10.2 … 28.0 В, 1.0 А; один выход с контролем 380 В; два RS-485; 7 ШС, U-шс.26.5...27.5 В; IP54, t-раб.-30...+50°С, 600×400×240 мм, 20 кг | руб./шт | 30772.3
| ШКП-10RS (М) | Блок контрольно-пусковой; количество управляемых двигателей - 1, U-пит.380 В, I-коммут.25 А, P-двиг.1...10 кВт; тип автоматического выключателя - 3P 25 х-ка D без теплозащиты; два выхода с контролем 10.2 … 28.0 В, 1.0 А; один выход с контролем 380 В; два RS-485; 7 ШС, U-шс.26.5...27.5 В; IP54, t-раб.-30...+50°С, 600×400×240 мм, 20 кг | руб./шт | 31318.56
| ШКП-110RS | Блок контрольно-пусковой; количество управляемых двигателей - 1, U-пит.380 В, I-коммут.225 А, P-двиг.75...110 кВт; тип автоматического выключателя - 3P 250; два выхода с контролем 10.2 … 28.0 В, 1.0 А; один выход с контролем 380 В; два RS-485; 7 ШС, U-шс.26.5...27.5 В; IP54, t-раб.-30...+50°С, 650×500×240 мм, 40 кг | руб./шт | 90636
| ШКП-110RS с УПП | Блок контрольно-пусковой с устройством плавного пуска Sirius 3RW40; количество управляемых двигателей - 1, U-пит.380 В, I-коммут.225 А, P-двиг.30...110 кВт; тип автоматического выключателя - 3P 250; два выхода с контролем 10.2 … 28.0 В, 1.0 А; один выход с контролем 380 В; два RS-485; 7 ШС, U-шс.26.5...27.5 В; IP54, t-раб.-30...+50°С, 1200×500×350 мм, 70 кг | руб./шт | 291192.2
| ШКП-18RS | Блок контрольно-пусковой; количество управляемых двигателей - 1, U-пит.380 В, I-коммут.40 А, P-двиг.1...18 кВт; тип автоматического выключателя - 3P 50 х-ка D; два выхода с контролем 10.2 … 28.0 В, 1.0 А; один выход с контролем 380 В; два RS-485; 7 ШС, U-шс.26.5...27.5 В; IP54, t-раб.-30...+50°С, 600×400×240 мм, 20 кг | руб./шт | 32104.8
| ШКП-18RS (М) | Блок контрольно-пусковой; количество управляемых двигателей - 1, U-пит.380 В, I-коммут.40 А, P-двиг.1...18 кВт; тип автоматического выключателя - 3P 50 х-ка D без теплозащиты; два выхода с контролем 10.2 … 28.0 В, 1.0 А; один выход с контролем 380 В; два RS-485; 7 ШС, U-шс.26.5...27.5 В; IP54, t-раб.-30...+50°С, 600×400×240 мм, 20 кг | руб./шт | 32633.64
| ШКП-250RS с УПП | Блок контрольно-пусковой с устройством плавного пуска Sirius 3RW40; количество управляемых двигателей - 1, U-пит.380 В, I-коммут.437 А, P-двиг.110...250 кВт; тип автоматического выключателя - 3P 500; два выхода с контролем 10.2 … 28.0 В, 1.0 А; один выход с контролем 380 В; два RS-485; 7 ШС, U-шс.26.5...27.5 В; IP54, t-раб.-30...+50°С, 1200×500×350 мм, 70 кг | руб./шт | 620620
| ШКП-30RS | Блок контрольно-пусковой; количество управляемых двигателей - 1, U-пит.380 В, I-коммут.63 А, P-двиг.1...30 кВт; тип автоматического выключателя - 3P 80 х-ка D; два выхода с контролем 10.2 … 28.0 В, 1.0 А; один выход с контролем 380 В; два RS-485; 7 ШС, U-шс.26.5...27.5 В; IP54, t-раб.-30...+50°С, 600×400×240 мм, 20 кг | руб./шт | 35817.6
| ШКП-30RS (М) | Блок контрольно-пусковой; количество управляемых двигателей - 1, U-пит.380 В, I-коммут.63 А, P-двиг.1...30 кВт; тип автоматического выключателя - 3P 63 х-ка D без теплозащиты; два выхода с контролем 10.2 … 28.0 В, 1.0 А; один выход с контролем 380 В; два RS-485; 7 ШС, U-шс.26.5...27.5 В; IP54, t-раб.-30...+50°С, 600×400×240 мм, 20 кг | руб./шт | 36382.32
| ШКП-30RS с УПП | Блок контрольно-пусковой с устройством плавного пуска Sirius 3RW40; количество управляемых двигателей - 1, U-пит.380 В, I-коммут.63 А, P-двиг.4...30 кВт; тип автоматического выключателя - 3P 80 х-ка D; два выхода с контролем 10.2 … 28.0 В, 1.0 А; один выход с контролем 380 В; два RS-485; 7 ШС, U-шс.26.5...27.5 В; IP54, t-раб.-30...+50°С, 600×400×240 мм, 20 кг | руб./шт | 143794.3
| ШКП-30RS с УПП (М) | Блок контрольно-пусковой с устройством плавного пуска Sirius 3RW40; количество управляемых двигателей - 1, U-пит.380 В, I-коммут.63 А, P-двиг.4...30 кВт; тип автоматического выключателя - 3P 63 х-ка D без теплозащиты; два выхода с контролем 10.2 … 28.0 В, 1.0 А; один выход с контролем 380 В; два RS-485; 7 ШС, U-шс.26.5...27.5 В; IP54, t-раб.-30...+50°С, 600×400×240 мм, 20 кг | руб./шт | 143794.56
| ШКП-45RS | Блок контрольно-пусковой; количество управляемых двигателей - 1, U-пит.380 В, I-коммут.125 А, P-двиг.30...45 кВт; тип автоматического выключателя - 3P 125; два выхода с контролем 10.2 … 28.0 В, 1.0 А; один выход с контролем 380 В; два RS-485; 7 ШС, U-шс.26.5...27.5 В; IP54, t-раб.-30...+50°С, 650×500×240 мм, 40 кг | руб./шт | 58312.8
| ШКП-4RS | Блок контрольно-пусковой; количество управляемых двигателей - 1, U-пит.380 В, I-коммут.10 А, P-двиг.1...4 кВт; тип автоматического выключателя - 3P 10 х-ка D; два выхода с контролем 10.2 … 28.0 В, 1.0 А; один выход с контролем 380 В; два RS-485; 7 ШС, U-шс.26.5...27.5 В; IP54, t-раб.-30...+50°С, 600×400×240 мм, 20 кг | руб./шт | 29484
| ШКП-4RS (М) | Блок контрольно-пусковой; количество управляемых двигателей - 1, U-пит.380 В, I-коммут.10 А, P-двиг.1...4 кВт; тип автоматического выключателя - 3P 10 х-ка D без теплозащиты; два выхода с контролем 10.2 … 28.0 В, 1.0 А; один выход с контролем 380 В; два RS-485; 7 ШС, U-шс.26.5...27.5 В; IP54, t-раб.-30...+50°С, 600×400×240 мм, 20 кг | руб./шт | 30212.52
NEW | ШКП-4RS с УПП (М) | Блок контрольно-пусковой с устройством плавного пуска Sirius 3RW40; количество управляемых двигателей - 1, U-пит.380 В, I-коммут.10 А, P-двиг.1...4 кВт; тип автоматического выключателя - 3P 10 х-ка D без теплозащиты; два выхода с контролем 10.2 … 28.0 В, 1.0 А; один выход с контролем 380 В; два RS-485; 7 ШС, U-шс.26.5...27.5 В; IP54, t-раб.-30...+50°С, 600×400×240 мм, 20 кг | руб./шт | 89856
| ШКП-75RS | Блок контрольно-пусковой; количество управляемых двигателей - 1, U-пит.380 В, I-коммут.185 А, P-двиг.45...75 кВт; тип автоматического выключателя - 3P 200; два выхода с контролем 10.2 … 28.0 В, 1.0 А; один выход с контролем 380 В; два RS-485; 7 ШС, U-шс.26.5...27.5 В; IP54, t-раб.-30...+50°С, 650×500×240 мм, 40 кг | руб./шт | 72836.4
| ШПС-12 исп.10 | Шкаф для монтажа средств пожарной автоматики с креплением на DIN-рейку; 2 ввода питания; U-вх.150...253 В, U-вых.13.6±6 В, I-ном.3 А, I-макс.3.5 А, под два АКБ 12 В 17 Ач; встроенный блок коммутации БК-24-RS485 (две изолированные линии интерфейса RS-485 для подключения к компонентам ППКП и ППКУП расположенным за пределами ШПС, одна линия RS-485 для подключения компонентов ППКП внутри ШПС; 7 выходов для подключения к приборам внутреннего интерфейса RS-485; 7 выходных каналов 12 В с индивидуальной защитой); IP41, t-раб.-10...+40°С, 650х500х220 мм. Возможность установки монтажного комплекта МК-1. | руб./шт | 25169.04
| ШПС-12 исп.11 | Шкаф для монтажа средств пожарной автоматики с креплением на DIN-рейку; 2 ввода питания; U-вх.150...253 В, U-вых.13.6±6 В, I-ном.3 А, I-макс.3.5 А, под два АКБ 12 В 17 Ач; встроенный блок коммутации БК-12-RS485 (две изолированные линии интерфейса RS-485 для подключения к компонентам ППКП и ППКУП расположенным за пределами ШПС, одна линия RS-485 для подключения компонентов ППКП внутри ШПС; 7 выходов для подключения к приборам внутреннего интерфейса RS-485; 7 выходных каналов 12 В с индивидуальной защитой); IP41, t-раб.-10...+40°С, 650х500х220 мм. Прозрачное стекло. | руб./шт | 26969.28
| ШПС-12 исп.12 | Шкаф для монтажа средств пожарной автоматики с креплением на DIN-рейку; 2 ввода питания; U-вх.150...253 В, U-вых.13.6±6 В, I-ном.3 А, I-макс.3.5 А, под два АКБ 12 В 17 Ач; встроенный блок коммутации БК-12-RS485 (две изолированные линии интерфейса RS-485 для подключения к компонентам ППКП и ППКУП расположенным за пределами ШПС, одна линия RS-485 для подключения компонентов ППКП внутри ШПС; 7 выходов для подключения к приборам внутреннего интерфейса RS-485; 7 выходных каналов 12 В с индивидуальной защитой); IP54, t-раб.-10...+40°С, 650х500х220 мм. Возможность установки монтажного комплекта МК-1. | руб./шт | 28173.6
| ШПС-24 исп.10 | Шкаф для монтажа средств пожарной автоматики с креплением на DIN-рейку; 2 ввода питания; U-вх.150...253 В, U-вых.27.2±6 В, I-ном.2 А, I-макс.2.2 А, под два АКБ 12 В 17 Ач; встроенный блок коммутации БК-24-RS485 (две изолированные линии интерфейса RS-485 для подключения к компонентам ППКП и ППКУП расположенным за пределами ШПС, одна линия RS-485 для подключения компонентов ППКП внутри ШПС; 7 выходов для подключения к приборам внутреннего интерфейса RS-485; 7 выходных каналов 24 В с индивидуальной защитой); IP41, t-раб.-10...+40°С, 650х500х220 мм. Возможность установки монтажного комплекта МК-1. | руб./шт | 25169.04
| ШПС-24 исп.10 Красная дверь | Шкаф для монтажа средств пожарной автоматики с креплением на DIN-рейку; 2 ввода питания; U-вх.150...253 В, U-вых.27.2±6 В, I-ном.2 А, I-макс.2.2 А, под два АКБ 12 В 17 Ач; встроенный блок коммутации БК-24-RS485 (две изолированные линии интерфейса RS-485 для подключения к компонентам ППКП и ППКУП расположенным за пределами ШПС, одна линия RS-485 для подключения компонентов ППКП внутри ШПС; 7 выходов для подключения к приборам внутреннего интерфейса RS-485; 7 выходных каналов 24 В с индивидуальной защитой); IP41, t-раб.-10...+40°С, 650х500х220 мм. Красного цвета. Возможность установки монтажного комплекта МК-1. | руб./шт | 25169.04
| ШПС-24 исп.11 | Шкаф для монтажа средств пожарной автоматики с креплением на DIN-рейку; 2 ввода питания; U-вх.150...253 В, U-вых.27.2±6 В, I-ном.2 А, I-макс.2.2 А, под два АКБ 12 В 17 Ач; встроенный блок коммутации БК-24-RS485 (две изолированные линии интерфейса RS-485 для подключения к компонентам ППКП и ППКУП расположенным за пределами ШПС, одна линия RS-485 для подключения компонентов ППКП внутри ШПС; 7 выходов для подключения к приборам внутреннего интерфейса RS-485; 7 выходных каналов 24 В с индивидуальной защитой); IP41, t-раб.-10...+40°С, 650х500х220 мм. Прозрачное стекло. | руб./шт | 26969.28
| ШПС-24 исп.11 Красная дверь | Шкаф для монтажа средств пожарной автоматики с креплением на DIN-рейку; 2 ввода питания; U-вх.150...253 В, U-вых.27.2±6 В, I-ном.2 А, I-макс.2.2 А, под два АКБ 12 В 17 Ач; встроенный блок коммутации БК-24-RS485 (две изолированные линии интерфейса RS-485 для подключения к компонентам ППКП и ППКУП расположенным за пределами ШПС, одна линия RS-485 для подключения компонентов ППКП внутри ШПС; 7 выходов для подключения к приборам внутреннего интерфейса RS-485; 7 выходных каналов 24 В с индивидуальной защитой); IP41, t-раб.-10...+40°С, 650х500х220 мм. Красного цвета. Прозрачное стекло. | руб./шт | 26969.28
| ШПС-24 исп.12 | Шкаф для монтажа средств пожарной автоматики с креплением на DIN-рейку; 2 ввода питания; U-вх.150...253 В, U-вых.27.2±6 В, I-ном.2 А, I-макс.2.2 А, под два АКБ 12 В 17 Ач; встроенный блок коммутации БК-24-RS485 (две изолированные линии интерфейса RS-485 для подключения к компонентам ППКП и ППКУП расположенным за пределами ШПС, одна линия RS-485 для подключения компонентов ППКП внутри ШПС; 7 выходов для подключения к приборам внутреннего интерфейса RS-485; 7 выходных каналов 24 В с индивидуальной защитой); IP54, t-раб.-10...+40°С, 650х500х220 мм. Возможность установки монтажного комплекта МК-1. | руб./шт | 28173.6
| ШПС-24 исп.12 Красная дверь | Шкаф для монтажа средств пожарной автоматики с креплением на DIN-рейку; 2 ввода питания; U-вх.150...253 В, U-вых.27.2±6 В, I-ном.2 А, I-макс.2.2 А, под два АКБ 12 В 17 Ач; встроенный блок коммутации БК-24-RS485 (две изолированные линии интерфейса RS-485 для подключения к компонентам ППКП и ППКУП расположенным за пределами ШПС, одна линия RS-485 для подключения компонентов ППКП внутри ШПС; 7 выходов для подключения к приборам внутреннего интерфейса RS-485; 7 выходных каналов 24 В с индивидуальной защитой); IP54, t-раб.-10...+40°С, 650х500х220 мм. Красного цвета. Возможность установки монтажного комплекта МК-1. | руб./шт | 28173.6
| ШУЗ | Шкаф управления задвижкой, автоматическое и ручное управление трехфазным двигателем мощностью до 4 кВт, RS-485, IP54, t-раб.-30...+50°С, 600×400×240 мм | руб./шт | 30030
| ШУЗ-RS | Шкаф управления задвижкой, автоматическое и ручное управление устройствами мощностью до 4 кВт, два входа технологической сигнализации, два интерфейса RS485, корпус IP54 | руб./шт | 30030
10.15 | Программное обеспечение ИСО «Орион»
| OPC сервер для АРМ "Орион Про" | Программное обеспечение для интеграции АРМ «Орион Про» и SCADA систем. Ключ защиты. | руб./шт | 15802.18
| OPC сервер Систем Автоматизации до 1000 тэгов | Программное обеспечение предназначенное для интеграции Modbus устройств или контроллера С2000-Т (С2000-Т исп.01) в SCADA системы для организации рабочего места оператора до 1 тыс. тэгов. Ключ защиты | руб./шт | 7027.8
| OPC сервер Систем Автоматизации свыше 1000 тэгов | Программное обеспечение предназначенное для интеграции Modbus устройств или контроллера С2000-Т (С2000-Т исп.01) в SCADA системы для организации рабочего места оператора до 10 тыс. тэгов. Ключ защиты | руб./шт | 14054.04
| Администратор базы данных "Орион Про" | Заполнение информацией базы данных системы "Орион Про" | руб./шт | 7920.12
| АРМ "С2000" | Программное обеспечение рабочего места мониторинга. Для работы с С2000 и С2000-М. Ключ защиты. | руб./шт | 6913.92
| АРМ ПЦО "Эгида" исп.03 (100) | Программное обеспечение автоматизированного мониторинга и управления объектами. Подключение 100 приборов ИСБ "Орион". Ключ защиты. | руб./шт | 48360
| АРМ ПЦО "Эгида" исп.03 (1000) | Программное обеспечение автоматизированного мониторинга и управления объектами. Подключение 1000 приборов ИСБ "Орион". Ключ защиты. | руб./шт | 145080
| АРМ ПЦО "Эгида" исп.03 (2000) | Программное обеспечение автоматизированного мониторинга и управления объектами. Подключение 2000 приборов ИСБ "Орион". Ключ защиты. | руб./шт | 210860.52
| АРМ ПЦО "Эгида" исп.03 (500) | Программное обеспечение автоматизированного мониторинга и управления объектами. Подключение 500 приборов ИСБ "Орион". Ключ защиты. | руб./шт | 96720
| Видеосистема "Орион ПРО" | ПО с ключом защиты для организации распределенной системы видеонаблюдения совместно с АРМ «Орион Про», до 63 видеосерверов в системе. Лицензия на одну камеру. Для работы видеосистемы необходим набор программных модулей из пакета АРМ "Орион Про": Сервер "Орион Про"(004045), Администратор базы данных "Орион Про"(004199), "Монитор Орион Про"(004201) и "Видеосистема Орион Про" (с лицензией на соответствующее количество камер). | руб./шт | 3850.08
| Генератор отчетов "Орион Про" | Отчеты по событиям и конфигурации объекта, лицензия на 1 ПК. | руб./шт | 3960.84
| Модуль интеграции "Орион Про" | Модуль интеграции стороннего программного обеспечения с АРМ "Орион Про". Ключ защиты. | руб./шт | 32719.75
| Модуль управления ИСО "Орион" исп. 512 | Программный модуль управления аппаратными средствами ИСО "Орион" с ключом защиты. Позволяет внешнему ПО управлять 512 устройствами (из числа "С2000", "С2000М", "Сигнал-20", "Сигнал-20П", "Сигнал-20М", "Сигнал-10", "С2000-4", "С2000-2", "С2000-СП1", "С2000-К", "С2000- КДЛ", "С2000-БИ", "С2000-БИ исп. 01", "С2000-БКИ", "С2000-ИТ", "С2000-КПБ", "Поток-ЗН", "С2000-ADEM", "РИП-12-RS", "С2000-Ethernet", "УОП-3 GSM") | руб./шт | 190510.32
| Модуль управления ИСО "Орион" исп. 10 | Программный модуль управления аппаратными средствами ИСО "Орион" с ключом защиты. Позволяет внешнему ПО управлять 10 устройствами (из числа "С2000", "С2000М", "Сигнал-20", "Сигнал-20П", "Сигнал-20М", "Сигнал-10", "С2000-4", "С2000-2", "С2000-СП1", "С2000-К", "С2000- КДЛ", "С2000-БИ", "С2000-БИ исп. 01", "С2000-БКИ", "С2000-ИТ", "С2000-КПБ", "Поток-ЗН", "С2000-ADEM", "РИП-12-RS", "С2000-Ethernet", "УОП-3 GSM") | руб./шт | 15858.96
| Модуль управления ИСО "Орион" исп. 127 | Программный модуль управления аппаратными средствами ИСО "Орион" с ключом защиты. Позволяет внешнему ПО управлять 127 устройствами (из числа "С2000", "С2000М", "Сигнал-20", "Сигнал-20П", "Сигнал-20М", "Сигнал-10", "С2000-4", "С2000-2", "С2000-СП1", "С2000-К", "С2000- КДЛ", "С2000-БИ", "С2000-БИ исп. 01", "С2000-БКИ", "С2000-ИТ", "С2000-КПБ", "Поток-ЗН", "С2000-ADEM", "РИП-12-RS", "С2000-Ethernet", "УОП-3 GSM") | руб./шт | 63431.16
| Модуль управления ИСО "Орион" исп. 20 | Программный модуль управления аппаратными средствами ИСО "Орион" с ключом защиты. Позволяет внешнему ПО управлять 20 устройствами (из числа "С2000", "С2000М", "Сигнал-20", "Сигнал-20П", "Сигнал-20М", "Сигнал-10", "С2000-4", "С2000-2", "С2000-СП1", "С2000-К", "С2000- КДЛ", "С2000-БИ", "С2000-БИ исп. 01", "С2000-БКИ", "С2000-ИТ", "С2000-КПБ", "Поток-ЗН", "С2000-ADEM", "РИП-12-RS", "С2000-Ethernet", "УОП-3 GSM") | руб./шт | 31734.14
| Модуль управления ИСО "Орион" исп. 4 | Программный модуль управления аппаратными средствами ИСО "Орион" с ключом защиты. Позволяет внешнему ПО управлять 4 устройствами (из числа "С2000", "С2000М", "Сигнал-20", "Сигнал-20П", "Сигнал-20М", "Сигнал-10", "С2000-4", "С2000-2", "С2000-СП1", "С2000-К", "С2000- КДЛ", "С2000-БИ", "С2000-БИ исп. 01", "С2000-БКИ", "С2000-ИТ", "С2000-КПБ", "Поток-ЗН", "С2000-ADEM", "РИП-12-RS", "С2000-Ethernet", "УОП-3 GSM") | руб./шт | 7920.12
| Монитор "Орион Про" | Рабочее место с функциями управления и отображения информации по сети | руб./шт | 7920.12
| Оперативная задача "Орион Про" исп. 1024 | Программное обеспечение (одно ядро и один монитор) и ключ защиты. Обеспечивает работу с 1024 устройствами (из числа "Сигнал-20", "Сигнал-20П", "С2000-2", "С2000-4", "С2000-КДЛ", "С2000-СП1", "С2000-К", "С2000-КС", "С2000-БИ", "С2000-ИТ", "С2000-АСПТ", "С2000-КПБ") | руб./шт | 356928
| Оперативная задача "Орион Про" исп. 10 | Программное обеспечение (одно ядро и один монитор) и ключ защиты. Обеспечивает работу с 10 устройствами (из числа "Сигнал-20", "Сигнал-20П", "С2000-2", "С2000-4", "С2000-КДЛ", "С2000-СП1", "С2000-К", "С2000-КС", "С2000-БИ", "С2000-ИТ", "С2000-АСПТ", "С2000-КПБ") | руб./шт | 31736.64
| Оперативная задача "Орион Про" исп. 127 | Программное обеспечение (одно ядро и один монитор) и ключ защиты. Обеспечивает работу с 127 устройствами (из числа "Сигнал-20", "Сигнал-20П", "С2000-2", "С2000-4", "С2000-КДЛ", "С2000-СП1", "С2000-К", "С2000-КС", "С2000-БИ", "С2000-ИТ", "С2000-АСПТ", "С2000-КПБ") | руб./шт | 95255.16
| Оперативная задача "Орион Про" исп. 20 | Программное обеспечение (одно ядро и один монитор) и ключ защиты. Обеспечивает работу с 20 устройствами (из числа "Сигнал-20", "Сигнал-20П", "С2000-2", "С2000-4", "С2000-КДЛ", "С2000-СП1", "С2000-К", "С2000-КС", "С2000-БИ", "С2000-ИТ", "С2000-АСПТ", "С2000-КПБ") | руб./шт | 55546.92
| Оперативная задача "Орион Про" исп. 4 | Программное обеспечение (одно ядро и один монитор) и ключ защиты. Обеспечивает работу с 4 устройствами (из числа "Сигнал-20", "Сигнал-20П", "С2000-2", "С2000-4", "С2000-КДЛ", "С2000-СП1", "С2000-К", "С2000-КС", "С2000-БИ", "С2000-ИТ", "С2000-АСПТ", "С2000-КПБ") | руб./шт | 15802.8
| Оперативная задача "Орион Про" исп. 512 | Программное обеспечение (одно ядро и один монитор) и ключ защиты. Обеспечивает работу с 512 устройствами (из числа "Сигнал-20", "Сигнал-20П", "С2000-2", "С2000-4", "С2000-КДЛ", "С2000-СП1", "С2000-К", "С2000-КС", "С2000-БИ", "С2000-ИТ", "С2000-АСПТ", "С2000-КПБ") | руб./шт | 237954.6
NEW | Орион Авто исп.01 | Программное обеспечение и ключ защиты. Распознавание автомобильных номеров по изображению с камер видеосистемы «Орион Видео», до 30 км/ч, цена за 1 канал | руб./шт | 25350
NEW | Орион Авто исп.02 | Программное обеспечение и ключ защиты. Распознавание автомобильных номеров по изображению с камер видеосистемы «Орион Видео», определение типов (легковая, грузовая, автобус) и марок автомобилей, типов номеров (гражданские, общественный транспорт, экстренные службы), до 30 км/ч, цена за 1 канал | руб./шт | 51714
NEW | Орион Авто исп.03 | Программное обеспечение и ключ защиты. Распознавание автомобильных номеров по изображению с камер видеосистемы «Орион Видео», до 150 км/ч, цена за 1 канал | руб./шт | 33462
NEW | Орион Авто исп.04 | Программное обеспечение и ключ защиты. Распознавание автомобильных номеров по изображению с камер видеосистемы «Орион Видео», определение типов (легковая, грузовая, автобус) и марок автомобилей, типов номеров (гражданские, общественный транспорт, экстренные службы), до 150 км/ч, цена за 1 канал | руб./шт | 59826
| ПО "Сканер" СНГ (ABBYY PassportReader) | Пакет расширения «Орион Про». Программа для получения информации со специализированного сканера документов. Документы СНГ, до 3 000 стр. в месяц. Информацию передает в базу данных АРМ «Орион Про». Поставляется в отдельном дистрибутиве с ключом защиты | руб./шт | 78000
| Электронный сейф (Драйвер СК-24) | Модуль подключения электронных сейфов СК-24 к АРМ «Орион Про» | руб./шт | 175677.84
NEW | Распознавание лиц исп.01 | Идентификация лиц с неограниченной базой лиц. Включает захват лиц, оценку демографии, поиск по лицу или атрибутам. 1 видео канал. Поставляется с ключом защиты | руб./шт | 52977.6
| Сервер "Орион Про" | Сервер системы "Орион Про" с ключом защиты. Передача информации из базы данных рабочим местам системы (поставляется с ключом защиты) | руб./шт | 20534.28
| УРВ для 1С исп. 01 | Учет рабочего времени для 1С:Предприятие 8. Лицензия на 1 дополнительный контроллер доступа. | руб./шт | 3443.54
| УРВ для 1С исп. 04 | Учет рабочего времени для 1С:Предприятие 8. Лицензия на 4 дополнительных контроллера доступа. | руб./шт | 10346.86
| УРВ для 1С исп. 08 | Учет рабочего времени для 1С:Предприятие 8. Лицензия на 8 дополнительных контроллера доступа. | руб./шт | 17233.32
| УРВ для 1С исп. 128 | Учет рабочего времени для 1С:Предприятие 8. Лицензия на 128 дополнительных контроллера доступа. | руб./шт | 223927.08
| УРВ для 1С исп. 16 | Учет рабочего времени для 1С:Предприятие 8. Лицензия на 16 дополнительных контроллера доступа. | руб./шт | 30983.78
| УРВ для 1С исп. 32 | Учет рабочего времени для 1С:Предприятие 8. Лицензия на 32 дополнительных контроллера доступа. | руб./шт | 58565.52
| УРВ для 1С исп. 64 | Учет рабочего времени для 1С:Предприятие 8. Лицензия на 64 дополнительных контроллера доступа. | руб./шт | 113675.64
| УРВ для 1С основной комплект | Программное обеспечение "Учет рабочего времени" для 1С. В комплекте: Аппаратный ключ защиты; лицензия на 1 контроллер доступа; лицензия на 1 рабочее место фотоверификации (доступно на рабочем месте с установленным аппаратным ключом защиты); неограниченное количество рабочих мест без фотоверификации. | руб./шт | 17233.32
| УРВ для 1С фотоверификация | Учет рабочего времени для 1С:Предприятие 8. Лицензия на 1 дополнительное рабочее место фотоверификации. | руб./шт | 5166.72
| Учет рабочего времени "Орион Про" | Отчеты по рабочему времени сотрудников, лицензия на 1 ПК | руб./шт | 7920.12
10.16 | Компьютеры с установленным программным обеспечением
| Сервер ОПС-СКД127 исп.1 | Сервер Орион Про, Оперативная задача исп.127 Администратор базы данных, Генератор отчетов, Учет рабочего времени. Системный блок (1U в стойку 19’), клавиатура, мышь. | руб./компл | 462476.04
| Сервер ОПС-СКД127 исп.2 | Сервер Орион Про, Оперативная задача исп.127, Администратор базы данных, Генератор отчетов, Учет рабочего времени. Системный блок (MidiTower), клавиатура, мышь. | руб./компл | 496938
| Сервер ОПС-СКД512 исп.1 | Сервер Орион Про, Оперативная задача исп.512, Администратор базы данных, Генератор отчетов, Учет рабочего времени. Системный блок (1U в стойку 19’), клавиатура, мышь. | руб./компл | 639626.52
| Сервер ОПС-СКД512 исп.2 | Сервер Орион Про, Оперативная задача исп.512, Администратор базы данных, Генератор отчетов, Учет рабочего времени. Системный блок (MidiTower), клавиатура, мышь. | руб./компл | 647336.04
| Сервер ОПС1024 исп.1 | Сервер Орион Про, Оперативная задача исп.1024, Администратор базы данных, Генератор отчетов. Системный блок (1U в стойку 19’), клавиатура, мышь. | руб./компл | 605904
| Сервер ОПС1024 исп.2 | Сервер Орион Про, Оперативная задача исп.1024, Администратор базы данных, Генератор отчетов. Системный блок (MidiTower), клавиатура, мышь. | руб./компл | 640367.52
| Сервер ОПС127 исп.1 | Сервер Орион Про, Оперативная задача исп.127, Администратор базы данных, Генератор отчетов. Системный блок (1U в стойку 19’), клавиатура, мышь. | руб./компл | 323597.04
| Сервер ОПС127 исп.2 | Сервер Орион Про, Оперативная задача исп.127, Администратор базы данных, Генератор отчетов. Системный блок (MidiTower), клавиатура, мышь. | руб./компл | 358073.04
| Сервер ОПС512 исп.1 | Сервер Орион Про, Оперативная задача исп.512, Администратор базы данных, Генератор отчетов. Системный блок (1U в стойку 19’), клавиатура, мышь. | руб./компл | 486929.04
| Сервер ОПС512 исп.2 | Сервер Орион Про, Оперативная задача исп.512, Администратор базы данных, Генератор отчетов. Системный блок (MidiTower), клавиатура, мышь. | руб./компл | 521391
| Сервер СКД127 исп.1 | Сервер Орион Про, Оперативная задача исп.127, Администратор базы данных, Генератор отчетов, Учет рабочего времени. Системный блок (1U в стойку 19’), клавиатура, мышь. | руб./компл | 410072.52
| Сервер СКД127 исп.2 | Сервер Орион Про, Оперативная задача исп.127, Администратор базы данных, Генератор отчетов, Учет рабочего времени. Системный блок (MidiTower), клавиатура, мышь. | руб./компл | 446927.52
| Сервер СКД512 исп.1 | Сервер Орион Про, Оперативная задача исп.512, Администратор базы данных, Генератор отчетов, Учет рабочего времени. Системный блок (1U в стойку 19’), клавиатура, мышь. | руб./компл | 562862.04
| Сервер СКД512 исп.2 | Сервер Орион Про, Оперативная задача исп.512, Администратор базы данных, Генератор отчетов, Учет рабочего времени. Системный блок (MidiTower), клавиатура, мышь. | руб./компл | 597324
| УРМ-ОРИОН исп.1 | Удаленное рабочее место ОПС, СКУД (Монитор Орион Про, АБД, УРВ, ГО - по лицензии на сервере). Системный блок (MidiTower), клавиатура, мышь. | руб./шт | 138125.52
| УРМ-ОРИОН исп.2 | Удаленное рабочее место ОПС, СКУД (Монитор Орион Про, АБД, УРВ, ГО - по лицензии на сервере). Системный блок (моноблок), клавиатура, мышь. | руб./шт | 130586.04
10.17 | Компьютеры с установленным программным обеспечением - ВИДЕО
| УРМ-1-2M | Удаленное рабочее место до 25 видеокамер, корпус Midi-Tower, SSD 250 Gb, 2xмонитора (VGA, DVI, HDMI), 1хLAN 1G бит/с, AC 220В, 226 Вт,+10...+35 °C, 199x432x457 мм. Предустановленное ПО: Администратор базы данных Орион Про, Монитор Орион Про, Генератор отчетов Орион Про. | руб./шт | 160500.6
| УРМ-2-2M | Удаленное рабочее место до 50 видеокамер, корпус Midi-Tower, SSD 250 Gb, 2xмонитора (VGA, DVI, HDMI), 1хLAN 1G бит/с, AC 220В, 226 Вт,+10...+35 °C, 199x432x457 мм. Предустановленное ПО: Администратор базы данных Орион Про, Монитор Орион Про, Генератор отчетов Орион Про. | руб./шт | 186001.2
| УРМ-3-2M | Удаленное рабочее место до 50 видеокамер, корпус Midi-Tower, SSD 250 Gb, 2xмонитора (VGA, DVI, HDMI), 1хLAN 1G бит/с, AC 220В, 253 Вт,+10...+35 °C, 199x432x457 мм. Предустановленное ПО: Администратор базы данных Орион Про, Монитор Орион Про, Генератор отчетов Орион Про. | руб./шт | 199501.2
| УРМ-4-2M | Удаленное рабочее место до 50 видеокамер, корпус Midi-Tower, SSD 250 Gb, 2xмонитора (VGA, DVI, HDMI), 1хLAN 1G бит/с, AC 220В, 257 Вт,+10...+35 °C, 199x432x457 мм. Предустановленное ПО: Администратор базы данных Орион Про, Монитор Орион Про, Генератор отчетов Орион Про. | руб./шт | 201000.6
| УРМ-5-2M | Удаленное рабочее место до 75 видеокамер, корпус Midi-Tower, SSD 250 Gb, 2xмонитора (VGA, DVI, HDMI), 1хLAN 1G бит/с, AC 220В, 267 Вт,+10...+35 °C, 199x432x457 мм. Предустановленное ПО: Администратор базы данных Орион Про, Монитор Орион Про, Генератор отчетов Орион Про. | руб./шт | 225000
| УРМ-1-4M | Удаленное рабочее место до 25 видеокамер, корпус Midi-Tower, SSD 250 Gb, 4xмонитора (mini Display port), 1хLAN 1G бит/с, AC 220В, 235 Вт,+10...+35 °C, 199x432x457 мм. Предустановленное ПО: Администратор базы данных Орион Про, Монитор Орион Про, Генератор отчетов Орион Про. | руб./шт | 184500
| УРМ-2-4M | Удаленное рабочее место до 50 видеокамер, корпус Midi-Tower, SSD 250 Gb, 4xмонитора (mini Display port), 1хLAN 1G бит/с, AC 220В, 243 Вт,+10...+35 °C, 199x432x457 мм. Предустановленное ПО: Администратор базы данных Орион Про, Монитор Орион Про, Генератор отчетов Орион Про. | руб./шт | 210000.6
| УРМ-3-4M | Удаленное рабочее место до 50 видеокамер, корпус Midi-Tower, SSD 250 Gb, 4xмонитора (mini Display port), 1хLAN 1G бит/с, AC 220В, 262 Вт,+10...+35 °C, 199x432x457 мм. Предустановленное ПО: Администратор базы данных Орион Про, Монитор Орион Про, Генератор отчетов Орион Про. | руб./шт | 223500.6
| УРМ-4-4M | Удаленное рабочее место до 50 видеокамер, корпус Midi-Tower, SSD 250 Gb, 4xмонитора (mini Display port), 1хLAN 1G бит/с, AC 220В, 266 Вт,+10...+35 °C, 199x432x457 мм. Предустановленное ПО: Администратор базы данных Орион Про, Монитор Орион Про, Генератор отчетов Орион Про. | руб./шт | 226501.2
| УРМ-5-4M | Удаленное рабочее место до 75 видеокамер, корпус Midi-Tower, SSD 250 Gb, 4xмонитора (mini Display port), 1хLAN 1G бит/с, AC 220В, 276 Вт,+10...+35 °C, 199x432x457 мм. Предустановленное ПО: Администратор базы данных Орион Про, Монитор Орион Про, Генератор отчетов Орион Про. | руб./шт | 249001.2
| УРМ-1-8M | Удаленное рабочее место до 25 видеокамер, корпус Midi-Tower, SSD 250 Gb, 8xмониторов (mini Display port), 1хLAN 1G бит/с, AC 220В, 263 Вт,+10...+35 °C, 199x432x457 мм. Предустановленное ПО: Администратор базы данных Орион Про, Монитор Орион Про, Генератор отчетов Орион Про. | руб./шт | 279000
| УРМ-2-8M | Удаленное рабочее место до 50 видеокамер, корпус Midi-Tower, SSD 250 Gb, 8xмониторов (mini Display port), 1хLAN 1G бит/с, AC 220В, 269 Вт,+10...+35 °C, 199x432x457 мм. Предустановленное ПО: Администратор базы данных Орион Про, Монитор Орион Про, Генератор отчетов Орион Про. | руб./шт | 304500.6
| УРМ-3-8M | Удаленное рабочее место до 50 видеокамер, корпус Midi-Tower, SSD 250 Gb, 8xмониторов (mini Display port), 1хLAN 1G бит/с, AC 220В, 293 Вт,+10...+35 °C, 199x432x457 мм. Предустановленное ПО: Администратор базы данных Орион Про, Монитор Орион Про, Генератор отчетов Орион Про. | руб./шт | 318000.6
| УРМ-4-8M | Удаленное рабочее место до 50 видеокамер, корпус Midi-Tower, SSD 250 Gb, 8xмониторов (mini Display port), 1хLAN 1G бит/с, AC 220В, 298 Вт,+10...+35 °C, 199x432x457 мм. Предустановленное ПО: Администратор базы данных Орион Про, Монитор Орион Про, Генератор отчетов Орион Про. | руб./шт | 321001.2
| УРМ-5-8M | Удаленное рабочее место до 75 видеокамер, корпус Midi-Tower, SSD 250 Gb, 8xмониторов (mini Display port), 1хLAN 1G бит/с, AC 220В, 308 Вт,+10...+35 °C, 199x432x457 мм. Предустановленное ПО: Администратор базы данных Орион Про, Монитор Орион Про, Генератор отчетов Орион Про. | руб./шт | 343501.2
| УРМ-1-16M | Удаленное рабочее место до 25 видеокамер, корпус Midi-Tower, SSD 250 Gb, 16xмониторов (mini Display port), 1хLAN 1G бит/с, AC 220В, 331 Вт,+10...+35 °C, 199x432x457 мм. Предустановленное ПО: Администратор базы данных Орион Про, Монитор Орион Про, Генератор отчетов Орион Про. | руб./шт | 405000
| УРМ-2-16M | Удаленное рабочее место до 50 видеокамер, корпус Midi-Tower, SSD 250 Gb, 16xмониторов (mini Display port), 1хLAN 1G бит/с, AC 220В, 337 Вт,+10...+35 °C, 199x432x457 мм. Предустановленное ПО: Администратор базы данных Орион Про, Монитор Орион Про, Генератор отчетов Орион Про. | руб./шт | 429001.2
| УРМ-3-16M | Удаленное рабочее место до 50 видеокамер, корпус Midi-Tower, SSD 250 Gb, 16xмониторов (mini Display port), 1хLAN 1G бит/с, AC 220В, 337 Вт,+10...+35 °C, 199x432x457 мм. Предустановленное ПО: Администратор базы данных Орион Про, Монитор Орион Про, Генератор отчетов Орион Про. | руб./шт | 442501.2
| УРМ-4-16M | Удаленное рабочее место до 50 видеокамер, корпус Midi-Tower, SSD 250 Gb, 16xмониторов (mini Display port), 1хLAN 1G бит/с, AC 220В, 366 Вт,+10...+35 °C, 199x432x457 мм. Предустановленное ПО: Администратор базы данных Орион Про, Монитор Орион Про, Генератор отчетов Орион Про. | руб./шт | 445500
| УРМ-5-16M | Удаленное рабочее место до 75 видеокамер, корпус Midi-Tower, SSD 250 Gb, 16xмониторов (mini Display port), 1хLAN 1G бит/с, AC 220В, 376 Вт,+10...+35 °C, 199x432x457 мм. Предустановленное ПО: Администратор базы данных Орион Про, Монитор Орион Про, Генератор отчетов Орион Про. | руб./шт | 468000
11 | Интегрированная система «Стрелец-Интеграл»
11.1 | Радиосистема охранно-пожарной сигнализации, оповещения, локализации и пейджинга СТРЕЛЕЦ-ПРО®
11.1.1 | Приемно-контрольные устройства, готовые комплекты оборудования
| Панель-1-ПРО | Контроллер радиоканальных устройств системы Стрелец-ПРО с ЖК-дисплеем, клавиатурой и GSM-коммуникатором (2SIM); f-раб.868МГц, до 127 ретрансляторов, до 1920 дочерних устройств; 2 входа/выхода, 1 выход "ОК"; microUSB, Ethernet; U-пит. внеш. 9...27 В, U-пит. 5 В (USB), встроенный АКБ 3.7В; t-раб.-20...+55°С, габ.размеры 132x145x30мм | руб./шт | 21354
| Панель-2-ПРО | Контроллер радиоканальных устройств системы Стрелец-ПРО с ЖК-дисплеем, клавиатурой и GSM-коммуникатором (2SIM); f-раб.868МГц, до 127 ретрансляторов, до 1920 дочерних устройств; 2 входа/выхода, 1 выход "ОК", 2 сигнальных реле; шина S2 (Prim.+Sec), microUSB, Ethernet, вход ТМ; U-пит. внеш. 9...27 В, U-пит. 5 В (USB); t-раб.-20...+55°С, габ.размеры 255x144x39 мм | руб./шт | 32696.4
| Панель-2-ПРО (без трансивера) | Контроллер радиоканальных устройств системы Стрелец-ПРО с ЖК-дисплеем, клавиатурой и GSM-коммуникатором (2SIM); f-раб.868МГц, до 127 ретрансляторов, до 1920 дочерних устройств; 2 входа/выхода, 1 выход "ОК", 2 сигнальных реле; разъем для установки трансивера S2; microUSB, Ethernet, вход ТМ; U-пит. внеш. 9...27 В, U-пит. 5 В (USB); t-раб.-20...+55°С, габ.размеры 255x144x39 мм | руб./шт | 29096
| РР-ПРО (без аккумулятора) | Радиорасширитель радиосистемы Стрелец-ПРО, f-раб.868 МГц, USB, 2 ШС, 3 выхода "ОК", U-пит. 7.5...28 В, t-раб.-40…+55°С, 210х145х40 мм | руб./шт | 9354
| Стартовый комплект Стрелец-ПРО | Стартовый комплект радиосистемы Стрелец-ПРО. В комплекте: РР-И-ПРО, Пульт-РР-ПРО, Браслет-ПРО исп.ДН3, ИКАР-ПРО, АРФА-ПРО, РИГ-ПРО, Аврора-Д-ПРО, Аврора-ДО-ПРО,Табло-РР-ПРО, Орфей-ПРО, ИПР-ПРО. | руб./шт | 48189.6
| Табло-РР-ПРО | Контроллер радиоканальных устройств радиосистемы Стрелец-ПРО с функцией светового оповещателя, f-раб.868 МГц, U-пит. 9...27 В или от элемента питания 18650, IP43, t-раб.-30…+55°С, 320×125×65 мм | руб./шт | 10603.2
11.1.2 | Радиоустройства управления и индикации
| Пульт-ПРО | Радиоканальный пульт управления, индикации и контроля сегментом для работы в системе "СТРЕЛЕЦ-ПРО", 8 адресных индикаторов: разделы или группы разделов; 5 статусных индикаторов: "пожар", "тревога", "неисправность", "связь", "питание"; встроенный звук. сигнализатор; дальность радиоканала до 1200 м, f-раб. 868 МГц, элементы питания CR123A 3В (2 шт.), t-раб. -30...+55 °С, IP41, габ.размеры 131x145x30 мм | руб./шт | 8515.2
| Пульт-РР-ПРО | Радиоканальный пульт управления, индикации и контроля сегментом для работы в системе "СТРЕЛЕЦ-ПРО", ретрансляция событий от дочерних устройств; ЖК-дисплей с трехцветной подсветкой на выбор (белый, зеленый, синий); встроенный звук. сигнализатор; дальность радиоканала до 1200 м, f-раб. 868 МГц, U-пит. внешнее 9...28 В, I-потр. 130 мА, t-раб. -20...+55 °С, IP41, габ.размеры 131x145x30 мм | руб./шт | 16174.8
| Брелок-ПРО | Радиобрелок управления и индикации для работы в системе "СТРЕЛЕЦ-ПРО", 4 кнопки, 12 комбинаций клавиш, дальность радиоканала до 1200 м, f-раб. 868 МГц, элементы питания CR2032A 3В (2 шт.), t-раб. -30...+55 °С, габ.размеры 70x35x18 мм | руб./шт | 4240.8
| Браслет-ПРО исп.Н3 | Устройство локации персонала, персонального вызова и оповещения для работы в составе радиосистемы Стрелец-ПРО с встроенным GPS/ГЛОНАСС приемником, f-раб.868 МГц, дальность связи до 3500 м, встроенная RFID метка NFC 13,56 МГц, встроенный звуковой и вибрационный сигнализаторы, четыре двухцветных световых индикатора, USB, IP66, t-раб.-30…+55°С, 55х45х18 мм. Зарядное устройство в комплекте. | руб./шт | 34915.2
| Браслет-ПРО исп.ДН3 | Устройство локации персонала, персонального вызова и оповещения для работы в составе радиосистемы Стрелец-ПРО с OLED дисплеем и встроенным GPS/ГЛОНАСС приемником, f-раб.868 МГц, дальность связи до 3500 м, встроенная RFID метка NFC 13,56 МГц, встроенный звуковой и вибрационный сигнализаторы, четыре двухцветных световых индикатора, USB, IP66, t-раб.-30…+55°С, 55х45х18 мм. Зарядное устройство в комплекте. | руб./шт | 48427.2
11.1.3 | Радиоизвещатели пожарные
| Аврора-ДО-ПРО (ИП 212-3/7) | Извещатель пожарный дымовой - оповещатель световой, звуковой и речевой радиоканальный для работы в составе радиосистемы Стрелец-ПРО; f-раб.868 МГц, дальность связи до 1200 м; два элемента питания CR123A(основной и резервный); IP23 | руб./шт | 6066
| Аврора-Д-ПРО (ИП 212-155) | Извещатель пожарный радиоканальный дымовой для работы в составе радиосистемы Стрелец-ПРО, f-раб.868 МГц, дальность связи до 1200 м, элементы питания CR123A(основной) и CR2032(резервный), t-раб.-30…+55°С, 111x111x52 мм | руб./шт | 3189.6
| Аврора-ДС-ПРО (ИП 212-3/6) | Извещатель пожарный радиоканальный дымовой с функцией звукового оповещения для работы в составе радиосистемы Стрелец-ПРО; двухсторонний радиоканал, f-раб.868 МГц (3 канала), дальность связи до 1200 м; два элемента питания CR123A (3В) (основной и резервный); IP23, t-раб.-30...+50°С, 111х64 мм | руб./шт | 4290
| Аврора-ДТ-ПРО (ИП 212/101-155-A1R) | Извещатель пожарный радиоканальный комбинированный (тепловой+дымовой) для работы в составе радиосистемы Стрелец-ПРО, f-раб.868 МГц, дальность связи до 1200 м, t-сраб.54...65°С (A1R), элементы питания CR123A(основной) и CR2032(резервный), t-раб.-30…+55°С, 111x111x52 мм | руб./шт | 3271.2
| Аврора-Т-ПРО (ИП 101-155-A1R) | Извещатель пожарный радиоканальный тепловой для работы в составе радиосистемы Стрелец-ПРО, f-раб.868 МГц, дальность связи до 1200 м, t-сраб.54...65°С (A1R), элементы питания CR123A(основной) и CR2032(резервный), t-раб.-30…+55°С, 111x111x52 мм | руб./шт | 3090
| Аврора-ТС-ПРО (ИП101-156-A1R) | Извещатель пожарный радиоканальный тепловой с функцией звукового оповещения для работы в составе радиосистемы Стрелец-ПРО, f-раб.868 МГц, дальность связи до 1200 м, t-сраб.54...65°С (A1R), элементы питания CR123A(основной) и CR123A(резервный), IP23, t-раб.-30…+55°С, 111x111x76 мм | руб./шт | 5310
| Амур-М-ПРО (ИП 212-119/1) | Извещатель пожарный радиоканальный дымовой оптико-электронный линейный для работы в составе радиосистемы Стрелец-ПРО; зона обнаружения 5…80 м; f-раб.868 МГц, дальность связи до 1200 м; два элемента питания CR123A (основной и резервный); IP54, t-раб.-30…+55°C, 140х140х75 мм | руб./шт | 14564.4
| Амур-ПРО (ИП 212-119/2) | Радиоканальный линейный дымовой извещатель для работы в составе радиосистемы Стрелец-ПРО, дальность действия 5…100м, f-раб. 868 МГц, дальность радиосвязи до 1200 м, питание 2 х CR123A (3В) в комплекте, IP65, t-раб. -30…+55°С, габ.размеры 270x160x105 мм | руб./шт | 31578
| ИПР-ПРО (ИП 506-1-А) | Извещатель пожарный радиоканальный ручной для работы в составе радиосистемы Стрелец-ПРО, f-раб.868 МГц, дальность связи до 1200 м, USB, элементы питания CR123A(основной) и CR2032(резервный), IP66, t-раб.-30…+55°С, 105x100x45 мм | руб./шт | 4816.8
| МВ1-ПРО | Модуль входной магнитоконтактный радиоканальный для работы в составе радиосистемы Стрелец-ПРО; f-раб.868 МГц, дальность связи до 1200 м, 1 ШС (поддержка режима работы в качестве пожарного или технологического извещателя); элементы питания CR123A(основной) и CR2032(резервный); t-раб.-30…+55°С, 109х30х37 мм | руб./шт | 3123
| Пламя-ПРО (ИП 330-1/2-1) | Извещатель пожарный пламени инфракрасный радиоканальный для работы в составе радиосистемы Стрелец-ПРО; два встроенных сенсора, дальность обнаружения открытого пламени не менее 25м, угол обзора не менее 90°; f-раб. 868МГц, дальность радиосвязи до 1200м; питание 2 х CR123A (3В) в комплекте; IP65, t-раб. -30…+55°С, 215х100х75мм | руб./шт | 48937.2
| РИГ-ПРО (ИО 10210-4/1) | Извещатель охранный магнитоконтактный универсальный радиоканальный для работы в составе радиосистемы Стрелец-ПРО, поддержка режима работы в качестве технологического извещателя: детектор протечки воды ("Вода-ПРО") и температурный детектор ("Градус-ПРО"); f-раб.868 МГц, дальность связи до 1200 м, 1 ШС, USB, элементы питания CR123A(основной) и CR2032(резервный), t-раб.-30…+55°С, 109х30х37 мм | руб./шт | 3123.6
| УДП-ПРО исп.АВ | Устройство дистанционного пуска адресное радиоканальное разблокировки аварийных и эксплуатационных выходов для работы в составе радиосистемы Стрелец-ПРО, f-раб.868 МГц, дальность связи до 1200 м, элементы питания CR123A (основной) и CR2032 (резервный), IP66, t-раб.-30…+55°С, габ.размеры 105x100x45 мм | руб./шт | 5769.6
| УДП-ПРО исп.ДУ | Устройство дистанционного пуска адресное радиоканальное для ручного пуска автоматики дымоудаления, для работы в составе радиосистемы Стрелец-ПРО, f-раб.868 МГц, дальность связи до 1200 м, элементы питания CR123A (основной) и CR2032 (резервный), IP66, t-раб.-30…+55°С, габ.размеры 117x106x49 мм | руб./шт | 5769.6
| УДП-ПРО исп.ПТ | Устройство дистанционного пуска адресное радиоканальное для ручного пуска автоматики пожаротушения, для работы в составе радиосистемы Стрелец-ПРО, f-раб.868 МГц, дальность связи до 1200 м, элементы питания CR123A (основной) и CR2032 (резервный), IP66, t-раб.-30…+55°С, габ.размеры 117х106х49 мм | руб./шт | 5769.6
11.1.4 | Приборы взрывозащищенные
| ИПР-ПРО-Ех (ИП 506-1-А) | Извещатель пожарный радиоканальный ручной взрывозащищенный для работы в составе радиосистемы Стрелец-ПРО; 0ExsiaIIT6; f-раб.868 МГц, дальность связи до 1200 м, USB, элементы питания CR123A(основной) и CR2032(резервный), IP66, t-раб.-30…+55°С, 105x100x45 мм | руб./шт | 9631.2
| Пуск-ПРО-Ех | Блок исполнительный радиоканальный для работы в составе радиосистемы Стрелец-ПРО взрывозащищенный 0ExsiaIIT6 / Ex tD iaD 20 IP65 T50°C / PO ExsiaI, f-раб.868 МГц, дальность связи до 1200 м, элемент питания CR123A (основной и резервный), t-раб.-30…+55°С, 145x90x40 мм | руб./шт | 12822
11.1.5 | Радиоизвещатели охранные
| АРФА-ПРО (ИО 32910-3/1) | Извещатель охранный поверхностный звуковой для работы в составе радиосистемы Стрелец-ПРО; дальность зоны обнаружения 6 м; f-раб.868 МГц, дальность связи до 1200 м; элементы питания CR123A (основной) и CR2032 (резервный); t-раб.-20…+55°C, 80х36х40 мм | руб./шт | 5046
| Икар-ПРО (ИО 40910-3/1) | Оптико-электронный радиоканальный для работы в составе радиосистемы Стрелец-ПРО, с объемной зоной обнаружения, дальность обнаружения 12 м, угол обзора зоны обнаружения 90°, f-раб. 868 МГц, дальность связи до 1200 м, излучаемая мощность до 10 мВт, элемент питания: CR123A (основной) ; CR2032 (резервный), t-раб. -30...+55°С, габ.размеры 91x53x43 мм. Кронштейн в комплекте | руб./шт | 3978
| Метка-ПРО исп.2 (ИО11710-3/3) | Извещатель охранный инерционный радиоканальный для работы в составе радиосистемы Стрелец-ПРО; встроенный акселерометр; 2 встроенных магниточувствительных элемента - основной и антисаботажный, макс. расстояние срабатывания - не менее 5мм, мин. расстояние "размыкания" - не более 15мм; кнопка управления, свет. индик. режимов работы, звук.сигнализатор; 2 х CR2032 (3В); t-раб. 0...+55°C, габ.размеры 78×26×11 мм | руб./шт | 7430.4
| Штора-ПРО | Оптико-электронный радиоканальный поверхностный (штора) для работы в составе радиосистемы Стрелец-ПРО, дальность обнаружения 8 м, угол обзора зоны обнаружения 16°, f-раб. 868 МГц, дальность связи до 1200 м, излучаемая мощность до 10 мВт, элемент питания: CR123A (основной); CR2032 (резервный), t-раб.-30...+55°C, 85х57х52.5 мм. | руб./шт | 5539.2
| Кнопка-ПРО | Радиокнопка управления для работы в составе радиосистемы Стрелец-ПРО; 1 кнопка с программируемым режимом работы; свет.индикатор, 2 х CR2032 (3В); t-раб. 0...+55°C, габ.размеры 52x48x18 мм (кнопка), 63х63 мм (кронштейн) | руб./шт | 4816.8
11.1.6 | Приборы оповещения
| Орфей-ПРО | Оповещатель речевой радиоканальный для работы в составе радиосистемы Стрелец-ПРО, f-раб.868 МГц, дальность связи до 1200 м, 3 речевых сообщения до 32 сек., уровень звукового давления 92 дБ, элементы питания CR123A(основной и резервный), t-раб.-10…+55°С, Ø180x57 мм | руб./шт | 6213.6
| Табло-ПРО | Оповещатель световой радиоканальный для работы в составе радиосистемы ПРО, f-раб.868 МГц, USB, U-пит. 9...27 В или от двух элементов питания CR123A, IP43, t-раб.-30…+55°С, 320×125×65 мм | руб./шт | 5391.6
| Сирена-ПРО | Оповещатель звуковой радиоканальный для работы в составе радиосистемы Стрелец-ПРО; уровень звукового давления 98 дБ; f-раб.868 МГц, дальность связи до 1200 м; два элемента питания CR123A (основной и резервный); t-раб.-30...+55°С, 111×111×64 мм | руб./шт | 4471.2
11.1.7 | Блоки исполнительные
| ИБ1-ПРО | Блок исполнительный радиоканальный для работы в составе радиосистемы Стрелец-ПРО; f-раб.868 МГц, дальность связи до 1200 м; НЗ/НР, U-коммут.250 В, I-коммут.8 А, 1 пожарный ШС; два элемента питания CR123A (основной и резервный); t-раб.-30…+55°С, 210х143х34 мм | руб./шт | 5721
| ИБ-ПРО | Блок исполнительный радиоканальный для работы в составе радиосистемы Стрелец-ПРО, f-раб.868 МГц, дальность связи до 1200 м, U-коммут.250 В, I-коммут.8 А, вход исправности внешнего устройства, U-пит.9...27 В, элемент питания CR123A (основной и резервный), t-раб.-30…+55°С, 210х143х34 мм | руб./шт | 9156
| Клапан-ПРО 220 | Блок исполнительный радиоканальный для работы в составе радиосистемы Стрелец-ПРО, f-раб.868 МГц, дальность связи до 1200 м, 4 ШС, 1 выход подключения нагрузки с контролем, U-коммут.220 В, I-коммут.3 А, элементы питания CR123A(основной) и CR2032A(резервный), t-раб.-30…+55°С, 210х143х34 мм | руб./шт | 7545.6
| Клапан-ПРО 24 | Блок исполнительный радиоканальный для работы в составе радиосистемы Стрелец-ПРО, f-раб.868 МГц, дальность связи до 1200 м, 4 ШС, 1 выход подключения нагрузки с контролем, U-коммут.24 В, I-коммут.3 А, U-пит.24 В(основной) и CR2032A(резервный), t-раб.-30…+55°С, 210х143х34 мм | руб./шт | 7347.6
| Пуск-ПРО | Блок исполнительный радиоканальный для работы в составе радиосистемы Стрелец-ПРО, f-раб.868 МГц, дальность связи до 1200 м, элемент питания CR123A (основной и резервный), t-раб.-30…+55°С, 145x90x40 мм | руб./шт | 7281.6
11.1.8 | Технологические детекторы
| Вода-ПРО | Детектор протечки воды радиоканальный для работы в составе радиосистемы Стрелец-ПРО; f-раб.868 МГц, дальность связи до 1200 м; элементы питания CR123A(основной) и CR2032(резервный); t-раб.-30…+55°С, 109x30x37 мм | руб./шт | 5523.6
| Градус-ПРО | Детектор температурный радиоканальный для работы в составе радиосистемы Стрелец-ПРО; t-оценки -40…+70°С; f-раб.868 МГц, дальность связи до 1200 м; элементы питания CR123A(основной) и CR2032(резервный); t-раб.-30…+55°С, 109x30x37 мм | руб./шт | 5934
11.1.9 | Дополнительное оборудование
| ЗУ-16М | Блок хранения и заряда Браслет-ПРО, 16 мест для установки Браслет-ПРО, U-пит.12/24/220 В, встроенный аккумулятор, IP55/IP42, t-раб.-40…+55°С, 520x440x160 мм | руб./шт | 243008.4
| ИЗУ | Индивидуальное зарядное устройство для Браслет-ПРО, microUSB | руб./шт | 5425.2
| Программатор-ПРО | Устройство для обновления прошивки устройств Стрелец-ПРО | руб./шт | 14268
11.2 | Приемно-контрольные устройства (автономные)
| БШС8-И (Стрелец-Интеграл®) | Блок 8 шлейфов сигнализации. Два входа считывателей. Два силовых реле. Коммутируемые напряжения и токи - 250В, 7А. Подключение БВИ-8. Выход 12В. U-пит. — 9...27В. I-пот. — 360мА. t: -30..+50°C. IP41 | руб./шт | 10668
11.3 | Устройства управления и индикации LON
| БУ32-И (Стрелец-Интеграл®) | Блок индикаторов для работы с РРОП-И в составе ИСБ «Стрелец-Интеграл». 32 индик.разделов/уст-в, 8 инд.состояния, звук.сигнализатор, U-пит.9...28В, IP41, 355x145x40 мм. | руб./шт | 15090
| БУПА-И (Стрелец-Интеграл®) | Блок управления пожарной автоматикой для работы с РРОП-И в составе ИСБ «Стрелец-Интеграл». 32 индик.по 4 на зону автоматики, 8 инд.состояния, звук.сигнализатор, U-пит.9...27В, I-потр. 180мА, IP41, 145х367х35мм. | руб./шт | 13759.2
11.4 | Исполнительные блоки LON
| БР4-И исп.2 (Стрелец-Интеграл®) | Блок сигнальных реле. Работа только в составе ИСБ "Стрелец-Интеграл" (совместно с РРОП–И). U-пит. — 10...27В. Коммутируемые напряжения и токи - 200В, 0,5А. t: -30..+50°C | руб./шт | 8778
| Орфей-И (Стрелец-Интеграл®) | Блок речевого оповещения для работы в составе ИСБ «Стрелец-Интеграл» с АКБ 2.2Ач, 3 сообщения по 32 сек., вых.мощность 16Вт, 16 линий оповещения с контролем, линейный вход трансляции. U-пит.220В. | руб./шт | 16356
11.5 | Радиоизвещатели пожарные
| Блок отражателей для Амур-Р (Стрелец®) | Дополнительный блок для увеличения дальности 80…100 м | руб./шт | 10323.6
| Съемник извещателей серии "АВРОРА" (Стрелец®) | Съемник извещателей Аврора, до 4.5м, 0.8кг | руб./шт | 17950.8
11.6 | Пожарные извещатели (подключение через БСЛ240–И)
| Аврора-ДИ (ИП 212-82/1) (Стрелец-Интеграл®) | Дымовой адресно-аналоговый для работы с БСЛ240-И «Стрелец Интеграл», БЕЗ БАЗЫ (базы ВЫСОКАЯ, УСИЛЕННАЯ), 2-а пылесборника, защита от фоновой засветки, защита от насекомых, тестирование магнитом, U-сл.10...40В, I-потр.200мкА, IP43, t-раб.-40...+55°С, D110х54 мм | руб./шт | 2203.2
| Аврора-ДИ исп.2 (ИП 212-82/2) (Стрелец-Интеграл®) | Дымовой адресно-аналоговый для работы с БСЛ240-И «Стрелец Интеграл» со встр.изолят.КЗ, БЕЗ БАЗЫ (базы ВЫСОКАЯ, УСИЛЕННАЯ), 2-а пылесборника, защита от фоновой засветки, защита от насекомых, тестирование магнитом, U-сл.10...40В, I-потр.200мкА, IP43, t-раб.-40...+55°С, D110х54 мм | руб./шт | 2252.4
| Аврора-ТИ исп.2 (ИП 101-80/2-А1) (Стрелец-Интеграл®) | Тепловой максимально-дифференциальный адресно-аналоговый для работы с БСЛ240-И «Стрелец Интеграл» со встр.изолят.КЗ, БЕЗ БАЗЫ (базы ВЫСОКАЯ, УСИЛЕННАЯ), t-сраб.54...65°С, тестирование магнитом, U-сл.10...40В, I-потр.200мкА, IP23, t-раб.-40...+70°С, D110х54 мм | руб./шт | 3698.4
| Аврора-ТИ-B (ИП 101-80/1-В) (Стрелец-Интеграл®) | Тепловой максимально-дифференциальный адресно-аналоговый для работы с БСЛ240-И «Стрелец Интеграл» со встр.изолят.КЗ, БЕЗ БАЗЫ (базы ВЫСОКАЯ, УСИЛЕННАЯ), t-сраб.69...85°С, тестирование магнитом, U-сл.10...40В, I-потр.200мкА, IP23, t-раб.-40...+70°С, D110х54 мм | руб./шт | 4159.2
| Аврора-ДТИ исп.2 (ИП 212/101-80/2-А1) (Стрелец-Интеграл®) | Комбинированный пожарный адресно-аналоговый для работы с БСЛ240-И «Стрелец Интеграл» со встр.изолят.КЗ, БЕЗ БАЗЫ (базы ВЫСОКАЯ, УСИЛЕННАЯ), t-сраб.54...65°С, 2-а пылесборника, защита от фоновой засветки, защита от насекомых, тестирование магнитом, U-сл.10...40В, I-потр.200мкА, IP43, t-раб.-40...+55°С, D110х54 мм | руб./шт | 3698.4
| ИПР-И исп.2 (ИП 506-2-А) (Стрелец-Интеграл®) | Пожарный ручной адресный для работы с БСЛ240-И «Стрелец Интеграл», 2-х цветный индикатор режима работы, возврат в исх.состояние ключом (экстрактором) из компл., U-сл.10...40В, I-потр.150мкА, IP41, t-раб.-40...+70°C, 105x100х45 мм | руб./шт | 3057.6
| Амур-И (ИП 212-118) (Стрелец-Интеграл®) | Дымовой линейный адресно-аналоговый для работы с БСЛ240-И «Стрелец Интеграл» с отражателем, дальность действия до 10...80м (до 100м с доп.отражателем), юстировка: ±10° (гориз.) ±6° (верт.), программ.через ПКУ, лазер.указат.луча, U-сл.15...30В, I-потр.200мкА, IP65, t-раб.-40...+55°С, 270х160х105 мм | руб./шт | 25989.6
| Аврора-3П (Стрелец-Интеграл®) | Программатор адресно-аналоговых пожарных извещателей «Аврора-(ДИ, ТИ, ДТИ)», модулей (входных, исполнительных, релейных, комбинированных), оповещателей (Сирена–И, Сирена–И исп.Строб) и охранных извещателей (Икар–5И, РИГ–И, Арфа–И), питание батарея 6LR61 (9В «Крона»). | руб./шт | 15222
11.7 | Охранные извещатели (подключение через БСЛ240–И)
| Икар-5И исп.А (ИО 409-34/1) (Стрелец-Интеграл®) | ИК адресный для работы с БСЛ240-И («Стрелец») с иммунит.к животным, зона обнаружения 12м на 90°, питание по СЛ, I-потр.250мкА, IP41, t-раб.-30...+50°С, 100х65х55мм. | руб./шт | 3288
| Икар-5И исп.Б (ИО309-16/1) (Стрелец-Интеграл®) | ИК адресный для работы с БСЛ240-И («Стрелец») с иммунит.к животным, зона обнаружения 10м на 135°, питание по СЛ, I-потр.250мкА, IP41, t-раб.-30...+50°С, 100х65х55мм. | руб./шт | 3698.4
| РИГ-И (ИО 102-42) (Стрелец-Интеграл®) | Магнитоконтактный адресный для работы с БСЛ240-И («Стрелец»), питание по СЛ, I-потр.250мкА, IP41, t-раб.-30...+55°С | руб./шт | 2103.6
| Арфа-И (ИО 329-3/1) (Стрелец-Интеграл®) | Извещатель звуковой адресный для работы с БСЛ240-И («Стрелец»), зона обнаружения 6м на 120°, питание по СЛ, I-потр.250мкА, t-раб.-20...+55°С, 80х36мм. | руб./шт | 4290
| Сирена-И (Стрелец-Интеграл®) | Оповещатель звук.адресный для работы с БСЛ240-И «Стрелец Интеграл» со встроен.изолят.КЗ, звук.давление 85...110дБ, встроен.рег.громкости, U-сл.15...30В, I-потр.70мкА, IP21, t-раб.-10...+55°C, 109х109х100 мм | руб./шт | 10718.4
11.8 | Модули входные и исполнительные (подключение через БСЛ240–И)
| МВИ-И (Стрелец-Интеграл®) | Модуль комбинированный для работы с БСЛ240-И «Стрелец Интеграл» со встроен.изол.КЗ, 1ШС ("КЗ", "Тревога", "Норма", "Обрыв") с Н.Р.извещ., 1 вых.реле с контролем (110В/1А), U-сл.15...40В, I-потр.150мкА, IP30, t-раб.-40...+70°С, 87х87х60 мм | руб./шт | 6542.4
11.9 | Коммуникаторы
| Тандем-2М с БП-12/0,5 (с аккумулятором) | Прибор приемно-контрольный охранно пожарный, 6ШС, 2 управляемых входа/выхода, 2 вых."ОП" с контролем питания, 2 вых."ОК", управление кнопкой, TouchMemory, ПУ-ТМ; GSM-коммуникатор с внутренней антенной (внеш.антенна SMA приобретается отдельно), LAN, microUSB, U-пит.10,2…27В, I-пит.0,5А, t-раб.-30...+55°C, IP20, 210х145х40 мм, 0,5кг В комплекте БП-12/0,5, аккумулятор 12В/2,2Ач | руб./компл | 27616.8
| Тандем-IP-И исп.1 (Стрелец-Интеграл®) | Устройство связи системы «Стрелец» с ПЦН по GSM (GPRS, SMS, тон.сигнал), 2 SIM карты, RS-232, 4ШС, U-пит.9...27В, I-потр.250мА, IP41, 210х145х40 мм. | руб./шт | 19232.4
| Мост-И | Устройство межсегментного обмена для работы в составе системы "Стрелец-Интеграл"; два интерфейса S2, дальность связи до 2.7 км; U-пит.9...28 В, I-потр.65 мА (max); t-раб.-30...+55°С, 210х145х40 мм. | руб./шт | 15747.6
| Мост-IP-И | Устройство межсегментного обмена для работы в составе системы "Стрелец-Интеграл" по IP-каналам; интерфейс S2, дальность связи до 2.7 км; интерфейс Ethernet, стандарт IEEE 802.3 (10BASE-T и 100BASE-TX); U-пит.9...28 В, I-потр.200 мА (max); t-раб.-30...+55°С, 210х145х40 мм. | руб./шт | 36066
| Тандем-IP-И исп.2 (Стрелец-Интеграл®) | Устройство связи системы «Стрелец-Интеграл» с ПЦН по GSM (GPRS, SMS, тон.сигнал) и Ethernet, 2 SIM карты, интерфейсы — S2 и RS-232, 4ШС, U-пит.9...27В, I-потр.250мА, IP41, 210х145х40 мм. | руб./шт | 26876.4
| Модуль трансивера LON (S2) для устройств ИСБ «Стрелец-Интегр | Трансивер для устройств ИСБ Стрелец-Интеграл В РРОП-И - для организации топологии кольцо с двумя сетевыми интерфейсами. | руб./шт | 3600
11.10 | Дополнительное оборудование
| БП-12/0,5 (с аккум.) | Источник питания резервированный, U-вх.176…253 В, Р-потр. ≤12 ВА, U-вых. 12 В, I-вых. 0.5 А, корпус под АКБ 2.2 Ач (АКБ в комплекте), защ.от КЗ и перегруз., защ.от глубок.разряд, IP30, t-раб.-30…+55°C, габ.размеры 209х142х53 мм | руб./шт | 8974.8
| БП-12/2А без аккумулятора (Стрелец-Интеграл®) | 12В стабилизированный, I-вых.2А, под АКБ 12В 7...17Ач, возможность установки 2-х приборов крейтового исполнения, t-раб.-30...+55°С, 342х252х130мм, 3,7кг | руб./шт | 10159.2
| ВИП | Элемент питания пожарного ручного радиоканального взрывозащищенного извещателя ИПР–РВ; U-вых. 3.6В, 1.6Ач, t-раб. -30...+55 °С; пластиковый корпус герметизированный компаундом. | руб./шт | 6476.4
| ПУ-ТМ | Пульт управления для уст-в имеющих вход ТМ, 8 индик.ШС (при совместной работе с прибора Нота, Аккорд, Тандем производства Аргус-Спектр), t-раб.-30...+50°С, 125х40х65мм | руб./шт | 4488
11.11 | Выносные антенны и усилители
| А-100, выносная антенна | Антенна выносная коллинеарная круговая, Коэфф.усиления 3,38dBd, тип коннектора - N-тип гнездо, 50 Ом, 1100х360х360мм | руб./шт | 10968
| Шайба-2, выносная антенна | Антенна выносная низкопрофильная круговая, Коэфф.усиления 3,85dBd, тип коннектора -Неразъемно подсоединенный фидер (3 метра), 53х174х174мм | руб./шт | 8725.5
11.12 | Программное обеспечение
| Электронный ключ "АРМ Стрелец-Интеграл" исп.1 (Стрелец®) | Комплект программного обеспечения для организации автоматизированных рабочих мест, конфигурирования, контроля и управления оборудованием интегрированной системы безопасности «Стрелец-Интеграл». Ключ защиты (до 1000 устройств). | руб./шт | 18296.4
| Электронный ключ "АРМ Стрелец-Интеграл" исп.2 (Стрелец®) | Комплект программного обеспечения для организации автоматизированных рабочих мест, конфигурирования, контроля и управления оборудованием интегрированной системы безопасности «Стрелец-Интеграл». Ключ защиты (до 5000 устройств). | руб./шт | 61018.8
12 | Продукция компании «DSC»
12.1 | Извещатели DSC
| LC-102PIGBSS | Пассивный ИК объемный извещатель с иммунитетом к животным до 25 кг и детектором разбивания стекла, зона обнаружения 15 м, угол 90°, питание 8,2-16В/18мА | руб./шт | 2860
| LC-103PIMSK | Комбинированный ИК+СВЧ объемный извещатель с функцией антимаскирования и иммунитетом к животным до 25 кг, зона обнаружения 15 м, угол 90°, питание 8,2-16В/25,5мА | руб./шт | 3825
| LC-104PIMW | Комбинированный ИК+СВЧ объемный извещатель с иммунитетом к животным до 25 кг, зона обнаружения 15 м, угол 90°, два режима работы (И/ИЛИ), питание 8,2-16В/25,5мА | руб./шт | 3280
| LC-L1ST | Кронштейн для установки извещателей серии LC | руб./шт | 280
13 | Продукция компании «ADEMCO»
13.1 | Клавиатуры и пульты управления
| 5804-2 | Радиобрелок управления 2-х кнопочный | руб./шт | 948
13.2 | Модули расширения
| 4297 (42971) | Усилитель 2-х проводной линии связи | руб./шт | 2260.8
| 4219 | Расширитель на 8 ШС, U-доп.12В, I-потр.30мА, 163х108х32 мм | руб./шт | 2119.2
13.3 | Радиоканальные устройства
| 5881ENL | Приемник на 8 зон | руб./шт | 1668
| 5881ENM | Приемник на 16 зон | руб./шт | 2340
| 5821 | Датчик температуры и протечки воды, радиоканальный, встроен.датчик темп., работа с 470РВ, элем.питан.CR123A, tраб.-10…+40°С | руб./шт | 2400
| 470PB | Извещатель протечки воды для работы с 5821 | руб./шт | 692.4
| 5800Micra | Извещатель охранный магнито-контактный радиоканальный, врезной, расстояние срабатывания не менее 12 мм, элемент питания CR1620 3V (срок службы до 10 лет), раб. темп. -12...+49°С, габ.размеры 19х8,3 мм (D крышки 22 мм) | руб./шт | 2119.2
13.4 | Дополнительное оборудование
| 6277 | Замок для бокса Vista | руб./шт | 60
14 | Продукция компании «System Sensor»
14.1 | Пожарные оповещатели
14.1.1 | Звуковые оповещатели, 12/24 В, 32 тона
14.1.2 | Световые оповещатели, 12/24 В
| CWST-WW-S6 | Оповещатель световой (строб), Uпит.12...29В, Iпотр.37мА, tраб.-25...+70°С, 100х72мм, корпус белый, вспышки - белые, низкая база IP21C «First Fix» | EUR/шт | 94.93
14.1.3 | Оповещатели пожарные (серия DBS)
| DBSLIDR (цвет красный) | Заглушка для DBS оповещателя (цвет красный) | EUR/шт | 1.67
14.2 | Аксессуары
| XR-L | Съемник для извещателей серии Leonardo | руб./шт | 4053.28
15 | Продукция компании «РИТМ»
15.1 | Оборудование для организации пульта
| Центральная Мониторинговая Станция "Контакт GSM" - PCN1P-GSM | Мониторинговая станция с программным обеспечением, подключение до 1000 объектов с возможностью расширения до 10000. Прием по протоколу Ademco ContactID через голосовой/цифровой канал сети GSM. Работа с объектовыми охранными панелями различных иностранных и отечественных производителей. | руб./шт | 19660
| Центральная Мониторинговая Станция "Контакт" - PCN1P-PSTN | Мониторинговая станция с программным обеспечением, подключение до 1000 объектов с возможностью расширения до 10000. Прием по протоколу Ademco ContactID через проводную телефонную сеть. Работа с объектовыми охранными панелями различных иностранных и отечественных производителей. | руб./шт | 18070
| Центральная Мониторинговая Станция "Контакт" - PCN2P-GSM-Ethernet | Центральная мониторинговая станция для работы с объектовыми станция поддерживающими Ademco ContactID (Ритм, ISECO, Ademco, Paradox, C-Nord, Visonic, Навигард и т.д.); 1 miniSIM (приём CSD/DTMF), Ethernet (передача); протокол обмена с сервером ПЦН - Surgard; журнал на 30 событий; U-пит.220/12 В, I-потр.1 А; t-раб.-25...+50°С; 47х150х150 мм | руб./шт | 24320
| Центральная Мониторинговая Станция "Контакт" - PCN2P-PSTN-Ethernet | Центральная мониторинговая станция для работы с объектовыми станция поддерживающими Ademco ContactID (Ритм, ISECO, Ademco, Paradox, C-Nord, Visonic, Навигард и т.д.); PSTN, Ethernet (передача); протокол обмена с сервером ПЦН - Surgard; журнал на 32 события; U-пит.220/12 В, I-потр.300 мА; t-раб.-25...+50°С; 47х150х150 мм | руб./шт | 22540
| Стационарный GSM модем 900/1800 MHz RS232/USB (белый корпус) | Стационарный GSM модем предназначен для установки на пульте централизованного наблюдения. Используется для передачи SMS сообщений оперативной группе и/или собственнику о тревоге на объекте без участия дежурного оператора, для контроля состояния сотовой связи на охраняемых объектах. Также используется для удалённой настройки объектовых приборов через цифровой канал GSM. | руб./шт | 6380
| Стационарный GSM модем 900/1800 МНz (4 SIM, 1 Ethernet) | Стационарный GSM модем; 4 microSIM, Ethernet; внешняя GSM антенна SMA; U-пит.220/12 В, I-потр.100 мА; t-раб.-25...+85°С; 47х150х150 мм | руб./шт | 28080
15.2 | Оборудование для мониторинга мобильных объектов
| Voyager 2N ГЛОНАСС Light CAN RC | GPS-трекер GPS/ГЛОНАСС с встроенным датчиком движения, встроенная антенна; 1 SIM карта, U-пит.10...36 В, I-потр.120 мА (max); входы: 1 дискретный; CAN, RS-485; IP52, t-раб.-40...+85°С, 20х80х110 мм | руб./шт | 7250
| Voyager 2N ГЛОНАСС | Универсальный блок мониторинга мобильных объектов с поддержкой протокола EGTS, с возможностью подключения внешних устройств для контроля уровня и расхода топлива, снятия показаний бортового компьютера и тахографа автомобиля, подключения датчиков охранной сигнализации, контроля работы механизмов и датчиков подсчета пассажиропотока. Предназначен для установки на транспортное средство или другой мобильный объект с бортовым питанием 12-24В. Полностью разработан под требования приказа Министерства транспорта РФ №285 от 31 июля 2012 г. | руб./шт | 10350
| Voyager 2N ГЛОНАСС Light RC | GPS-трекер GPS/ГЛОНАСС с встроенным датчиком движения; встроенная антенна; 1 SIM карта; U-пит.12/24 В, I-потр.150 мА (max); входы: 1 дискретный; 2 выхода "ОК"; IP52, t-раб.-40...+85°С, 20х80х110 мм | руб./шт | 6370
| Voyager 2N ГЛОНАСС Light RS-485 RC | GPS-трекер GPS/ГЛОНАСС с встроенным датчиком движения, встроенная антенна; 1 SIM карта, U-пит.12/24 В, АКБ BL-5C Li-Ion (1024 мАч), I-потр.150 мА (max); входы: 1 дискретный; RS-485; IP52, t-раб.-40...+85°С, 20х80х110 мм | руб./шт | 6790
| Voyager 3N ГЛОНАСС | Персональный GPS трекер, GPS/Глонасс, 1SIM, USB, тревожная кнопка, микроф., датчик движения, память 75508 событий, поддержка GeoRitm, АКБ BL-5C 1020 мАч, t-раб.-40...+50°C, 75х47х14 мм. Комплект: трекер, аккумулятор, кабель microUSB, блок питания USB | руб./шт | 6480
| Voyager 4N ГЛОНАСС mic | GPS-трекер, GPS/Глонасс, 1 SIM карта, встроенный датчик движения, встроенный микрофон, microUSB, напряжение питания 10...36 В, встроенный элемент питания BL-5C (3,7 В 1020 мАч), диапазон рабочих температур -40...+50°C, габаритные размеры 16x48x75 мм | руб./шт | 6740
| Voyager 6N | GPS-трекер, GPS/Глонасс, 1 SIM карта, встроенный датчик движения, microUSB, элемент питания CR123A (4 шт.), степень защиты IP67, диапазон рабочих температур -40...+50°C, габаритные размеры 25х50х81 мм | руб./шт | 6930
| Кабель питания автомобильный для Voyager 4N | Кабель питания для Voyager 4N | руб./шт | 710
| Комплект диспетчерской связи с тангентой | Блок диспетчерской связи с тангентой предназначен для Voyager 2N; дуплекс; I-потр.50мА; t-раб.-40...+50С, 75х47х32 мм | руб./шт | 2510
| Контакт GSM-1М вер.2 | Мобильная компактная тревожная кнопка с дополнительным входом; 2 зоны; 1 раздел; 1 SIM; GSM (GPRS (Online/Offline), CSD, SMS на пульт и собственнику); программирование с помощью USB 1 или USB 2; U-пит.9 В; АКБ 16650 3.7 В 2500 мАч; t-раб.-40...+50°С; 25×50×81 мм. Антенна и АКБ в комплекте | руб./шт | 8750
15.3 | Беспроводная система «Контакт» 433 МГц
| RBR1 (белый) | Радиобрелок управления. Предназначен для дистанционного управления приемоконтрольными устройствами. Дальность работы в зоне прямой видимости - до 300 метров. | руб./шт | 1890
| RBR1 (черный) | Предназначен для дистанционного управления приёмно-контрольными устройствами. Радиобрелок имеет трёхкнопочную клавиатуру. При программировании брелок закрепляется за контрольной панелью. | руб./шт | 1890
| RDD1 | Извещатель охранный магнитоконтактный радиоканальный для работы в составе радиосистемы РИТМ, f-раб. 433 МГц , 1 ШС для внешнего СМК, элемент питания 1 x Li батарея 3 В (тип CR123A), t-раб. -30…+55°С, габ.размеры 29×101×38 мм | руб./шт | 2510
| RDD2 | Извещатель охранный магнитоконтактный радиоканальный для работы в составе радиосистемы РИТМ, f-раб. 433 МГц , 1 ШС для внешнего СМК, элемент питания 1 x Li батарея 3 В (тип CR123A), t-раб. -30…+55°С, габ.размеры 70×30×22 мм | руб./шт | 2850
| RDD3 | Извещатель охранный магнитоконтактный радиоканальный для работы в составе радиосистемы РИТМ, f-раб. 433 МГц , миниатюрный, элемент питания 1 x Li батарея 3В (тип CR2032), t-раб. -30…+55°С, габ.размеры 57×25×6 мм | руб./шт | 2120
| RDK1 (на 6 выходов) | Радиоприемное устройство для подключения радиоканальных датчиков к любому ППКОП, программирование с ПК (microUSB или кабель USB1/USB2) и без ПК; f-раб. 433,075 – 434,775 МГц, до 32 радиоканальных извещателей и брелоков, 6 выходов "СК": U-коммут. 30 В, I-коммут.120 мА; U-пит. 12 В, I-потр. 150 мА; t-раб. -30...+50 °С, габ.размеры 29×101×34 мм | руб./шт | 5430
| RGD | Извещатель акустический разбития стекла радиоканальный для работы в составе радиосистемы РИТМ, f-раб.433МГц, дальность обнаружения 6 м, 1 ШС для внешнего СМК, элемент питания 1 x ER14505 Li батарея 3,6 В (тип AA), t-раб. -30…+50°С, габ.размеры 48×104×34 мм | руб./шт | 4620
| RKB1 | Предназначена для работы с панелями "Контакт GSM-10", "Контакт GSM-10 A", "Контакт GSM-16". Постановка/снятие с охраны, в т.ч. Пораздельная. Полная индикация состояния разделов. Программирование панелей. Питание внешнее 12В или от встроенного элемента питания 3,6В.Дальность работы в зоне прямой видимости — до 800 метров. | руб./шт | 5010
| RMD1 с защитой от животных | ИК объёмный радиоканальный для работы в составе радиосистемы РИТМ, f-раб. 433,075...434,775 МГц, зона обнаружения 12м х 88°, устойчивость к животным (до 10 кг), 1 ШС для внешнего СМК, элемент питания 1 х Li батарея 3 В (тип CR123A), t-раб. -30…+55°С, габ.размеры 77×59×53,5 мм. Кронштейн в комплекте | руб./шт | 2940
| RRC-01-r, 3 выхода, 433 МГц | Реле радиоканальное для работы с приборами Контакт GSM-14/14 Wi-Fi/14А/14А Wi-Fi/14К/-16/16 3G. Раб.частота 433 МГц, дальность связи до 600 м, 3 выхода НЗ/НР (250В/2А), U-пит. 9...12В, I-потр. 125мА, t-раб. +5...+50 °С, габ.размеры 59×80×17мм. В комплекте адаптер 9В | руб./шт | 4620
| RRT1 | Ретранслятор для работы с радиоканальными извещателями компании Ритм, f-раб.433,075...434,775 МГц, 7 каналов, разъем антенны SMA, дальность связи до 800 м, 1 ШС, MicroUSB, U-пит.12 В, I-потр.260 мА, резервный источник питания АКБ BL-5C, t-раб.-30...+50°С, 170х120х40 мм | руб./шт | 6730
| RSD1 (ИП-212-05) | Извещатель пожарный дымовой оптико-электронный радиоканальный для работы в составе радиосистемы РИТМ, f-раб. 433,075...434,775 МГц, элемент питания 1 x Li батарея 3 В (тип CR123A) в комплекте; t-раб.-30...+55 °С, габ.размеры Ø94х41 мм | руб./шт | 3570
| RTD2-2 | Датчик температуры радиоканальный для работы с приборами "РИТМ", внутренний датчик температуры; t-изм.-55...+100°C, погрешность измерения 1°C; f-раб.433.075...434.775, дальность связи до 500 м; u-пит.3.6 В (элемент питания АА); t-раб.-30...+55°C, 70х30х22 мм. | руб./шт | 3480
| RTD2-1 | Датчик температуры радиоканальный для работы с приборами "РИТМ", внутренний и внешний датчик температуры; t-изм.-55...+100°C, погрешность измерения 1°C; f-раб.433.075...434.775, дальность связи до 500 м; u-пит.3.6 В (элемент питания АА); t-раб.-30...+55°C, 70х30х22 мм. | руб./шт | 3900
| RWD2 | Датчик протечки воды радиоканальный для работы с приборами "РИТМ"; f-раб.433.075...434.775 МГц, P-излуч.10 мВт, дальность связи до 600 м; элемент питания CR123A (3 В); t-раб.-30…+55°С, 29х101х38 мм. В комплекте: датчик протечки воды, выносной сенсор, кабель для выносного сенсора 3 м, элемент питания. | руб./шт | 3240
| RKB2 | Предназначена для работы с панелями "Контакт GSM-14", "Контакт GSM-16"; f-раб.433 МГц, дальность связи до 500 м; постановка/снятие с охраны, в т.ч. Пораздельная, индикация состояния разделов, встроенный зуммер, тампер; элемент питания 3 В CR123A; t-раб.-40...+55°С, 80х80х19.6 мм | руб./шт | 3750
| SRC-01, 433 МГц (красный) | Оповещатель светозвуковой радиоканальный для работы с приборами производства НПО "РИТМ"; f-раб.433.075...434.775 МГц, дальность связи до 600 м (в прямой видимости); уровень звукового давления 95дБ; тампер, microUSB; U-пит.9/12 В, резервный источник питания CR123A, I-потр.110/130 мА; t-раб.-30...+50°С; 123х73х49.5 мм. | руб./шт | 6310
| SRC-01, 433 МГц (синий) | Оповещатель светозвуковой радиоканальный для работы с приборами производства НПО "РИТМ"; f-раб.433.075...434.775 МГц, дальность связи до 600 м (в прямой видимости); уровень звукового давления 95дБ; тампер, microUSB; U-пит.9/12 В, резервный источник питания CR123A, I-потр.110/130 мА; t-раб.-30...+50°C; 123х73х49.5 мм. | руб./шт | 6310
| Wi-Fi реле, 3 канала (РИТМ) | Реле Wi-Fi для работы с приборами производства НПО "РИТМ"; IEEE 802.11 (Wi-Fi), f-раб.2,412...2,484 ГГц, WPA2; 3 выхода, U-коммут.до 250 В, I-коммут.до 2 А; microUSB; U-пит.12 В, I-потр.125 мА; t-раб.+5...+50°С; 59х80х17 мм | руб./шт | 4620
| RIPR1 (ИП 535-1-А) | Извещатель пожарный ручной радиоканальный для работы в составе радиосистемы РИТМ, f-раб. 433,075...434,775 МГц, 1 ШС для внешнего ИП ("СК"); элемент питания Li батарея 3,6 В (тип AA) в комплекте; t-раб.-40...+55С, габ.размеры 110×90×45 мм | руб./шт | 3570
| Контакт GSM-14 | Радиоканальный объектовый прибор. 8 разделов. Возможность подключения до 32 радиоканальных датчиков и до 32 брелоков. Пораздельная постановка снятие с охраны как кодом с клавиатуры, так и с помощью брелоков. Встроенный GSM модем, 2 SIM карты, память на 8192 события. Передача информации GPRS, CSD, SMS. Встроенная GSM антенна. Адаптер питания и аккумулятор в комплекте. | руб./шт | 11740
| Контакт GSM-14 Wi-Fi | Объектовый прибор в сборе в корпусе. U-пит 8-14В/500мА, АКБ BL-5C 1020 мАч в комплекте. 8 разделов. Возможность подключения до 32 радиоканальных датчиков. Пораздельная постановка снятие с охраны брелоками ( до 32 шт.), до 128 кодов с радиоканальной клавиатуры (до 3 шт.). Встроенный GSM модем, 2 SIM карты, память на 8192 событий, выход на сирену 12В/100мА, встроенная тревожная кнопка. Передача информации GSM GPRS, GSM CSD, SMS собственнику (до 8 номеров), SMS (ContactID), Wi-Fi, поддержка GeoRitm. Встроенная GSM антенна. t-раб. -30...+50 °С, габариты 180×135×30мм, вес 270г. В комплекте: аккумулятор, блок питания | руб./шт | 14030
| Контакт GSM-14А Wi-Fi с внешней GSM антенной в корпусе под АКБ 1,2 Ач | Прибор охранно-пожарный радиоканальный с GSM коммуникатором, 2 SIM карты (GSM GPRS/GSM CSD/SMS собственнику/SMS (ContactID)), работа с ПО GEO.RITM; внешняя GSM антенна; f-раб.433.075...434.775 МГц, до 32 радиоканальных извещателей, до 32 радиобрелоков, до 3 радиоклавиатур; до 8 разделов; Wi-Fi; два выхода типа "ОК"; тампер; журнал на 8192 событий; U-пит.220/12 В, P-потр.7/4 ВА, под аккумулятор 12 В/1.2 Ач; t-раб.-30...+50°С; пластиковый корпус | руб./шт | 13680
| Контакт GSM-14А Wi-Fi с внешней GSM антенной в корпусе под АКБ 7 Ач | Прибор охранно-пожарный радиоканальный с GSM коммуникатором, 2 SIM карты (GSM GPRS/GSM CSD/SMS собственнику/SMS (ContactID)), работа с ПО GEO.RITM; внешняя GSM антенна; f-раб.433.075...434.775 МГц, до 32 радиоканальных извещателей, до 32 радиобрелоков, до 3 радиоклавиатур; до 8 разделов; Wi-Fi; два выхода типа "ОК"; тампер; журнал на 8192 событий; U-пит.220/12 В, P-потр.7/4 ВА, под аккумулятор 12 В/7 Ач; t-раб.-30...+50°С; пластиковый корпус | руб./шт | 14940
| Контакт GSM-14А с внешней GSM антенной в корпусе под АКБ 1,2 Ач | Прибор охранно-пожарный радиоканальный с GSM коммуникатором, 2 SIM карты (GSM GPRS/GSM CSD/SMS собственнику/SMS (ContactID)), работа с ПО GEO.RITM; внешняя GSM антенна; f-раб.433.075...434.775 МГц, до 32 радиоканальных извещателей, до 32 радиобрелоков, до 3 радиоклавиатур; до 8 разделов; разъем под USB1/USB2; два выхода типа "ОК"; тампер; журнал на 8192 событий; U-пит.220/12 В, P-потр.7/4 ВА, под аккумулятор 12 В/1.2 Ач; t-раб.-30...+50°С; пластиковый корпус | руб./шт | 8690
| Контакт GSM-14А с внешней GSM антенной в корпусе под АКБ 7 Ач | Прибор охранно-пожарный радиоканальный с GSM коммуникатором, 2 SIM карты (GSM GPRS/GSM CSD/SMS собственнику/SMS (ContactID)), работа с ПО GEO.RITM; внешняя GSM антенна; f-раб.433.075...434.775 МГц, до 32 радиоканальных извещателей, до 32 радиобрелоков, до 3 радиоклавиатур; до 8 разделов; разъем под USB1/USB2; два выхода типа "ОК"; тампер; журнал на 8192 событий; U-пит.220/12 В, P-потр.7/4 ВА, под аккумулятор 12 В/7 Ач; t-раб.-30...+50°С; пластиковый корпус | руб./шт | 9640
| Контакт GSM-14К | Радиоканальный объектовый прибор в корпусе клавиатуры с встроенным GSM коммуникатором; 2 SIM карты; до 32 радиоканальных извещателей, до 32 радиобрелоков, до 3 радиоклавиатур, до 16 радиомодулей, до 8 разделов; журнал на 8192 события; U-пит.12 В, встроенный резервный элемент питания 18650 3.7 В; t-раб.-30...+50°С, 160х100х40 мм. В комплекте: GSM антенна (SMA), блок питания 12 В и аккумулятор. | руб./шт | 11200
| Контакт GSM-16 | Охранно-пожарная панель с GSM коммуникатором, до 16 проводных ШС, до 32 радиоканальных извещателей, до 16 разделов, 2 SIM, до 5 клавиатур, 3 вых. "ОК", Ethernet, U-пит.12В, I-потр.до 1,5А, t-раб.-30...+50°C, 160х100мм. | руб./шт | 15280
| Табло "Выход", 433 МГц (РИТМ) | Светоуказатель (табло) радиоканальное с встроенной сиреной для работы с приборами производства НПО "РИТМ"; f-раб.433.075...434.775 МГц, 7 каналов, дальность связи до 600 м (в прямой видимости); уровень звукового давления 95дБ; тампер, microUSB; U-пит.9/12 В, резервный источник питания CR123A, I-потр.70/90 мА; t-раб.-30...+50°С; 326х148х59 мм. | руб./шт | 7710
15.4 | Пультовая охрана с установлением соединения
| Контакт GSM-5-RT1 | Прибор предназначен для приема данных от контрольных панелей любых производителей и последующей передачи на пульт централизованного наблюдения в протоколе Ademco Contact ID по голосовому, цифровому каналу GSM или через Интернет по каналу GPRS или сетям Ethernet. Встроенный GSM модем, 2 SIM карты, память на 65535 событий, эмулятор телефонной линии. | руб./шт | 8200
| Контакт GSM-5-RT1 Light | Прибор предназначен для приема данных от контрольных панелей любых производителей и последующей передачи на пульт централизованного наблюдения в протоколе Ademco Contact ID по голосовому, цифровому каналу GSM или через Интернет по каналу GPRS или сетям Ethernet. Встроенный GSM модем, 2 SIM карты, память на 24563 событий, эмулятор телефонной линии, 1 вх. НЗ, вход контроля питания; U-пит. постоянное 12В, I-потр. 160 мА, t-раб. −30…+35°С, 67×106×30 мм, 0.06 кг. | руб./шт | 6600
| Контакт GSM-5-RT3 3G | Прибор предназначен для приема данных от приборов Сигнал-20 и С2000 (Болид) по интерфейсам 232 и USART и последующей передачи на пульт централизованного наблюдения в протоколе Ademco Contact ID по голосовому и цифровому каналу GSM 3G, по каналу GPRS, сетям Ethernet и городским телефонным сетям. Встроенный GSM модем, 2 SIM карты, память на 24563 события, разъем подключения GSM антенны - SMA. | руб./шт | 15060
| Контакт GSM-5-RT3 (для Болида) | Прибор предназначен для приема данных от приборов Сигнал-20 и С2000 (Болид) по интерфейсам 232 и USART и последующей передачи на пульт централизованного наблюдения в протоколе Ademco Contact ID по голосовому и цифровому каналу GSM, по каналу GPRS, сетям Ethernet и городским телефонным сетям. Встроенный GSM модем, 2 SIM карты, память на 24563 события, разъем подключения GSM антенны - FME. | руб./шт | 8200
| Контакт GSM-5-RT3 Light (для Болида) | Прибор предназначен для приема данных от С2000-М по интерфейсу RS-232, или от С2000-4 по интерфейсу USART через «Преобразователь протокола «С2000-ПП» (БОЛИД) и последующей передачи на пульт централизованного наблюдения в протоколе Ademco Contact ID по голосовому, цифровому каналу GSM или через Интернет по каналу GPRS или сетям Ethernet. Встроенный GSM модем, 2 SIM карты, память на 24563 событий, RS-232, USART, 1 вх. НЗ, вход контроля питания; U-пит. постоянное 12В, I-потр. 300 мА, t-раб. −30…+35°С, 67×106×38 мм, 0.06 кг. | руб./шт | 6600
| Контакт GSM-9K | Прибор охранный с клавиатурой и GSM коммуникатором, 2 SIM карты (CSD, GPRS, SMS собственнику, SMS ContactID), работа с ПО GEO.RITM; внешняя GSM антенна SMA; 3 ШС "сухой контакт" или 6 резистивных ШС; до 6 разделов; вход TouchMemory (возможно подключение датчиков температуры DS18B20); разъем под USB1/USB2; два выхода типа "ОК"; тампер; журнал на 65535 событий; U-пит.12 В, разъем под аккумулятор 16650 3.7 В/2500 мАч; t-раб.-30...+50°С; 160х100х40 мм. Аккумулятор и адаптер питания в комплекте | руб./шт | 10220
| Контакт GSM-9N | Объектовый прибор в корпусе клавиатуры; 6 ШС (3 пожарных ШС); 2 выхода типа "ОК"; каналы передачи данных: GSM (CSD, GPRS, SMS собственнику, SMS ContactID) (2 SIM-карты); ТМ; порт подключения программатора; удаленное управление и конфигурирование; U-пит. 10...14 В; I-потр. 80 мА.; габаритные размеры 160х100х30 мм. Встроенная GSM антенна. | руб./шт | 7350
| Контакт GSM-9N с внешней антенной (Контакт GSM-9 (версия 2)) | Объектовый прибор в корпусе клавиатуры; 6 ШС (3 пожарных ШС); 2 выхода типа "ОК"; каналы передачи данных: GSM (CSD, GPRS, SMS собственнику, SMS ContactID) (2 SIM-карты); ТМ; порт подключения программатора; удаленное управление и конфигурирование; U-пит. 10...14 В; I-потр. 80 мА.; габаритные размеры 160х100х30 мм. Внешняя GSM антенна. | руб./шт | 7800
| Контакт GSM-9M NFC | Объектовый прибор в сборе в корпусе под АКБ 12В/1,2 Ач. U-пит ~220В. 6 разделов. 6 проводных охранных шлейфов, 2 выхода "ОК" 12В/300мА, выход питания 12В/300мА. До 16 ключей ТМ, встроенный NFC. Встроенный GSM модем, 2 SIM карты, память на 65535 событий. Передача информации GSM CSD, GSM GPRS, SMS собственнику (до 8 номеров), SMS ContactID, поддержка GeoRitm. Подключение к ПК кабелем USB1 (USB2). Внешняя GSM антенна (SMA) в комплекте. t-раб. −30...+50°С, габариты 170×120×50 мм, вес 370 г. | руб./шт | 13870
| Контакт GSM-5-2 (без голоса) с контролем АКБ | Объектовый прибор. Контроль 8…16 шлейфов охранно пожарной сигнализации (до 16 разделов), передает информацию о состоянии прибора на пульт централизованного наблюдения в протоколе Ademco Contact ID по голосовому, цифровому каналу GSM или через Интернет по каналу GPRS или сетям Ethernet. Пораздельная постановка на охрану Встроенный GSM модем, 2 SIM карты, память на 65535 событий. Возможность подключения клавиатуры. Контроль АКБ. Ант.разъем SMA | руб./шт | 7310
| KB1-2 | Клавиатура для управления контрольными панелями "Контакт GSM-5, 5-2, 15, 16". До 15 клавиатур на шине. U-пит 12В, I-потр 80 мА, t-раб -30...+55, 160x100x30 мм, масса 300 г. | руб./шт | 2030
| KB2-3 | Клавиатура для работы с панелями "Контакт" через разъем 1-Wire(TM); световая и звуковая индикация режимов работы; U-пит.10.7...14.5В, I-потр.30мА (max); t-раб.-30...+55°C, 80х80х19.6 мм | руб./шт | 1020
15.5 | Пультовая охрана через Ethernet
| Контакт LAN | Панель для передачи информации по локальным сетям или через Интернет. Возможность работы как в качестве самостоятельной панели (2 шлейфа), так и в качестве коммуникатора для панелей "Контакт GSM 5", "Контакт GSM 5-2", "Контакт GSM 5-RT1", "Контакт GSM 5-RT2", "Контакт GSM 5-RT3". | руб./шт | 2210
| Контакт LAN-11 | Панель совмещенная с клавиатурой для передачи информации по локальным сетям или через Интернет. Интерфейс Ethernet, 6 охранных шлейфов, до 6 разделов, 2 открытых коллектора. Питание внешнее 12В. Встроенный WEB интерфейс, память на 65535 событий. | руб./шт | 5610
15.6 | Охрана многоквартирных домов с выводом на пульт
| Контакт-6 | ППКОП, 9ШС (6 охранных, 3 пожарных), 2 вых. "ОК" 12В/300мА, RS-485, Uпит.12В, Iпотр.70мА, tраб.-30...+35°С, 160х100х30мм | руб./шт | 2140
| Контакт GSM-5-RT2 | Предназначен для вывода на пульт охраны до 65 535 охранно-пожарных панелей "Контакт 6", подключенных по шине данных RS-485 через городскую телефонную сеть, GSM/GPRS, Ethernet. | руб./шт | 10930
15.7 | Сопутствующее оборудование
| CAN-IZOL-2 | Бесконтактный считыватель сигналов; подключение к двухпроводной CAN-шине (CAN-H, CAN-L), 33...500 кбит/с; U-пит.10...30 В, I-потр.100 мА; t-раб.-20...+55°С, 50х40х10 мм | руб./шт | 1630
| DIN8-G | Расширитель дискретных входом трекеров семейства Voyager 2N; 8 входов, переключается в состояние «есть сигнал» при появлении на входе «массы»; RS-232; U-пит.10...30 В, I-потр.12 мА; IP30, t-раб.-40...+85°С, 50х90х25 мм | руб./шт | 3620
| DIN8-P | Расширитель дискретных входом трекеров семейства Voyager 2N; 8 входов, переключается в состояние «есть сигнал» при появлении на входе напряжения порядка уровня питания +12/24 В.; RS-232; U-пит.10...30 В, I-потр.12 мА; IP30, t-раб.-40...+85°С, 50х90х25 мм | руб./шт | 3620
| DST | Извещатель удара/наклона, порог срабатывания 0...45°, порог срабатывания к удару 2g, USB порт, выход НЗ, U-пит.8...30В (или 5В от USB), I-потр.20мА, t-раб.-30...+50°С, 70х30х22мм | руб./шт | 2230
| GSM-модем "Ритм" (USB) | GSM-модем «Ритм» (USB) предназначен для удаленной настройки охранно-пожарных панелей и объектовых приборов производства компании «Ритм» по цифровому каналу GSM CSD. | руб./шт | 2370
| MIF2-1 | Интеллектуальный бесконтактный считыватель смарт-карт Mifare, поддерживаемые типы карт - Mifare Classic 1K/4K, Mifare Ultralight, максимальная дальность считывания 3.5 см, интерфейс подключения 1-wire, U-пит.10...14 В, I-потр.60 мА, t-раб.-30...+55°C, 70х30х21 мм | руб./шт | 1440
| MIF3-1 | Интеллектуальный бесконтактный считыватель смарт-карт Mifare, поддерживаемые типы карт - Mifare Classic 1K/4K, Mifare Ultralight, максимальная дальность считывания 3.5 см, интерфейс подключения 1-wire, U-пит.10...14 В, I-потр.50 мА, t-раб.-30...+55°C, 57х25х6 мм | руб./шт | 1690
| PRT1 | Одноканальный электронный предохранитель/ограничитель тока, Uвх.12В, Imax. 3А, Iсраб.0,6А, tраб.-40...+50°С, 40х20мм | руб./шт | 380
| SCK16-1 | Плата подключения исполнительных устройств с резистором 270 Ом (включен в клеммный девайс). | руб./шт | 230
| БРП 12V 2,5А без корпуса, под установку в корпус "Контакт" | Резервированный источник питания без корпуса; U-вх.210...240 В, U-вых.12 В, I-вых.2.5 А, под АКБ 12 В/1.2 Ач или 7Ач; встроенная защита от глубокого разряда аккумулятора, защита нагрузки от превышения выходного напряжения, контроль пропадания сети 220 В, защита аккумулятора от переполюсовки батареи и от превышения выходного напряжения. В комплекте: тампер. | руб./шт | 2390
| БРП 12V 2,5А в корпусе "Контакт" под АКБ 1,2 Ач | U-вых.12 В, I-вых.2.5 А, U-вх.190…245 В; под АКБ 12 В/ 1.2 Ач; выход наличия сети, тампер; защита от КЗ, защита АКБ; t-раб.-30...+35°С; габ.размеры платы 80.5х103х52 мм, габ.размеры корпуса 295х160х82 | руб./шт | 3020
| БРП 12V 2,5А в корпусе "Контакт" под АКБ 7 Aч | U-вых.12 В, I-вых.2.5 А, U-вх.190…245 В; под АКБ 12 В/ 7 Ач; выход наличия сети, тампер; защита от КЗ, защита АКБ; t-раб.-30...+35°С; габ.размеры платы 80.5х103х52 мм, габ.размеры корпуса 296х250х90 | руб./шт | 3750
| БРП 12V 5А без корпуса | Импульсный блок резервного питания (без корпуса) с возможностью подключения 1,2Ач или 7Ач аккумулятора. Встроенная защита от глубокого разряда аккумулятора, защита нагрузки от превышения выходного напряжения, контроль пропадания сети 220 В, защита аккумулятора от переполюсовки батареи и от превышения выходного напряжения, пиковый ток нагрузки 7А. | руб./шт | 3290
| БРП 12V 5А без корпуса, под установку в корпус "Контакт" | Резервированный источник питания без корпуса; U-вх.210...240 В, U-вых.12 В, I-вых.5 А, под АКБ 12 В/1.2 Ач или 7Ач; встроенная защита от глубокого разряда аккумулятора, защита нагрузки от превышения выходного напряжения, контроль пропадания сети 220 В, защита аккумулятора от переполюсовки батареи и от превышения выходного напряжения. В комплекте: тампер. | руб./шт | 3140
| БРП 12V 5А в корпусе "Контакт" под АКБ 1,2 Ач | Импульсный блок резервного питания в корпусе "Контакт" под АКБ 1,2Ач. Встроенная защита от глубокого разряда аккумулятора, защита нагрузки от превышения выходного напряжения, контроль пропадания сети 220 В, защита аккумулятора от переполюсовки батареи и от превышения выходного напряжения, пиковый ток нагрузки 7А. | руб./шт | 3650
| БРП 12V 5А в корпусе "Контакт" под АКБ 7 Ач | Импульсный блок резервного питания в корпусе "Контакт" под АКБ 7Ач. Встроенная защита от глубокого разряда аккумулятора, защита нагрузки от превышения выходного напряжения, контроль пропадания сети 220 В, защита аккумулятора от переполюсовки батареи и от превышения выходного напряжения, пиковый ток нагрузки 7А. | руб./шт | 4390
| Кабель для связи с компьютером USB 1 | Кабель для программирования с компьютера через USB порт для следующих объектовых приборов: Voyager 2-5, Voyager-4, Контакт GSM-5RT2, Контакт GSM-5RT3, Контакт GSM-9, Контакт GSM-1, Контакт GSM-10, Контакт GSM-10А, Контакт LAN-11, Контакт GSM-14. | руб./шт | 750
| Кабель для связи с компьютером USB 2 | Кабель для программирования с компьютера через USB порт для любых объектовых приборов (кроме панели Контакт 6)./ | руб./шт | 1760
| Компактный корпус "Контакт" для платежных терминалов и банкоматов | Специализированный пластиковый корпус для объектового оборудования компании "Ритм". Специальное исполнение малогабаритного корпуса позволяет разместить охранное оборудование в небольших объемах кассового или инженерного отсека банкомата. Габаритные размеры 120 х 170 х 40 мм. | руб./шт | 360
| Корпус "Контакт" под АКБ 1,2 Ач | Специализированный пластиковый корпус для объектового оборудования компании "Ритм" под АКБ 1,2А/ч (белый, чёрный). Размер: 295х160х77 мм | руб./шт | 970
| Корпус "Контакт" под АКБ 7 Ач | Специализированный пластиковый корпус для объектового оборудования компании "Ритм" под АКБ 7Ач, 295х250х77мм | руб./шт | 1710
NEW | Плата подключения выносной индикации "Контакт" | Плата подключения выносной индикации для приборов Контакт GSM-5A v.2, Контакт GSM-5-2, Контакт GSM-16, Контакт GSM-9, Контакт GSM-9K, Контакт GSM-9M; I-вых.170 мА, U-пит.10.5...14.5 В, t-раб.-20...+45°C, 16х16 мм | руб./шт | 250
| Преобразователь 4 RS-232 - Ethernet | Преобразователь 4 RS-232—Ethernet; 4 х DB9M, поддержка VPN; U-пит.220/12 В; t-раб.-20...+85С, 47×150×150 мм | руб./шт | 18110
| Проводной модем для телефонной линии 5RT1 | Коммуникатор для проводной телефонной линии, служит для передачи сообщений на мониторинговую станцию "Контакт LINE" от панелей "Контакт GSM-5RT1", "Контакт GSM-5", "Контакт GSM-5-2", "Контакт GSM-5RT2", "Контакт GSM-5RT3". | руб./шт | 830
| Проводной модем К16 | Модем проводной с контр.линии, Ademco ContactID, U-пит.12В, I-потр.до 180мА, t-раб.-30...+35°C, 55х80мм | руб./шт | 830
| Релейная плата | Модуль силовых реле, 5 реле, 220 В, 6А, с перекидными контактами, используется для управления различным оборудованием на объекте. | руб./шт | 1130
| Релейная плата интеллектуальная (версия 2) | Плата релейная плата интеллектуальная (версия 2), адресная, с разъемом microUSB, для панелей Контакт GSM-5, Контакт GSM-5-2 и Контакт GSM-16, 5 выходов (НР/НЗ), U-коммут.220 В, I-коммут.3 А, t-раб.-25...+50°С, 90х70х25 мм | руб./шт | 2140
15.8 | Беспроводная система «Контакт» 868 МГц
| RDK-L (868МГц) | Радиоприёмное устройство для работы с тревожными кнопками RC-1L и RBR1-L производства НПО "РИТМ"; f-раб.868.7...869.2 МГц, P-изл.25 мВт, дальность действия до 25 км (в прямой видимости); до 32 тревожным кнопок, до 6 управляемых реле; квитирование доставки сообщения; 6 выходов; разъем подключения USB1, microUSB; U-пит.12 В, I-потр.30 мА; t-раб.-40...+60°С; 81×50×25 мм | руб./шт | 5160
| Контакт RC-1L (868МГц) | Кнопка тревожная радиоканальная для работы с приёмником RDK-L производства НПО "РИТМ"; f-раб.868.7...869.2 МГц, P-изл.25 мВт, дальность действия до 25 км (в прямой видимости); 1 ШС для внешней проводной тревожной кнопки; квитирование доставки сообщения; разъем подключения USB1; элемент питания 3 В CR123A; t-раб.-20...+50°С; 81×50×25 мм | руб./шт | 2940
| RBR1-L (868МГц) | Кнопка тревожная радиоканальная для работы с приемником Ритм RDK-L(868 МГц); f-раб.868.7...869.2 МГц, P-изл.10 мВт, дальность до 3000 м; U-пит.3 В, элемент питания CR2032; t-раб.-20…+35°С, 60х41х14 мм. | руб./шт | 2230
| BRC-L (868МГц) | Браслет тревожный радиоканальный для работы с приёмником RDK-L производства НПО "РИТМ"; f-раб.868.7...869.2 МГц, P-изл.10 мВт, дальность связи до 3 км; элемент питания CR2032; t-раб.-20...+35°C, 31 г. | руб./шт | 4190
16 | Продукция компании НПП «Стелс»
16.1 | Станция мониторинга «Мираж»
| STEMAX GET-01 | Модемный пул для приема извещений от контроллеров по сетям GSM 900/1800 (методы передачи данных CSD, SMS, VOICE) и PSTN, емкость системы 200...300 объектов, внутренний буфер на 65000 событий, напряжение питания 85...264 В, резервный источник питания 12 В/2,3 Ач, габаритные размеры 483х137х44, металлический корпус для установки в 19" шкаф | руб./шт | 30000
16.2 | Мираж-Профессионал (MIRAGE Professional)
| Мираж-GSM-M8-04 | Контроллер с поддержкой 2-х сетей сотовой связи поколения 2.5G стандарта GSM/GPRS 900/1800, слот расширения для модулей STEMAX UN Wi-Fi, STEMAX UN Ethernet, IP-протоколы. 8 охранно-пожарных ШС, расширение по интерфейсу RS-485 до 188 ШС и 16 разделов, поддержка до 64 радиоизвещателей Livi, 3 выхода ОК. U-пит. перем. 100-264 В, ИБП РМ2014, отсек под АКБ 7 Ач; t-раб. - 40...+ 55°С; ABS-пластик. Комплектность: контроллер, антенна STEMAX AMG02 (SMA-разъем), 3 ключа Touch Memory. | руб./шт | 12500
16.3 | Мираж-Приват (MIRAGE Private)
| Мираж-БР3 | Выносной блок реле, 3 реле, U-коммут.220В, I-коммут.5А, U-пит.12В, I-потр.180мА, t-раб.-40...+40°С, 140х90х25мм | руб./шт | 1200
| МИРАЖ-КД-04 (grey) | Кнопочная кодовая панель для управления контроллерами. Отображение состояния 8 шлейфов и 8 разделов. Индикация питания, связи с сервером, пожара, тревоги. Протокол Touch Memory. U-пит. 12 В, I-пит. 50 мА, t-раб. -20...+50°С, ABS-пластик, габ. размеры 112х67x18 мм, цвет серый | руб./шт | 1800
| МИРАЖ-КД-03 (black) | Сенсорная кодовая панель с подсветкой для управления контроллерами, отображение состояния 8 шлейфов или 8 разделов, протокол Touch Memory. ABS-пластик. Гарантия 3 года. | руб./шт | 2000
| МИРАЖ-КД-04 (black) | Кнопочная кодовая панель для управления контроллерами. Отображение состояния 8 шлейфов и 8 разделов. Индикация питания, связи с сервером, пожара, тревоги. Протокол Touch Memory. U-пит. 12 В, I-пит. 50 мА, t-раб. -20...+50°С, ABS-пластик, габ. размеры 112х67x18 мм, цвет черный | руб./шт | 1800
| STEMAX KD Livi (серый) | Беспроводная кодовая панель управления режимом охраны контроллера для работы в составе системы Livi; f-раб.868 МГц, дальность связи до 1000 м; индикация режимов работы; элемент питания CR2450; протокол Touch Memory; t-раб.- 20...+55°C, 112х67х18 мм. Корпус из ABS-пластика, серый | руб./шт | 2640
| STEMAX KD Livi (черный) | Беспроводная кодовая панель управления режимом охраны контроллера для работы в составе системы Livi; f-раб.868 МГц, дальность связи до 1000 м; индикация режимов работы; элемент питания CR2450; протокол Touch Memory; t-раб.- 20...+55°С, 112х67х18 мм. Корпус из ABS-пластика, черный | руб./шт | 2640
| Мираж-ТД-01 | Датчик температуры DS18B20 par, длина монтажного провода — 1метр, t-раб.-40...+85°С. | руб./шт | 1000
NEW | Мираж-GSM-А8-05 | Контроллер охранной сигнализации с функциями «умного дома»; 8 ШС, U-шс.4 В, 4 раздела; оповещение голосовое и/или SMS на 16 номеров пользователей, SMS на ПЦН STEMAX; одна SIM-карта (nano-SIM), антенна SMA; до 64 радиоустройств Livi за счет модуля STEMAX UN Livi 2 (опция); до 32 зон контроля температуры, до 4 проводных термодатчиков DS18B20par(Мираж-ТД-01), 4 выхода "ОК" 12В/0.5А; U-пит.100...264 В, корпус под АКБ 12 В 7/9 Ач; IP30, t-раб.-40...+55°C, 262х180х85 мм | руб./шт | 12500
| RS-232-Мираж | Адаптер для настройки контроллеров Мираж II поколения. | руб./шт | 250
| STEMAX AMG02 | Гибридная GSM-антенна обеспечивает работу контроллеров STEMAX MX810/МХ820, Мираж-GSM-M8-03, Мираж-GSM-А8-03 в сетях сотовой связи 2.5G и 3G. Тип разъема SMA, коэффициент усиления 5 дБ, t-раб. -40...+55°С, габ.размеры 85х40 мм | руб./шт | 400
| STEMAX PM2014 (M8, A8) | Блок питания для контроллеров Мираж-GSM-M8-03, Мираж-GSM-А8-03; U-вых.14,25 В, I-вых.1,4 А, P-вых.20 Вт. | руб./шт | 1100
16.4 | Объектовое оборудование «STEMAX»
| STEMAX MX840 | Контроллер с поддержкой 2-х сетей сотовой связи поколений 4G стандарта LTE 800/1800/2100/2600, 3G стандарта UMTS/HSPA+ 900/2100, 2.5G стандарта GSM/GPRS 900/1800, слот расширения для модулей STEMAX UN Ethernet 2, STEMAX UN Wi-Fi 2, слот расширения для модуля STEMAX UN Livi 2 (до 64 радиоустройств Livi). 8 охранно-пожарных ШС (I-шс 2 мА), 8 разделов, расширение по RS-485 до 158 ШС/15 разделов за счет STEMAX ZE10, 4 выхода управления с контролем линий связи, 2 выхода реле ПЦН, выход пит.внеш. устройств 12 В 700 мА; U-пит. основное 100...264 В (встроенный ИБП РМ2014), вход питания от внешнего РИП 12 В, отсек под АКБ 7/9 А⋅ч; t-раб. -40...+55°C, габ.размеры 262х180х85 мм; ABS-пластик. Комплектность: контроллер, ИБП РМ2014, антенна STEMAX AMG04, 3 ключа Touch Memory. Соответствует требованиям ТР ЕАЭС 043/2017, ГОСТ Р 53325-2012 (раздел 7, раздел 9) | руб./шт | 16800
| STEMAX PM2014 (MX, SX) | Блок питания для контроллеров STEMAX MX810, SX810, SX820, SX410; U-вых.14,25 В, I-вых.1,4 А, P-вых.20 Вт. | руб./шт | 1100
| STEMAX RX410 | Контроллер с поддержкой 2-х сетей сотовой связи поколения 2.5G стандарта GSM/GPRS 900/1800 со встроенной клавиатурой и внутренней планарной антенной; 4 ШС, 4 раздела, встроенный радиомодуль c возможностью подключения до 64 радиоизвещателей Livi, 2 выхода ОК, U-нагр.160 мА; U.FL.-разъем для подключения внешней антенны; U-пит.220 В (адаптер 12 В, 1 А и АКБ LiPo 1800мАч в комплекте); t-раб.0...+55°С, 131х131х29 мм. Корпус из ABS-пластика. В комплекте: контроллер, клавиатура, внутренняя антенна, сетевой адаптер 12В, АКБ. | руб./шт | 10500
| STEMAX SX812 | Контроллер IV поколения с поддержкой 2-х сетей сотовой связи поколения 2.5G стандарта GSM/GPRS-900/1800, внутренняя планарная антенна, SMA разъем для подключения внешней антенны, 8 охранных ШС, 8 разделов, 4 выхода ОК, слот расширения для модулей STEMAX UN Livi; U-пит. 110...264В, под АКБ 2.3 А*ч, раб. - 40°С...+55°С. Комплектность: контроллер, 3 ключа Touch Memory, корпус ABS-пластик. | руб./шт | 10000
| STEMAX TM | Считыватель ТМ для контроллеров STEMAX MX810/MX820, STEMAX SX410, STEMAX SX810/SX820 и STEMAX FX210/FX410/FX810, Мираж GSM-М8-03 и Мираж GSM-А8-03/04; отображает состояние до 8 шлейфов сигнализации, U-пит. 12 В, I-потр. 10 мА, t-раб. -20...+55°C, габ.размеры 90х70х23 мм. | руб./шт | 2200
| STEMAX TX440 | Контроллер с поддержкой сетей 4G/3G/2.5G, внутренняя планарная антенна, SMA-разъем для внеш. антенны, Ethernet, USB; 4 охранных ШС для подкл. к ППК, интеграция с ИСО «Орион» (через С2000-ПП) и ИС «RUBEZH» (через МС-КП) по RS-485, 1 раздел, 2 выхода "ОК", 1 реле, вход ТМ; U-пит. 12 В, I-потр. ≤ 130 мА; t-раб. -40...+55 °С, габ.размеры 210x118x44 мм. Корпус ABS-пластик, крепление на DIN-рейку. | руб./шт | 12500
| STEMAX UN Livi | Модуль предназначен для подключения объектовой радиосистемы Livi к контроллерам SSTEMAX SX410, STEMAX SX810, STEMAX SX820, Мираж-GSM-A4-04 и Мираж-GSM-А8-04 | руб./шт | 1500
| STEMAX UN Livi 2 | Модуль для подключения радиоустройств Livi к объектовым контроллерам. Устанавливается в слот расширения контроллеров STEMAX MX840. Обеспечивает подключение до 64 радиоустройств. | руб./шт | 1500
| STEMAX UN Wi-Fi | Модуль для передачи информации по WiFi-сетям между контроллерами и станцией мониторинга STEMAX/Мираж. Устанавливается в слот расширения контроллеров STEMAX SX810, SX820 | руб./шт | 1750
| STEMAX WTM010 | Преобразователь интерфейсов Wiegand - Touch Memory | руб./шт | 1380
| ПО STEMAX | Программное обеспечение нового поколения STEMAX. Универсальная автоматизированная система управления бизнес-процессами охранных предприятий. Состав программных модулей: Сервер, Администратор, Монитор (с поддержкой геолокации и видеонаблюдения), Информатор, Call-центр, Web-сервер, Конфигуратор-Про. ОС Win2000/2003/XP/Win7/Win8/Win10, СУБД PostgreSQL, сетевая версия, защита лицензией, без ограничения по количеству подключаемых объектов. | руб./шт | 50000
| STEMAX UN Ethernet 2 | Модуль для передачи информации по Ethernet-сетям между контроллерами и станцией мониторинга STEMAX/Мираж. Совместим с контроллерами STEMAX MX840, STEMAX FX810/410/210, STEMAX SX810/820; интерфейс 10Base-T, 100Base-T; скорость обмена по ЛВС 10Мбит/с, 100 Мбит/с; t-раб. –40...+55 °С, габ.размеры 53х33х25 мм | руб./шт | 2000
NEW | STEMAX ZE10 r2 | Сетевая контрольная панель, 10 охранных ШС, 3 выхода ОК, порт Touch Memory, RS-485, U-пит. 12 В, I-потр. 50 мА; IP30, t-раб. -40...+55°C, габ.размеры 210х118х44 мм. Работает с контроллерами STEMAX MX840, STEMAX MX810/820, Мираж-GSM-M8-04, Мираж-GSM-M8-03. | руб./шт | 3600
16.5 | Радиосистема Livi
| Livi CS | Магнито-контактный радиоканальный для раб.по протоколу «Livi», вход для внешнего извещателя. Свет. индикация, 868 МГц, дальность связи до 1000 м, элем.пит. CR123A(3 В), tраб.-20…+50°С, габариты извещателя 90x28x28 мм, габариты магнита 45x13x16 мм | руб./шт | 2000
| Livi FS | Пожарный дымовой радиоканальный, для раб. по протоколу «Livi». Свет. индикация, 868 МГц, дальность связи до 1000 м, встроенная сирена 70 дБ, элем. пит.CR123A(CR2032 резервн.), tраб.-20…+55°С, габариты 110x110x58 мм | руб./шт | 3000
| Livi GS | Датчик разбития стекла акустический радиоканальной системы Livi; f-раб.868 МГц; подключение внешнего шлейфа; тампер; элемент питания CR123; t-раб.-20+50°С. | руб./шт | 3000
| Livi HTS | Датчик измерения температуры и влажности радиоканальной системы Livi; f-раб.868 МГц; тампер; t-изм. -20...+55°С ± 1°С, диапазон измерения влажности 0...100% ± 5%; дальность связи до 1000 м, элем.пит. CR2032(3 В), t-раб.-20...+55°С, габ.размеры 45x24x11,5 мм | руб./шт | 2600
| Livi Key Fob | Брелок управления радиоканальной системы Livi; f-раб.868 МГц; 4 кнопки; элемент питания CR2032; t-раб.-20...+50°С. Конструктивное исполнение: ABS пластик, металл. | руб./шт | 2000
| Livi Light Control | Модуль управления освещением с паразитным питанием от фазного провода сети переменного тока 230 В без необходимости подключения «нулевой» линии, I-макс. 3 А; работа в составе радиоканальной системы Livi, f-раб.868 МГц; 2 входа "сухой контакт" для подключения клавишного выключателя, 2 выхода управления. Подключение ламп накаливания или светодиодных ламп P-min 6 Вт, P-max 690 Вт ; t-раб.-20...+55°C, габ.размеры 43х36х17 мм | руб./шт | 4600
| Livi LS | Радиоканальный извещатель протечки воды, для раб.по протоколу «Livi», до 2 вын.сенсоров (1 в компл.) Свет. индикация, 868 МГц, дальность связи до 1000 м, эл.пит. CR123 (3 В), t-раб. –20 до +55 °С, габариты извещателя 90x28x28 мм, габариты вын.сенсора 35x35x13 мм | руб./шт | 2400
| Livi MS | Оптико-электронный радиоканальный, для раб.по протоколу «Livi», объемная зона обнаружения 10м х 88,5°. Свет. индикация, 868 МГц, дальность связи до 1000 м, иммунитет к животным до 20 кг, элем.пит. CR123 (3 В), диапазон рабочих температур -20...+55°С, габариты 95x60x43 мм. | руб./шт | 3000
| Livi MSW | Извещатель пассивный оптико-электронный поверхностный типа «штора» радиоканальной системы Livi; f-раб.868 МГц; f-раб.868 МГц; зона обнаружения 15 м х 6°; элемент питания CR123A; t-раб.-20…+55С°; 95х60х43 мм | руб./шт | 3200
| Livi RC | Датчик потребления ресурсов радиоканальный, для раб.по протоколу «Livi». Импульсный вход для подсчета импульсов, передача показаний раз в 12 ч. Свет. индикация, 868 МГц, дальность связи до 1000 м, эл.пит. CR123 (3 В), t-раб. –20 до +55 °С, габариты 90x28x28 мм | руб./шт | 2400
| Livi Relay | Реле исполнительное силовое радиоканальной системы Livi; f-раб.868 МГц; 1 релейный выход, U-пит.220 В, I-коммут.16 А (max), P-нагр.3,2 кВт; t-раб.-20+50°С. | руб./шт | 3000
| Livi Relay 12/24 | Реле исполнительное силовое радиоканальной системы Livi; f-раб.868 МГц; 1 релейный выход "СК", U-пит. пост. 10...30 В, I-коммут.16 А (max)/250 В перем.тока, I-коммут.10 А (max)/30 В пост.тока; t-раб.-20...+55°C, габ.размеры 43х36х17 | руб./шт | 3000
| Livi RFID | Беспроводное устройство постановки/снятия с охраны RFID картами стандарта ISO 15693, ISO 14443А, для раб.по протоколу «Livi». 4 кнопки управ., дистанция считывания - до 10 см. Свет. индикация, встроенный зуммер оповещения, 868 МГц, дальность связи до 1000 м, элем.пит. CR123A(3 В), tраб.-20…+50°С, габариты 95x95x30 мм | руб./шт | 4000
| Livi RTRM | Ретранслятор радиоканальный для работы с радиоустройствами Livi; работа с Livi Smart Hub, Livi Smart Hub 2G, STEMAX, Мираж М и Мираж Приват; f-раб.868 МГц, тампер; U-пит. 5 В, I-пит. 16 мА; резервный АКБ Li-Po, 720 мАч (в комплекте), t-раб.–20...+55 °С; габ. размеры 98х98х34 мм. В комплекте блок питания 5В/1А | руб./шт | 5500
| Livi Siren | Оповещатель звуковой радиоканальной системы Livi; f-раб.868 МГц; уровень звукового давления 105 дБ; вход подключения внешнего индикатора "Режим"; тампер; элемент питания - 2 батареи CR123; t-раб.-20...+50°С. | руб./шт | 3200
| Livi Smart Hub 2G | Контрольная панель с поддержкой Ethernet и сети сотовой связи поколения 2,5G стандарта GSM/GPRS 900/1800; до 64 радиоустройств Livi; внутренняя планарная антенна; голосовое меню, голосовое и SMS оповещение, мобильное приложение Livicom, работа с ПЦН STEMAX; U-пит.220 В через адаптер в комплекте, резервное питание от АКБ Li-ion 1000 мАч (15 часов автономной работы). | руб./шт | 12500
| Livi Smart Hub 4G | Центр умного дома с поддержкой Wi-Fi 2,4 ГГц, Ethernet 10/100 Base-T и сети сотовой связи 2,5G, 3G и 4G, внутренняя планарная антенна. Подключение до 256 радиоустройств Livi, 10 логических разделов. Основное питание: через адаптер 5 В, 1 А. Резервное питание от АКБ Li-ion 1000 мАч (12 часов автономной работы). Голосовое меню. SMS и голосовое оповещение на 8 номеров. Настройка и управление через мобильное приложение Livicom. Возможность подключения к ПЦН STEMAX. t-раб. 0...+55°С. Конструктивное исполнение: ABS-пластик. Комплектность: Центр умного дома, АКБ, адаптер питания, Ethernet-провод. | руб./шт | 18000
| Livi Socket | Розетка для дистанционно управления электроприборами радиоканальной системы Livi; f-раб.868 МГц; U-пит.220 В, I-коммут.16 А (max), P-нагр.3,2 кВт; измерение напряжения сети, силы тока, потребляемой мощности; t-раб.-20+50°С. | руб./шт | 4200
| Livi TS | Датчик температуры радиоканальной системы Livi; f-раб.868 МГц; подключение 2 внешних проводных датчиков DS18B20 (Мираж-ТД-01 или аналог); тампер; t-раб.-40...+85 (встроенного датчика), t-раб.-55...+125 (внешнего датчика). | руб./шт | 2600
| Livi US | Радиопередатчик для работы в составе системы умного дома Livicom, f-раб. 868 МГц, дальность 1000 м в прямой видимости, контроль 2 ШС, контроль вскрытия и отрыва от стены, U-пит. 3В CR123A, t-раб. -20…+50°С, габ.размеры 90x28x28 мм, ABS-пластик | руб./шт | 2000
| Livi VS | Датчик удара, изменения положения и удара радиоканальной системы Livi; f-раб.868 МГц; настраиваемый уровень чувствительности; элемент питания CR123; t-раб.-20...+50°С. | руб./шт | 2000
| Livi Water Control | Контроллер водоснабжения радиоканальной системы Livi; f-раб.868 МГц; 2 входа проводных датчиков затопления, 2 входа подключения шаровых кранов с электроприводом Neptun Bugatti Pro 12В, 2 измерительных входа для подключения счетчиков водоснабжения с импульсным выходом; тампер; t-раб.-20...+50°С. | руб./шт | 4000
| STEMAX RZE Livi | Трансивер радиоканальной системы Livi для приборов STEMAX MX810 и STEMAX MX820, до 64 радиоустройств, интерфейс подключения RS-485, t-раб. –40 до +55 °С, габариты 130х120х30мм | руб./шт | 2640
| Элемент питания литиевый CR123A | Элемент питания для датчиков и устройств Livicom; типоразмер CR123A, напряжение 3 В, ёмкость 1500 мАч, t-раб. -40…+70°С | руб./шт | 340.91
| Livi Holder MS/MSW | Поворотный кронштейн Livi Holder для датчиков движения Livi MS и Livi MSW, угол поворота гориз. 76°, угол поворота вертик. 36°, габ.размеры 24x47x20 мм, ABS-пластик | руб./шт | 50
17 | Продукция компании «NAVIgard»
17.1 | Объектовое оборудование
| NV 1010c/8516 | Комплект охранно-пожарной сигнализации в составе: GSM-GPRS передатчик NV 206, блок питания NV 7201 (12 В 1,5 А), сенсорная клавиатура NV 8516, антенна 1-SMA, металлический корпус NV 2000 220х170х50 мм под АКБ 12 В/2,2 Ач. Поддержка облачного мобильного приложения NV HOME. | руб./шт | 9750
| NV 1010c | Комплект охранно-пожарной сигнализации в составе: специализированный GSM-GPRS передатчик NV 206, блок питания NV 7201 v.2 (14 В 0.9 А), антенна SMA, металлический корпус 220х170х40 мм под АКБ 12 В 2.2 Ач. Поддержка облачного мобильного приложения NV HOME. | руб./шт | 7462
| NV 1025 | Специализированный GSM передатчик NV 1025 для управление воротами и шлагбаумом при помощи мобильного телефона. 1000 пользователей, журнал на 2000 событий, дистанционное изменение базы пользователей через SMS-команды, U-пит.9…24В, I-потр. 0,1А, t-раб.-25...+55С, IP44, габ.размеры 125х80х33 мм, масса 0,15 кг. | руб./шт | 5150
| NV 105W | Извещатель охранный магнитоконтактный радиоканальный, для работы с NV РВ 60, NV РВ 35, NV 8321, NV 8521, Roiscok 218RP, f-раб.433.92 МГц, дальность радиоканала до 60 м, U-пит.3 В (элемент питания CR123A), I-потр.10 мкА, t-раб.0...+55°С, 85х23х35 мм | руб./шт | 1066
| NV 114 | Ethernet коммуникатор для контрольных панелей NV 8704/8804/2110/2132/2164. Передача отчетов через Internet по Ethernet/GPON сетям на NV DT приемники, NV GPRS Server. Подключение к сервисному разъему панели. | руб./шт | 1652
| NV 115 | Wi-Fi коммуникатор для контрольных панелей NV 8704/8804/2110/2132/2164. Передача отчетов через Internet по Wi-Fi сетям на NV DT приемники, NV GPRS Server. Подключение к сервисному разъему панели. | руб./шт | 1652
| NV 204 | Прибор приёмно-контрольный с Ethernet коммуникатором, может работать в качестве Ethernet ретранслятора для NV 1010c/206; управление с клавиатуры 8516, ТМ, брелоками NV; 4 ШС, 4 выхода "ОК" (12В/0.3А), вход "Т" контрольных функций, вход подключения периферийных устройств, выход питания периферийных устройств 12 В 1 А, буфер 256 событий, miniUSB, U-пит.9...15 В, I-потр.80 мА, t-раб.-25...+55°C, 71х68х22 мм. Поддержка облачного мобильного приложения NV HOME. | руб./шт | 2581
| NV 205 | Прибор приёмно-контрольный с Wi-Fi коммуникатором, может работать в качестве Wi-Fi ретранслятора для NV 1010c/206; управление с клавиатуры 8516, ТМ, брелоками NV; 4 ШС, 4 выхода "ОК" (12В/0.3А), вход "Т" контрольных функций, вход подключения периферийных устройств, выход питания периферийных устройств 12 В 1 А, буфер 256 событий, miniUSB, U-пит.9...15 В, I-потр.80 мА, t-раб.-25...+55°C, 71х68х22 мм. Поддержка облачного мобильного приложения NV HOME. | руб./шт | 2732
| NV 2050 | Многофункциональный GSM-GPRS передатчик, 2 SIM карты, 4 ШС, 2 раздела, 4 выхода "ОК", вход "Т" контрольных функций, слот microSD, RS-485, miniUSB, U-пит.9...15 В, I-потр.200 мА, t_раб.-25...+55°С, 118х85х15 мм. Разъём антенны SMA. Без антенны | руб./шт | 8252
| NV 206 | Прибор приёмно-контрольный с GSM коммуникатором, 2SIM, 4 ШС (до 8 в режиме удвоения зон), 4 выхода типа "ОК", до 15 номеров оповещения, управление TM, с клавиатуры NV 8516, брелоками NV PT 22/PT 44 (NV PB 26); удаленное управление через SMS, CLIP, NV Online Pro, облачный сервис NV Online; вход "Т" контрольных функций (тест АС/датчик температуры NV Temp (до 3 шт.)/контроллер ТМ), выход питания периферийных устройств 12 В 1 А, miniUSB, разъем антенны SMA, U-пит.9...15 В, I-потр.200 мА, t-раб.-25...+55°C, 71х68х22 мм. Поддержка облачного мобильного приложения NV HOME. Без антенны. | руб./шт | 4459
| NV 2110 | Комплект охранно-пожарной сигнализации в составе: GSM-GPRS передатчик NV 8804, блок питания NV 7201 (12 В 1,5 А), светодиодная клавиатура NV 8516, пожарный расширитель NV 2124, антенна 1-FME, металлический корпус NV 2002 300х300х100 мм под 3 АКБ 12 В/4,5 Ач. Поддержка облачного мобильного приложения NV HOME. | руб./шт | 10990
| NV 2124 | Расширитель охранно-пожарный для работы с NV 8704, 4 ШС, 4 выхода типа "ОК", Uшс.22 В, Iшс.4 мА, t-раб.-25...+55°С, 70x47x11 мм | руб./шт | 2274
| NV 2132 | Комплект охранно-пожарной сигнализации в составе: GSM-GPRS передатчик NV 8804, блок питания NV 7201, ЖК клавиатура NV 8501, антенна NV 1-SMA, металлический корпус NV 2002 290х290х90 мм под 2 АКБ 12 В/7 Ач. Поддержка облачного мобильного приложения NV HOME. | руб./шт | 14637
| NV 2164 | Комплект охранной сигнализации в составе: GSM-GPRS передатчик NV 8804, блок питания NV 7201, сенсорная клавиатура NV 8500, антенна NV 1-SMA, металлический корпус NV 2002 290х290х90 мм под 2 АКБ 12 В/7 Ач. Поддержка облачного мобильного приложения NV HOME. | руб./шт | 29990
| NV 241 | GSM-GPRS передатчик, 2 SIM карты, формат сообщений GPRS/CID DATA/CID SMS/SMS/CLIP, 4 программируемых входа, 1 вход контрольных функций, 4 выхода, подключение к С2000/С2000М только через С2000-ПП, miniUSB, U-пит. 9...15В, I-потр. 0.2А, t-раб.-25...+55°C, 142х105х33 мм | руб./шт | 5057
| NV 290 | Специализированный GSM-GPRS передатчик для контрольных панелей ADEMCO, CROW, DSC, GE NX, PARADOX, ELECTRONICS LINE, PYRONIX, VISONIC, Texecomm, АРГУС-СПЕКТР, БОЛИД, РИЭЛТА, РУБЕЖ 2АМ, ЭЛПРОМ (через устройства согласования NV 12хх - полный протокол) на мониторинговые GSM-GPRS / Ethernet приемники, NV GPRS Server и сотовые телефоны; настройка miniUSB; U-пит. 9-15 В, I-потр. 0.2 А макс.; 4 входа, 4 выхода 12В/0.3А; t-раб. -25...+50°С; 118х85х15 мм; 0.08 кг. Без антенны. | руб./шт | 6876
| NV 350W | Извещатель охранный объемный оптико-электронный радиоканальный, для работы с NV РВ 60, NV РВ 35, NV 8321, NV 8323, NV 8521, Roiscok 218RP, f-раб.433.92 М Гц, дальность радиоканала до 60 м, дальность зоны обнаружения 12 м, U-пит. 3.6 В (элемент питания ER 14250 1/2 AA), I-потр.20 мкА, t-раб. 0...+55°C, 78.5x53.5x39 мм | руб./шт | 1576
| NV 8108 | Расширитель зон для панелей NV 8704 / 2110 / 2116 / 2164, 8 ШС или 4 ШС и 4 выхода "ОК" 12В/300 мА, U-пит.9…15В, I-потр. 15мА, t-раб.-25...+55С, габ.размеры 71х48х20мм | руб./шт | 1788
| NV 8120 | Расширитель зон для панелей NV 8704 / NV 8804, 20 ШС, напряжение питания 9...15 В, ток потребления 100 мА, диапазон рабочих температур -25...+55°С, габаритные размеры 102x86x20 мм | руб./шт | 2847
| NV 8308 | Прибор приемно-контрольный охранный с GSM коммуникатором, 2 SIM карты, 4 (8) ШС, 4 выхода "ОК", вход "Т" контрольных функций, вход подключения датчика температуры NV TEMP, RS-485, miniUSB, U-пит.9…15 В, I-потр.200 мА, t-раб.-25...+55°C, 143х101х24 мм. В корпусе NV2003, встроенная антенна (SMA). | руб./шт | 7188
| NV 8320 | Прибор приемно-контрольный охранный с GSM коммуникатором, 2 SIM карты, 4 (8) ШС, 4 выхода "ОК", вход "Т" контрольных функций, до 3-х датчиков температуры NV TEMP, вход ТМ(Wiegand), RS-485, RS-232, miniUSB, U-пит.9…15 В, I-потр.200 мА, t-раб.-25...+55°C, 143х105х35 мм. Поддержка облачного мобильного приложения NV HOME. В корпусе NV2003, встроенная антенна. | руб./шт | 7508
| NV 8321 | Комплект охранно-пожарной сигнализации в составе: NV 8321 - GSM-GPRS передатчик со встроенным приемником ROISCOK, блок питания NV 7227 (12 В/1,5 А), радиоканальный брелок NV РТ 44, пластиковый корпус NV 2003, встроенный аккумулятор 900 мАч. Поддержка облачного мобильного приложения NV HOME. | руб./шт | 7987
| NV 8321 KIT | Комплект охранно-пожарной сигнализации в составе: NV 8321 - GSM-GPRS передатчик со встроенным приемником ROISCOK в пластиковом корпусе NV 2003, встроенный аккумулятор 900 мАч, блок питания NV 7227 (12 В/1,5 А), радиоканальный брелок NV РТ 44, беспроводной СМК извещатель NV 105W, беспроводной ИК извещатель NV 350W. Поддержка облачного мобильного приложения NV HOME. | руб./шт | 9384
| NV 8321A KIT | Комплект охранной сигнализации. Прибор приемно-контрольный охранный со встроенным радиоприемником Теко Астра, 4 (8) ШС, 4 раздела, подключение до 32 беспроводных извещателей Астра-РИ-М, 4 выхода "ОК" 12В/0.2А, 1 вход для датчиков температуры NV TEMP, вход ТМ(Wiegand), miniUSB, до 2 JPEG-камер NV DOM 485-28IR, microSD, 15 тел.номеров для управления и оповещения SMS,CLIP,звонок; U-пит.9…15 В, I-потр.200 мА, встроенный АКБ 1300 мАч, t-раб. +10...+45°C, габ.размеры 141х101х24 мм. В корпусе NV2003, в комплекте внешняя штыревая антенна (SMA), блок питания NV 7227 12В/1.5А. Поддержка облачного мобильного приложения NV HOME. Беспроводной ИК Астра-5121 - 1 шт., беспроводной СМК Астра-3321 - 1 шт. | руб./шт | 13965
| NV 8321W | Прибор приемно-контрольный охранный с Wi-Fi коммуникатором, 4 (8) ШС, 2 раздела, подключение до 32 беспроводных извещателей NAVIgard, 4 выхода "ОК" 12В/0.2А, вход для 1 датчика температуры NV TEMP, вход ТМ(Wiegand), miniUSB, до 2 JPEG-камер NV DOM 485-28IR, microSD, 15 тел.номеров для управления и оповещения SMS,CLIP,звонок; U-пит.9…15 В, I-потр.200 мА, встроенный АКБ 900 мАч, t-раб. 0...+45°C, 143х105х22 мм. В корпусе NV2003, в комплекте внешняя штыревая антенна (SMA), блок питания NV 7227 12В/1.5А, брелок NV PT 44. Поддержка облачного мобильного приложения NV HOME. | руб./шт | 8487
| NV 8321W KIT | Прибор приемно-контрольный охранный с Wi-Fi коммуникатором, 4 (8) ШС, 2 раздела, подключение до 32 беспроводных извещателей NAVIgard, 4 выхода "ОК" 12В/0.2А, вход для 1 датчика температуры NV TEMP, вход ТМ(Wiegand), miniUSB, до 2 JPEG-камер NV DOM 485-28IR, microSD, 15 тел.номеров для управления и оповещения SMS, CLIP, звонок; U-пит.9…15 В, I-потр.200 мА, встроенный АКБ 1300 мАч, t-раб. +10...+45°C, 141х101х24 мм. В корпусе NV2003. Поддержка облачного мобильного приложения NV HOME. В комплекте: NV 8321 — GSM/GPRS передатчик, NV PT 2 — 2-кнопочный брелок 433МГц, NV 105W — беспроводной СМК-извещатель, NV 350W — беспроводной ИК-извещатель, NV 7227 — блок питания 220В/12B, 1.5A, NV 1-SMA — антенна. | руб./шт | 9884
| NV 8322 | Прибор приемно-контрольный охранный с GSM коммуникатором, 2 SIM карты, 4(8)ШС, 4 выхода "ОК", вход "Т" контрольных функций, до 3-х датчиков температуры NV TEMP, вход ТМ(Wiegand), RS-485, miniUSB, U-пит.9…15 В, I-потр.200 мА, встроенный АКБ 1300мАч, SMA антенна, t-раб.+10...+45°C, 141х101х24 мм. Поддержка облачного мобильного приложения NV HOME. | руб./шт | 6877
| NV 8500 | Сенсорная панель 5" (12,7 см) 800х480; 4 ШС, 64 раздела; 4 выхода; встроенный датчик температуры NV TEMP; RS-485; разъем microSD (до 32 Гб); U-пит.9...15 В, I-потр.130 мА; t-раб.-25...+55°C, 142х105х33 мм | руб./шт | 19990
| NV 8501 | Клавиатура с ЖКИ TFT экраном, встроенное радиоприемное устройство, f-раб.433 МГц, до 60 радиоканальных зон, 4 входа/выхода, встроенный датчик температуры. | руб./шт | 5950
| NV 8516 | Светодиодная клавиатура на 16 зон с сенсорными кнопками. Постановка/снятие и управление передатчиками NV 8704/8804/1010c/204/205 и/или отдельными разделами; до 16 клавиатур на один передатчик NV 8704/8804; 2 входа/выхода. Размер: 16 х 10 х 2.5 см. | руб./шт | 2890
| NV 8704 | Многофункциональный GSM-GPRS передатчик, 2 SIM карты, 8 ШС (расширение до 64), 4 удаленно управляемых выхода (расширение до 16), до 16 разделов, до 16 клавиатур (NV 8500/8526/NV 8521 и контроллеров NV TM 16/21), RS-485, miniUSB, разъем антенны FME, напряжение питания 9...15 В, ток потребления 20 мА, диапазон рабочих температур -25...+55°С, габаритные размеры 118х85х15 мм. Поддержка облачного мобильного приложения NV HOME. Без антенны. | руб./шт | 8252
| NV DOM, 485-28IR | Цветная купольная JPEG-видеокамера с ИК подсветкой и влагозащищенным корпусом для работы совместно с NV 8704/NV 8804/NV 290/NV 2020/NV 2050/NV 2056/NV 2021 | руб./шт | 4680
| NV H2O | Датчик протечки воды, 2-проводный, питание по шлейфу, белый корпус, с проушинами. | руб./шт | 520
| NV LOCK 25 (2025 v.3) | Специализированный GSM передатчик NV LOCK GSM управление воротами и шлагбаумом при помощи мобильного телефона. 2000 пользователей, дистанционное изменение базы пользователей через SMS-команды. miniUSB, два режима работы - контроллер и считыватель Wiegand 26, Touch Memory, вход Touch Memory, встроенный приемник брелоков NV PT, U-пит.9…15В, I-потр. 0,2А, t-раб.-25...+55С, габ.размеры 143х105х35мм, масса 0,2кг. | руб./шт | 7312
| NV MRD 18 | Блок выносной индикации для приёмников NV DG/DT; отображение состояния 18 объектов, неисправностей; до 16 блоков на интерфейсной линии; встроенный звуковой сигнализатор; RS-485; U-пит.9...15 В; I-потр.100 мА; t-раб.-25…+55°С; 143х105х35 мм | руб./шт | 3835
| NV PB 122 KIT | Комплект радиоприемник + 2 брелока (2-х кнопочн.), f-раб. 433 МГц, дальность связи до 450 м, до 1000 брелоков; 1 реле (НО/НЗ) до 24 В/ 2 А, 4 реж.работы реле, U-пит. ̴24 В/ =12 В , I-потр. ≤35 мА, IP40, t-раб.-25...+55°С, габ.размеры приёмника 120х50х20 мм. | руб./шт | 2868
| NV PB 16 KIT | Комплект радиоприёмник + 2 брелока (1 кнопочн.), f-раб. 433.92МГц, до 100 м, работа с брелоками NV PT 44/PT 41/PT 22/PT 1, до 128 брелоков, 1 реле (НО/НЗ) до ~120В/1А, 2 реж.раб., U-пит. постоян./перемен. 12...24В, I-потр. 35мА (мах), t-раб.-25...+55°C, габар.размеры приёмника 50х50х30 мм | руб./шт | 2103
| NV PB 46 | Радиорасширитель для работы по сист.шине с контр. панелями NV 8704 и NV 206; поддержка радиобрелоков NV PT 1/22/44 (до 1000 шт.); поддержка радиоизвещателей NV 105W или NV 350W (до 16 шт. для NV 8704, до 12 шт. для NV 206); f-раб. 433 МГц, дальность до 150 м, контроль радиоканальных шлейфов сигнализации; индикация 18 шлейфов; U-пит. 9...15В, I-потр. 0.1А; t-раб. -25...+55°С, габ.размеры 118х85х15 мм | руб./шт | 1995
| NV PT 1 | Брелок однокнопочный для NV LOCK(2025)/PB 25/PB 26; элемент питания 3 В СR2016 2 шт.; 70х40х15 мм | руб./шт | 507
| NV PT 2 | 2-кнопочный брелок для NV PB 16 KIT, NV PB 26 KIT, NV PB 46, NV LOCK (2025) v.3, NV 8321, NV 8323 и NV 8501, f-раб. 433 МГц, элемент питания 12В (27А), габ.размеры 38х60х15 мм | руб./шт | 590
| NV PT 222 | Радиобрелок 2-х кнопочный для работы с приемником NV PB 122, f-раб. 433 МГц, эл.питания 1 х 23А 12V | руб./шт | 733
| NV PT 44 | Четырех-кнопочный брелок 433 МГц для LOCK 2025 / NV PB 25 / NV PB 26 / NV PB 27 / NV PB 28 / NV 8521, f-раб. 433 МГц, элемент питания 12В (27А), габ.размеры 38х60х15 мм | руб./шт | 890
| NV TEMP | Выносной датчик температуры, длина кабеля 30 см, напряжение питания 11,5…14,5 В, ток потребления 1,5 мА | руб./шт | 699
| NV TM 16 | Контроллер ТМ для управления NV 8704 (64 ключа), контроль прибытия ГБР, подключение по клавиатурной шине (до 100м); U-пит. 11,5..14,5В, I-потр. 20мА, t-раб.-25...+55°C, 75х32х15 мм | руб./шт | 1137
| NV 2020 | Прибор охранно-пожарный приемно-контрольный с встроенным GSM коммуникатором; 4 ШС (до 8 ШС в режиме удвоения); до 32-х NV TEMP; до 16 клавиатур; 4 выхода, U-вых.12 В, I-вых.300 мА; GPRS/CID UDP/CID SMS/CLIP/CID IP, до 15 номер оповещения; до 64 пользователей; вход ТМ; miniUSB, удаленное программирование NV Online Pro; U-пит. 220 В, под АКБ 12 В 2.2 Ач; 300х300х92 мм. В комплекте: GSM-GPRS передатчик NV 2020; Блок питания NV 7201; NV 2002; Антенна 1-SMA | руб./шт | 8736
| NV PB 125 | Комплект: радиоприемник NV PB 125; f-раб. 433 МГц, память 1000 брелоков, кодировка Rolling Code (KeeLoq), выбор режима работы: эмуляция TouchMemory или Wiegand26, 1 реле (НЗ/НР) 24В/2А; U-пит. 12 В, I-потр. 30 мА; t-раб. -25...+55°C; габ.размеры 120х50х20 мм; брелок NV PT 222 2-кнопочный: дальность до 450 м, элемент питания 23А 12 В | руб./шт | 2868
| NV 209 | Специализированный GSM-GPRS передатчик эконом-серии для контрольных панелей Paradox серии MG/SP, EVO (полный протокол) на мониторинговые GSM-GPRS/Ethernet приемники, NV GPRS Server и сотовые телефоны; U-пит. 9-15 В, I-потр. 0.2 А макс.; 4 входа, 4 выхода 12В/0.3А; t-раб. -25...+55°C; габ.размеры 71х68х22 мм. Без антенны. | руб./шт | 5372
17.2 | Устройства согласования и принадлежности
| NV 1-SMA | Антенна для передатчиков NV 292/8704/8804/206/290, SMA; 12х1х1 мм, 0.02 кг | руб./шт | 517
| NV 1-FME | Штыревая антенна | руб./шт | 517
| NV 1124 | Модуль согласования двухпроводных извещателей, U-шс.12...15 В, I-шс.1.2 мА, U-пит.12...13.5 В, I-потр.60 мА, t-раб.-25...55°С, 60х25х17 мм | руб./шт | 972
| NV 1221 | Релейный модуль NV 1221 | руб./шт | 439
| NV 1221/4 | Счетверенный Релейный модуль NV 1221 | руб./шт | 1230
| NV 1241 | Модуль согласования передатчиков NV 2050 / NV 290 / NV 203 с контрольными панелями БОЛИД под управлением ПКиУОП “С2000-М”, RS-232, расстояние до контрольной панели до 15 м, I-потр.20 мА, t-раб.-25...+55°С, 70х33х12 мм | руб./шт | 1920
| NV 1325 | Комплект программирования для стационарных PC через COM-порт | руб./шт | 1490
| NV 2000 | Малый металлический корпус | руб./шт | 1156
| NV 2001 | Универсальный легкосъемный кронштейн | руб./шт | 714
| NV 2002 | Большой металлический корпус для установки оборудования NAVIgard, панелей DSC и Paradox; 300х300х100 мм; 1.7 кг | руб./шт | 1625
| NV 2003 | Универсальный пластиковый корпус для установки расширителей NV 2124 / NV 8108, габ. Размеры 143х105х22 мм | руб./шт | 295
| NV 2004 | Универсальный пластиковый корпус для установки контрольных панелей NV 204 / NV 205 / NV 206 и расширителей NV 2124 / NV 8108, габ.размеры 125х80х33 мм | руб./шт | 573
| NV 3111 | Комбинированный светозвуковой оповещатель, раздельное подключение, 100 дБ, U-пит. 10...14 В, I-потр. ≤ 0.5 А, t-раб. -25...+55°C, габ.размеры 120х70х50 мм. | руб./шт | 787
| NV 3-GSM | Миниатюрная выносная антенна | руб./шт | 1017
| NV 3-GSM/SMA | Миниатюрная выносная антенна 0dB , кабель 3 м., разъем SMA(female) | руб./шт | 637
| NV DB1-1 | Полный 9-pin кабель удлинитель СОМ-порта | руб./шт | 416
| NV 7201 ver. 1.5 | Резервированный источник питания; U-пит. 110...242 В, U-вых. 12...14 В; I-нагр.1.5 А (max), под один внешний аккумулятор 12 В / 7 Ач; свет. инд.: Сеть, Выход; электронная защита от короткого замыкания, t-раб.-25...+55°C, 100х66х30 мм | руб./шт | 1287
| NV GSM-maxi | Антенна внешняя с разъемом FME, 900/ 1800 МГц, коэф.усиления 5 dB, габариты 450 мм, длина кабеля 3 метра, крепление на магнитной основе | руб./шт | 1942
| NV GSM-maxi/SMA | Выносная антенна 5dB , кабель 3 м., разъем SMA (female) | руб./шт | 767
| NV TAMPER | Микровыключатель контроля открытия крышки | руб./шт | 325
| СМК-5 | Магнитоконтактный; контакты размыкаются при тревоге; 20 мм (контакты разомкнуты); U-коммут.100 В, I-коммут.500 мА, P-коммут.10 Вт; 10.8х32.5 мм (геркон) 8.8х32.5 мм (магнит). Кабельный отвод 350 мм. Пластиковый корпус. | руб./шт | 80
| СМК-6 | Магнитоконтактный; контакты размыкаются при тревоге; 30 мм (контакты разомкнуты); U-коммут.100 В, I-коммут.500 мА, P-коммут.10 Вт; 19х25 мм (геркон) 19х25 мм (магнит). Кабельный отвод 350 мм. Пластиковый корпус. | руб./шт | 100
17.3 | Оборудование для организации пульта
| NV DG 2010 | Мониторинговый GSM-GPRS приёмник/расширитель; 1 SIM; до 16 расширителей на системной шине; MicroSD; COM-порт; USB; U-пит.10…15 В; I-потр.600 мА; t-раб.-25…+55°С; 220x170x55 мм | руб./шт | 11222
| NV DG 3220 | Мониторинговый GSM-GPRS приёмник/расширитель; 2 SIM; до 16 расширителей на системной шине; буфер на 2000 событий; часы реального времени; встроенный звуковой сигнализатор; 1 релейный выход; 2 COM-порта; LPT; USB; U-пит.12 В; I-потр.1.5 А; t-раб.-25…+55°С; 265х175х60 мм | руб./шт | 25000
| NV DT 3123 | Мониторинговый Ethernet приёмник/расширитель; 1 Ethernet порт; до 16 расширителей на системной шине; буфер на 2000 событий; часы реального времени; встроенный звуковой сигнализатор; 1 релейный выход; 2 COM-порта; LPT; USB; U-пит.10...15 В; I-потр.600 мА; t-раб.-25…+55°С; 220x170x55 мм | руб./шт | 17500
| NV GPRS Server FULL | ПО для приема отчетов от передатчиков и контрольных панелей Navigard и трансляции их на пультовые программы разных производителей; до 6000 объектов; форматы принимаемых сообщений - GPRS/CID/IP; протоколы связи с ПК - MCDI/Surgard/Ademco685. | руб./шт | 9999
18 | Продукция компании «ИПРо»
| DD-03G | Беспроводной датчик движения для работы с прибором ИПРо-6; f-раб.433 МГц, декодер EV1527, дальность связи 100 м; элемент питания 9В, t-раб.-10...+50°С, 110х52х37 мм | руб./шт | 1117
| DD-04A | ИК пассивный, радиоканальный, с иммунитет.к живот.до 10кг, fраб.315/433МГц, дальность радиоканала 80м, зона обнаружения 12м х 110°, элем.питания 9В("Крона"), tраб.-10…+40°С, 95х45х107 мм | руб./шт | 2307
| DD-05G | Беспроводной датчик движения для работы с прибором ИПРо-6; f-раб.433 МГц, декодер EV1527, дальность связи 100 м; два элемент питания ААА, внешнее питания 5 В (microUSB); t-раб.-5...+50°С, 58х58х89 мм | руб./шт | 1914
| DD-XD02 | ИК пассивный, потолочный, радиоканальный, fраб.315/433МГц, дальность радиоканала 80м, диаметр зоны обнаружения 9м, высота установ.2,4…3,6м, элем.питания 9В("Крона"), tраб.-10…+55°С, 106х35мм | руб./шт | 2129
| DG-02 | Беспроводной датчик утечки газа (пропан, метан) для работы с прибором ИПРо-6; f-раб.433 МГц, декодер EV1527/PT2262, дальность связи до 100 м; встроенный звуковой оповещатель 85дБ; U-пит.220В; t-раб.0...+50°С, 115х72х42 мм | руб./шт | 2161
| DM-01B | Магнитоконтактный, радиоканальный, f-раб.315/433МГц, дальность радиоканала 100м, элем.питания 12В (А23), t-раб.-10…+50°C, 80х37х15,5 мм | руб./шт | 653
| DM-01J | Магнитоконтактный для металл.поверх., радиоканальный, f-раб.315/433МГц, дальность радиоканала 100м, элем.питания 12В (А23), t-раб.-10…+50°C, 105х38х10 мм | руб./шт | 957
| DM-04B | Беспроводной магнитоконтактный извещатель для работы с прибором ИПРо-6; f-раб.433 МГц, декодер EV1527, дальность связи до 80 м; элемент питания 3В (CR2032); t-раб.-5...+50°С | руб./шт | 798
| DPR-04 | Беспроводной датчик утечки воды для работы с прибором ИПРо-6; f-раб.433 МГц, декодер EV1527, дальность связи до 80 м; элемент питания 3В (CR123А); t-раб.0...+60°С, 54х35 мм | руб./шт | 1364
| DR-ZD01 | Звуковой разбития стекла, радиоканальный, fраб.315/433МГц, дальность радиоканала 100м, элем.питания 12В(А23), tраб.-10…+50°С, 80х37х15,5 мм | руб./шт | 1340
| DTUR-01 | Извещатель уровня воды, радиоканальный, fраб.315/433МГц, дальность радиоканала 100м, элем.питания 12В(А23), tраб.-10…+50°С, 80х37х15.5 мм | руб./шт | 1167
| DV-ZD02 | Вибрационный, радиоканальный, fраб.315/433МГц, дальность радиоканала 100м, элем.питания 12В(А23), tраб.-10…+50°С, 80х37х15,5 мм | руб./шт | 1869
| PU-06 | 4-х кнопочный пульт управления для прибора Часовой-8х8 RF. | руб./шт | 734
| RR-2/12 | Радиоприемное устройство, f-раб.433МГц, дальность до 100м, память - до 84 кнопок (по 42 на канал, каждая кнопка брелока - отдельная команда), 3 режима работы, 2 силовых реле (НО/НЗ) 220В/10А, U-пит. 12В, I-потр. 20мА, t-раб. -30...+50°С, 67х62х30 мм, 0.06 кг | руб./шт | 1750
| RR-2/12 + 2 пульта | Комплект радиоприемник+2 пульта (4-х кнопочн.), f-раб.433МГц, дальность до 100м, память - до 84 кнопок (по 42 на канал, каждая кнопка брелока - отдельная команда), 3 режима работы, 2 силовых реле (НО/НЗ) 220В/10А, U-пит. 12В, I-потр. 20мА, t-раб. -30...+50°С, 67х62х30 мм, 0.06 кг | руб./компл | 3100
| RR-2/220 | Радиоканальное силовое реле для работы с беспроводными датчиками и брелоками ИПРо (до 42 радиоустройств); f-раб. 433 МГц, дальность связи до 100 м; U-пит. пост. 12 В/перем. 220В, I-потр. 20 мА; перекидное реле (НЗ/НР), U-комут. 220 В, I-коммут. 10 А; t-раб. -30...+50 °С, габ.размеры 67х62х30 мм. | руб./шт | 2224
NEW | RR-2/220 + 2 пульта | Радиоканальный комплект: приемник и два 4-хкнопочных брелока (всего до 42 радиобрелоков); f-раб. 433 МГц, дальность связи до 100 м; U-пит. пост. 12 В/перем. 220В, I-потр. 20 мА; перекидное реле (НЗ/НР), U-комут. 220 В, I-коммут. 10 А; t-раб. -30...+50°C, габ.размеры 67х62х30 мм. | руб./шт | 3200
| TK-01 | Тревожная кнопка, радиоканальная, fраб.433МГц, дальность радиоканала 100м, элем.питания 12В(А23), tраб.-10…+50°С, 70х40х18 мм | руб./шт | 653
| БР-12/02 | Блок реле, 2 вых.(НЗ/НО), Uвх.12В, Iпотр.55мА, Uкоммут.АС250В/DC30В, Iкоммут.10А, IP30, tраб.-30…+50°С, 62x67x20мм | руб./шт | 600
| БР-12/06 | Блок реле, 6 вых.(НЗ/НО), Uвх.12В, Iпотр.55мА, Uкоммут.АС250В/DC30В, Iкоммут.10А, IP30, tраб.-30…+50°С, 110x83x31мм | руб./шт | 1560
| ИПРо Защита от протечек. Оптим | Комплект защиты от протечек воды в составе: блок управления и контроля со встроенным радиоприемником 433 МГц, U-пит. 12 В, I-потр. 0.1 А, габ.размеры 62х67х31 мм; 2 электропривода на шаровой кран 1/2, устанавливается на обычный шаровой кран с ручкой, U-пит. 12 В, I-потр. до 0.55 А, габ.размеры 94х70х145 мм; 2 беспроводных датчика протечки воды, элем.питания 1 xCR123A (3В), габ.размеры 54х35 мм; 2 беспроводных брелока управления; адаптер питания 220/12 В 1А. | руб./шт | 10350
| ИПРо Защита от протечек. Старт | Комплект защиты от протечек воды в составе: блок управления и контроля со встроенным радиоприемником 433 МГц, U-пит. 12 В, I-потр. 0.1 А, габ.размеры 62х67х31 мм; 1 электропривод на шаровой кран 1/2, устанавливается на обычный шаровой кран с ручкой, U-пит. 12 В, I-потр. до 0.55 А, габ.размеры 94х70х145 мм; 1 беспроводной датчик протечки воды, элем.питания 1 xCR123A (3В), габ.размеры 54х35 мм; 1 беспроводной брелок управления; адаптер питания 220/12 В 1А. | руб./шт | 7490
| ИПРо 6 | Прибор приемно-контрольный с GSM коммуникатором, 2 SIM; 4 проводных ШС, 6 беспроводных ШС, 2 проводные зоны для подключения датчиков температуры (DS18B20), до 6 беспроводных датчиков температуры "ИПРо"; 2 выход "ОК" (12В/300мА), 2 выхода "СК" (220В/10А), до 16 беспроводных выходов; вход для активного микрофона, выход для динамика, до 5 номеров оповещения; U-пит.220 В, под АКБ 12 В 2.3 Ач; t-раб.-30...+55°С, 197х164х60 мм. | руб./шт | 8418
| ИПРо 6 "Для гаража" | Готовый набор сигнализации для гаража. В комплекте: GSM-контроллер ИПРо-6 - 1 шт., кабель microUSB для подключения к ПК - 1 шт., аккумулятор 12 В 2,2 А*ч - 1 шт., CD-диск и инструкция (по 1 шт.); проводной датчик открытия на металл.дверь - 1 шт.; проводной датчик движения - 1 шт.; беспроводные брелоки PU-06 - 2 шт.; проводная сирена 12 В - 1 шт.; проводной световой оповещатель 12 В - 1 шт.; 4-х жильный кабель для подключения - 20 м. | руб./шт | 10300
| ИПРо 6 "Для дачи" | Готовый набор сигнализации для дачи. В комплекте: GSM-контроллер ИПРо-6 - 1 шт., кабель microUSB для подключения к ПК - 1 шт., аккумулятор 12 В 2,2 А*ч - 1 шт., CD-диск и инструкция (по 1 шт.); проводной датчик открытия на деревянную дверь - 1 шт.; проводной датчик движения - 2 шт.; проводной датчик дыма - 1 шт.; беспроводные брелоки PU-06 - 2 шт.; проводная сирена 12 В - 1 шт.; проводной световой оповещатель 12 В - 1 шт.; 4-х жильный кабель для подключения - 30 м. | руб./шт | 12090
| ИПРо 6 "Для дома" | Готовый набор с беспроводными извещателями. В комплекте: GSM-контроллер ИПРо-6 - 1 шт., кабель microUSB для подключения к ПК - 1 шт., аккумулятор 12 В 2,2 А*ч - 1 шт., CD-диск и инструкция (по 1 шт.); беспроводной датчик открытия двери DM-04B - 1 шт.; беспроводной датчик движения DD-03G - 2 шт.; беспроводной датчик дыма DP-04 - 1 шт.; беспроводные брелоки PU-06 - 2 шт.; проводная сирена 12 В - 1 шт.; проводной световой оповещатель 12 В - 1 шт.; проводной датчик температуры - 1 шт. | руб./шт | 12350
| ИПРо 6 "Для квартиры" | Готовый набор с беспроводными извещателями. В комплекте: GSM-контроллер ИПРо-6 - 1 шт., кабель microUSB для подключения к ПК - 1 шт., аккумулятор 12 В 2,2 А*ч - 1 шт., CD-диск и инструкция (по 1 шт.); беспроводной датчик открытия двери DM-04B - 1 шт.; беспроводной датчик движения DD-03G - 1 шт.; беспроводной датчик протечки воды DPR-04 - 1 шт.; беспроводные брелоки PU-06 - 2 шт.; проводная сирена 12 В - 1 шт. | руб./шт | 11700
| ИПРо 6 "Контроль аварийных ситуаций" | Готовый набор с беспроводными извещателями. В комплекте: ИПРо-6 - 1 шт, датчик дыма беспроводной - 1 шт, датчик протечки беспроводной - 1 шт, датчик утечки газа беспроводной - 1 шт, беспроводной датчик температуры - 1 шт, АКБ - 1 шт | руб./шт | 12740
| ИПРо 6 "Контроль Проникновение" беспроводной GSM набор | Готовый набор с беспроводными извещателями. В комплекте: ИПРо-6 - 1 шт, беспроводный ИК извещатель - 2 шт, беспроводный СМК - 1 шт, радиобрелок - 2 шт, сирена - 1 шт, АКБ - 1 шт | руб./шт | 10900
| ИПРо 6 "Контроль Проникновение" проводной GSM набор | Готовый набор с проводными извещателями. В комплекте: ИПРо-6 - 1 шт, ИК извещатель - 2 шт, СМК - 1 шт, радиобрелок - 2 шт, сирена - 1 шт, АКБ - 1 шт | руб./шт | 9250
| ИПРо 6 "Набор отопление" | Готовый набор для контроля за температурой. В комплекте: GSM-контроллер ИПРо-6 - 1 шт., кабель microUSB для подключения к ПК - 1 шт., аккумулятор 12 В 2,2 А*ч - 1 шт., CD-диск и инструкция (по 1 шт.); проводной датчик температуры (длина кабеля 5 м) - 1 шт. | руб./шт | 9100
| ИПРо датчик температуры беспроводной | Беспроводной датчик температуры. Постоянно измеряет температуру и передает ее на контроллер ИПРо-6, либо на радиореле для работы в режиме термостата | руб./шт | 2980
| ИПРо Шлагбаум | Специализированный GSM передатчик для управления системами доступа при помощи мобильного телефона; до 5 номеров администраторов, до 1024 номеров пользователей; программирование с телефона или с компьютера, miniUSB; 1 реле, НЗ/НР контакты, U-коммут.220В, I-коммут.10А; разъем антенны SMA; U-пит.12В, I-потр.50мА, встроенный АКБ 100мА/ч; IP20, t-раб.-30...+55С, габаритные размеры 62х67х31мм. Блок питания в комплекте. | руб./шт | 5740
| ИПРо Шлагбаум 2.0 | Специализированный GSM модуль совместивший управление системой доступа при помощи радиопульта или мобильного телефона; до 5 номеров администраторов, до 2048 номеров пользователей, до 1024 пультов; программирование с телефона или с компьютера, miniUSB; 1 реле НЗ/НР (макс. нагрузка 10А/220В); разъем антенны SMA; U-пит.12В, I-потр.50мА; IP20; t-раб.-30...+55С; габ.размеры 62х67х31мм. Блок питания в комплекте. | руб./шт | 6120
| ИПРо-1 | Прибор приемно-контрольный с GSM коммуникатором; 1 проводной ШС, до 20 беспроводных извещателей, до 20 беспроводных пультов управления; 1 выход"ОК" (12В/500мА); вход ТМ; разъем подключения антенны SMA, до 5 номеров оповещения; U-пит.12 В, I-потр.50 мА, встроенный АКБ 100 мАч (до 3 часов работы); t-раб.-30...+55°, 62х67х31 мм. | руб./шт | 5720
| ИПРо-1 "Беспроводной комплект" | Готовый набор для квартиры с беспроводными извещателями. В комплекте: GSM-контроллер ИПРо-1 - 1 шт., блок питания 220/12 В - 1 шт., инструкция (по 1 шт.); беспроводной датчик открытия двери DM-04B - 1 шт.; беспроводной датчик движения DD-03G - 1 шт.; беспроводные брелоки PU-06 - 2 шт.; проводная сирена 12 В - 1 шт. | руб./шт | 7300
| ИПРо-1 "Проводной комплект" | Готовый набор сигнализации для дачи/гаража. В комплекте: GSM-контроллер ИПРо-1 - 1 шт., блок питания 220/12 В - 1 шт., инструкция (по 1 шт.); проводной датчик открытия на деревянную дверь - 1 шт.; проводной датчик движения - 1 шт.; беспроводные брелоки PU-06 - 2 шт.; проводная сирена 12 В - 1 шт.; 4-х жильный кабель для подключения - 10 м. | руб./шт | 6540
| Котел.ОК | Модуль управления котлом с GSM коммуникатором; до 2 датчиков температуры (DS18B20), t-измер.-55...+125°С; 1 выход "СК" (220В/10А); разъем подключения антенны SMA, до 5 номеров оповещения; U-пит.12 В, I-потр.50 мА, встроенный АКБ 100 мАч (до 3 часов работы); t-раб.-30...+55°, 62х67х31 мм. В комплекте: внешний датчик температуры DS18B20 - 1 шт | руб./шт | 5790
| Котел.ОК 3.0 | Модуль управления котлом со встроенными GSM (EGSM850/900/1800/1900 МГц) и Wi-Fi (2.4 ГГц) модулями; оповещение SMS/PUSH до 5 пользователей; настройка SMS-командами/приложение «IproConnect»/с ПК через microUSB; до 2 датчиков t,°C (DS18B20), t-измер.-55...+125°C; два реле НЗ/НР (220В/10А); разъем антенны SMA; U-пит.12 В, I-потр.50 мА, U-резерв. АКБ CR14500 (3.7 В 800 мАч); IP20, t-раб. -30...+55°C, 62х67х31 мм. В комплекте: блок питания 12 В (1 А)- 1 шт., датчик t,°C DS18B20 - 1 шт. | руб./шт | 7950
| Котел.ОК 2.0 с беспроводным термодатчиком | Модуль управления котлом с GSM коммуникатором; до 2 датчиков температуры (DS18B20), t-измер.-55...+125°С; 1 выход "СК" (220В/10А); разъем подключения антенны SMA, до 5 номеров оповещения; U-пит.12 В, I-потр.50 мА, встроенный АКБ 100 мАч (до 3 часов работы); t-раб.-30...+55°, 62х67х31 мм. В комплекте: беспроводный датчик температуры - 1 шт | руб./шт | 8400
| Радиореле ИПРо | Радиоканальное силовое реле для работы с контроллером ИПРо-6 (до 42 радиореле) и беспроводным датчиком температуры ИПРо; f-раб. 433 МГц, дальность связи до 100 м; U-пит. пост. 12 В/перем. 220В, I-потр. 20 мА; перекидное реле (НЗ/НР), U-комут. 220 В, I-коммут. 10 А; t-раб. -30...+50 °С, габ.размеры 67х62х30 мм. | руб./шт | 2230
| Термодатчик к GSM Информатору | Датчик температурный с интерф.Dallas 1-Wire (TouchMemory). U-пит.3В, t-раб.-55...+125С, кабель 5 м. | руб./шт | 660
19 | Продукция компании «Satel»
19.1 | Приборы приемно-контрольные
| CA-4VP | Плата охранной сигнализации 4 программир. зоны, 2 програм. выхода по 1А, пароли 5 (3 пользователя), память тревог -7. Устанавл. в бокс: CA-6 OBU, CA-10 OBU. Питание без периферии 17-24 VAC, 35 мА. I max нагр=1A | у.е./шт | 30
| CA-5 P | Плата охранной сигнализации 5 зон, 3 выхода (1 - 3А и 2 программируемых по 50мА), RS-232, телефонный коммуникатор, внутренний модем, пароли 5 (3 пользователя), память тревог -255. Устанавл. в бокс : CA-6 OBU, CA-10 OBU. Питание без периферии 17-24 VAC, 80 мА. I max нагр=0,8A | у.е./шт | 54
| CA-5 BLUE-L | ЖКИ клавиатура для CA-5, 2 строки по 16 символов, голубая подсветка клавиш и дисплея, тампер. Потребление 64мА. 145х115х26. Без крышки. | у.е./шт | 79
| CA-5 KLCD-S | ЖКИ клавиатура для CA-5, 2 строки по 16 символов, зеленая подсветка клавиш и дисплея, тампер. Потребление 33мА. 114х94х23. Без крышки. | у.е./шт | 49
| CA-5 BLUE-S | ЖКИ клавиатура для CA-5, 2 строки по 16 символов, голубая подсветка клавиш и дисплея, тампер. Потребление 33мА. 114х94х23. Без крышки. | у.е./шт | 59
| CA-5 KLED-S | Светодиодная клавиатура для CA-5, тампер. Потребление 15мА. 80х95х20. Без крышки. | у.е./шт | 19
| CA-6 P | Плата охранной сигнализации 8 зон (6 зон на плате + 2 в клавиатуре), 5 программир. выходов (3 по 2,2А и 2 по 50мА), 2 раздела, RS-232, телефонный коммуникатор, внутренний модем, пароли 14 (12 пользователей), память тревог -255. Устанавл. в бокс CA-6 OBU, CA-10 OBU. Питание без периферии 17-24 VAC, 70 мА. I max нагр=0,9A | у.е./шт | 60
| CA-6 KLED-S | Светодиодная клавиатура для CA-6, расширитель на 2 зоны, тампер. Потребл. 15мА. 80х95х20. Без крышки. | у.е./шт | 26
| CA-10 P | Плата охранной сигнализации 10 зон - расширение до16 (1 CA-10E), 6 программир. выходов (4 по 2,2A и 2 по 50мА), 4 раздела, RS-232, телеф. коммуникатор, внутренний модем, пароли 30 (28 пользователей), память тревог -255. Устанавл. в бокс CA-6 OBU, CA-10 OBU, CA-64 OBU. Питание без периферии 17-24 VAC, 70 мА. I max нагр= 1,6A | у.е./шт | 80
| CA-10 KLCD | ЖКИ клавиатура для CA-10, 2 строки по 16 символов, зеленая подсветка клавиш и дисплея, расширитель на 2 зоны, тампер, RS-232. Потребл. 95мА. 160х126х38. С крышкой. | у.е./шт | 63
| CA-10 KLCD-L | ЖКИ клавиатура для CA-10, 2 строки по 16 символов, зеленая подсветка клавиш и дисплея, расширитель на 2 зоны, тампер, RS-232. Потребление 61мА. 145х115х26. Без крышки. | у.е./шт | 68
| CA-10 BLUE-L | ЖКИ клавиатура для CA-10, 2 строки по 16 символов, голубая подсветка клавиш и дисплея, расширитель на 2 зоны, тампер, RS-233. Потребление: 61мА. 145х115х26. Без крышки. | у.е./шт | 81
| CA-10 KLCD-S | ЖКИ клавиатура для CA-10, 2 строки по 16 символов, зеленая подсветка клавиш и дисплея, расширитель на 2 зоны, тампер, RS-232. Потребление: 33мА. 114х94х23. Без крышки. | у.е./шт | 59
| CA-10 BLUE-S | ЖКИ клавиатура для CA-10, 2 строки по 16 символов, голубая подсветка клавиш и дисплея, расширитель на 2 зоны, тампер, RS-233. Потребление 33мА. 114х94х23. Без крышки. | у.е./шт | 73
| CA-10 KLED | Светодиодная клавиатура для CA-10, расширитель на 2 зоны, тампер. Потребление 15мА. С крышкой. | у.е./шт | 21
| CA-10 E | Блок расширения на 6 зон для CA-10. Потребление 11мА, 80х57мм, -10…+55°С | у.е./шт | 18
| VERSA 5 | Плата охранной сигнализации 5 зон - расширение до 30 (CA-64E на 8 зон и любыми другими блоками расширения), встроен. модуль автодозвона с функциями: мониторинга (SIA, ContactID ипр.), голосовое оповещ. (8 номеров, 64 текстовых, 16 голосовых сообщений), работа с модулями GSM, GPRS, ETHM-1, CA-64SM, ACU-100 (беспроводных до 30 зон), память на 2047 событий, устанав. в бокс OPU-4P/PW c возможностью установки модулей ACU-100 BO и GPRS-T1/2 BO, без трансформатора (трансформатор TR-40/60 VA230, V/18/20 AC, 40/60 VA) | у.е./шт | 65
| VERSA 10 | Плата охранной сигнализации 10 зон - расширение до 30 (CA-64E на 8 зон и любыми другими блоками расширения), встроен. модуль автодозвона с функциями: мониторинга (SIA, ContactID ипр.), голосовое оповещение (8номеров, 64 текстовых сообщений, 16 голосовых сообщений), работа с модулями GSM, GPRS, ETHM-1, CA-64SM, ACU-100 (беспроводных до 30 зон), устанавл. в бокс OPU-4P/PW c возможностью установки модулей ACU-100 BO и GPRS-T1/2 BO, без трансформатора (трансформатор TR-40/60 VA, V/18/20 AC, 40/60 VA) | у.е./шт | 81
| VERSA 15 | Плата охранной сигнализации 15 зон - расширение до130 (CA-64E на 8 зон и любыми другими блоками расширения), встроен. модуль автодозвона с функциями: мониторинга (SIA, ContactID ипр.), голосовое оповещение (8 номеров, 64 текстовых, 16 голосовых сообщений), работа с модулями GSM, GPRS, ETHM-1, CA-64SM, ACU-100 (беспроводных до 30 зон), устанав. в бокс OPU-4P/PW c возможностью установки модулей ACU-100 BO и GPRS-T1/2 BO, без трансформатора (трансформатор TR-40/60 VA, V/18/20 AC, 40/60 VA) | у.е./шт | 109
| VERSA LCD GR | ЖКИ клавиатура для ПКП серии VERSA, светодиоды для индикации состояния групп и системы, подсветка клавиш и дисплея, звуковая сигнализация выбранных системных событий | у.е./шт | 70
| VERSA LED GR | Светодиодная клавиатура для ПКП серии VERSA, светодиоды для индикации состояния групп и системы, подсветка клавиш, звуковая сигнализация выбранных системных событий | у.е./шт | 34
| CA-64 P | Плата охранно-пожарной сигнализации 16 зон - расширение до 64 (CA-64E и CA-64EPS, беспроводных до 48), 16 программир. выходов (4 по 3A и 12 по 50мА), расширение до 64 выходов, 8 разделов, 32 подраздела. Устанав. в бокс CA-64 OBU. Питание без периферии 20-24 VAC, 120 мА. I max нагр= 3,0A | у.е./шт | 120
19.2 | Контрольные приборы INTEGRA
| INTEGRA 24 | Плата охранно-пожарной сигнализации 4 зоны - расширение до 24 (CA-64E и CA-64EPS, беспроводных до 16), 4 программир. выходов (2 по 1A и 2 по 50мА) расширение до 20 выходов, 1 раздел, 4 подраздела, 16 системных таймеров, 4 телеф. номера для оповещения, 16 голосовых/речевых (1 CA-64SM). Макс. число беспроводных зон и выходов (ACU-100) 16. Устанав. в бокс CA-6 OBU, CA-10 OBU, CA-64 OBU. Питание без периферии 18 VAC, 200 мА. I max нагр= 1,2А | у.е./шт | 108
| INTEGRA 32 | Плата охранно-пожарной сигнализации 8 зон - расширение до 32 (CA-64E и CA-64EPS, беспроводных до 24), 8 програм. выходов (2 по 1A и 6 по 50мА) расширение до 32 выходов, 4 раздела, 16 подразделов, 8 телеф. номера для оповещения, 16 голосовых/речевых (1 CA-64-SM) Макс. число беспроводных зон и выходов (ACU-100) 24. Устанав. в бокс CA-10 OBU, CA-64 OBU. Питание без периферии 18 VAC, 234 мА. I max нагр=1,2А | у.е./шт | 121
| INTEGRA 64 | Плата охранно-пожарной сигнализации 16 зон - расширение до 64 (CA-64E и CA64-EPS, беспроводных до 48), 16 программируемых выходов (4 по 2A и 12 по 50мА) расширение до 64 выходов, 8 разделов, 32 подраздела, 16 телеф. номера для оповещения, 16 голосовых/речевых (1 CA-64SM). Макс. число беспроводных зон и выходов (ACU-100) 48. Устанав. в бокс CA-64 OBU. Питание без периферии 20VAC, 337 мА. I max нагр= 3,0А | у.е./шт | 184
| INTEGRA 128 | Плата охранно-пожарной сигнализации 16 зон - расширение до 128 (CA-64E и CA-64EPS, беспроводных до 112), 16 программ. выходов (4 по 2A и 12 по 50мА) расширение до 128 выходов, 8 разделов, 32 подраздела, 16 телеф. номера для оповещения, 32 голосовых/речевых (2 CA-64 SM) и 64 пейджерных сообщений, память на 22527 событий. Макс. число беспроводных зон и выходов (ACU-100) 112. Устанавл. в бокс CA-64 OBU. Питание без периферии 20 VAC, 337 мА. I max нагр= 3,0А | у.е./шт | 203
| INTEGRA 128-WRL | Панель охранно-пожарной сигнализации 8 зон - расширение до 128. Встроен. контроллер беспроводной системы ACU-100. Макс. число беспроводных зон и выходов-120. Встроен. GSM-GPRS-коммуникатор, 8 програм. выходов (4 по 2A и 12 по 50мА), расширение до 128 выходов, 8 разделов, 32 подраздела, 16 телеф. номера для оповещения, 32 голосовых/речевых (2 CA-64 SM). Плата INTEGRA 128-WRL в комплекте 2 антенны ANT-OBU, пласт. корпус OPU-3P без трансформатора с местом под АКБ 12 B/17 Ач. Тр-р дополнительно TR 40/60VA. Питание без периферии: 18 VAC, 340 мА, I max нагр= 3,0 А | у.е./шт | 499
| INTEGRA 256 PLUS | Панель охранно-пожарной сигнализации 16 зон - расширение до 256, 16 програм. выходов (4 по 2A и 12 по 50мА), расширение до 256 выходов, 8 разделов, 32 подраздела, напряжение питания 20 В, ток потребления 200 мА (max), USB, диапазон рабочих температур -10…+55°С, габаритные размеры 264 x 134 мм | у.е./шт | 389
19.3 | Клавиатуры INTEGRA и CA-64
| INT-KLCD-BL | ЖКИ клавиатура для INTEGRA и CA-64, 2 строки по 16 символов, голубая подсветка, считывание памяти событий: состояние зон, состояние групп, системные часы и дата, расширитель на 2 зоны, RS-232. Потребление 17 мА. 140х126х26. С крышкой. | у.е./шт | 115
| INT-KLCD-GR | ЖКИ клавиатура для INTEGRA и CA-64, 2 строки по 16 символов, зеленая подсветка, считывание памяти событий: состояние зон, состояние групп, системные часы и дата, расширитель на 2 зоны, RS -232. Потребл. 17мА 140х126х26. С крышкой. | у.е./шт | 104
| INT-KLCDK-GR | ЖКИ клавиатура для INTEGRA и CA-64, 2 строки по 16 символов, зеленая подсветка клавиш и дисплея, расширитель на 2 зоны, тампер, RS-232. Потребление 30мА. 160х126х38. С крышкой. | у.е./шт | 104
| INT-KLCDL-BL | ЖКИ клавиатура для INTEGRA и CA-64, 2 строки по 16 символов, голубая подсветка, считывание памяти событий: состояние зон, состояние групп, системные часы и дата, расширитель на 2 зоны, RS-232. Потребление 61мА. 145х115х26. Без крышки. | у.е./шт | 131.9
| INT-KLCDL-GR | ЖКИ клавиатура для INTEGRA и CA-64, 2 строки по 16 символов, зеленая подсветка, считывание памяти событий: состояние зон, состояние групп, системные часы и дата, расширитель на 2 зоны, RS-232. Потребление 61мА. 145х115х26. Без крышки. | у.е./шт | 104
| INT-KLCDR-BL | ЖКИ клавиатура для INTEGRA и CA-64, 2 строки по 16 символов, голубая подсветка, считывание памяти событий: состояние зон, состояние групп, системные часы и дата, расширитель на 2 зоны, RS -232, встроенный считыватель проксимити- карт (только для INTEGRA). Потребление 60 мА. 140х126х26. С крышкой. | у.е./шт | 148
| INT-KLCDR-GR | ЖКИ клавиатура для INTEGRA и CA-64, 2 строки по 16 символов, зеленая подсветка, считывание памяти событий: состояние зон, состояние групп, системные часы и дата, расширитель на 2 зоны, RS -232, встроенный считыватель проксимити- карт (только для INTEGRA). Потребление 60 мА. 140х126х26. С крышкой. | у.е./шт | 136
| INT-KLCDS-BL | ЖКИ клавиатура для INTEGRA и CA-64, 2 строки по 16 символов, голубая подсветка, считывание памяти событий: состояние зон, состояние групп, системные часы и дата, расширитель на 2 зоны, RS-232. Потребление 33 мА. 14х94х23,5. Без крышки. | у.е./шт | 108
| INT-KLCDS-GR | ЖКИ клавиатура для INTEGRA и CA-64, 2 строки по 16 символов, зеленая подсветка, считывание памяти событий: состояние зон, состояние групп, системные часы и дата, расширитель на 2 зоны, RS -232. Потребление 33 мА. 14х94х23,5. Без крышки. | у.е./шт | 98
| INT-KWRL-SSW | Беспроводная клавиатура с ЖКИ для работы в составе системы ABAX с ПКП Satel Integra; встроенный считыватель проксимити карт; f-раб.868.0...868.2 МГц; дальность связи до 800 м; двухсторонняя шифрованная радиосвязь; 2 элемента питания CR123A; t-раб.-10...+55°C, 145x143x25 мм | у.е./шт | 156
| INT-S-BL | Светодиодная клавиатура для подразделов INTEGRA и CA-64, 3х2 индикатора состояния системы, голубая подсветка, контроль одного подраздела, релейный выход для элетромагнитных замков: 24В DC 2A, -10…+55°С, 80х127х24мм. Потребление 24мА. С крышкой. | у.е./шт | 80
| INT-SCR-BL | Многофункциональная клавиатура для подразделов INTEGRA, исполнение для внешней установки, голубая подсветка, встроен. считыватель проксимити-карт (только для INTEGRA). Потребление 90мА. 47х158х24. -25…+55°С, без крышки | у.е./шт | 103
| INT-S-GR | Светодиодная клавиатура для подразделов INTEGRA и CA-64, 3х2 индикатора состояния системы, зеленая подсветка, контроль одного подраздела, релейный выход для электромагнитных замков: 24В DC 2A, -10…+55°С, 80х127х24мм. Потребление 24мА. С крышкой. | у.е./шт | 80
| INT-SK-GR | Светодиодная клавиатура для подразделов INTEGRA и CA-64, 3 индикатора состояния системы, зеленая подсветка, тампер, релейный выход для элетромагнитных замков: 24В DC 2A, -10…+55°С, 144х80х27мм. Потребление 19мА. С крышкой. | у.е./шт | 44
| INT-SZ-BL | Кодонаборная светодиодная клавиатура для контроля доступа INTEGRA и CA-64, 3х2 индикатора, голубая подсветка, релейный выход для элетромагнитных замков: 24В DC 2A, -10…+55°С, 80х127х24мм. Потребление 24мА. С крышкой. | у.е./шт | 51
| INT-SZ-GR | Кодонаборная светодиодная клавиатура для контроля доступа INTEGRA и CA-64, 3х2 индикатора, зеленая подсветка, релейный выход для элетромагнитных замков: 24В DC 2A, -10…+55°С, 80х127х24мм. Потребление 24мА. С крышкой. | у.е./шт | 46
| INT-SZK-GR | Кодонаборная светодиодная клавиатура для контроля доступа INTEGRA и CA-64, 3 индикатора, зеленая подсветка, релейный выход для элетромагнитных замков: 24В DC 2A, -10…+55°С, 144х80х27мм. Потребление 24мА. С крышкой. | у.е./шт | 44
| INT-TSI-BSB (цвет корпуса - черный-серебро-черный) | Клавиатура сенсорная 7", 2ШС, Uпит.12В, Iпотр.620мА(max), RS-232, Ethernet, microSD, tраб.-10…+55°С, 196х129х22мм, черная | у.е./шт | 455
19.4 | Приборы приемно-контрольные и клавиатуры серии «PERFECTA»
| PERFECTA 16 | Прибор приемно-контрольный охранно-пожарный без корпуса с встроенным GSM коммуникатором; 2SIM карты (GPRS, GSM, SMS); 8ШС (расширение до 16); 2 раздела; вход подключения микрофона; 2 выхода 12В/1А; 2 выхода 12В/500мА; расширение до 12 выходов; два выхода питания 12В/2А; RS-232(TTL); разъем подключения GSM антенны SMA; U-пит.18В(АС); I-потр.150мА; t-раб.-10...+55°С; 160x68 мм | у.е./шт | 101
| PERFECTA 32 | Прибор приемно-контрольный охранно-пожарный без корпуса с встроенным GSM коммуникатором; 2SIM карты (GPRS, GSM, SMS); 8ШС (расширение до 32); 2 раздела; вход подключения микрофона; 2 выхода 12В/1А; 2 выхода 12В/500мА; расширение до 12 выходов; два выхода питания 12В/2А; RS-232(TTL); разъем подключения GSM антенны SMA; U-пит.18В(АС); I-потр.150мА; t-раб.-10...+55°С; 160x68 мм | у.е./шт | 116
| PERFECTA 16-WRL | Прибор приемно-контрольный охранно-пожарный без корпуса с встроенным GSM коммуникатором и встроенным радиоканальным приемником; f-раб.433 МГц; 2SIM карты (GPRS, GSM, SMS); 8ШС (расширение до 16); до 16 радиоканальных устройств; до 4 радиоканальных сирен; до 4 радиоканальных клавиатур; 2 раздела; вход подключения микрофона; 2 выхода 12В/1А; 2 выхода 12В/500мА; расширение до 16 выходов; два выхода питания 12В/2А; RS-232(TTL); разъем подключения GSM антенны SMA; U-пит.18В(АС); I-потр.220мА; t-раб.-10...+55°С; 160x110 мм | у.е./шт | 180
| PERFECTA 32-WRL | Прибор приемно-контрольный охранно-пожарный без корпуса с встроенным GSM коммуникатором и встроенным радиоканальным приемником; f-раб.433 МГц; 2SIM карты (GPRS, GSM, SMS); 8ШС (расширение до 32); до 32 радиоканальных устройств; до 4 радиоканальных сирен; до 4 радиоканальных клавиатур; 2 раздела; вход подключения микрофона; 2 выхода 12В/1А; 2 выхода 12В/500мА; расширение до 16 выходов; два выхода питания 12В/2А; RS-232(TTL); разъем подключения GSM антенны SMA; U-пит.18В(АС); I-потр.220мА; t-раб.-10...+55°С; 160x110 мм | у.е./шт | 205
| PRF-LCD | ЖК-клавиатура для приборов Satel PERFECTA; 2 строки по 16 символов; U-пит.12 В, I-потр.до 50 мА; t-раб.-10...+55°С, 139x124x22 мм | у.е./шт | 73.8
| PRF-LCD-WRL | ЖК-клавиатура для приборов Satel PERFECTA беспроводная; f-раб.433.05 МГц, дальность связи до 200 м; 2 строки по 16 символов; два элемента питания CR123A; t-раб.-10...+55°С, 139x124x22 мм | у.е./шт | 112
| MPT-350 (Satel) | Радиоканальный брелок, 5 кнопок (6 функций); f-раб.433.05 МГц, до 400м; элемент питания CR2032; t-раб.-10°C...+55°C, 38х78х16 мм | у.е./шт | 19
19.5 | Дополнительные модули для CA-64 и INTEGRA
| CA-64 PTSA | Модуль светодиодной индикации состояния 64 зон и 32 подразделов, до 128 светодиодов, связь с программой GUARD64/GUARDX через порт RS-232 с импульсным БП. Питание 17-24 VAC. I max нагр=1,3A | у.е./шт | 208
| INT-ORS | Блок расширения для INTEGRA и CA-64, 8 выходов реле, на DIN рейку (управление 220 VAC), I max потребления (с актив. реле) =230мА, 121х93х58мм, -10…+55°С | у.е./шт | 140
| INT-IORS | Блок расширения для INTEGRA и CA-64, 8 зон, 8 выходов реле, на DIN рейку (управление 220 VAC), I max потребления (с актив. реле) =280мА, 121х93х58мм, -10…+55°С | у.е./шт | 201.3
| INT-E | Модуль расширения для приборов INTEGRA, INTEGRA Plus, VERSA и VERSA Plus, ACCO-NT. 8 зон, напряжение питания 12 В, ток потребления 80 мА (max), диапазон рабочих температур -10…+55°С, габаритные размеры 80 x 57 мм | у.е./шт | 57.5
| INT-KNX-2 | Модуль интеграции панелей Integra с KNX, 64 объекта связи, до 8...64 вирт.вых., RS-485, U-пит.12В, I-потр.до50мА, t-раб.-10...+55°C, 57х80мм | у.е./шт | 360
| CA-64 ADR-MOD | Адресный модуль для работы с модулем INT-ADR в системе Integra, подключение извещателей с NO/NC контактами, ток потребления 1.2 мА, монтаж в корпусе извещателя | у.е./шт | 18
| MP-1 | Релейный модуль для INTEGRA, CA-64, CA-10 и CA-6, 4 реле, 2 реле по 400 В АС/250 В DC 8А, 2 реле по 48 B DC 4А, 140х68мм, -10…+55°С | у.е./шт | 31
| PIN5/PIN5 | Кабель для подключения портов RS ПКП INTEGRA с разъемом PIN5 и коммуникационных модулей с разъемом PIN5 (INTEGRA, MDM56 BO, Модули GSM, ISDN, ETHM-1, ETHM-1 Plus) | у.е./шт | 4.63
| RJ/PIN5 | Кабель для подключения портов RS ПКП INTEGRA с разъемом RJ и модулей с разъемом PIN5 (модем MDM56 BO, модули: GSM, ISDN-MOD, ETHM-1, ETHM-1 Plus) | у.е./шт | 4.4
| USB-RS | Конвертор интерфейсов для устройств SATEL, порт USB (B), RS-232 (разъем PIN5), RS-232 (TTL) (разъем PIN3), габаритные размеры 67x34x21 мм, в комплекте 4 кабеля с соответствующими разъемами, кабель USB (1.8 м) | у.е./шт | 45
| SZW-02 | Кодонаборная клавиатура для систем контроля доступа, управление электрозамками, потребление 19мА, I max реле- 2А, U max реле-24В, 144х80х27, -10…+55°С | у.е./шт | 28
| CZ-EMM-2 | Считыватель проксимити-карт для ПКП INTEGRA, CA-64 и СКД АССО, EM Marin, потребл. 31мА, 35х127х21мм, -10…+55°С | у.е./шт | 45
| CZ-EMM3 | Считыватель проксимити-карт для ПКП INTEGRA, CA-64 и СКД АССО, EM Marin, потребл. 80мА, 47х158х24мм, возможность работы вне помещений, -25…+55°C | у.е./шт | 73
| CZ-EMM4 | Считыватель проксимити-карт для ПКП INTEGRA, CA-64 и СКД АССО, EM Marin, с кнопкой звонка, потребл. 80мА, 47х158х24мм, возможность работы вне помещений, -25…+55°C | у.е./шт | 73
| CZ-EMM POD | Подложка для считывателя CZ-EMM (6мм) | у.е./шт | 3.5
| KT-STD-1 | Proximity стандартная карта (тонкая) для CZ-EMM READER (1 шт.) | у.е./шт | 2.5
| KT-STD-2 | Proximity стандартная карта (толстая) для CZ-EMM READER (1 шт.) | у.е./шт | 2.5
| OP-KT-1 | Пластиковый футляр для proximity карт KT-STD-1 | у.е./шт | 2.5
| OP-KT-2 | Пластиковый футляр для proximity карт KT-STD-2 | у.е./шт | 2.5
| BR-STD-1 | Proximity брелок 125кГц | у.е./шт | 4.13
| LOGOBAND-A | LOGOBAND-A (Satel), шнурок с зажимом, может использоваться для: держателя с proximity картой, брелока, ключей и т.п. | у.е./шт | 4.13
19.6 | Устройства передачи сообщений
| ETHM-1 Plus | Коммуникационный модуль TCP/IP для приборов INTEGRA, INTEGRA Plus и VERSA, мониторинг TCP/IP и UDP, клиенты Android и iOS, напряжение питания 12 В, ток потребления 80 мА (max), диапазон рабочих температур -10…+55°C, габаритные размеры 68х140 мм | у.е./шт | 156.9
| ETHM-2 | Универсальный коммуникационный модуль ТCP/IP, преобразующий сигналы мониторинга от любой ПКП телефонной линии в формат для передачи TCP/IP. 8 тревожных входов для оповещения, совместим с любой ПКП, мониторинг TCP/IP, активируемый входами модуля, уведомление с помощью электронных писем, дистанционное управление входами с помощью интернет-браузера, дистанционная настройка через интернет-браузер, локальное программирование с помощью компьютера через RS-232, возможность использования в качестве простого ПКП, поддерживающего связь TCP/IP | у.е./шт | 250
| GPRS-A | GSM-коммуникатор универсальный; 1 SIM карта 2G, ГТС, отправка сообщений в формате MQTT, JSON и MODBUS RTU; 1-Wire, до 8 датчиков температуры DS-T1, 8 цифровых/аналоговых входов, 2 выхода "ОК", 2 выход "СК"; t-раб.-10...+55°C, 83х65х23 мм. В комплекте: пластиковый корпус, антенна ANT-GSM-E. | у.е./шт | 133
| GPRS-T1 | Конвертер мониторинга в формат GPRS/SMS, преобразует телефонный сигнал мониторинга от любой ПКП из Contact ID и 4/2 в формат для оправки по каналу GPRS/SMS, совместим с любой ПКП, в пластиковом корпусе OPU-2A 126х158х32мм. | у.е./шт | 83.4
| GPRS-T2 | Модуль мониторинга GPRS/SMS, 5 тревожных входов, включающих мониторинг или оповещение, в пластик. корпусе OPU-2A 126х158х32мм, автоматическое переключение на SMS в случае отсутствия GPRS, оповещение SMS/CLIP, дистанционное управление выходом модуля | у.е./шт | 111
| GSM-4 | Модуль сотовой связи GSM, cовм.с любым ПКП, 4ШС, 3 вых.с возм.дистан.управ. DTMF/SMS/CLIP (с моб.тел.), 4 номера оповещения, ЖК дисплей, RS-232, имит.аналог.телеф.линии сотовой сетью, автом.перекл.на GSM, програм.с ПК или с GSM-модуля. Uпит.12В, Iпотр.250 mA, Iмах.вых 50 mA. tраб.-10 °C...+55 °C, в металл.корпусе 230х178х42 мм, без антенны | у.е./шт | 186
| GSM-4 PS | Модуль сотовой связи GSM, совм.с любым ПКП, 4ШС, 3 вых.с возм.дистан.управ. DTMF/SMS/CLIP (с моб.тел.), 4 номера оповещения, ЖК дисплей, RS-232, имит.аналог.телеф.линии сотовой сетью, автом.перекл.на GSM, програм.с ПК или с GSM-модуля. U-пит.12B, I-потр.250 mA, с блоком питания APS-15 в метал.корпусе 320х300х90мм, в комплекте антенна ANT-OBU-Q, t-раб.+5°C...+40°C | у.е./шт | 301
| GSM-5 | Модуль сотовой связи GSM, 2 SIM карты, cовм.с любым ПКП, 4ШС, 3 вых.с возм.дистан.управ. DTMF/SMS/CLIP (с моб.тел.), 4 номера оповещения, ЖК дисплей, RS-232, имит.аналог.телеф.линии сотовой сетью, автом.перекл.на GSM, програм.с ПК или с GSM-модуля. Uпит.12В, Iпотр.330 mA, Iмах.вых 50 mA, диапазон рабочих температур -10 °C...+55 °C, габаритные размеры 162 x 104 мм | у.е./шт | 200
| GSM-LT-2S | Модуль GSM, совместим с любой ПКП, светодиодная индикация уровня сигнала, пласт. корпус OPU-2A 126х158х32мм, имитация аналоговой телефонной линии сотовой сетью, 4-програм. входа, активирующих оповещение и/или GPRS-мониторинг, преобразование телефонных сигналов мониторинга от любого ПКП в формат для отправки по GPRS, приемник SMS сообщений для ПЦН, работа в качестве внешнего модема (ПКП серии INTEGRA), порт RS-232 для программирования модуля и использования функции модема. | у.е./шт | 263
| GSM-X | GSM-коммуникатор универсальный для приборов Satel INTEGRA и INTEGRA Plus и ПКП других производителей; 2 SIM карты, RS-232, ГТС; U-пит.12 В, I-потр.до 275 мА; t-раб.-10...+55°C, 141x70 мм. В комплекте: корпус OPU-2 B, антенна ANT-GSM-I | у.е./шт | 203
| GSM-X-ETH | Ethernet-модуль для подключения к GSM-X; I-потр.25 мА; t-раб.-10...+55°C, 61x51 мм | у.е./шт | 110
| INT-GSM | GSM-коммуникатор для приборов Satel INTEGRA и INTEGRA Plus без корпуса; 2 SIM карты, тип уведомления: SMS, PUSH, e-mail (INTEGRA Plus), удаленное обновление: SMS, CLIP, мобильное приложение; мониторинг: GPRS (TCP/UDP), SMS; возможность интеграции с модулем ETHM-1 Plus; U-пит.12 В, I-потр.до 250 мА; t-раб.-10...+55°C, 80x57 мм. В комплекте: антенна ANT-GSM-I. | у.е./шт | 188
| MST-1 | Модуль телефонного управления, управление работой ПКП с помощью телефона с тональным набором номеров DTMF, проверка состояния системы и охранных зон ПКП, работа с ПКП CA-6 и CA-10, потребление 16мА, 61х50мм, -10…+55°C | у.е./шт | 23
| ANT-900/1800-S | Антенна для GSM/GPRS модулей и ПКП INTEGRA-128WRL, выносная на магните со шнуром 1,5метра | у.е./шт | 17.5
| ANT-OBU-Q | Антенна для GSM/GPRS модулей и ПКП INTEGRA-128WRL, привинчивается к корпусу изделий | у.е./шт | 10
| DT-1 | Модуль автодозвона, совместимый с любой ПКП, 2 номера станции мониторинга, 2 идентификатора оповещения, 6 номеров телефонов, до 2 речевых сообщений, до 2 текстовых сообщений, ответ на вызов, потребление 30мА, 145х90х38мм, -10...+55°С | у.е./шт | 80
19.7 | Беспроводное оборудование «ABAX»
| ACX-200 | Модуль расширения системы АВАХ: 4 управ. входа (NO, NC, EOL, 2EOL/NO и 2EOL/NC) и 4 реле c автономным управлением 1А/24В, потребление 40-120мА, в пласт. корпусе OPU-1A 126х158х32мм, -10...+55°С | у.е./шт | 65
| ACU-120 | Контроллер беспроводной системы ABAX, рабочая частота 868 МГц, дальность радиосвязи до 500 м, до 48 радиоустройств, до 8 беспроводных клавиатур, до 248 брелоков APT-100, напряжение питания 12 В, ток потребления 75 мА, диапазон рабочих температур -10...+55°С, габаритные размеры 103x139 мм | у.е./шт | 115
| ARU-100 | Ретранслятор сигналов беспроводной системы ABAX, рабочая частота 868 МГц, до 46 радиоустройств, напряжение питания 220 В, ток потребления 55 мА, встроенный АКБ 3.7 В/ 1.8 Ач, диапазон рабочих температур -10...+55°С, габаритные размеры 87x104 мм | у.е./шт | 145
| AMD-101 | Двухканальный беспроводной магнитный извещатель (2 геркона), вход для подключения внешнего извещателя, батарея CR123A 3В, 24х110х27мм, -10...+55°С, дистанционная настройка | у.е./шт | 44
| AMD-101 BR | Двухканальный беспроводной магнитный извещатель (2 геркона), (коричневый), вход для подключения внешнего извещателя, батарея CR123A 3В, 24х110х27мм, -10...+55°С, дистанционная настройка | у.е./шт | 44
| AOD-200 | Извещатель охранный комбинированный ИК+СВЧ для установки вне помещений беспроводный для работы в составе системы ABAX; встроенный датчик освещенности; f-раб.868,0...868,6 МГц; дальность радиосвязи до 500 м; зона обнаружения 14х12 м; элемент питания CR123A; IP54; t-раб.-35...+55°С; 65x138x58 мм. | у.е./шт | 101
| AOCD-250 | Извещатель комбинированный ИК+СВЧ (24,125 ГГц) c узкой зоной обнаружения радиоканальный для работы с устройствами SATEL ABAX, дальность зоны обнаружения 14 м, f-раб.868...868.6 МГц, дальность радиосвязи до 500 метров, световая индикация режимов работы, U-пит.3 В (CR123A), I-потр.20 мА (max), IP54, t-раб.-40...+50°С, 44x105x40 мм, угловой кронштейн в комплекте | у.е./шт | 77
| AGD-100 | Беспроводной извещатель разбития стекла акустический, батарея CR123A 3В, 24х110х27мм, -10...+55°С, дистанционная настройка | у.е./шт | 73
| AGD-100 BR | Беспроводной извещатель разбития стекла акустический, (коричневый), батарея CR123A 3В, 24х110х27мм, -10...+55°C, дистанционная настройка | у.е./шт | 61
| AVD-100 | Беспроводной вибрационный извещатель с магнитоконтактным датчиком, батарея CR123A 3В, 24х110х27мм, -10...+55°С, дистанционная настройка | у.е./шт | 65
| AVD-100 BR | Беспроводной вибрационный извещатель с магнитоконтактным датчиком, (коричневый), батарея CR123A 3В, 24х110х27мм, -10...+55°С, дистанционная настройка | у.е./шт | 55
| AFD-100 | Беспроводной извещатель затопления, внешний сенсор, батарея CR123A 3В, 24х110х27мм, -10...+55°С | у.е./шт | 59
| AFD-100 BR | Беспроводной извещатель затопления, (коричневый), внешний сенсор, батарея CR123A 3В, 24х110х27мм, -10...+55°С | у.е./шт | 59
| ASW-100 E | Беспроводной контроллер для устройств с сетевым питанием 220 VAC, гнездо типа EURO, допустим. нагрузка 16А, 65х100х77мм, -10...+55°С | у.е./шт | 73
| ASW-100 F | Беспроводной контроллер для устройств с сетевым питанием 220 VAC, гнездо типа SCHUKO, допустим. нагрузка 16А, 65х100х77мм, -10...+55°С | у.е./шт | 73
| ARF-100 | Тестер радиосигнала, светодиодная индикация уровня радиосигнала, посылаемого ОТ и ДО контроллера ACU-100, батарея 6LR61 " тип Крона ", 70х196х32мм, -10...+55°С | у.е./шт | 58
19.8 | Извещатели охранные
| AGATE | Извещатель комбинированный ИК+СВЧ (24,125 ГГц) c узкой зоной обнаружения и функцией антимаскирования, дальность зоны обнаружения 14 м, регулировка чувствительности ИК и СВЧ каналов, световая индикация режимов работы, U-пит.12 В, I-потр.25 мА (max), IP54, t-раб.-40...+50°С, 44x105x40 мм, угловой кронштейн в комплекте | у.е./шт | 66
| AQUA LUNA | ПИК-извещатель с функцией аварийной подсветки, 141,2°х15,3м, 63х96х48мм, -10...+55°С, кронштейн | у.е./шт | 23
| AQUA PET | ИК извещатель, не чувствителен к животным до 15кг, 88,5°х17м, 63х96х48мм, -10...+55°С, без кронштейна | у.е./шт | 15.8
| AQUA Plus | ИК извещатель, 141,2°х15,3м, 63х96х48мм, -10...+55°С, кронштейн, сменные линзы Фринеля | у.е./шт | 14.4
| AQUA PLUS LR | ИК извещатель (линза коридор), 63х96х48мм, -10...+55°С, кронштейн | у.е./шт | 15.5
| AQUA PLUS VB | ИК извещатель (линза вертикальная штора), 63х96х48мм, -10...+55°С, кронштейн | у.е./шт | 15.5
| AQUA PRO | ИК извещатель, 141,2°Х15,3м, счетверенный пироэлемент, 63х96х48мм, -10...+55°С, кронштейн, сменные линзы Фринеля | у.е./шт | 21
| AQUA RING | ИК извещатель, потолочный, -10...+55°С, D97х29мм | у.е./шт | 20
| COBALT PRO | ИК-СВЧ извещатель, счетверенный PIR элемент, 130°х11м, антимаскинг, цифровой алгоритм детекции, два режима работы, -30...+55°С, 63х136х49мм, кронштейн, регулировка чувствительности | у.е./шт | 45
| GRAPHITE | ИК извещатель, прецизионная линза LODIFF, 88,5°х17м, -10...+55°С, память тревог, кронштейн, 63х96х48мм, термокомпенсация. | у.е./шт | 25.3
| GRAPHITE PET | ИК извещатель, защита от животных до 15 кг, 88,5°х17м, 10...+55°С, без кронштейна, 63х96х48мм, термокомпенсация | у.е./шт | 23
| IVORY | ПИК-извещатель, 88,5°Х17м, зеркальная оптика, 57х123х42мм, -10...+55°С, кронштейн. | у.е./шт | 39
| K-1 | Магнитоконтактный, накладной, НЗ, пласт. корпус, 33,5х7,3мм, белый | у.е./шт | 4.63
| K-1 BR | Магнитоконтактный, накладной, НЗ, пласт. корпус (коричневый), 33,5х7,3мм | у.е./шт | 4.63
| K-2 | Магнитоконтактный, врезной, НЗ, пласт. корпус, D8ммх25мм, белый | у.е./шт | 4.9
| K-2 BR | Магнитоконтактный, врезной, НЗ, пласт. корпус, D8ммх25мм, коричневый | у.е./шт | 4.9
| K-3 | Магнитоконтактный, врезной, НЗ, в алюминиевом корпусе, монтаж ввертыванием, D 8,5х33,1мм | у.е./шт | 7.3
| OPAL | Извещатель комбинированный ИК+СВЧ, рабочая частота 24 ГГц, дальность зоны обнаружения 15 м, угол обзора 100°, регулировка чувствительности с помощью кнопок на плате, напряжение питания 12 В, ток потребления 20 мА, степень защиты оболочкой IP54, диапазон рабочих температур -40...+50°С, габаритные размеры 65x138x58 мм, без кронштейна | у.е./шт | 70
| OPAL PLUS | Извещатель комбинированный ИК+СВЧ, рабочая частота 24 ГГц, дальность зоны обнаружения 15 м, угол обзора 100°, датчик сумерек, регулировка чувствительности с помощью кнопок на плате и брелока OPT-1, напряжение питания 12 В, ток потребления 20 мА, степень защиты оболочкой IP54, диапазон рабочих температур -40...+50°С, габаритные размеры 65x138x58 мм, без кронштейна | у.е./шт | 73
| OPT-1 | Брелок для настройки чувствительности ИК и СВЧ каналов извещателей OPAL PLUS, дальность действия 15 м, элемент питания 3 В CR2032, габаритные размеры 8x38x16 мм | у.е./шт | 24
| PNK-1 | Трев. кнопка с механической памятью и герконом, 40х60х25мм | у.е./шт | 9.38
| S-1 | Магнитоконтактный, накладной, НЗ, пласт. корпус, тампер, 33,5х7,2мм, белый | у.е./шт | 6.63
| S-1 BR | Магнитоконтактный, накладной, НЗ, пласт. корпус, тампер, 33,5х7,2мм, коричневый | у.е./шт | 6.63
| S-2 | Магнитоконтактный, врезной, НЗ, пласт. корпус, тампер, D8ммх25мм, белый | у.е./шт | 6.63
| S-2 BR | Магнитоконтактный, врезной, НЗ, пласт. корпус, тампер, D8ммх25мм, коричневый | у.е./шт | 6.63
| S-3 | Магнитоконтактный, врезной, НЗ, в алюминиевом корпусе, тампер, монтаж ввертыванием, D 8,5х33,1мм | у.е./шт | 10.1
| S-4 | Магнитоконтактный, накладной, НЗ, с винтовыми клеммами, пласт. корпус, белый | у.е./шт | 11.5
| S-4 BR | Магнитоконтактный, накладной, НЗ, с винтовыми клеммами, пласт. корпус, коричневый | у.е./шт | 11.5
| SILVER | ИК+СВЧ извещатель, 90°х18м, антимаскинг, цифровой алгоритм детекции, два режима работы, -30...+55°С, 62х136х49 мм, кронштейн | у.е./шт | 49
| SLIM-DUAL | Комбинированный извещатель движения ПИК+СВЧ; зона обнаружения 15х20 м, 90°; регулировка чувствительности обнаружения, цифровой алгоритм обнаружения движения, цифровая компенсация температуры, LED-индикатор с выбором цвета свечения (доступны 4 цвета), возможность настройки параметров работы извещателя с помощью брелока OPT-1; U-пит.12 В; t-раб.-10...+55°C, 62x137x42 мм. Без кронштейна. Совместимость с линзами типа «вертикальная штора» (CT-CL2) и дальнего действия (LR-CL2). | у.е./шт | 38.2
| SLIM-DUAL-LUNA | Комбинированный извещатель движения ПИК+СВЧ с функцией освещения (белые светодиоды), возможность удаленного управления освещением или включения освещения как реакции на движение; зона обнаружения 12х13 м, 90°; регулировка чувствительности обнаружения, цифровой алгоритм обнаружения движения, цифровая компенсация температуры, LED-индикатор с выбором цвета свечения (доступны 7 цветов), возможность настройки параметров работы извещателя с помощью брелока OPT-1; U-пит.12 В; t-раб.-10...+55°C, 62x137x42 мм. Кронштейн (BRACKET D) в комплекте. Совместимость с линзами типа «вертикальная штора» (CT-CL) и дальнего действия (LR-CL). | у.е./шт | 45.2
| SLIM-DUAL-LUNA-PET | Комбинированный извещатель движения ПИК+СВЧ с иммунитетом к животным до 20 кг и функцией освещения (белые светодиоды), возможность удаленного управления освещением или включения освещения как реакции на движение; зона обнаружения 12х13 м, 90°; регулировка чувствительности обнаружения, цифровой алгоритм обнаружения движения, цифровая компенсация температуры, LED-индикатор с выбором цвета свечения (доступны 7 цветов), возможность настройки параметров работы извещателя с помощью брелока OPT-1; U-пит.12 В; t-раб.-10...+55°C, 62x137x42 мм. Без кронштейна. | у.е./шт | 47.2
| SLIM-DUAL-PET | Комбинированный извещатель движения ПИК+СВЧ с иммунитетом к животным до 20 кг; зона обнаружения 12х13 м, 90°; регулировка чувствительности обнаружения, цифровой алгоритм обнаружения движения, цифровая компенсация температуры, LED-индикатор с выбором цвета свечения (доступны 4 цвета), возможность настройки параметров работы извещателя с помощью брелока OPT-1; U-пит.12 В; t-раб.-10...+55°C, 62x137x42 мм. Без кронштейна. | у.е./шт | 39.9
| SLIM-DUAL-PRO | Комбинированный извещатель движения ПИК+СВЧ с активным ИК-каналом антимаскирования; зона обнаружения 20х24 м, 90°; регулировка чувствительности обнаружения, цифровой алгоритм обнаружения движения, цифровая компенсация температуры, LED-индикатор с выбором цвета свечения (доступны 7 цветов), возможность настройки параметров работы извещателя с помощью брелока OPT-1; U-пит.12 В; t-раб.-10...+55°C, 62x137x42 мм. Кронштейн (BRACKET D) в комплекте. Совместимость с линзами типа «вертикальная штора» (CT-CL) и дальнего действия (LR-CL). | у.е./шт | 71.5
| SLIM-PIR | Пассивный ИК-извещатель движения; зона обнаружения 15х20 м, 90°; регулировка чувствительности обнаружения, цифровой алгоритм обнаружения движения, цифровая компенсация температуры, LED-индикатор с выбором цвета свечения (доступны 4 цвета); U-пит.12 В; t-раб.-10...+55°C, 62x137x42 мм. Без кронштейна. Совместимость с линзами типа «вертикальная штора» (CT-CL2) и дальнего действия (LR-CL2). | у.е./шт | 14.9
| SLIM-PIR-LUNA | Пассивный ИК-извещатель движения с функцией свечения (белые светодиоды), возможность удаленного управления освещением или включения освещения как реакции на движение; зона обнаружения 20х24 м, 90°; регулировка чувствительности обнаружения, цифровой алгоритм обнаружения движения, цифровая компенсация температуры, LED-индикатор с выбором цвета свечения (доступны 7 цветов), возможность настройки параметров работы извещателя с помощью брелока OPT-1; U-пит.12 В; t-раб.-10...+55°C, 62x137x42 мм. Кронштейн BRACKET D в комплекте. Совместимость с линзами типа «вертикальная штора» (CT-CL) и дальнего действия (LR-CL). | у.е./шт | 23.5
| SLIM-PIR-LUNA-PET | Пассивный ИК-извещатель движения с иммунитетом к животным до 20 кг и функцией свечения (белые светодиоды), возможность удаленного управления освещением или включения освещения как реакции на движение; зона обнаружения 12х13 м, 90°; регулировка чувствительности обнаружения, цифровой алгоритм обнаружения движения, цифровая компенсация температуры, LED-индикатор с выбором цвета свечения (доступны 7 цветов), возможность настройки параметров работы извещателя с помощью брелока OPT-1; U-пит.12 В; t-раб.-10...+55°C, 62x137x42 мм. Кронштейн BRACKET D в комплекте. | у.е./шт | 25.5
| SLIM-PIR-PET | Пассивный ИК-извещатель движения с иммунитетом к животным до 20 кг; зона обнаружения 12х13 м, 90°; регулировка чувствительности обнаружения, цифровой алгоритм обнаружения движения, цифровая компенсация температуры, LED-индикатор с выбором цвета свечения (доступны 4 цвета); U-пит.12 В; t-раб.-10...+55°C, 62x137x42 мм. Без кронштейна. | у.е./шт | 16.9
| SLIM-PIR-PRO | Пассивный ИК-извещатель движения с активным ИК-каналом антимаскирования; зона обнаружения 20х24 м, 90°; регулировка чувствительности обнаружения, цифровой алгоритм обнаружения движения, цифровая компенсация температуры, LED-индикатор с выбором цвета свечения (доступны 7 цветов), возможность настройки параметров работы извещателя с помощью брелока OPT-1; U-пит.12 В; t-раб.-10...+55°C, 62x137x42 мм. Кронштейн BRACKET D в комплекте. Совместимость с линзами типа «вертикальная штора» (CT-CL) и дальнего действия (LR-CL). | у.е./шт | 47
| TESTER INDIGO | Тестер акустических извещателей разбития стекла, питание батарея 6LR61 "тип Крона", 70х196х32мм, -10...+55°С | у.е./шт | 92.5
| VD-1 | Вибрационный извещатель с магнитоконтактным датчиком, 24х110х27мм, -10...+55°С | у.е./шт | 42
| VD-1 BR | Вибрационный извещатель с магнитоконтактным датчиком, (коричневый), 24х110х27мм, -10...+55°С | у.е./шт | 42
19.9 | Извещатели аварийные
| DG-1 ME | Извещатель обнаружения утечки природного газа (метан), двухпороговый (10%, 20% нижнего предела взрываемости), встроен.зуммер, 1 вых. реле НЗ (=16В/40мА), U-пит.12В, I-потр.50мА, t-раб.-10...+55°С, D97х36мм | у.е./шт | 73.8
| DG-1 LPG | Извещатель обнаружения утечки сжиженного газа (пропан-бутан), двухпороговый (10%, 20% нижнего предела взрываемости), встроен.зуммер, 1 вых. реле НЗ (=16В/40мА), U-пит.12В, I-потр.50мА, t-раб.-10...+55°С, D97х36мм | у.е./шт | 73.8
| DG-1 CO | Извещатель обнаружения токсичной концентрации угарного газа (моноксид углерода), однопороговый (50ppm), встроен.зуммер, 1 вых. реле НЗ (=16В/40мА), U-пит.12В, I-потр.20мА, t-раб.-10...+55°С, D97х36мм | у.е./шт | 73.8
| DG-1 TCM | Извещатель обнаружения усыпляющих газов (хлороформ), однопороговый (6000ppm), встроен.зуммер, 1 вых. реле НЗ (=16В/40мА), U-пит.12В, I-потр.120мА, t-раб.-10...+55°С, D97х36мм | у.е./шт | 88
| FD-1 | извещатель протечки воды, внешний выносной сенсор, 24х110х27мм, -10…+55°С | у.е./шт | 28
| FD-1 BR | извещатель протечки воды, коричневый, внешний выносной сенсор, 24х110х27мм, -10…+55°С | у.е./шт | 28
| TD-1 | Извещатель температуры программируемый, диапазон измерения температуры -35…+50°С, вход подключения внешнего датчика, два программируемых релейных выхода (30 В / 1 А), встроенный звуковой оповещатель, светодиодный дисплей, напряжение питания 12 В, ток потребления 50 мА (max), диапазон рабочих температур -35...+50°С, габаритные размеры 48 x 78 x 18 мм | у.е./шт | 64
19.10 | Оповещатели
| MSP-300 R | Беспроводной светозвуковой оповещатель для работы в составе системы Satel Micra для внешней установки; f-раб.433 МГц, уровень звукового давления 105 дБ, ультраяркие светодиоды, 5 тонов звучания; элемент питания ER34615 3,6 В 13 Aч; t-раб.-40...+55°C, 148x254x64 мм | у.е./шт | 122
| SD-3001 R | Оповещатель светозвуковой, уличный, до 120 дБ, ксеноновая лампа, пластик. корпус и внутр. кожух из оцинк. жести, звук - 1.2A, маяк - 200мА, возможно подключение акк. 12В 1.3 Ач, -35...+60°C, 300х195х97мм, защита от вскрытия и отрыва от стены | у.е./шт | 59
| SP-4001 R | Внешняя сирена 120 дб, ультраяркий проблесковый маяк, 5Вт/12В, пластик. корпус и внутр. кожух из оцинк. жести, звук 200мА, маяк 350мА, -35...+60°C, 254х148х64мм, защита от вскрытия и отрыва от стены | у.е./шт | 39
| SP-4002 R BA | Внешняя сирена 120 дб, ксеноновая лампа, пластик. корпус и внутр. кожух из оцинк. жести, звук 200мА, маяк 350мА, возможно подключение акк. 6В 1.3 Ач, -35...+55°C, 254х148х64мм, защита от вскрытия и отрыва от стены | у.е./шт | 56
| SP-4003 R | Внешняя сирена пьезо 115 дб., ультраяркий светодиодный проблесковый маяк, -35°C...+60°C, 254х148х64мм, защита от вскрытия и отрыва от стены | у.е./шт | 50
| SP-500 R | Внешняя сирена 115 дб., ультраяркий проблесковый маяк, 5Вт/12В, звук 120мА, маяк 130мА, -35...+60°C, 300х190х86мм | у.е./шт | 35
| SPL-5010 R (красный) | Внешняя сирена пьезо 115 дб, ультраяркий проблесковый маяк, 285 мА, 298х197х72мм, защита от вскрытия, отрыва от стены, покрытия монтажной пеной | у.е./шт | 40
| SPL-5020 R | Внешняя сирена 115 дб, лампа накаливания, 550мА, 298х197х72мм, возможно подключение акк. 12 В0,8Ач, защита от вскрытия, отрыва от стены, покрытия монтажной пеной | у.е./шт | 60
| SPW-100 | Сирена внутренняя, 100 дб, 12 В, 60мА, D130х30мм, -10...+55°С | у.е./шт | 13.13
| SPW-220 BLUE | Сирена внутренняя 120 дб, 12 В, ультраяркий проблесковый маяк (синий), 210мА, 87х134х37мм, -10...+55°С | у.е./шт | 29
| SPW-220 R | Сирена внутренняя 120 дб, 12 В, ультраяркий проблесковый маяк, 210мА, 87х134х37мм, -10...+55°С | у.е./шт | 29
19.11 | Корпуса для контрольных приборов
| CA-64 OBU | Корпус метал. 325х400х95мм для INTEGRA 128, INTEGRA 64, CA-64 с доп. модулями; защита от вскрытия, трансформатор 50ВА 220В/20В, под АКБ 17 Ач | у.е./шт | 83
| CA-64 OBU-EXA | Корпус метал. 215х150х50 мм для доп. модулей INTEGRA 128, INTEGRA 64, CA-64, без трансформатора | у.е./шт | 18.75
| CA-10 OBU | Корпус метал. 320х300х90мм для INTEGRA 32, INTEGRA 24, CA-10 защита от вскрытия, трансформатор 40ВА 220В/18В, под АКБ 7 Ач | у.е./шт | 68
| CA-6 OBU | Корпус метал. 255х255х80мм для INTEGRA 24, CA-4, СА-5, СА-6, СА-4V1, ACCO-KP-PS-защита от вскрытия, трансформатор 20ВА 220В/18В, под АКБ 7 Ач | у.е./шт | 56
| OMI-1 | Корпус метал. стандарт EN50131 Grade 3 290х285х105мм для INTEGRA 24, доп. модулей, двойная антисаботаж. защита от вскрытия и отрыва от стены, трансформатор 50ВА 220В/20В, под АКБ 7-12 Ач | у.е./шт | 65
| OMI-2 | Корпус метал. стандарт EN50131 Grade 3 325х310х110мм для INTEGRA 24, INTEGRA 32 с доп. модулями двойная антисаботаж. защита от вскрытия и отрыва от стены, трансформатор 40ВА 220В/20В, под АКБ 17 Ач | у.е./шт | 75
| OMI-3 | Корпус метал. стандарт EN50131 Grade 3 330х405х110мм для ПКП INTEGRA, СА-64 с доп. модулями двойная антисаботажная защита от вскрытия и отрыва от стены, трансформатор 50ВА 220В/20В, под АКБ 17 Ач | у.е./шт | 94
| OBU-M-LED | Корпус метал. 210х110х40мм для клавиатур СА-4V KLED, CA-6 KLED, CA-10 KLED, INT-SK-GR и кодовых замков INT-SZK-GR и SZW-02, замок/ключ | у.е./шт | 26
| OBU-M-LCD | Корпус метал. 215х150х45мм для клавиатур СА-5 KLCD-L, СА-5 BLUE-L, CA-10 KLCD-L, СА-10 BLUE-L, INT-KLCDL-GR, INT-KLCDL-BL, INT-KLCD-GR, INT-KLCD-BL, INT-KLCDR-GR, INT-KLCDR-BL, замок/ключ | у.е./шт | 26
| OPU-1A | Корпус пластик 126х158х32мм для доп. модулей INTEGRA, CA-64 (без БП), модуль расширения CA-10E, модуль реле МР-1, модуль GSM LT-1, ACCO-KP | у.е./шт | 14.6
| OPU-2A | Корпус пластик 126х158х32мм для доп. модулей INTEGRA, CA-64 (без БП), модуль расширения CA-10E, модуль реле МР-1, модуль GSM LT-1S | у.е./шт | 14.6
| OPU-3P | Корпус пластик 324х382х108мм для доп. модулей INTEGRA, CA-64 (без БП) под АКБ 12В 17Ач, двойная тамперная защита, удаляемые монтажные вставки, возможность установки беспроводных устройств внутри, место под трансформатор 40 или 60ВА | у.е./шт | 59
| OPU-4P | Корпус пластик., 266х286х100мм, для ПКП Satel c возможностью установки модулей ACU-100 BO и GPRS-T1/2 BO, без трансф. | у.е./шт | 39
| OPU-4PW | Корпус пластик. врезной, 322х342х100мм, для ПКП Satel c возможностью установки модулей ACU-100 BO и GPRS-T1/2 BO, без трансф. | у.е./шт | 40
| TR 40 VA | Трансформатор 230 В/18 AC, 40 VA для OPU-3 P/4P | у.е./шт | 29
| TR 60 VA | Трансформатор 230 В/20 AC, 60 VA для OPU-3 P/4P | у.е./шт | 44
19.12 | Дополнительное оборудование
| ANT-GSM-E | Антенна GSM с разъемом SMA; 900/1800 МГц. | у.е./шт | 11.3
| ANT-GSM-I | Антенна GSM с разъемом IPX для приборов Satel PERFECTA 16, PERFECTA 16-WRL, PERFECTA 32, PERFECTA 32-WRL, VERSA Plus, INTEGRA 128-WRL и модулями связи GSM-X и MICRA; 900/1800 МГц.Для монтажа на пластиковые корпуса OPU-2 B, OPU-3 P, OPU-4 P | у.е./шт | 7.5
| BRACKET A | Кронштейн универсальный для извещателей AGATE, AMBER, AMBER 2E, AOCD-250, APD-100, APMD-150, AQUA Luna, AQUA Plus, AQUA Plus 2E, AQUA Pro, AQUA S, COBALT, COBALT Plus, COBALT Pro, GRAPHITE, GREY, GREY Plus, IVORY, MPD-300, NAVY, SILVER, TOPAZ | у.е./шт | 2.8
| BRACKET B | Кронштейн для извещателей Satel AGATE, AMBER, AMBER 2E, AOCD-250, APD-100, APMD-150, AQUA Luna, AQUA Plus, AQUA Plus 2E, AQUA Pro, AQUA S, COBALT, COBALT Plus, COBALT Pro, GRAPHITE, GREY, GREY Plus, IVORY, MPD-300, NAVY, SILVER, TOPAZ; возможность регулировки в горизонтальной и вертикальной плоскостях. | у.е./шт | 3.4
| BRACKET C | Комплект кронштейнов с тамперной защитой, шаровый и угловой | у.е./шт | 24
| BRACKET D | Регулируемый кронштейн для извещателей серии SLIM-PIR, SLIM-PIR-LUNA, SLIM-DUAL, SLIM-DUAL-LUNA, APD-200, APMD-250. Возможность установки извещателя на стене или потолке. Регулировка угла: наклона, в диапазоне 35° (15° вверх и 20° вниз); поворота, в диапазоне 90° (45° в каждую из сторон). | у.е./шт | 3.6
| CT-CL | Сменная линза для извещателей APD-200, APMD-250, SLIM-PIR-LUNA, SLIM-PIR-PRO, SLIM-DUAL-LUNA и SLIM-DUAL-PRO со встроенной линзой Френеля типа CT (вертикальная штора). | у.е./шт | 6.1
| CT-CL2 | Сменная линза для извещателей SLIM-PIR и SLIM-DUAL со встроенной линзой Френеля типа CT (вертикальная штора). | у.е./шт | 5
| DS-T1 | Цифровой датчик температуры; 1-wire; t-изм.-35…+60°С. Длина провода 3 м. Возможность установки вне помещений. | у.е./шт | 20
| HOOD C | Козырек защитный для извещателей Satel AOD–200, AOD–200 GY, OPAL, OPAL GY, OPAL Plus, OPAL Plus GY, OPAL Pro, OPAL Pro GY, t-раб.-40...+55 °C. Белого цвета. | у.е./шт | 6
| HOOD C GY | Козырек защитный для извещателей Satel AOD–200, AOD–200 GY, OPAL, OPAL GY, OPAL Plus, OPAL Plus GY, OPAL Pro, OPAL Pro GY, t-раб.-40...+55 °C. Серого цвета. | у.е./шт | 6
| IPX-SMA | Адаптер IPX модулей GSM/GPRS на разъем SMA антенн GSM. | у.е./шт | 15.6
| LR-CL | Сменная линза для извещателей APD-200, APMD-250, SLIM-PIR-LUNA, SLIM-PIR-PRO, SLIM-DUAL-LUNA и SLIM-DUAL-PRO со встроенной линзой Френеля типа LR (коридорная, дальнего действия). | у.е./шт | 6.1
| LR-CL2 | Сменная линза для извещателей SLIM-PIR и SLIM-DUAL со встроенной линзой Френеля типа LR (коридорная, дальнего действия). | у.е./шт | 5
| MZ-1 L | Монтажная коробка: 6 контактов до 2.5 мм корпус пластиковый, тампер | у.е./шт | 10
| MZ-1 S | Монтажная коробка: 6 контактов до 1 мм корпус пластиковый, тампер | у.е./шт | 8.1
| MZ-2 L | Монтажная коробка: 18 контактов до 2.5 мм корпус пластиковый, тампер | у.е./шт | 21.6
| MZ-2 S | Монтажная коробка: 18 контактов до 1 мм корпус пластиковый, тампер | у.е./шт | 15
| MZ-3 L | Монтажная коробка: 38 контактов до 2.5 мм корпус пластиковый, тампер | у.е./шт | 33.8
| MZ-3 S | Монтажная коробка: 38 контактов до 1 мм корпус пластиковый, тампер | у.е./шт | 21.6
19.13 | Охранный модуль MICRA
| MICRA KIT | Комплект охранного модуля с GSM: 4ШС, до 8 радиокан.извещателей (433 МГц), до 8 брелков, 1 клавиатура, 2 вых."СК", 1 вых."ОК". В комплекте: бокс, трансф., GSM антенна, беспроводные: клавиатура, ИК-извещатель, магнито-контактн.извещатель, брелок. | у.е./шт | 186.8
| MICRA | Охранный модуль с GSM: 4ШС, до 8 радиокан.извещателей (433МГц), до 8 брелков, 1 клавиатура, 2 вых."СК", 1 вых."ОК". В комплекте: бокс, GSM антенна. | у.е./шт | 123
| MKP-300 | Клавиатура светодиод.радиокан. (433МГц), до 200м, элем.пит.СR-123A 3В, Iпотр.80мкА (до 20мА), tраб.-10°C...+55°C, 144x80x27мм | у.е./шт | 40
| MSD-300 | Извещ.радиокан.(433МГц) до 200м, пожарный дымо-тепловой, tсраб.54°С...65°С, элем.пит.CR-123A 3В, Iпотр.50мкА (до 20мА), оповещение: звуковое - зуммер, световое - светодиод, кнопка сброса, tраб.0°C...+55°C, ø108x61. | у.е./шт | 44
| MMD-300 | Извещ.магнито-контактный радиокан. (433МГц) до 200м, цвет белый, доп.вх., элем.пит.СR-123A 3В, Iпотр.=80мкА (до 27мА), tраб.-10°C...+55°C, 24x110x27мм | у.е./шт | 24
| MPD-310 | Извещатель охранный оптико-электронный объемный радиоканальный, для работы в составе PERFECTA WRL / VERSA-MCU / MTX-300 / MICRA; f-раб. 433 МГц, дальность связи до 600 м; зона обнаруж. 18 м x 16,5 м, 92°; тампер, элем.питания 1 х CR123A (3В) в комплекте, t-раб. -10...+55°C, габ. размеры 62x137x42 мм. Кронштейн в комплекте. | у.е./шт | 38
| MGD-300 | Извещ.разбития стекла радиокан. (433,05 ÷ 434,79МГц), зона обнаружения до 6м, до 200м, для системы MICRA и VERSA-MCU, цвет белый, рег.чувст., тамп., элем.пит.CR-123A 3 V, Iпотр.30мкA (до 18 мA), tраб.-10°C...+55°C, 25х111х28мм | у.е./шт | 44
| MFD-300 (цвет белый) | Радиокан.извещ.затопления (433МГц) с внеш.сенсором, цв.белый, до 200 м., элем.пит.CR123A 3В, тампер, tраб.-10°C...+55°C, 24х110х27мм | у.е./шт | 44
| MTX-300 | Контроллер беспроводных устройств MICRA SATEL, рабочая частота 433,05...434,79 МГц, до 32 радиобрелоков, до 16 радиоканальных извещателей, до 4 радиоканальных оповещателей, 2 входа управления, 8 релейных выходов, 2 диагностических выхода, напряжение питания 12 В, ток потребления до 70 мА, диапазон рабочих температур -10...+55°С, габаритные размеры 126x158x32 мм | у.е./шт | 87.5
19.14 | Извещатели пожарные
| ASD-150 | Извещатель пожарный дымовой беспроводный для работы в составе системы ABAX с встроенным звуковым и световым оповещателем; f-раб.868 МГц, дальность связи до 500 м; элемент питания CR123A; t-раб.0...+55°C, 108x54 мм | у.е./шт | 59
| TSD-1 | Извещатель пожарный дымо-тепловой комбинированный, максимально-дифференциальный, 4-х проводный, t-сраб.54...65°C, программируемая логика работы, U-пит.12 В, I-потр.24 мА (max), t-раб.-10...+55°C, 108х61 мм | у.е./шт | 28.8
20 | Продукция компании «Paradox»
20.1 | Paradox Insight
20.1.1 | Контрольная панель
| EVOHD | Контрольная панель c поддержкой HD77, на 192 зоны, 8 (8х2) зон на плате, работа с адресными устройствами по 4-проводной шине (Digiplex EVO, 254 устройства), 8 подсистем, 5 PGM, выход на сирену, модем, Uпит.~16В/75ВА, резерв. питание аккум. 12В/7 А*ч (опция), встроенный источник питания 12В/2,5А. Устанавливается в метал.бокс (опция) | руб./шт | 11125.74
20.2 | Модули связи
| IP150+ | Модуль доступа в Интернет, удаленное управление и мониторинг панелей | руб./шт | 9493.46
| PCS250 | Многофункциональный модуль управления и оповещения по каналам связи GSM/GPRS | руб./шт | 14626.3
| PCS250G | Многофункциональный модуль управления и оповещения по каналам связи GPRS | руб./шт | 10680.43
| ANTKIT | Удлинитель для антенны модуля PCS250, 2 метра | руб./шт | 2778.72
| VDMP3 | Встраиваемый голосовой автодозвонщик, голосовое меню, до 5 номеров | руб./шт | 6494.88
| IPR512 | Станция мониторинга по каналам GPRS и IP, до 512 объектов, Radionics 6500 , CID/SIA, 2 ISP | руб./шт | 83086.92
20.3 | Magellan системы
20.3.1 | Главная консоль
| PA7 | Блок питания 7.5 В / 1,5 А для MG6250 | руб./шт | 1919
20.3.2 | Контрольные панели
| MG5000, 868 МГц | Радиоканальная контрольная панель на 32 зоны, 2 (2х2) зон на плате, 4-проводная шина (3 х ZX8, 1 х PGM4, до 15 клавиатур), 2 подсистем, 2 PGM, выход на сирену, модем, f-раб. 868 МГц, Uпит.~16В/40ВА, резерв. питание аккум. 12В/7 А*ч (опция), встроенный источник питания 12В/0,7А. Устанавливается в метал.бокс (опция) | руб./шт | 8196.72
| MG5050, 868 МГц | Радиоканальная контрольная панель на 32 зоны, 5 (2х5) зон на плате, 4-проводная шина (3 х ZX8, 1 х PGM4, до 15 клавиатур), 2 подсистем, 4 PGM, выход на сирену, модем, f-раб. 868 МГц, Uпит.~16В/40ВА, резерв. питание аккум. 12В/7 А*ч (опция), встроенный источник питания 12В/0,7А. Устанавливается в метал.бокс (опция) | руб./шт | 10895.64
20.3.3 | Клавиатуры
| K32+ | 32-х зонная светодиодная клавиатура, работает с панелями MG, SP, 1 вход клавиатурной зоны, питание по 4-проводной шине | руб./шт | 8118.6
| TM50W | Клавиатура сенсорная с цветным экраном 5" (белая рамка), работает с панелями EVO192, EVO HD, MG, Spectra SP, 1 вход клавиатурной зоны, питание по 4-проводной шине, режим фоторамки, отображение до 32 планов помещений, 144х96х14мм | руб./шт | 18422.04
| TM70W | Клавиатура сенсорная с цветным экраном 7" (белая рамка), работает с панелями EVO192, EVO HD, MG, Spectra SP, 1 вход клавиатурной зоны, питание по 4-проводной шине, режим фоторамки, отображение до 32 планов помещений, 177х114х15мм | руб./шт | 19580.4
| K10V | 10-зонная светодиодная клавиатура, вертикальная, работает с панелями MG, SP, 1 вход клавиатурной зоны, питание по 4-проводной шине | руб./шт | 5542.32
| K10H | 10-зонная светодиодная клавиатура, горизонтальная, работает с панелями MG, SP, 1 вход клавиатурной зоны, питание по 4-проводной шине | руб./шт | 5542.32
20.3.4 | Модули расширения зон
| RTX3, 868 МГц | Модуль беспроводного расширения на 32 зоны для панелей серии SP и EVO, питание 12 В по шине, f-раб. 868 МГц, 150х160х30 мм | руб./шт | 8115.97
| ZX8 | Расширитель на 8 зон для панелей серий Spectra SP, MG и EVO, 1 PGM | руб./шт | 7358.62
| ZX82 | Расширитель на 8 зон для панелей серий Spectra SP, MG и EVO; подключение по 4х проводной шине, пластиковый корпус с контролем вскрытия, индикация состояния зон, шины данных и питания; U-пит. 10.5...16 В, I-потр. 100 мА, t-раб. -20...+50°С, габ.размеры 165х102х25 мм | руб./шт | 8655.36
20.3.5 | Пульты дистанционного управления
| REM101, 868 МГц | Пульт дистанционного управления/тревожная кнопка; функционал: только постановка на охрану системы; активация PGM; активация сигнала тревоги (полиция, медицина, пожар); f-раб. 868 МГц, элемент питания 1 х CR2032 (3В). | руб./шт | 3105.42
| REM15, 868 МГц | Четырехкнопочный брелок дистанционного управления, до 5-ти различных команд, свет. индикация, f-раб. 868 МГц, эл.питания CR2032 (3В), 66х39х11 мм | руб./шт | 3168.55
| REM25-B, 868 МГц | Пятикнопочный брелок дистанционного управления c обратной связью, до 6-ти различных команд, свет. и звук. индикация, f-раб. 868 МГц, эл.питания CR2032 (3В), 39х72х12 мм | руб./шт | 5403.72
| REM25-W, 868 МГц | Пятикнопочный брелок дистанционного управления c обратной связью, до 6-ти различных команд, свет. и звук. индикация, f-раб. 868 МГц, эл.питания CR2032 (3В), 39х72х12 мм | руб./шт | 5403.72
| REM3, 868 МГц | Ручная беспроводная клавиатура с двухсторонней связью, f-раб. 868 МГц, эл.питания CR2032 (3В), 80х34х15 мм | руб./шт | 7568.4
20.3.6 | Радиоканальные извещатели движения
| NV35MR, 868 МГц | Оптико-электронный поверхностный радиоканальный (Magellan) с каналом антимаскирования, микропроц., 10м х 2м, с иммун.к живот.до 20кг, тампер, f-раб. 868 МГц, Uпит.10..15В, Iпотр.20мА, IP54, tраб.-35…+50°С, 123х61х43мм, 0,1 кг | руб./шт | 9490.12
| NV780MR, 868 МГц | Оптико-электронный поверхностный радиоканальный (Magellan) уличной установки с каналом антимаск., с защитой от животных весом до 40 кг, f-раб. 868 МГц, 2 фланга 12м х 3° по схеме "И/ИЛИ", тампер, Uпит. 3 х 1.5В (АА), tраб.-35…+50°С, 210х110х70 мм | руб./шт | 15767.64
| PMD2P, 868 МГц | Оптико-электронный объемный радиоканальный (Magellan),11м х 90˚, с иммун.к живот.до 18кг, тампер, f-раб. 868 МГц, Uпит. 3 1.5 (ААА)В, tраб. 0…+50°С, 125x65x52мм | руб./шт | 5027.01
| PMD75, 868 МГц | Оптико-электронный объемный радиоканальный (Magellan),11м х 90˚, с иммун.к живот.до 40кг, тампер, f-раб. 868 МГц, Uпит. 3 1.5 (ААА)В, tраб. 0…+50°С | руб./шт | 8041.07
| PMD85, 868 МГц | Оптико-электронный объемный радиоканальный (Magellan) уличной установки, 2 пироприемника, 11м х 90˚, с иммун.к живот.до 40кг, тампер, f-раб. 868 МГц, Uпит. 3 1.5 (АА)В, tраб. -35…+50°С | руб./шт | 9712.98
20.3.7 | Радиоканальные магнитоконтактные извещатели
| DCT10 | Извещатель охранный магнито-контактный радиоканальный, f-раб. 433 МГц, излучаемая мощность не более 10 мВт, дальность связи до 70 м, расстояние срабатывания не менее 5 мм, вход для подключения ШС, элемент питания 3 х ААA (1,5В), t-раб. 0...+50°С, 125х46х25 мм | руб./шт | 5357.07
| DCT10, 868 МГц | Извещатель охранный магнито-контактный радиоканальный, f-раб. 868 МГц, излучаемая мощность не более 10 мВт, дальность связи до 70 м, расстояние срабатывания не менее 5 мм, вход для подключения ШС, элемент питания 3 х ААA (1,5В), t-раб. 0...+50°С, 125х46х25 мм | руб./шт | 5357.07
| DCT2, 868 МГц | Извещатель охранный магнито-контактный радиоканальный, миниатюрный f-раб. 868 МГц, излучаемая мощность не более 10 мВт, дальность связи до 40 м, расстояние срабатывания не менее 5 мм, элемент питания CR2450 (3 В), t-раб. 0...+50°С, 44х30х19 мм | руб./шт | 5165.78
| DCTXP2, 868 МГц | Извещатель охранный магнито-контактный радиоканальный, f-раб. 868 МГц, излучаемая мощность не более 10 мВт, дальность связи до 70 м, расстояние срабатывания не менее 5 мм, вход для подключения ШС, элемент питания 2 х ААA (1,5В), t-раб. 0...+50°С, 110х32х25 мм | руб./шт | 4459.39
20.3.8 | Радиоканальные специальные извещатели
| G550, 868 МГц | Извещатель звуковой разрушения стекла, радиоканальный (Magellan), f-раб. 868 МГц, дальность до 6 м, Uпит. 3 х ААA (1.5В), tраб. 0...+50°С, 104х62х30.5мм | руб./шт | 17565.24
| GS250, 868 МГц | Детектор перемещения по трем осям (X,Y,Z), радиоканальный (Magellan), f-раб. 868 МГц, Uпит. CR2032 (3В), tраб. 0...+50°С, 75х27х6,4мм | руб./шт | 5605.32
| RPT1, 868 МГц | Ретранслятор с двухсторонней связью, увеличивает дальность радиосвязи на 75м, f-раб. 868 МГц, 1 ШС, 1 реле НЗ/НР 5А/120В, U-пит. 16 В AC, резерв.питание АКБ 12В, 7 А*ч, габ.размеры 76х140 мм | руб./шт | 8992.2
| SD360, 868 МГц | Извещатель дымовой оптико-электронный радиоканальный (Magellan), встроенная сирена 85 дБ, f-раб. 868 МГц, Uпит. 3В CR123A, 40, t-раб. 0...+50°C | руб./шт | 12361.33
20.3.9 | Дополнительное оборудование
| 307USB | Адаптер для прямого подключения панели к компьютеру, интерфейс подключения к ПК DB9F (RS-232), usb-BM | руб./шт | 6819.23
| HUB2 | Концентратор и изолятор шины (Digiplex EVO, Spectra SP, Magellan) 2-портовый | руб./шт | 8742.38
20.4 | Spectra SP / Spectra системы
20.4.1 | Контрольные панели
| SP4000 | Контрольная панель на 32 зоны, 4 (2х4) зон на плате, 4-проводная шина (3 х ZX8, 1 х PGM4, до 15 клавиатур), 2 подсистем, 1 PGM, выход на сирену, модем, Uпит.~16В/40ВА, резерв. питание аккум. 12В/7 А*ч (опция), встроенный источник питания 12В/0,6А. Устанавливается в метал.бокс (опция) | руб./шт | 5029.92
| SP5500 | Контрольная панель на 32 зоны, 5 (2х5) зон на плате, 4-проводная шина (3 х ZX8, 1 х PGM4, до 15 клавиатур), 2 подсистем, 2 PGM, выход на сирену, модем, Uпит.~16В/40ВА, резерв. питание аккум. 12В/7 А*ч (опция), встроенный источник питания 12В/0,7А. Устанавливается в метал.бокс (опция) | руб./шт | 6054.72
| SP6000 | Контрольная панель на 32 зоны, 8 (2х8) зон на плате, 4-проводная шина (3 х ZX8, 1 х PGM4, до 15 клавиатур), 2 подсистем, 2 PGM, выход на сирену, модем, Uпит.~16В/40ВА, резерв. питание аккум. 12В/7 А*ч (опция), встроенный источник питания 12В/0,7А. Устанавливается в метал.бокс (опция) | руб./шт | 8199.24
| SP7000 | Контрольная панель на 32 зоны, 16 (2х16) зон на плате, 4-проводная шина (3 х ZX8, 1 х PGM4, до 15 клавиатур), 2 подсистем, 5 PGM, выход на сирену, модем, Uпит.~16В/40ВА, резерв. питание аккум. 12В/7 А*ч (опция), встроенный источник питания 12В/0,7А. Устанавливается в метал.бокс (опция) | руб./шт | 9947.28
20.4.2 | Модули расширения PGM
| PGM4 | Модуль программируемых выходов, 4 реле с перекидными контактами, 125В/5А, питание по 4-проводной шине Uпит.11...16В/150мА, 45х140мм | руб./шт | 7139.89
| PGM82 | Модуль программируемых выходов для панелей серий Spectra SP, MG и EVO; поддержка Insite GOLD, ручное управление кнопками каждым выходом, подключение по 4х проводной шине, пластиковый корпус с контролем вскрытия, индикация состояния зон, шины данных и питания; U-пит. 10.5...16 В, I-потр. 315 мА; 8 реле с перекидными контактами, 24В/4А; t-раб. -20...+50°С, габ.размеры 165х102х25 мм | руб./шт | 10086.94
20.5 | Digiplex / EVO системы
20.5.1 | Контрольные панели
| EVO192 | Контрольная панель на 192 зоны, 8 (8х2) зон на плате, работа с адресными устройствами по 4-проводной шине (Digiplex EVO, 254 устройства), 8 подсистем, 5 PGM, выход на сирену, модем, Uпит.~16В/40ВА, резерв. питание аккум. 12В/7 А*ч (опция), встроенный источник питания 12В/1,7А. Устанавливается в метал.бокс (опция) | руб./шт | 8476.61
20.5.2 | Клавиатуры
| K641+ | 32-символьная ЖК клавиатура, работает с панелями EVO192 и EVO HD, 1 вход клавиатурной зоны, 1 PGM, питание по 4-проводной шине | руб./шт | 11365.65
| K656 | Сенсорная ЖК-клавиатура, работает с панелями EVO192 и EVO HD, 1 вход клавиатурной зоны, 1 PGM, питание по 4-проводной шине | руб./шт | 12626.04
20.5.3 | Адресные извещатели движения
| DM50 | Оптико-электронный объемный адресный (Digiplex EVO), микропроц., 12 м х 90°, Uпит.9...16В, Iпотр.16мА, IP41, tраб.-20…+50°С | руб./шт | 3205.78
| DM70 | Оптико-электронный объемный адресный (Digiplex EVO), 2 пироприемника, с иммун.к живот.до 40кг ,микропроц., 11 м х 90°, Uпит.9...16В, Iпотр.30мА, tраб.-20…+50°С | руб./шт | 4708.74
| DG457 | Поверхностный звуковой, микропроцессорный, дальность обнаружения 9 м, min контролируемая площадь 0,1 м², регулировка чувствительности, тампер, 2 режима (адресный Gigiplex EVO или релейный обычный), Uпит.9...16В, Iпотр.до 35мА, IP30, tраб.-20...+50°С. 90х66х25 мм | руб./шт | 3591
| DG467 | Оптико-электронный потолочный, высота установки 2,1…4м, угол обзора 360°, диаметр зоны обнаружения 11м (при высоте 3,7м), 2 режима (адресный Gigiplex EVO или релейный обычный), U-пит.9…16В, I-потр.30мА, t-раб.-20…+50°C, 108х35 мм | руб./шт | 3876.1
| DG85 | Оптико-электронный объемный уличной установки, с защитой от животных весом до 40 кг, 2 пироприемника, 2 режима (адресный Gigiplex EVO или релейный обычный), 11м х 90°, U-пит.9…16В, I-потр.40мА, t-раб.-35…+50°C | руб./шт | 8708.67
20.5.4 | Модули расширения зон
| ZX1 | Расширитель на 1 (1х2) зону в пластмассовом боксе | руб./шт | 3424.51
| ZC1 | Магнитный дверной контакт, адресный | руб./шт | 4652.76
20.5.5 | Модули контроля доступа
| ACM12 | Контроллер доступа, под 1считыв. Wiegand, 999 карт/кодов, 1 кнопка выхода, 1 реле с перек.контактом 5А/30В, 1 вых "ОК" 50мА/12В, работа только под управлением EVO192/EVOHD, 280x290x80 мм. Устанавливается в метал.бокс (опция) | руб./шт | 18031.6
| R910 | Проксимити считыватель для наружной и внутренней установки, RS-485, до 10см | руб./шт | 10364.76
| R915 | Проксимити считыватель с клавиатурой для внутренней и наружной установки, RS-485, до 10см | руб./шт | 12301.8
| C702 | Карта-проксимити | руб./шт | 390.6
20.5.6 | Модули питания
| PS817 | Резервированный источник питания, Uпит.~16В/40ВА, резерв. питание аккум. 12В/7 А*ч (опция), Uвых. 12В/1,7А. Устанавливается в метал.бокс (опция) | руб./шт | 2404.08
| PS25 | Резервированный источник питания адресный (Digiplex EVO, панели SP V6.80 и выше, MG5000 и MG5050 ) Uпит.~16 В / 40 ВА, резерв. питание аккум. 12 В / 7 Ач (опция), Uвых. 12 В / 2.5 А; t-раб. -20...+50°С, габ.размеры 56x14x25 мм. Устанавливается в метал.бокс (опция) | руб./шт | 8326.08
20.6 | Извещатели движения
20.6.1 | Цифровые извещатели
| 525DM | Комбинированный ИК + радиоволновый, дальность 14 м, настенный, U-пит.10...16В, I-потр.30мА, дискр. регулировка чувствительности, t-раб.-20...+50°C | руб./шт | 4662.45
| DG55 | Оптико-электронный объемный, микропроц., 12 м х 110°, тампер, Uпит.11...16В, Iпотр.15мА, tраб.-20…+50°С | руб./шт | 1976.46
| DG75 | Оптико-электронный объемный, микропроц. 2 пироприемника, 11 м х 90°, с иммун.к живот.до 40кг, тампер, Uпит.11…16В, Iпотр.15мА, tраб.-20…+50°С | руб./шт | 3351.6
20.6.2 | Аналоговые извещатели
| 460 | Оптико-электронный поверхностный, высота установки 2...2,7 м, "занавес" с углом 40°, Uпит.12/24В, Iпотр.18мА, выход "ОК" НЗ(НО) 28В/0,15А может использоваться как кнопка "выход", tраб.-10...+50°С | руб./шт | 3743.39
| 476PET | Оптико-электронный объемный,12 м х 110°, термокомпенсация, тампер, Uпит.12В, Iпотр.31мА, tраб.-20…+50°С, с защитой от животных до 18 кг. | руб./шт | 1522.92
| NV780MX | Оптико-электронный поверхностный уличной установки с каналом антимаск., с защитой от животных весом до 40 кг, 2 режима (адресный Gigiplex EVO и релейный обычный), 2 фланга 12м х 3° по схеме "И/ИЛИ", 2 выхода тревоги "ОК", тампер, Uпит. 9...15В, Iпотр.80мА, tраб.-35…+50°С, 210х110х70 мм | руб./шт | 14363.16
| NVX80 | Комбинированный ИК+МВ объемный уличной установки, с каналом антимаск., с защитой от животных весом до 20 кг, цвет. OLED дисплей для настройки, 2 режима (адресный Gigiplex EVO и релейный обычный), 3 реле с программируемой логикой, 16м х 90°, U-пит.9…16В, I-потр.100мА, t-раб.-35…+60°C, 230х98х92мм | руб./шт | 27653.64
20.7 | Дополнительное оборудование
| 2WPGM, 868 МГц | Беспроводной модуль программируемого выхода с двухсторонней связью, f-раб. 868 МГц, U-пит. 12V/DC или 16V/AC, 1реле с перек.контактом 5А/30V, 1вход НЗ(НО), дальность связи до 35 м, 125х46х25мм | руб./шт | 8992.2
| BOX-R с замком | Металлический бокс для панелей и модулей Paradox 280х280х80 мм. В комплекте с замком и ключами, тампером | руб./шт | 1350
| ES1 | Внешний извещатель протечки воды для использования с WD1; не работает как самостоятельный продукт; свет. и звуковая индикация тревоги, длина кабеля 2 м. Если ES1 подключен к WD1, защита IP67 теряется | руб./шт | 3153.36
| PBOX | Пластиковый бокс для модулей ZX8, ZX4, PRT3, PGM4, ADM1 | руб./шт | 1338.12
| SB100 | Кронштейн для извещателей NV500 (NV5) | руб./шт | 174.83
| VDF-685 | Кронштейн для датчиков универсальный, монтаж на стену, в угол, на потолок (аналог SB469) | руб./шт | 655.42
| WD1 | Детектор протечки воды радиоканальный для работы в составе радиосистемы Paradox (Magellan); f-раб.433/868 МГц (выбирается DIP-переключателем), свет. и звук.индикация тревоги, встроенный PGM-выход для перекрытия подачи воды; элемент питания 1хАА; IP67, габ.размеры 83,5х88,7х22,9 мм | руб./шт | 10090.92
21 | Продукция компании «Си-Норд»
21.1 | Контрольные панели
| Nord GSM (Nord Pro) | Контрольная панель cо встроенным GSM-модулем (GPRS/SMS), 2 SIM-карты, Ethernet (опция), 8 ШС (до 48 за счет расширителей ЕХ81), 4 выхода "ОК", 48 раздела, 64 польз., вх.TM, Uпит.90...260В, под АКБ 12В/1,2Ач (в комплект не входит), доп.вход для внешнего РИП, SMA-разъем для внешней GSM-антенны; t-раб.-30…+50°С, габ.размеры 200×186×61 мм. Не поддерживает радиоканальные извещатели | руб./шт | 11490
| Nord WRL (Nord Pro Air) | Беспроводная контрольная панель cо встроенным GSM-модулем (GPRS/SMS), 2 SIM-карты, Ethernet (опция), до 31 беспровод.ус-ва, 8 ШС (до 16 за счет расширителей ЕХ81), 4 выхода "ОК", 48 раздела, 64 польз., вх.TM, Uпит.90...260В, под АКБ 12В/1,2Ач (в комплект не входит), доп.вход для внешнего РИП, SMA-разъем для внешней GSM-антенны; t-раб.-30…+50°С, габ.размеры 200×186×61 мм. | руб./шт | 13490
| Норд GSM Mini (Nord Mini) | Проводная контрольная панель для бюджетной охраны. 4 (16) охранных шлейфа и дискретных выхода; компактный корпус 150х96х33 мм, пластик; встроенная клавиатура; выносной блок питания от 220 В: 1 А, 12 В; АКБ 2200 мАч, 3.7 В; GSM-передатчик (2 х SIM) и встроенная GSM-антенна; речевой информатор. | руб./шт | 8525
| Sergeant GSM | Охранный прибор для подключения КТС, контр. панелей сторонних производителей (рел.выходы), имеет возможность управления проводными устройствами (ворота, жалюзи, бытовые приборы) через MyAlarm; встроенный 2G-модем, 2 SIM, встроенная GSM антенна; 4 программируемых входа/выхода, U-коммут. 30 В, I-коммут. 250 мА; выход пит. потр. 12 В/100 мА; U-пит. 12 В, I-потр. 50 мА, АКБ тип 18650 (3.7В) в комплекте; t-раб. -20...+50 °С, габ.размеры 151х100х28 мм. К прибору не подключается выносная GSM-антенна и адаптер Ethernet. | руб./шт | 6990
| Nord Max | Контрольная панель cо встроенным GSM-модулем (GPRS), 2 SIM-карты, Ethernet (опция), разъем внеш.антенны SMA, 8 ШС (16 c удвоением), до 48 зон за счет расширителей ЕХ81, поддержка 2-х проводных ИП, 4 выхода "ОК" 30В/1А, 48 раздела, 64 польз., вх.TM, до 5 провод.клавиатур NV-Kxx; U-пит. 14 В (встроенный БП), под АКБ 12В/7Ач (в комплект не входит), два выхода питания 12В суммарно 1А; разъем антенны SMA; t-раб.-30…+50°C, габ.размеры 259х225х82 мм. Не поддерживает радиоканальные извещатели. | руб./шт | 12990
| Nord Max Air | Беспроводная контрольная панель cо встроенным GSM-модулем (GPRS), 2 SIM-карты, Ethernet (опция), разъем внеш.антенны SMA, 8 ШС (16 c удвоением или за счет расширителя ЕХ81), поддержка 2-х проводных ИП, до 31 беспровод.ус-ва, 4 выхода "ОК" 30В/1А, 48 раздела, 64 польз., вх.TM, до 5 провод.клавиатур NV-Kxx; U-пит. 14 В (встроенный БП), под АКБ 12В/7Ач (в комплект не входит), два выхода питания 12В суммарно 1А; разъем антенны SMA; t-раб.-30…+50°C, габ.размеры 259х225х82 мм. | руб./шт | 14990
| Nord Max Air LTE | Беспроводная контрольная панель cо встроенным GSM-модулем (GPRS) LTE (2G и 4G), 2 SIM-карты, Ethernet (опция), разъем внеш.антенны SMA, 8 ШС (16 c удвоением или за счет расширителя ЕХ81), поддержка 2-х проводных ИП, до 31 беспровод.ус-ва, 4 выхода "ОК" 30В/1А, 48 раздела, 64 польз., вх.TM, до 5 провод.клавиатур NV-Kxx; U-пит. 14 В (встроенный БП), под АКБ 12В/7Ач (в комплект не входит), два выхода питания 12В суммарно 1А; разъем антенны SMA; t-раб.-30…+50°C, габ.размеры 259х225х82 мм. | руб./шт | 18490
| Nord Max LTE | Контрольная панель cо встроенным GSM-модулем (GPRS) LTE (2G и 4G), 2 SIM-карты, Ethernet (опция), разъем внеш.антенны SMA, 8 ШС (16 c удвоением), до 48 зон за счет расширителей ЕХ81, поддержка 2-х проводных ИП, 4 выхода "ОК" 30В/1А, 48 раздела, 64 польз., вх.TM, до 5 провод.клавиатур NV-Kxx; U-пит. 14 В (встроенный БП), под АКБ 12В/7Ач (в комплект не входит), два выхода питания 12В суммарно 1А; разъем антенны SMA; t-раб.-30…+50°C, габ.размеры 259х225х82 мм. Не поддерживает радиоканальные извещатели. | руб./шт | 16490
21.2 | Беспроводные извещатели и дополнительные устройства
| Выносной датчик температуры | Выносной датчик температуры для СН-Цельсий, IP65, диапазон рабочих температур -55…+125°С | руб./шт | 990
| СН-Брелок | Брелок управления 3 кнопочный, радиоканальный fраб.433,05...434,79МГц, элем.питания CR2032, IP40, tраб.-20…+50°С, 71х40х19мм | руб./шт | 2490
| СН-Вода | Датчик протечки воды радиоканальный, рабочая частота 433,05...434,79 МГц, индикация режимов работы, элемент питания CR123A(основной) CR2032 (резервный), степень защиты оболочкой IP30, диапазон рабочих температур -20…+50°С, габаритные размеры112×41×32 мм | руб./шт | 4090
| СН-Дым | Дымовой, радиоканальный f-раб.433,05...434,79МГц, элем.питания CR123A (осн.) CR2032 (резерв.), IP40, t-раб.-20…+50°C, 120х50мм | руб./шт | 3990
| СН-ИК | Объемный, радиоканальный fраб.433,05...434,79МГц, зона обнаружения 10х10м, с иммунит.к живот., элем.питания CR123A(осн.)CR2032(резерв.), IP41, tраб.-20…+50°С, 105х75х56 мм | руб./шт | 3990
| СН-ИК-Мини | Объемный малогабаритный, радиоканальный fраб.433,05...434,79МГц, зона обнаружения 10х10м, с иммунит.к живот.до20 кг, U-пит. 3 В (CR123A), IP41, tраб.-20…+50°С, 90х60х51 мм | руб./шт | 3290
| СН-ИК-Улица | Извещатель охранный оптико-электронный уличный радиоканальный для работы с Норд GSM WRL, диапазон рабочих частот 433,05...434,79 МГц, дальность зоны обнаружения 12 м, угол обзора зоны обнаружения 90°, питание от двух элементов CR123А, степень защиты IP54, диапазон рабочих температур -40...+50°C, габаритные размеры 180х70х60 мм | руб./шт | 8990
| СН-ИПР | Извещатель пожарный ручной радиоканальный, рабочая частота 433,05...434,79 МГц, индикация режимов работы, элемент питания CR123A(основной) CR2032 (резервный), степень защиты оболочкой IP54, диапазон рабочих температур -20…+55°С, габаритные размеры 106×98×70 мм | руб./шт | 4090
| СН-Радио | Беспроводной расширитель для подключения к контрольной панели Норд GSM WR, fраб.433,05…434,79МГц, Iпотр.50мА, tраб.-30…+50°С, 51х45х20мм | руб./шт | 2290
| СН-Ретр220 | Ретранслятор, fраб.433,05…434,79МГц, Pвых.10мВт, Uпит.220В, Р-потр. 1,5 ВА, встроенный съемный АКБ LIR14500 3.7В, IP20, tраб. -20…+45°С, 66х66х35мм | руб./шт | 4990
| СН-Сирена | Оповещатель звуковой радиоканальный, уровень звукового давления 85 дБ, рабочая частота 433,05...434,79 МГц, два элемента питания CR123A(основной и резервный), степень защиты оболочкой IP20, диапазон рабочих температур -20…+55°С, габаритные размеры 121×54 мм | руб./шт | 5690
| СН-СМК | Магнитоконтактный, радиоканальный fраб.433,05...434,79МГц, элем.питания CR123A, IP30, tраб.-20…+50°С, 112х41х32мм | руб./шт | 2990
| СН-СМК-Мини | Магнитоконтактный малогабаритный, радиоканальный, fраб.433,05...434,79 МГц, U-пит. 3 В (CR123A), IP30, tраб.-20…+50°С, 96х24х21мм | руб./шт | 2490
| СН-Стекло | Акустический, радиоканальный fраб.433,05...434,79МГц, зона обнаружения 6м х 120°, элем.питания CR123A(осн.)CR2032(резерв.), IP30, tраб.-20…+50°С, 105х50х40мм | руб./шт | 5490
| СН-Цельсий | Датчик температуры радиоканальный для работы с панелью Норд GSM WRL, рабочая частота 433,05...434,79 МГц, элементы питания CR123A (основной) и CR2032 (резервный), IP30, t-раб.-20…+50°С, габаритные размеры 112×41×32 мм | руб./шт | 4990
| СН-Штора | Охранный поверхностный, радиоканальный fраб.433.05...434.79МГц, высота установки до 5м, угол обзора 90°, два луча 6° и 11°; элем.питания CR123A, IP41, tраб.-20…+50°С, 80х47х42мм | руб./шт | 3490
| СН-Маяк | Светозвуковой оповещатель радиоканальный для тревожного оповещения и для подтверждения взятия объекта под охрану; 85 дБ, эл.питания 1хCR123A, IP41, t-раб.-20...+50 °С, габ.размеры 125х75х45 мм | руб./шт | 4290
21.3 | Клавиатурные блоки и устройства управления
| K16-LCD | Клавиатура проводная; U-пит.5.5...16В, I-потр.100мА; встроенный динамик, подсветка клавиш и экрана, NordBus; t-раб.-20...+50°С, 142х122х30 мм | руб./шт | 5990
| СН-К | Пульт управления локальный радиоканальный для контрольной панели Норд GSM WRL, диапазон рабочих частот 433.05...434.79 МГц, светодиодные индикаторы режимов работы, основной элемент питания CR123A, резервный элемент питания CR123А, степень защиты оболочки IP20, диапазон рабочих температур -20...+50°С, габаритные размеры 150×95×30 мм | руб./шт | 4990
| NB-К14 | Клавиатура для контрольных панелей Nord Pro, Nord Pro Air, Норд GSM и Nord GSM/WRL (312); встроенный бипер, без речевого информатора и подсветки, удаление от контрольной панели до 50 м, U-пит.9…14 В, I-потр.28 мА, t-раб.t-раб.-20…+50°С, габаритные размеры 150×96×33 мм | руб./шт | 1490
| NB-K12 | Клавиатура для управления NORD GSM/WRL, 4х проводное подключение, шина NordBus, свет.индикация состояния, речевой информатор; U-пит. 10…14 В, I-потр.25 мА; t-раб. -20...+50 °С, габ.размеры 151х100х28 мм. | руб./шт | 2990
21.4 | Расширители и дополнительное оборудование
| EX22 | Преобразователь для подключения 2-х проводных пож. извещателей к Nord GSM B312 и Nord WRL C312, до 20 извещателей (с током потребления не более 100 мкА), t-раб. -30...+50°C | руб./шт | 1290
| ППШ-2 | Преобразователь для подключения 2-х проводных извещателей в 4-х проводный шлейф, до 20 извещателей (с током потребления не более 100 мкА), диапазон рабочих температур -30...+50°C, габаритные размеры 43х39х15 мм | руб./шт | 1040
| NB-EX81 | Расширитель зон для Nord GSM (до 5 шт.) и Nord WRL (1 шт.), 8 ШС, 6 ШС могут быть выходами "ОК" 30 В/250 мА, 2 ШС с поддержкой токопотребляющих пож.извещателей, U-пит. 9,5…14 В, I-потр. 20 мА, выход питания извещателей до 400 мА, t-раб. -30...+50°C, габ. размеры 151х100х28 мм, пласт. корпус. Совместим только с клавиатурами К14-LED с красной меткой NordBus | руб./шт | 2290
21.5 | Антенны объектовые
| GSM 2J520 угловая | Выносная GSM-антенна дипольного типа для контрольных панелей Nord Mini, Nord Mini Air. Диполь фиксируется на поверхности на двухстороннюю клейкую ленту. | руб./шт | 890
| GSM 2J520 | Выносная GSM-антенна дипольного типа для контрольных панелей серий Nord Pro и Nord Max. Диполь фиксируется на поверхности на двухстороннюю клейкую ленту. | руб./шт | 450
21.6 | Радиопередатчики и модули связи
NEW | Link LTE | Интерфейс связи для приема сообщений от объектовых приборов сторонних производителей и передачи их в Центр Охраны; 2 ШС, PSTN, последовательный порт; 2 SIM карты, GSM/LTE (2G, 4G), разъем антенны SMA, Ethernet; U-пит.10...14.4 В, I-потр.500 мА; t-раб.-30...+50°C, 118х65х29 мм | руб./шт | 10990
| Адаптер Ethernet | Модуль для передачи сообщений по каналу Ethernet для Норд GSM, Норд GSM WRL, Союз GSM BOX, Сержант GSM, Союз GSM PCB. | руб./шт | 2990
| ТР-100 GSM IV | GSM коммуникатор, 4ШС, интерфейс TR-100, RS-232 (работа с ВОРС "Стрелец" и пультом С2000-М), имитация линии ГТС, габаритные размеры 105х70х15 мм, антенна в комплекте | руб./шт | 10990
| TP-100H-1 (H) | Радиопередатчик VHF-диапазона(154…174МГц), Pвых.5Вт(max), Uпит.10,5…14В, tраб.-20…+45°С, 95х75х30мм | руб./шт | 4830
21.7 | Дополнительное оборудование
| РПШ-12 | Расширитель шлейфов на 12 ШС для "Норд GSM" и "Норд GSM Mini", габаритные размеры 90,2х45,6х27,5 мм | руб./шт | 2290
| СН-Выключатель | Беспроводной выключатель; f-раб.433.05…434.79МГц; U-пит.220В, I-нагр.7А, P-потр.1.5ВА; IP30, t-раб.-30…+55°С, 65х66х34мм | руб./шт | 5190
| СН-Реле | Беспроводной блок реле; f-раб.433.05…434.79МГц; 2 реле, нормально-разомкнутые контакты, U-коммут.230В, I-коммут.7А; U-пит.220В, P-потр.1.5ВА; IP30, t-раб.-30…+55°С, 65х65х34мм | руб./шт | 3790
| СН-Розетка | Беспроводная розетка; ; f-раб.433.05…434.79МГц; U-пит.220В, I-нагр.7А, P-потр.1.5ВА; IP30, t-раб.-30…+55°С, 115х66х30мм | руб./шт | 6160
22 | Продукция компании «Hikvision»
22.1 | Охранные панели Axiom
| DS-PHA48-EP | Контрольная панель на 8 проводных зон с расширением до 48 (40 проводных/беспроводных зон), поддержка до 4 проводных PIR-датчика со встроенной камерой, 4 встроенных выхода с расширением до 48 (44 проводных/беспроводных выхода), до 16 разделов; двухсторонняя передача тревожных событий и управление через LAN (RJ45 10/100 Мбит/с), GPRS/3G/4G - опция; поддержка протоколов ISAPI, Cloud P2P, ISUP, CSV-IP и DC-09; настройка APP, веб-сервер, iVMS-4200; 1 установщик, 1 администратор и 46 пользователя; 1 х RS-485, U-пит. 220 В, Р-потр. 30 Вт, корпус под АКБ 12 В 7 Ач (в комплект не входит), выход питания 1х12В/1А; t-раб. -10...+40°C, габ.размеры 261х199х86.4 мм | руб./шт | 13990
| DS-PHA64-LP | Контрольная панель на 8 проводных зон с расширением до 64 (56 проводных/беспроводных зон), поддержка до 8 проводных PIR-датчика со встроенной камерой, 2 встроенных выхода с расширением до 64 (62 проводных/беспроводных выхода), до 32 разделов; двухсторонняя передача тревожных событий и управление через LAN (RJ45 10/100 Мбит/с), Wi-Fi, GPRS/3G/4G - опция; поддержка протоколов ISAPI, Cloud P2P, ISUP, CSV-IP и DC-09; настройка APP, веб-сервер, iVMS-4200; 1 установщик, 1 администратор и 62 пользователя; 1 х RS-485, U-пит. 220 В, Р-потр. 30 Вт, корпус под АКБ 12 В 7 Ач (в комплект не входит), выход питания 1х12В/1А; t-раб. -10...+40°C, габ.размеры 261х199х86.4 мм | руб./шт | 15990
| DS-PWA64-L-WE | Охранная контрольная панель радиоканальная; до 64 беспроводных датчиков; 16 разделов; до 32 брелков; до 4 беспроводных сирены; PIRCAM (до 48); встроенный LAN и WI-FI, 1 SIM (GPRS); f-раб.868МГц, двухсторонняя связь с TRI-X технологией; дальность радиоканала до 2000м; поддержка до 2 репитеров; поддержка до 2-х каналов видео; Web интерфейс; ISUP 5.0; ISAPI; SIA-DC09 протокол, Contact-ID, SIA-DCS; U-пит.220...240В, P-потр.6Вт, встроенная АКБ 4,5Ач; t-раб.-10°C...+55°C; 170×170×38мм; Пластик. Цвет белый. | руб./шт | 12990
| DS-PWA96-M2H-WE | Охранная контрольная панель; 96 зон (16 проводных зон, 2 реле, до 96 беспроводных датчиков, до 48 брелков; до 6 беспроводных сирен), 32 раздела; f-раб.868 МГц, двухсторонняя связь с TRI-X технологией; дальность радиоканала до 2000м; поддержка до 4 репитеров; поддержка до 4-х каналов видео; выход питания извещателей 12В 1А; Ethernet, WI-FI, 2 SIM (3G/4G); Web интерфейс; ISUP 5.0; ISAPI; SIA-DC09 протокол, Contact-ID, SIA-DCS; U-пит.220...240 В, P-потр. 6 Вт, корпус под АКБ 12 В 7Ач; t-раб.-10...+40°C; 261х199х86мм. Пластиковый корпус белого цвета. | руб./шт | 35990
| DS-PWA96-M-WE | Охранная контрольная панель радиоканальная; до 96 беспроводных датчиков; 32 раздела; до 48 брелков; до 6 беспроводных сирены; PIRCAM (до 48); встроенный LAN и WI-FI, 2 SIM (3G/4G); f-раб.868МГц, двухсторонняя связь с TRI-X технологией; дальность радиоканала до 2000м; поддержка до 4 репитеров; поддержка до 2-х каналов видео; Встроенный считыватель; Web интерфейс; ISUP 5.0; ISAPI; SIA-DC09 протокол, Contact-ID, SIA-DCS; U-пит.220...240В, P-потр.6Вт; встроенная АКБ 4,5Ач; t-раб. -10°C...+55°C; 170×170×38мм; Пластик. Цвет белый. | руб./шт | 18990
22.2 | Радиоканальные извещатели и оповещатели
| DS-PDBG8-EG2-WE | Извещатель охранный акустический с микрофоном радиоканальный (AX PRO); f-раб.868МГц, двухсторонняя связь с TRI-X технологией, дальность связи до 1600м; два элемента питания 3 В (CR123A), срок службы батареи - 5 лет; t-раб.-10...+55°C; 38.8×107.0×24.5 мм. | руб./шт | 3990
| DS-PDC10AM-EG2-WE | Извещатель охранный оптико-электронный радиоканальный (AX PRO) с иммунитетом к животным до 12 кг для внешней установки; f-раб.868МГц, двухсторонняя связь с TRI-X технологией, дальность связи до 1600м; зона обнаружения "ШТОРА" 10м, 5°; два элемента питания 3 В (CR123A), срок службы батареи - 5 лет; IP65, t-раб.-10...+55°C; 29.2×134.4×39.5 мм. | руб./шт | 6890
| DS-PDC10DM-EG2-WE | Извещатель охранный оптико-электронный комбинированный ИК+СВЧ радиоканальный (AX PRO) с иммунитетом к животным до 12 кг для внешней установки; f-раб.868МГц, двухсторонняя связь с TRI-X технологией, дальность связи до 1600м; зона обнаружения "ШТОРА" 10м, 5°; два элемента питания 3 В (CR123A), срок службы батареи - 5 лет; IP65, t-раб.-10...+55°C; 29.2×134.4×39.5 мм. | руб./шт | 8990
| DS-PDC15-EG2-WE | Извещатель охранный оптико-электронный с зоной обнаружения типа "штора"; f-раб.868МГц, двухсторонняя связь с TRI-X технологией, дальность связи до 1600м; зона обнаружения 15х15м, 6.3°; CR123A; t-раб.-10...+55°C; 103х66х49мм. Пластиковый корпус. | руб./шт | 3290
| DS-PDCL12-EG2-WE | Извещатель охранный оптико-электронный потолочный радиоканальный (AX PRO); f-раб.868МГц, двухсторонняя связь с TRI-X технологией, дальность связи до 1600м; зона обнаружения 12м, 360°; элемент питания 3 В (CR123A), срок службы батареи - 5 лет; t-раб.-10...+55°C; 101.2x32.9 мм. | руб./шт | 4890
| DS-PDCM15PF-IR | Видеомодуль для датчика типа TT; CMOS, автоматическое переключение "День/Ночь", угол обзора 137°(по горизонтали) / 80° (по вертикали); дальность ИК до 15 м; тип изображения: JPEG (160х120, 320х240, 640х480); поляризационный фильтр ИК-объектива для равномерного цвета снимков в условиях ночного освещения; 3D-Оптика; U-пит.3 В(от датчика типа TT); IP66, t-раб.-25...+60°C; 74×72×53мм. Пластиковый корпус. | руб./шт | 8190
| DS-PDD12P-EG2-WE | Извещатель охранный оптико-электронный комбинированный ИК+СВЧ радиоканальный с иммунитетом к животным до 30 кг; f-раб.868МГц, двухсторонняя связь с TRI-X технологией, дальность связи до 1600м; зона обнаружения 12х12м, 85.9°; срок службы батареи - 5 лет; t-раб.-10...+55°C; 103х66х49мм. Пластиковый корпус. | руб./шт | 6390
| DS-PDEB1-EG2-WE | Извещатель тревожный (кнопка) радиоканальный с обратной связью; f-раб.868МГц, двухсторонняя связь с TRI-X технологией, дальность до 1200м; CR2450; IP54, t-раб.-10...+55°C; 63.8х63.8х17.9мм. Пластиковый корпус. Настенная или настольная установка. | руб./шт | 2490
| DS-PDEB2-EG2-WE | Извещатель охранный тревожный настенный радиоканальный (AX PRO) 2-х кнопочный; f-раб.868МГц, двухсторонняя связь с TRI-X технологией, дальность связи до 1200м; элемент питания 3 В (CR2450), срок службы батареи - 3 лет; IP54, t-раб.-10...+55°C; 63.8×63.8×17.9 мм. | руб./шт | 2490
| DS-PDEBP1-EG2-WE | Извещатель тревожный (тревожная кнопка) радиоканальный с обратной связью; f-раб.868МГц, двухсторонняя связь с TRI-X технологией, дальность до 1000м; CR2032; IP54, t-раб.-10...+55°C; 38х12мм. Пластиковый корпус. | руб./шт | 2390
| DS-PDEBP2-EG2-WE | Извещатель охранный тревожный портативный радиоканальный (AX PRO) 2-х кнопочный; f-раб.868МГц, двухсторонняя связь с TRI-X технологией, дальность связи до 1000м; элемент питания 3 В (CR2032), срок службы батареи - 3 лет; IP54, t-раб.-10...+55°C; 38×12 мм. | руб./шт | 2390
| DS-PDMC-EG2-WE | Извещатель охранный точечный магнито-контактный радиоканальный; f-раб.868МГц, двухсторонняя связь с TRI-X технологией, дальность до 1600м; 2 проводных ШС; защита от помех; CR123A; t-раб.-10...+55°C, 103х23х23мм, 34х13х12мм (магнит). Пластиковый корпус. | руб./шт | 2690
| DS-PDMCK-EG2-WE | Извещатель охранный магнито-контактный с вибрационным датчиком радиоканальный (AX PRO); f-раб.868МГц, двухсторонняя связь с TRI-X технологией, дальность связи до 1600м; зона срабатывания 43 мм, контакты внешнего шлейфа (НЗ/НР/подсчет импульсов); элемент питания 3 В (CR123A), срок службы батареи - 5 лет; t-раб.-10...+55°C; 22.5×103×23.2 мм. | руб./шт | 3990
| DS-PDMCS-EG2-WE | Извещатель охранный точечный магнито-контактный радиоканальный малогабаритный; f-раб.868МГц, двухсторонняя связь с TRI-X технологией; дальность до 1200м; 2 проводных ШС; защита от помех; CR2450; t-раб.-10...+55°C, 69х29х10мм, 69х14х10мм (магнит). Пластиковый корпус. | руб./шт | 2190
| DS-PDMCX-E-WE | Извещатель охранный магнито-контактный радиоканальный (AX PRO) для внешней установки; f-раб.868МГц, двухсторонняя связь с TRI-X технологией, дальность связи до 1600м; зона срабатывания 76 мм, контакты внешнего шлейфа (НЗ/НР/подсчет импульсов); элемент питания 3 В (CR123A), срок службы батареи - 5 лет; IP66, t-раб.-20...+60°C; 40.5×146×40.9 мм. | руб./шт | 5190
| DS-PDP15P-EG2-WE | Извещатель охранный оптико-электронный радиоканальный с иммунитетом к животным до 30 кг; f-раб.868МГц, двухсторонняя связь с TRI-X технологией, дальность связи до 1600м; зона обнаружения 12х12м, 85.9°; CR123A, срок службы батареи - 5 лет; t-раб.-10...+55°C; 103х66х49мм. Пластиковый корпус. | руб./шт | 3290
| DS-PDPC12P-EG2-WE | Извещатель охранный оптико-электронный радиоканальный с камерой; CMOS, "День/Ночь"; угол обзора: 88° по горизонтали, 68° по вертикали; дальность ИК до 12м; JPEG, 160х120, 320х240, 640х480; беспроводная технология CAM-X; иммунитет к животным до 30 кг; f-раб.868МГц, двухсторонняя связь с TRI-X технологией, дальность связи до 800м; зона обнаружения 12х12м, 85.9°; CR123A 3 шт.; t-раб-10...+55°C; 103х66х49мм. Пластиковый корпус. | руб./шт | 10990
| DS-PDPC12PF-EG2-WE | Извещатель охранный оптико-электронный с ColorVu камерой радиоканальный (AX PRO) с иммунитетом к животным до 30 кг; разрешение камеры 640х480, 320х240, 160х120, JPEG, подсветка белым светом, 88° (по горизонтали), 68° (по вертикали); f-раб.868МГц, двухсторонняя связь с TRI-X технологией, дальность связи до 800м; зона обнаружения 12м, 85.9°; три элемента питания 3 В (CR123A), срок службы батареи - 6 лет; t-раб.-10...+55°C; 72.2×120.5×56.7 мм. | руб./шт | 13990
| DS-PDPG12P-EG2-WE | Извещатель охранный оптико-электронный совмещенный ИК+разбития стекла радиоканальный (AX PRO) с иммунитетом к животным до 30 кг; f-раб.868МГц, двухсторонняя связь с TRI-X технологией, дальность связи до 1600м; зона обнаружения 12м, 85.9°; два элемента питания 3 В (CR123A), срок службы батареи - 4 лет; t-раб.-10...+55°C; 65.5×103×48.5 мм. | руб./шт | 7990
| DS-PDSMK-S-WE | Извещатель пожарный дымовой радиоканальный; f-раб.868 МГц, двухсторонний радиоканал, дальность связи до 800 м; защита от помех, температурная компенсация, встроенный световой индикатор, встроенный звуковой оповещатель 85 дБ; CR17450; t-раб.-10...60℃, 102х35 мм, 125 г | руб./шт | 3990
| DS-PDTPH-E-WE | Датчик температуры и влажности радиоканальный (AX PRO) с экраном 2.7"; t-раб.-10...+55°C (в автономном режиме), t-раб-35...+99°C（с зондом）; f-раб.868МГц, двухсторонняя связь с TRI-X технологией, дальность связи до 1200м; два элемента питания 1.5 В (ААА), срок службы батареи - 2 лет; t-экспл.-10...+55°C; 62.6×62.6×18 мм. | руб./шт | 3890
| DS-PDTT15AM-LM-WE | Извещатель охранный оптико-электронный комбинированный ИК+СВЧ радиоканальный (AX PRO) с иммунитетом к животным до 45 кг для внешней установки; f-раб.868МГц, двухсторонняя связь с TRI-X технологией, дальность связи до 1600м; зона обнаружения 15м, 90/180°; 5 элементов питания 3 В (CR123A), срок службы батареи - 5 лет; IP65, t-раб.-25...+60°C; 75×202×73 мм. | руб./шт | 14490
| DS-PDWL-E-WE | Извещатель утечки воды радиоканальный; f-раб.868МГц, двухсторонняя связь с TRI-X технологией; CR2450; t-раб.-10...+55°C, 62.4х62.4х14.6мм. Пластиковый корпус. | руб./шт | 3390
| DS-PM1-D | Блок питания для панели AX PRO; U-вх.8...24 В, I-вх.2 А (max), U-вых.5.5 В, I-вых.2 А (max); 80х90х15 мм | руб./шт | 2390
| DS-PM1-I16O2-WE | Модуль для подключения проводной сигнализации к AX PRO; 16 зон (NO/NC/EOL) для подключения проводных извещателей; f-раб.868 МГц; U-пит.100...240 В, под АКБ 12В 7Ач, 2 выхода питания извещателей 12В суммарно 1А; 2 тампера на вскрытие и отрыв от стены; t-раб.-10...+40°С, 261×199×86.4 мм. | руб./шт | 15690
| DS-PM1-I1-WE | Беспроводной модуль для подключения проводных датчиков (AX PRO) встраиваемый; f-раб.868МГц, двухсторонняя связь с TRI-X технологией, дальность связи до 1700м; 1 вход, 1 выход, U-шс.3.3 В, I-шс.10 мА(max); три элемента питания 3 В (CR123A), срок службы батареи - 5 лет; t-раб.-10...+55°C; 102х41х20 мм. | руб./шт | 2590
| DS-PM1-O1L-WE | Реле дистанционного управления радиоканальное (AX PRO); f-раб.868МГц; 1 вход, 1 выход (НЗ/НР), U-коммут.36 В, I-коммут.5 А; U-пит.7...24 В; t-раб.-10...+55°C; 38x25x18 мм. | руб./шт | 2790
| DS-PR1-WE | Ретранслятор радиоканальный (AX PRO); f-раб.868МГц, двухсторонняя связь с TRI-X и Cam-X технологией; U-пит.100...240 В, встроенный литиевый элемент питания; t-раб.-10...+55°C; 150×150×25 мм. | руб./шт | 6890
| DS-PS1-E-WE Blue Indicator | Оповещатель светозвуковой радиоканальный для внешней установки; уровень звукового давления 110дБ, 3 типа звуковых сигналов, LED-индикатор СИНЕГО цвета, строб; f-раб.868МГц, двухсторонняя связь с TRI-X технологией, дальность до 1600м; U-пит.12В, CR123A 4 шт.; IP65, t-раб.-20...+55°C, 190х200х47мм. Пластиковый корпус. | руб./шт | 8990
| DS-PS1-E-WE Red Indicator | Оповещатель светозвуковой радиоканальный для внешней установки; уровень звукового давления 110дБ, 3 типа звуковых сигналов, LED-индикатор КРАСНОГО цвета, строб; f-раб.868МГц, двухсторонняя связь с TRI-X технологией, дальность до 1600м; U-пит.12В, CR123A 4 шт.; IP65, t-раб.-20...+55°C, 190х200х47мм. Пластиковый корпус. | руб./шт | 8990
| DS-PS1-I-WE Blue Indicator | Оповещатель свето-звуковой радиоканальный для внутренней установки; уровень звукового давления 90...110дБ, 3 типа звуковых сигналов, LED-индикатор СИНЕГО цвета, строб; f-раб.868МГц, двухсторонняя связь с TRI-X технологией, дальность до 1600м; CR123A; t-раб.-10...+55°C, 88х88х32мм. Пластиковый корпус. | руб./шт | 4490
| DS-PS1-I-WE Red Indicator | Оповещатель свето-звуковой радиоканальный для внутренней установки; уровень звукового давления 90...110дБ, 3 типа звуковых сигналов, LED-индикатор КРАСНОГО цвета, строб; f-раб.868МГц, двухсторонняя связь с TRI-X технологией, дальность до 1600м; CR123A; t-раб.-10...+55°C, 88х88х32мм. Пластиковый корпус. | руб./шт | 4490
| DS-PSP1-WE | Розетка радиоканальная (AX PRO); f-раб.868МГц; U-пит.100...240 В, I-коммут.10 А; t-раб.-10...+55°C; 52x52x88 мм. | руб./шт | 4390
22.3 | Охранные комплекты
| DS-PWA64-KIT-WE | Комплект охранной системы в составе: DS-PWA64-L-WE (868MHz, белый) - 1 шт.; ИК-датчик беспроводной DS-PDP15P-EG2-WE - 1 шт.; СМК-датчик беспроводной DS-PDMC-EG2-WE - 1 шт.; Брелок сигнализации беспроводной DS-PKF1-WE - 1 шт. | руб./компл | 19990
| DS-PWA96-KIT-WE | Комплект охранной системы в составе: DS-PWA96-M-WE (868MHz, белый) - 1 шт.; ИК-датчик беспроводной DS-PDP15P-EG2-WE - 1 шт.; СМК-датчик беспроводной DS-PDMC-EG2-WE - 1 шт. ; Брелок сигнализации беспроводной DS-PKF1-WE - 1 шт. | руб./компл | 25990
22.4 | Проводные извещатели и оповещатели
| DS-PD1-BG9 | Извещатель охранный поверхностный звуковой; дальность обнаружения 5...9м (регулируемая) х 146°; микропроцессорная обработка сигнала; защита от вырезания стекла; настройка под тип стекла; режим тестирования; U-пит.9...16В, I-потр.15мА; t-раб.-10…+80°С, 92х67х24.4мм. Пластиковый корпус. | руб./шт | 2890
| DS-PD1-EB | Извещатель охранный ручной (тревожная кнопка); контакты НЗ/НР, U-коммут250В, I-коммут300мА; U-пит.9...16В; t-раб.-30…+70°С, 75х75х26мм. Корпус из ABS-пластика. | руб./шт | 280
| DS-PD1-EB-PF | Извещатель охранный ручной (тревожная кнопка); контакты НЗ/НР, U-коммут250В, I-коммут300мА; U-пит.9...16В; t-раб.-30…+70°С, 333х88х145мм. Металлический корпус. | руб./шт | 3390
| DS-PD1-MC-MS | Извещатель охранный точечный магнитоконтактный для металлических дверей; контакты размыкаются при тревоге, 40мм и менее (контакты замкнуты), 40мм и более (контакты разомкнуты); P-коммут.100Вт, I-коммут.500мА; t-раб.-40…+65°С, 50х18х10мм (геркон), 50х18х10мм (магнит). Корпус из металла. | руб./шт | 850
| DS-PD1-MC-RS | Извещатель охранный точечный магнитоконтактный; контакты размыкаются при тревоге, 65мм и менее (контакты замкнуты), 65мм и более (контакты разомкнуты); P-коммут.100Вт, I-коммут.500мА; t-раб.-40…+65°С, 108х40х8мм (геркон), 88х20х21мм (магнит). Корпус из металла. | руб./шт | 1550
| DS-PD1-MC-WS | Извещатель охранный точечный магнитоконтактный; контакты размыкаются при тревоге, 20мм и менее (контакты замкнуты), 20мм и более (контакты разомкнуты); U-коммут.100 В, I-коммут.500 мА; t-раб.-10…+55°С, 63.5х12.5х15.7мм (геркон), 63.5х12.5х12.5мм (магнит). Корпус из ABS пластика. | руб./шт | 280
| DS-PD2-D15AME | Область обнаружения - до 15м, 85 град.; технология подавления помех "Blue Wave"; температурная компенсация IFT; контроль нижней зоны "антимаскинг"; встроенные оконечные резисторы (EOL); кронштейн в комплекте; DC9-16В; -30°C...+70°C; размер 117×69×55мм; пластик ABS. | руб./шт | 4790
| DS-PD2-P10PE | Извещатель охранный оптико-электронный комбинированный ИК+СВЧ; до 10м, 90 град.; технология подавления помех "Blue Wave"; температурная компенсация IFT; иммунитет к животным до 24кг; DC9-16В; -30°C...+70°C; размер 117×69×50мм; пластик ABS. | руб./шт | 1590
| DS-PD2-P12QE-C | Область обнаружения - до 12м, 360 град.; технология подавления помех "Blue Wave"; температурная компенсация IFT; ; DC9-16В; -30°C...+70°C; размер 80×29мм; пластик ABS. | руб./шт | 2290
| DS-PDP18-EG2(P) | Извещатель охранный оптико-электронный с иммунитетом к животным до 10кг; зона обнаружения 18м х 85.9°, защита нижней зоны; автоматическая/настраиваемая чувствительность, встроенные EOL-резисторы, температурная компенсация; U-пит.9...16В, I-потр.20мА; t-раб.-10…+40°С, 65.4х86.8х45.5мм. Пластиковый корпус. Без кронштейна. | руб./шт | 950
| DS-PKG-H8L | Клавиатура проводная светодиодная для работы с панелями Hikvision DS-PHA; индикатор состояния 8 зон, встроенный звуковой оповещатель; RS-485; U-пит.12В; t-раб.-10...+55°C; 133.9х74.9х27.7мм. Пластиковый корпус. | руб./шт | 5390
22.5 | Управление и расширители
| DS-PKF1-WE | Брелок управления и индикации радиоканальный; f-раб.868МГц, двухсторонняя связь с TRI-X технологией, дальность до 900м; CR2032; t-раб.-10...+55°C; 63х35х11мм. Пластиковый корпус. | руб./шт | 1990
| DS-PT1-WE | Считыватель радиоканальный для работы с охранной панелью AX PRO; Mifare; f-раб.868МГц, двухсторонняя связь с TRI-X технологией, дальность до 1200м; элемент питания AA 3 шт.; t-раб.-10...+55°C; 75х124х21мм. Пластиковый корпус. | руб./шт | 5290
| DS-PK1-E-WE | Клавиатура светодиодная радиоканальная; f-раб.868МГц, двухсторонняя связь с TRI-X технологией, дальность до 1200м; элемент питания AA 4 шт.; t-раб.-10...+55°C; 140х86х22мм. Пластиковый корпус. | руб./шт | 5290
| DS-PK1-LRT-HWE | Проводная клавиатура с LCD-экраном 80х25 мм, RS-485, встроенный радиоприёмник 868МГц для работы с брелоками, встроенный считыватель идентификаторов MIFARE, 2 ШС, 1 выход "ОК", U-пит. 12 В, I-потр. 100 мА, t-раб. -10...+55°C; габ.размеры 150х115х28 мм. Совместимость: DS-PHA48-EP и DS-PHA64-LP | руб./шт | 8990
| DS-PM1-I8O2-H | Проводной расширитель; 2 × RS-485: 1 для подключения охранной панели, 1 для каскадирования расширителей; 8 входов, 2 выхода (реле); выход питания датчиков 12 В, ≤500 мА; U-пит. 12В, I-потр. ≤120 мА; t-раб. -10...+40°C; габ.размеры 110х155х32мм. Совместимость: DS-PHA48-EP и DS-PHA64-LP | руб./шт | 4490
22.6 | Аксессуары
| DS-PDB-IN-Ceilingbracket | Кронштейн потолочный фиксированный для извещателей DS-PD2-D/P; 41х46х32мм. ABS-пластик. | руб./шт | 150
| DS-PDB-IN-Universalbracket | Кронштейн настенный/потолочный регулируемый для извещателей ИК или ИК+СВЧ Hikvision; регулировка 0...90° по вертикали, ±40° по горизонтали; 29.3x53.2x35.5мм. ABS-пластик. | руб./шт | 290
| DS-PDB-IN-Wallbracket | Кронштейн настенный фиксированный для извещателей DS-PD2-D/P. ABS-пластик. | руб./шт | 150
| DS-PT-M1 | Mifare карта для постановки/снятия на охрану; дальность до 50 мм; защита от повреждения; t-раб.-10...+55°C; 41×32×3,5 мм. Пластик. | руб./шт | 250
| DS-PTS-MF | Брелок Mifare, 13.56МГц; дальность до 50 мм; t-раб.-10...+55°C; 40×20×5мм. Пластиковый корпус. | руб./шт | 250
Условные обозначения:
- позиции, включенные в прайс-лист в течение последнего месяца

## СКУД
ПРАЙС-ЛИСТ
Действителен с 16.01.2023
Средства и системы контроля и управления доступом
№ | Наименование | Описание | Вал./ Ед. изм. | Цены
розница
1 | Идентификаторы
1.1 | Ключи электронные Touch Memory
| DS 1990А-F5 (желтый) | Электронный TM ключ DS 1990A - F5 - предназначен для использования в системах ограничения доступа, 48 битный серийный номер. | руб./шт | 28.6
| DS 1990А-F5 (зеленый) | Электронный TM ключ DS 1990A - F5 - предназначен для использования в системах ограничения доступа, 48 битный серийный номер. | руб./шт | 28.6
| DS 1990А-F5 (красный) | Электронный TM ключ DS 1990A - F5 - предназначен для использования в системах ограничения доступа, 48 битный серийный номер. | руб./шт | 28.6
| DS 1990А-F5 (синий) | Электронный TM ключ DS 1990A - F5 - предназначен для использования в системах ограничения доступа, 48 битный серийный номер. | руб./шт | 22
| DS 1990А-F5 (черный) | Электронный TM ключ DS 1990A - F5 - предназначен для использования в системах ограничения доступа, 48 битный серийный номер. | руб./шт | 22
| DS1996L-F5 (черный) IronLogic | Ключ электронный Touch Memory, перезаписываемый, с памятью 64 Kбит, с держателем. Материал: ABS, сталь Цвет держателя: черный. ПРЕДНАЗНАЧЕН ДЛЯ ПЕРЕНОСА БАЗЫ ДАННЫХ! | руб./шт | 2170
| RW 1990 SLINEX (желтый) | Перезаписываемый ключ-заготовка, для копирования ключей семейства DS1990A, представляет собой электронный перезаписываемый носитель 64-битного идентификационного кода, желтый | руб./шт | 22
| RW 1990 SLINEX (зеленый) | Перезаписываемый ключ-заготовка, для копирования ключей семейства DS1990A, представляет собой электронный перезаписываемый носитель 64-битного идентификационного кода, зеленый | руб./шт | 33
| RW 1990 SLINEX (красный) | Перезаписываемый ключ-заготовка, для копирования ключей семейства DS1990A, представляет собой электронный перезаписываемый носитель 64-битного идентификационного кода, красный | руб./шт | 22
| RW 1990 SLINEX (синий) | Перезаписываемый ключ-заготовка, для копирования ключей семейства DS1990A, представляет собой электронный перезаписываемый носитель 64-битного идентификационного кода, синий | руб./шт | 33
| RW 1990 SLINEX (черный) | Перезаписываемый ключ-заготовка, для копирования ключей семейства DS1990A, представляет собой электронный перезаписываемый носитель 64-битного идентификационного кода, черный | руб./шт | 22
| RW1990 (зеленый) | Ключ перезаписываемый RW1990. Материал: ABS, сталь; цвет держателя: зеленый. | руб./шт | 49
| RW1990 (красный) | Ключ перезаписываемый RW1990. Материал: ABS, сталь; цвет держателя: красный. | руб./шт | 49
| RW1990 (синии) | Ключ перезаписываемый RW1990. Материал: ABS, сталь; цвет держателя: синий. | руб./шт | 49
| Ключ TouchMemory DS-1990C-F5+ | Контактные идентификаторы, ключи touch memory с держателем (MAXIM DALLAS). | руб./компл | 302
| Ключ SB 1990 A TouchMemory (черный) | С держателем (аналог Ключ DS 1990 A), цвет черный | руб./шт | 32
| Ключ SB 1990 A TouchMemory (желтый) | С держателем (аналог Ключ DS 1990 A), цвет желтый | руб./шт | 32
| Ключ SB 1990 A TouchMemory (зеленый) | С держателем (аналог Ключ DS 1990 A), цвет зеленый | руб./шт | 32
| Ключ SB 1990 A TouchMemory (красный) | С держателем (аналог Ключ DS 1990 A), цвет красный | руб./шт | 32
| Ключ SB 1990 A TouchMemory (синий) | С держателем (аналог Ключ DS 1990 A), цвет синий | руб./шт | 32
| Цифрал DC-2000А | Ключ контактный цифровой в корпусе держателя, геометрический и функциональный аналог ключа «DALLAS DS1990A», работает с оборудованием «Цифрал» с индексом ТС и с домофонами серии "ССD-2094.1". | руб./шт | 59
1.2 | Устройства-эмуляторы ключа Touch Memory
| Риф-КТМ-N без подсветки | Клавиатура без подсветки, вых. - имитация Touch Memory, питание по шлейфу ТМ, I-потр. до 400 мкА, разрядность кода - 4,5 или 6 цифр, t-раб. -20...+50С, 135х96х20 мм | руб./шт | 2180
| Риф-КТМ-NL с подсветкой | Клавиатура с подсветкой, вых. - имитация Touch Memory, U-пит. 6...15В или по шлейфу ТМ, I-потр. до 10 мА, разрядность кода - 4,5 или 6 цифр, t-раб. -20...+50С, 135х96х20 мм | руб./шт | 2810
| Риф BRL4-8W | Радиобрелок для Риф-КТМ-R 868МГц, до 200м, элем.питания. 3D CR2430, 37х66х17мм | руб./шт | 2750
| Риф-КТМ-Р | Радиокан.клавиатура-эмулятор ключей ТМ со встроен.приемо-передат.до 200м, работа совместно с прием.Риф КТМ-R, линия данных: имитация ключей Touch Memory DS1990, Ризл.10мВт, U-пит.10...15В (или CR2430 и CR1220), t-раб.-20...+50С, 135х96х20мм | руб./шт | 3310
| Риф-КТМ-R | Миниатюрный радиоканал.приемник для Риф-КТМ-Р 868МГц, до 200м, эмуляция Touch Memory, до 15 клав.или брел., 2 вых. «ОК», U-пит.3,3...15В, t-раб.-30...+50С, 50х20х15мм | руб./шт | 3860
| NV PT 1 | Брелок однокнопочный для NV LOCK(2025)/PB 25/PB 26; элемент питания 3 В СR2016 2 шт.; 70х40х15 мм | руб./шт | 507
| NV PT 2 | 2-кнопочный брелок для NV PB 16 KIT, NV PB 26 KIT, NV PB 46, NV LOCK (2025) v.3, NV 8321, NV 8323 и NV 8501, f-раб. 433 МГц, элемент питания 12В (27А), габ.размеры 38х60х15 мм | руб./шт | 590
| NV PT 44 | Четырех-кнопочный брелок 433 МГц для LOCK 2025 / NV PB 25 / NV PB 26 / NV PB 27 / NV PB 28 / NV 8521, f-раб. 433 МГц, элемент питания 12В (27А), габ.размеры 38х60х15 мм | руб./шт | 890
1.3 | Smart-карты
1.3.1 | iCLASS
| iC-2080 | Карта iCLASS Clamshell Card. Память 2 кБит, 2 сектора. | руб./шт | 376
| iC-2000 | Карта iCLASS Card. Память 2 кБит, 2 сектора. | руб./шт | 464
1.3.2 | Mifare
NEW | MIFARE Plus SE 7B 1K | Смарт карта MIFARE Plus SE 1K 7B; 13.56МГц, длина UID - 7 байт, ISO/IEC 14443; Поддержка 3-х уровней безопасности (Security Level 1,2,3). Материал: белый глянцевый ПВХ, с возможностью печати на картах, 54х86 мм. | руб./шт | 80
| AT-ID01-MF | Карта формата Mifare 1К с прорезью, без номера. Размер: 86х54х1,8 (2) мм. Чип: FM1108. Материал: белый глянцевый ПВХ. | руб./шт | 23.2
| AT-ID02-MF | Карта тонкая под печать формата Mifare 1К (UID 4b), без номера. Размер: 86х54х0,84 мм. Чип: FM1108. Материал: белый глянцевый ПВХ. | руб./шт | 17.2
| CLAMSHELL Mifare | Карта Mifare 1K, толстая, 13,56 Мгц, 85,6х54х1,8 мм | руб./шт | 16
| DF02 Card | УВЧ двухчастотная карта: 13,56 МГц Mifare и UHF. Напечатанный 10-значный десятичный номер карты для вывода Wiegand 34. Размер: 85,5х54х0,9 мм | руб./шт | 119
| FM11RF08-M1 | Mifare1 бесконтактная смарт карта, 13.56МГц, 1Кб | руб./шт | 90
| IL-05M (num) | Карта Mifare, c прорезью для крепления, 1,6мм, частота: 13,56 Mhz, тип микросхемы: Mifare S50, стандарт ISO14443А. С кодом на карте. Материал: ABS. Размер: 86х54х1.6 мм. | руб./шт | 65.1
| IL-06 (T&M) | RFID Карта ISO с двумя чипами Temic + Mifare 1K, Тип микросхемы: Temic (T5557) и Mifare1K(S50), Рабочая частота: 125 кГц и 13,56 MГц, габ.размеры 86х54х0.76 мм | руб./шт | 157.5
| IL-06M 1K | Карта Mifare Classic 1K, ISO (под печать на принтере), объем памяти: 1024 байта, цвет белый глянцевый, вес: 5,8 гр., 86х54х0,76 мм. | руб./шт | 80.5
| IL-06M 4K | Карта Mifare Classic 4K, ISO (под печать на принтере), объем памяти: 4096 байт, тонкая, 86х54х0,76 мм, материал: ПВХ. | руб./шт | 168
| IL-06M ID | Карта Mifare ID, ISO (под печать на принтере), объем памяти: 64 байта, цвет белый глянцевый, вес: 5,8 гр., 86х54х0.76 мм. | руб./шт | 73.5
| IL-06MUL | Карта Mifare Ultralight ISO (под печать на принтере), объем памяти: 64 байта, с печатью ID номера, 13.56 МГЦ (совместима с ISO 14443), 86х54х0.76 мм. | руб./шт | 87.5
| Mifare (Optimus) | Рабочая частота 13.56 МГц, формат Mifare, размеры: 85,5*54*0,76 мм | руб./шт | 28
| Smart-карта TS тонкая (13,56МГц 1K) | Карта формата Mifare, 13,56 МГц, 86x54x0,8 мм, память 1К (1024 байт, 16 секторов по 64 байта), тонкая, без номера | руб./шт | 32.9
| MIFARE Plus SE 1K 7B UID | Смарт карта MIFARE Plus SE 1K 7B UID; ISO/IEC 14443; Поддержка 3-х уровней безопасности (Security Level 1,2,3) | руб./шт | 87
| MIFARE Plus X 2K 7B UID | Смарт карта MIFARE Plus X 2K 7B UID, 13,56 MHz; ISO 14443; 7 byte UID; Поддержка 3-х уровней безопасности (Security Level 1,2,3); | руб./шт | 94
| Slim Mifare NEW | Карта Mifare 1K, тонкая, 13,56 Мгц, 85,6х54х0,84 мм, под прямую печать | руб./шт | 18.2
| Smart-карта TS толстая (13,56МГц 1K) | Карта формата Mifare, 13,56 МГц, 86x54x1,6 мм, память 1К (1024 байт, 16 секторов по 64 байта), толстая с прорезью | руб./шт | 32.9
| ST-LC021MF | Карта UHF + MIFARE совместимая, ISO формат, карта с рабочей частотой 860–960 МГц (UHF) / 13,56 МГц (MF) и расстоянием считывания до 10 м / 10 см, 86х54х0.8мм. | руб./шт | 52
| ST-PC010MF | Смарт карта Mifare 1K, стандартная, 86х54х1.6мм. | руб./шт | 16.79
| ST-PC020MF | Смарт карта Mifare 1K, ISO - для печати на принтере, 86х54х0.8мм. | руб./шт | 15.33
| ST-PC021MC7 | Cмарт карта MIFARE CLASSIC 1K 7B UID, ISO - для печати на принтере, 86х54х0.8мм. | руб./шт | 71
| ST-PC022MP7 | Cмарт карта MIFARE PLUS S2K 7B UID, ISO - для печати на принтере, поддержка 3-х уровней безопасности (Security Level 1,2,3), 86х54х0.8мм. | руб./шт | 112
| ST-PC024MC7 | Cмарт карта MIFARE CLASSIC 4K 7B UID, ISO - для печати на принтере, 86х54х0,8 мм | руб./шт | 149
| ST-PC024MP7 | Cмарт карта MIFARE PLUS S4K 7B UID, ISO - для печати на принтере, поддержка 3-х уровней безопасности (Security Level 1,2,3), 86х54х0,8 мм | руб./шт | 157
| ST-PC120MF | Cмарт карта Mifare 1K, ISO формат, тонкая, для печати, без номера и логотипа, 86х54х0,8 мм | руб./шт | 15.33
| ST-PC122MP7 | Cмарт карта MIFARE PLUS X 2K 7B UID, ISO - для печати на принтере, поддержка 3-х уровней безопасности (Security Level 1,2,3), 86х54х0.8мм. | руб./шт | 125
| ST-PC124MP7 | Cмарт карта MIFARE PLUS X4K 7B UID, ISO - для печати на принтере, поддержка 3-х уровней безопасности (Security Level 1,2,3), 86х54х0,8 мм | руб./шт | 165
| Приток-NFC | Бесконтактная карта NFC; привязка к 1 прибору, ПВ-04 или клавиатуре; NXP Mifare ID | руб./шт | 166.8
1.4 | Карты proximity
| AT-ID01-EM | Карта формата EM-Marine с прорезью и номером. Размер: 86х54х1,8 (2 )мм. Материал: белый пластик. | руб./шт | 18.8
| AT-ID02-EM | Карта формата EM-Marine с номером. Размер: 86х54х0,84 мм. Материал: белый глянцевый ПВХ. | руб./шт | 16
| AT-ID10-EM | Карта Temic, перезаписываемая, для копирования карт EM-Marin и HID Prox, без номера, под прямую печать. Размер: 86х54х0,72мм. Материал: белый глянцевый ПВХ. | руб./шт | 55
| DF01 Card | УВЧ двухчастотная карта: EM-Marin 125 кГц и UHF. Напечатанный 10-значный десятичный номер карты для вывода Wiegand 34. Размер: 85,5х54х0,9 мм | руб./шт | 157
| EM-marine (толстая)_V.1 (Optimus) | Рабочая частота 125 кГц, формат EM-marine, размеры: 86*54*1,6 мм | руб./шт | 28
| EM-marine (тонкая) (Optimus) | Рабочая частота 125 кГц, формат EM-marine, размеры: 86*54*0,8 мм | руб./шт | 24
| FlexCard (FPCRD) | Proximity карта Indala стандартная FlexCard, используемая частота: 125KHz, толщина карты равна 1.8 мм, 86x54x1.8 | руб./шт | 384
| FlexISO (FPISO) | Proximity карта Indala для печати изображений FlexISO, используемая частота: 125KHz, толщина карты равна 0.76 мм, 86x54x0.76. | руб./шт | 728
| IL-05E (num) | Карта EM-Marine, 125 кГц, c прорезью для крепления. С кодом на карте. Материал: ABS. Размер: 86х54х1.6 мм. | руб./шт | 56
| IL-05E BLUE | Карта EM-Marine, 125 кГц, c прорезью для крепления, с кодом на карте, материал: ABS, 86х54х1.6, цвет синий. | руб./шт | 70
| IL-05E GREEN | Карта EM-Marine, 125 кГц, c прорезью для крепления, с кодом на карте, материал: ABS, 86х54х1.6, цвет зеленый | руб./шт | 70
| IL-05E GREY | Карта EM-Marine, 125 кГц, c прорезью для крепления, с кодом на карте, материал: ABS, 86х54х1.6, цвет серый | руб./шт | 70
| IL-05E RED | Карта EM-Marine, 125 кГц, c прорезью для крепления, с кодом на карте, материал: ABS, 86х54х1.6, цвет красный. | руб./шт | 70
| IL-05ELR | Карта EM-Marine Clamshell (с повышенной дальностью считывания), c прорезью для крепления, с кодом на карте, материал: ABS, 86х54х1.6 | руб./шт | 80.5
| IL-06 (E&M) | RFID Карта ISO с двумя чипами EM-Marine + Mifare 1K, Тип микросхемы: EM-Marine(EM4100) и Mifare1K(S50), Рабочая частота: 125 кГц и 13,56 МГц, габ.размеры 86х54х0.76 мм | руб./шт | 108.5
| IL-06E | Карта ISO (под печать на принтере) стандарта EM Marine, 86х54х0,76 мм. Без обозначения на карте номера! | руб./шт | 63
| IL-06E (num), ISO | Карта ISO (под печать на принтере) стандарта EM Marine, 86х54х0,76 мм | руб./шт | 70
| IL-06T | RFID Карта ISO с чипом Temic (T5557), Рабочая частота 125 кГц, габ.размеры 86х54х0.76 мм. Применяется для записи или копирования уникального номера. | руб./шт | 105
| ISOProx II | Тонкая, под прямую печать, 54,0х85,7х0,76 мм (поставка упаковками по 50 шт) | руб./шт | 552
| ProxCard II | Карта ProxCard II Clamshell, с прорезью для крепления, 85,7х54,0х1,6 мм | руб./шт | 336
| SlimProx (с номером) | Тонкая, под прямую печать, 86х54х0,8 мм | руб./шт | 29.8
| SlimProx proxi-карта em-marine (без номера) | Карта EM-Marine, тонкая, под прямую печать, 86х54х0,8 мм. Без номера. | руб./шт | 15.6
| SPRUT Proximity card EM-101 (963) | Proximity-карта формата EM-Marin, рабочая частота 125 кГц, расстояние считывания до 10 см, -10...+50 °С, 86х54х0,8 мм | руб./шт | 15
| StandProx | Карта формата Em-marine толщиной 1,6мм, с прорезью, 86х54х1,6 мм | руб./шт | 27.1
| StandProx proxi-карта em-marine (толстая) | EM Marine, Read Only, стандартная толщина (1,8 мм), с нумерацией (несортированная). Рабочая частота 125 кГц, 64-битный код. Размеры: 86х54х1.8мм | руб./шт | 16.9
| ST-LC021 | Карта UHF, ISO формат, карта с рабочей частотой 860–960 МГц и расстоянием считывания до 10 м, 86х54х0.8мм. | руб./шт | 27.74
| ST-LC021EM | Карта UHF (860–960 МГц) + EmMarin (125 кГц). Расстояние считывания до 10 м / 6 см. Размеры: 86х54х0.8 мм. | руб./шт | 46.24
| ST-LC021HP | Карта UHF + HID Prox, ISO формат, карта с рабочей частотой 860–960 МГц (UHF) / 125 кГц (HP) и расстоянием считывания до 10 м / 6 см, 86х54х0.8 мм. | руб./шт | 94
| ST-PC010EM | С прорезью стандартная, с номером, 86х54х1.6мм. | руб./шт | 14.6
NEW | ST-PC010HP | Проксимити карта HID Prox-совместимая. 86х54х1,8 мм. | руб./шт | 52
| ST-PC011EM | Проксимити карта EmMarin, увеличенное расстояние считывания, 86х54х1.6 мм | руб./шт | 48.18
| ST-PC020EM | Карта EM-Marin, тонкая, под прямую печать, с номером, 86х54х0,8 мм | руб./шт | 13.14
NEW | ST-PC020HP | Проксимити карта HID Prox-совместимая, ISO формат (тонкая). 86х54х0,8мм. | руб./шт | 52
| ST-PC025EM | Карта Temic, перезаписываемая, для копирования карт EM-Marin, тонкая, под прямую печать, 86х54х0,8 мм | руб./шт | 48.18
| ST-PC120EM | Проксимити карта Em-Marin, тонкая, для печати, без номера и логотипа, 86х54х0,8 мм | руб./шт | 13.14
| Temic (толстая) | Карта формата Temic Т5557 Сompatible перезаписываемая для клонирования идентификаторов EM Marin и HID Prox II, 86x54x1,6 мм (толстая), без номера на поверхности карты | руб./шт | 79.5
| Temic (тонкая) | Карта формата Temic Т5557 Сompatible перезаписываемая для клонирования идентификаторов EM Marin и HID Prox II, 86x54x0,8 мм (тонкая), без номера на поверхности карты | руб./шт | 73.6
| US-0450EM StandProx (с номером) | Proximity карта EM-Marine с чипом TK4100, 125 кГц, толщина 1,8 мм. Карта с прорезью и напечатанным номером, материал: пластик ABS, размер карты 54х86 мм. | руб./шт | 14.95
| US-0451EM карта Em-Marine 0,8мм (с номером) | Карта Em-Marine тонкая под печать 86х54х0,8 мм (с номером) | руб./шт | 15
1.5 | Аксессуары для карт proximitу
| FARGO 82266 (500 шт) | Наклейка самоклеющаяся UltraCard, CR-80 (85.6х54мм), Белая, 10mil (0,25мм), 500 штук | у.е./уп | 225
| Пластиковые карты CR80 0.30 белые самоклеящиеся (уп. 100 шт.) | PVC-наклейка (поставка упаковками по 100 штук), 54х85,6 мм. | руб./уп | 2700
| Parking Card Holder | Держатель карты UHF | руб./шт | 155
| ST-AC201HP | Кармашек горизонтальный гибкий виниловый | руб./шт | 10.95
| ST-AC201RT-BK | Ретрактор черный с клипсой и ремешком для крепления | руб./шт | 32.85
| ST-AC201VP | Кармашек вертикальный гибкий виниловый | руб./шт | 10.95
| ST-AC202CL | Крепление для беджа с булавкой | руб./шт | 10.95
| ST-AC202HP | Карман с клапаном горизонтальный | руб./шт | 11.68
| ST-AC202LY-BK | Ремешок с пряжкой черный | руб./шт | 36.5
| ST-AC202LY-BL | Ремешок с пряжкой синий | руб./шт | 36.5
| ST-AC202LY-GN | Ремешок с пряжкой зеленый | руб./шт | 36.5
| ST-AC202LY-OR | Ремешок с пряжкой оранжевый | руб./шт | 36.5
| ST-AC202RT-SL | Ретрактор с металлическим покрытием | руб./шт | 73
| ST-AC202VP | Карман с клапаном вертикальный | руб./шт | 11.68
| ST-AC203HP | Карман с креплением горизонтальный | руб./шт | 14.6
| ST-AC203LR-BL | Ремешок с пряжкой и ретрактором, ремешок 900х15 мм, синий | руб./шт | 66
| ST-AC203LR-GR | Ремешок с пряжкой и ретрактором, ремешок 900х15 мм, серый | руб./шт | 66
| ST-AC203LR-RD | Ремешок с пряжкой и ретрактором, ремешок 900х15 мм, красный | руб./шт | 66
| ST-AC203RT-GR | Ретрактор с карабином серый | руб./шт | 103
| ST-AC203VP | Карман с креплением вертикальный | руб./шт | 14.6
| ST-AC204HP | Бампер горизонтальный алюминиевый | руб./шт | 103
| ST-AC204VP | Бампер вертикальный алюминиевый | руб./шт | 103
| ST-AC205HP | Карман жесткий горизонтальный | руб./шт | 25.55
| ST-AC205VP | Карман жесткий вертикальный | руб./шт | 25.55
| ST-AC206VHP | Карман жесткий универсальный | руб./шт | 14.6
| ST-AC301HP | Держатель с присосками для карт стандартного и ISO формата, горизонтальный | руб./шт | 36.5
| ST-AC302HP | Держатель карт с присосками горизонтальный, 110х94х7 мм | руб./шт | 29.2
| Наклейка для ламинирования (в упак.100 шт) 52х84мм | Для ламинирования и оформления карт доступа (поставка упаковками по 100шт.), 52х84мм | руб./уп | 1029.58
| Наклейка для ламинирования (в упак.200 шт) 52х84мм | Для ламинирования и оформления карт доступа (поставка упаковками по 200 шт.), 52х84мм | руб./уп | 2059.15
1.6 | Брелоки proximity
| ISBC Mifare ID Standard (голубой) | Брелок формата MIFARE 13,56 МГц, nUID 4byte, 25х51х3,8 мм, цвет голубой | руб./шт | 76
| ISBC Mifare ID Standard (желтый) | Брелок формата MIFARE 13,56 МГц, nUID 4byte, 25х51х3,8 мм, цвет желтый | руб./шт | 76
| ISBC Mifare ID Standard (зеленый) | Брелок формата MIFARE 13,56 МГц, nUID 4byte, 25х51х3,8 мм, цвет зеленый | руб./шт | 76
| ISBC Mifare ID Standard (красный) | Брелок формата MIFARE 13,56 МГц, nUID 4byte, 25х51х3,8 мм, цвет красный | руб./шт | 76
| ISBC Mifare ID Standard (оранжевый) | Брелок формата MIFARE 13,56 МГц, nUID 4byte, 25х51х3,8 мм, цвет оранжевый | руб./шт | 76
| ISBC Mifare ID Standard (фиолетовый) | Брелок формата MIFARE 13,56 МГц, nUID 4byte, 25х51х3,8 мм, цвет фиолетовый | руб./шт | 76
| AT-ID03-EM | Брелок формата EM-Marine с кольцом, без карабина, с номером, цвет синий | руб./шт | 16
| AT-ID03-MF (синий) | Брелок формата Mifare 1К с кольцом, без карабина, -20...+55°C, цвет синий. | руб./шт | 22
| AT-ID03-MF (серый) | Брелок формата Mifare 1К с кольцом, без карабина, без номера, цвет серый. | руб./шт | 21.7
| AT-ID04-MF-Blue-65 | Браслет Mifare 1К, водонепроницаемый, силиконовый. Цвет: синий. Ø 65мм. | руб./шт | 80
| AT-ID04-MF-Blue-74 | Браслет Mifare 1К, водонепроницаемый, силиконовый. Цвет: синий. Ø 74мм. | руб./шт | 80
| AT-ID04-MF-Red-65 | Браслет Mifare 1К, водонепроницаемый, силиконовый. Цвет: красный. Ø 65мм. | руб./шт | 80
| AT-ID04-MF-Red-74 | Браслет Mifare 1К, водонепроницаемый, силиконовый. Цвет: красный. Ø 74мм. | руб./шт | 80
NEW | ELTIS EMF Ключ для домофона | Брелок Mifare защищённый, 13.5 МГц, длина кода 64 Бит + 1K перезаписываемой памяти, t-раб. -40...+60 °C, габ.размеры 37х30х3 мм | руб./шт | 68
| ELTIS MF Ключ для домофона | Брелок Mifare, 13.5 МГц, длина кода 64 Бит + 1K перезаписываемой памяти, t-раб. -40...+60 °C, габ.размеры 37х30х3 мм | руб./шт | 65
| ELTIS RF Ключ для домофона | Брелок Em-Marine, 125 кГц, длина кода - 64 Бит, крепление - металлическое кольцо, -40...+75 °C, 37х30х3 мм. | руб./шт | 65
| EM-Marin SLINEX (синий) | Пластиковый брелок EM Marine, 125 кГц, 64-битный код, пластик ABS, с нумерацией, синий | руб./шт | 11
| IL-08ER | EM-Marin, 120-220х36х6 мм, в виде браслета | руб./шт | 238
| IL-07EB (чёрный) | Браслет EM-Marine, нейлоновый ремешок с защёлкой, цвет чёрный. | руб./шт | 238
| IL-07EBW (сине-белый) | Брелок EM-Marin, 37х30х3мм, сине-белый | руб./шт | 84
| IL-07EBlackW (черно-белый) | Брелок EM-Marin, 37х30х3мм, черно-белый. | руб./шт | 84
| IL-07EBY (синий + жёлтый) | Брелок EM-Marine, двухцветный синий + жёлтый (обрамление + круг), с железным кольцом. | руб./шт | 84
| IL-07EK | Брелок EM в кожаном корпусе, с кольцом, цвет черный | руб./шт | 122.5
| IL-07MBW (num) | Брелок Mifare, 37х30х3 мм, синий-белый | руб./шт | 84
| IL-07MGW (зелено-белый) | Брелок Mifare, двухцветный зелёный + белый (обрамление + круг), с железным кольцом. | руб./шт | 84
| IL-07MK | Брелок Mifare 1К, 13,56 Мгц, в корпусе из натуральной кожи, цвет чёрный, 40x40x5.5 мм, с металлическим кольцом (d=30), -30°С…+75°С | руб./шт | 122.5
| IL-07MRW (красно-белый) | Брелок Mifare, двухцветный красный + белый (обрамление + круг), с железным кольцом. | руб./шт | 84
| IL-07TBW (сине-белый) | Брелок перезаписываемый, (Temic). Рабочая частота: 125KHz,Тип брелка: Read/Write, 37х30х3, сине-белый. | руб./шт | 98
| IL-07TK | Брелок перезаписываемый (Temic) в кожаном корпусе, с кольцом, цвет черный. | руб./шт | 133
| IL-08MBT 1K (синий с прозрачной серединой) | Брелок Mifare 1K, синий с прозрачной серединой, с металлическим кольцом. | руб./шт | 87.5
| IL-08MGT 1K (зелёный с прозрачной серединой) | Брелок Mifare 1K, зелёный с прозрачной серединой, с металлическим кольцом | руб./шт | 87.5
| IL-10D54EB (синий, детский) | Браслет EM-Marine, силиконовый, без застёжки, диаметр 54мм (детский), цвет синий. | руб./шт | 238
| IL-10D54EP (розовый, детский) | Браслет EM-Marine, силиконовый, без застёжки, диаметр 54мм (детский), розовый. | руб./шт | 238
| IL-10D54ER (красный, детский) | Браслет EM-Marine, силиконовый, без застёжки, диаметр 54мм (детский), цвет красный. | руб./шт | 238
| IL-10D54EY (жёлтый, детский) | Браслет EM-Marine, силиконовый, без застёжки, диаметр 54мм (детский), цвет жёлтый. | руб./шт | 238
| IL-10D54MB (синий, детский) | Браслет Mifare, силиконовый, без застёжки, диаметр 54мм (детский), цвет синий. | руб./шт | 245
| IL-10D54MP (розовый, детский) | Браслет Mifare, силиконовый, без застёжки, диаметр 54мм (детский), цвет розовый. | руб./шт | 245
| IL-10D54MR (красный, детский) | Браслет Mifare, силиконовый, без застёжки, диаметр 54мм (детский), цвет красный. | руб./шт | 245
| IL-10D65EB (синий, женский) | Браслет EM-Marine, силиконовый, без застёжки, диаметр 65мм (женский), цвет синий. | руб./шт | 238
| IL-10D65EG (зелёный, женский) | Браслет EM-Marine, силиконовый, без застёжки, диаметр 65мм (женский), цвет зелёный. | руб./шт | 238
| IL-10D65ER (красный, женский) | Браслет EM-Marine, силиконовый, влагозащищённый, без застёжки, диаметр 65мм (женский), цвет красный. | руб./шт | 238
| IL-10D65MB (синий, женский) | Браслет Mifare, силиконовый, без застёжки, диаметр 65мм (женский), цвет синий. | руб./шт | 245
| IL-10D65MG (зелёный, женский) | Браслет Mifare, силиконовый, без застёжки, диаметр 65мм (женский), цвет зелёный. | руб./шт | 245
| IL-10D65MR (красный, женский) | Браслет Mifare, силиконовый, без застёжки, диаметр 65мм (женский), цвет красный. | руб./шт | 245
| IL-10D74EB (синий, мужской) | Браслет EM-Marine, силиконовый, влагозащищённый, без застёжки, диаметр 74мм (мужской), цвет синий. | руб./шт | 238
| IL-10D74EG (зелёный, мужской) | Браслет EM-Marine, силиконовый, без застёжки, диаметр 74мм (мужской), цвет зелёный. | руб./шт | 238
| IL-10D74ER (красный, мужской) | Браслет EM-Marine, силиконовый, без застёжки, диаметр 74мм (мужской), цвет красный. | руб./шт | 238
| IL-10D74EY (жёлтый, мужской) | Браслет EM-Marine, силиконовый, без застёжки, диаметр 74мм (мужской), цвет жёлтый. | руб./шт | 238
| IL-10D74MB (синий, мужской) | Браслет Mifare, силиконовый, без застёжки, диаметр 74мм (мужской), цвет синий. | руб./шт | 245
| IL-10D74MR (красный, мужской) | Браслет Mifare, силиконовый, без застёжки, диаметр 74мм (мужской), цвет красный. | руб./шт | 245
| IL-21EB (синий) | Браслет EM-Marine, силиконовый скручивающийся ремешок, отсутствие застежек, саморегулируемый обхват запястья руки, цвет синий. | руб./компл | 238
| IL-21EG (зелёный) | Браслет EM-Marine, силиконовый скручивающийся ремешок, отсутствие застежек, саморегулируемый обхват запястья руки, цвет зелёный. | руб./компл | 238
| IL-21ER (красный) | Браслет EM-Marine, силиконовый скручивающийся ремешок, отсутствие застежек, саморегулируемый обхват запястья руки, цвет красный. | руб./компл | 238
| IL-21MB (синий) | Браслет Mifare, силиконовый скручивающийся ремешок, отсутствие застежек, саморегулируемый обхват запястья руки, длина ремешка 300 мм, размер вставки 35x45 мм, цвет синий. | руб./компл | 245
| IL-21MG (зелёный) | Браслет Mifare, силиконовый скручивающийся ремешок, отсутствие застежек, саморегулируемый обхват запястья руки, цвет зелёный. | руб./шт | 245
| IL-21MR (красный) | Браслет Mifare, силиконовый скручивающийся ремешок, отсутствие застежек, саморегулируемый обхват запястья руки, цвет красный. | руб./шт | 245
| IL-70EK | Брелок EM, IL-70 в кожаном корпусе, цвет оранжевый. | руб./шт | 216.3
| IL-71EK | Брелок EM-Marine в корпусе из натуральной кожи, цвет светло-коричневый, 83x42x6 мм., -30°С…+75°С | руб./шт | 238
| IL-71MK | Брелок Mifare 1К, в корпусе из натуральной кожи, с металлическим карабином, цвет светло-коричневый. | руб./шт | 238
| IL-74E | Брелок EM, ПВХ с эпоксидным слоем, резинка для крепления, цвет черный | руб./шт | 105
NEW | ISBC Mifare ID Standard (синий) | Брелок формата MIFARE 13,56 МГц, nUID 4byte, 25х51х3,8 мм, цвет синий | руб./шт | 76
| Livi Tag | RFID брелок для использования со считывателями Livi RFID и STEMAX RFID; ISO 14443А; 51х24.66х3.85 мм | руб./шт | 300
| Mifare SLINEX | Брелок Mifare 1K, 13,56 Мгц, 40,5х32 мм, желтый | руб./шт | 11
| ProxKey III | HID, 48,3х22,9х8,8 мм | руб./шт | 716
| RF2.1-V (зеленый) | Брелок EM-Marine 125 кГц, для работы в системе Vizit, зеленый | руб./шт | 21
| RFID T5577 (серый) | Брелок-заготовка для копирования (Temic) бесконтактных брелков/карт стандарта EM-Marine 125 кГц. Подходит для копирования брелков Vizit, Метаком, Элтис, Cyfral. Поддержка многократной перезаписи ключа. Расстояние считывания 3-8 см, серый. ДАННЫЙ БРЕЛОК БЕЗ КОДА И ПРЕДНАЗНАЧЕН ТОЛЬКО ДЛЯ КОПИРОВАНИЯ! | руб./шт | 22
| RFID-Брелок ISBC ATA5577 (Зелёный) | Брелок-заготовка для копирования идентификаторов формата EM-Marin, чип ATA5577 (совместим с E5551/T5551, T5557, ATA5567), рабочая частота 125 кГц, 363 бита EEPROM памяти: 11 блоков по 33 бита, тип чтение/запись, -40...+45 °С, 51х24,6х3,8 мм, 4,8 г (зеленый) | руб./шт | 173
| RFID-Брелок ISBC ATA5577 (Синий) | Брелок-заготовка для копирования идентификаторов формата EM-Marin, чип ATA5577 (совместим с E5551/T5551, T5557, ATA5567), рабочая частота 125 кГц, 363 бита EEPROM памяти: 11 блоков по 33 бита, тип чтение/запись, -40...+45 °С, 51х24,6х3,8 мм, 4,8 г (синий) | руб./шт | 173
| Smart-брелок TS Mifare 13,56МГц 1Kb | Mifare 1K (16 секторов по 64 байта),13,56 МГц, чип S50, D 28 мм, с кольцом для крепления, цвет - синий. | руб./шт | 30
| ST-PT011EM-GR | Брелок EmMarin, серый, 40х32х4 мм | руб./шт | 19.71
| ST-PT011MF-GR | Брелок Mifare 1K, серый, 40х32х4 мм | руб./шт | 21.9
| ST-PT021EM-BK | Проксимити метка - диск, EmMarin, черный, D 30 мм | руб./шт | 36.5
| ST-PT030EM-BK | Проксимити метка - гвоздь, EmMarin, черный, 36х6 мм | руб./шт | 59
| ST-PT055EM-BL | Браслет с EM идентификатором, диаметр 55 мм, синий | руб./шт | 67
| ST-PT055EM-GN | Браслет с EM идентификатором, диаметр 55 мм, зеленый | руб./шт | 67
| ST-PT055EM-RD | Браслет с EM идентификатором, диаметр 55 мм, красный | руб./шт | 67
| ST-PT055EM-YL | Браслет с EM идентификатором, диаметр 55 мм, желтый | руб./шт | 67
| ST-PT055MF-BL | Браслет с Mifare идентификатором, диаметр 55 мм, синий | руб./шт | 73
| ST-PT055MF-GN | Браслет с Mifare идентификатором, диаметр 55 мм, зеленый | руб./шт | 73
| ST-PT055MF-RD | Браслет с Mifare идентификатором, диаметр 55 мм, красный | руб./шт | 73
| ST-PT055MF-YL | Браслет с Mifare идентификатором, диаметр 55 мм, желтый | руб./шт | 73
| ST-PT065EM-BL (синий) | Браслет EM-Marine, диаметр 65 мм, синий | руб./шт | 67
| ST-PT065EM-GN (зеленый) | Браслет EM-Marine, диаметр 65 мм, зеленый | руб./шт | 67
| ST-PT065EM-RD (красный) | Браслет EM-Marine, диаметр 65 мм, красный | руб./шт | 67
| ST-PT065EM-YL (желтый) | Браслет EM-Marine, диаметр 65 мм, желтый | руб./шт | 67
| ST-PT065MF-BL | Браслет с MIFARE идентификатором, диаметр 65 мм, синий | руб./шт | 73
| ST-PT065MF-GN | Браслет с MIFARE идентификатором, диаметр 65 мм, зеленый | руб./шт | 73
| ST-PT065MF-RD | Браслет с MIFARE идентификатором, диаметр 65 мм, красный | руб./шт | 73
| ST-PT065MF-YL | Браслет с MIFARE идентификатором, диаметр 65 мм, желтый | руб./шт | 73
| ST-PT074EM-BL (синий) | Браслет EM-Marine, диаметр 74 мм, синий | руб./шт | 67
| ST-PT074EM-GN (зеленый) | Браслет EM-Marine, диаметр 74 мм, зеленый | руб./шт | 67
| ST-PT074EM-RD (красный) | Браслет EM-Marine, диаметр 74 мм, красный | руб./шт | 67
| ST-PT074EM-YL (желтый) | Браслет EM-Marine, диаметр 74 мм, желтый | руб./шт | 67
| ST-PT074MF-BL | Браслет с MIFARE идентификатором, диаметр 74 мм, синий | руб./шт | 73
| ST-PT074MF-GN | Браслет с MIFARE идентификатором, диаметр 74 мм, зеленый | руб./шт | 73
| ST-PT074MF-RD | Браслет с MIFARE идентификатором, диаметр 74 мм, красный | руб./шт | 73
| UHF Parking Tag | UHF метка на лобовое стекло автомобиля. 100х26 мм. Расстояние считывания до 6 м для серий UHF 10. | руб./шт | 90
| VIZIT-RF2.1 (Grey) | EM-Marin, 40,5х32х4 мм | руб./шт | 45
| VIZIT-RF2.2 (Brown) | EM-Marin, кожаный брелок с тиснением логотипа, коричневый. | руб./шт | 130
| VIZIT-RF2.2 (Red) | EM-Marin, кожаный брелок с тиснением логотипа, красный. | руб./шт | 130
| VIZIT-RF2.2 (Black) | EM-Marin, кожаный брелок с тиснением логотипа, черный. | руб./шт | 130
| VIZIT-RF3.1 (Red) | Ключ RF (Mifare-13.56 МГц).Встроенная защита от несанкционированного копирования. Используются совместно с модификациями блоков вызова и контроллеров ключей имеющих в наименовании литеру "F". | руб./шт | 45
| VIZIT-RF3.2 (Black) | Брелок Mifare, f-раб. 13,56 МГц, кожаный чехол, t-раб. -25...+70°С, габ.размеры 40х40х7 мм, черный. Защита от копирования. Используются совместно с модификациями блоков вызова имеющих в наименовании литеру "F". | руб./шт | 130
| VIZIT-RF3.2 (Blue) | Брелок Mifare, f-раб. 13,56 МГц, кожаный чехол, t-раб. -25...+70°С, габ.размеры 40х40х7 мм, синий. Защита от копирования. Используются совместно с модификациями блоков вызова имеющих в наименовании литеру "F". | руб./шт | 130
| VIZIT-RF3.2 (Brown) | Брелок Mifare, f-раб. 13,56 МГц, кожаный чехол, t-раб. -25...+70°С, габ.размеры 40х40х7 мм, коричневый. Защита от копирования. Используются совместно с модификациями блоков вызова имеющих в наименовании литеру "F". | руб./шт | 130
| VIZIT-RF3.2 (Red) | Брелок Mifare, f-раб. 13,56 МГц, кожаный чехол, t-раб. -25...+70°С, габ.размеры 40х40х7 мм, красный. Защита от копирования. Используются совместно с модификациями блоков вызова имеющих в наименовании литеру "F". | руб./шт | 130
| Брелок EM-Marin, желтый | Брелок EM-Marin, 43,7х30х5,5 мм, желтый | руб./шт | 27.1
| Брелок EM-Marin, красный | Брелок EM-Marin, 43,7х30х5,5 мм, красный | руб./шт | 27.1
| Брелок EM-Marin, оранжевый | Брелок EM-Marin, 43,7х30х5,5 мм, оранжевый | руб./шт | 27.1
| Брелок EM-Marin, светло-зеленый | Брелок EM-Marin, 43,7х30х5,5 мм, светло-зеленый | руб./шт | 27.1
| Брелок EM-Marin, синий | Брелок EM-Marin, синий, 43,7х30х5,5 мм | руб./шт | 27.1
| Брелок EM-Marin, фиолетовый | Брелок EM-Marin, 43,7х30х5,5 мм, фиолетовый | руб./шт | 27.1
| Брелок EM-Marin, черный | Брелок EM-Marin, 43,7х30х5,5 мм, черный | руб./шт | 27.1
| Приток-NFC+ | Бесконтактный брелок NFC; привязка к 16 различным приборам, ПВ-04 или клавиатурам; NXP Mifare Plus SE (в режиме sl1) | руб./шт | 398.4
| Приток-NFC++ | Бесконтактный брелок NFC; привязка к 32 различным приборам, ПВ-04 или клавиатурам; NXP Mifare Plus X 2K (в режиме sl2) | руб./шт | 439.2
| Цифрал КП-1(RF-1) | Брелок EM-Marin для домофонов Цифрал с индексом "P" | руб./шт | 36
| Цифрал КП-1К | Брелок Mifare (13,56 МГц) с защитой от копирования для домофонов Цифрал с индексом "РК" | руб./шт | 41
1.7 | Метки proximity
| PR-G07 ActiveTAG.2 | Активная метка для считывателя PR-G07 со встроенным идентификатором EM-Marin, передача кода непрерывно или при нажатии кнопок, возможность замены элемента питания, -20...+55°С, 33х62х14мм | руб./шт | 4400
| PR-G07 ActiveTAG.I2 | Активная метка (промышленная IP67) для считывателя PR-G07, герметичный корпус, возможность замены элемента питания, -40...+55°C, 40х102х30,8мм | руб./шт | 4800
| ST-LT310 | Идентификатор UHF для автомобиля с рабочей частотой 860–960 МГц и расстоянием считывания до 10 м, 130х25х4 мм. | руб./шт | 292
| ST-LT321 | Метка-наклейка прозрачная UHF, 93х17 мм | руб./шт | 63
| UHF1-Tag3 | UHF метка для металлической поверхности. Расстояние считывания 0...10 м для серии UHF 10. Может быть закреплена на номерном знаке автомобиля. Расстояние между отверстиями 224 ± 0,2 мм, диаметр отверстия 4,4 мм. Габаритные размеры 249х13,8х18 мм | руб./шт | 233
| IL-07TE | Метка самоклеющаяся, перезаписываемая, (Temic), d=30мм * 0,76, цвет белый. | руб./шт | 87.5
| IL-07EE | Метка самоклеющаяся EM-Marine (d=30мм * 0,76) с ID номером, цвет белый. | руб./шт | 80.5
| RFID наклейка | Самоклеющаяся UHF метка, 97х27 мм. | руб./шт | 600
| UHF1-Tag9 | Идентификационная карта UHF с рабочей частотой 860–928 МГц и расстоянием считывания до 10 м, -30°...+85°C, 85,5х54х0,84 мм | руб./шт | 157
| ST-LT301 | Идентификатор UHF бумажный с клеящим слоем, 860-960 МГц,Расстояние считывания – до 10 м, 105х30 мм | руб./шт | 43.8
| IL-07ME | Метка самоклеющаяся Mifare 1K, с ID номером (d=30мм * 0,76) | руб./шт | 87.5
1.8 | Мобильные идентификаторы
2 | Устройства для печати на пластиковых картах
2.1 | Устройства для печати «IDP»
| SMART 51 (651302) Single Side USB | Принтер SMART 51 Single Side USB-односторонняя полноцветная печать. Без картриджа. | руб./шт | 125900.83
| SMART 51 (651303) Dual Side USB | Принтер SMART 51 Dual Side LAM USB-двухсторонняя полноцветная печать | руб./шт | 168123.67
| SMART 51, 651316 | Принтер SMART 51 Dual Side LAM USB двусторонняя полноцветная печать и двусторонняя дополнительная ламинация | руб./шт | 303236.76
| SMART 51 (651404) Single Side Ethernet USB | Принтер SMART 51 Single Side Ethernet USB - односторонняя полноцветная печать | руб./шт | 151234.54
| SMART 51 (651406) Dual Side Ethernet USB | Принтер SMART 51 Dual Side Ethernet USB - двухсторонняя полноцветная печать | руб./шт | 193457.38
| SMART 51 (651410) Dual Side LAM Ethernet USB | Принтер SMART 51 Dual Side LAM Ethernet USB - двухсторонняя полноцветная печать и двусторон. доп. ламинация | руб./шт | 335141.87
| Картридж 650634 для Smart 30/50 | Картридж 4-цв. с ламинацией ФК для Smart (YMCKO, 250 отп.) с чистящим роликом | руб./шт | 6448.58
| Картридж 650637 для Smart 30/50 | Картридж 5-цв. с ламинацией ФК для Smart (YMCKOK, 200 отп.) с чистящим роликом | руб./шт | 7807.79
| SMART 21 (653214) Single Side USB | Односторонний карт-принтер для полноцветной и монохромной печати с USB-портом, разрешение 300 dpi (цветная), 600 и 1200 dpi (одноцветная печать), скорость цветной печати 150 карт/час, монохромной печати 600 карт/час, память 64 Мб, CR-80 в край карты, щелевой выгрузчик на 1 карту, t-работы 15...35°C, 168х259х179 мм. | руб./шт | 83677.99
| SMART 31 (651459) Single Side USB | Односторонний карт-принтер для цветной печати с USB-портом, разрешение 300 dpi, скорость полноцветной печати 156 карт/час, монохромной печати 720 карт/час, 172 x 377x 190 мм. | руб./шт | 109011.7
| SMART 31 (651460) Dual Side USB | Двусторонний карт-принтер для цветной печати с USB-портом, разрешение 300 dpi, скорость полноцветной печати 156 карт/час, монохромной печати 720 карт/час, 172 x 472x 190 мм. | руб./шт | 151234.54
| SMART 31 (651536) Single Side Ethernet USB | Односторонний карт-принтер для цветной печати с USB и Ethernet-портом, разрешение 300 dpi, скорость полноцветной печати 156 карт/час, монохромной печати 720 карт/час, 172 x 377x 190 мм. | руб./шт | 134345.4
| SMART 31 (651540) Dual Side Ethernet USB | Двусторонний принтер с USB и Ethernet-портом, разрешение 300 dpi, скорость полноцветной печати 156 карт/час, монохромной печати 720 карт/час, 172 x 472x 190 мм. | руб./шт | 176568.24
| Картридж 650653 для Smart 30/50 | Картридж монохр. Черный ВК для Smart (1200 отп.) с чистящим роликом | руб./шт | 2303.06
| Картридж 659366 для Smart 31/51 | Картридж 4-цв. с ламинацией ФК для Smart 31/51 (YMCKO, 250 отп.) с чистящим роликом | руб./шт | 6448.58
| Картридж 659367 для Smart 31/51 | Картридж монохр. Черный ВК для Smart 31/51 (1200 отп.) с чистящим роликом | руб./шт | 2303.06
| Картридж 659376 для Smart 31/51 | Картридж 5-цв. с ламинацией ФК для Smart 31/51 (YMCKOK, 200 отп.) с чистящим роликом | руб./шт | 6909.19
| Картридж 659378 для Smart 31/51 | Картридж 4-цв. полупанельный с ламинацией для Smart 31/51 (HYMCKO, 350 отп.) с чистящим роликом | руб./шт | 7101.11
| Картридж 659390 для Smart 31/51 | Картридж суперламинир. чистый "патч" толщина 1mil (25 микрон), 250 отп. для принтера Smart 31/51 LAM | руб./шт | 7523.34
| Картридж 659392 для Smart 31/51 | Картридж суперламинир.голографический IDP Globe "патч" толщина 1mil (25 микрон), 250 отп. для принтера Smart 31/51 LAM | руб./шт | 11515.32
| Чистящая карточка удлиненная 659909 | Чистящая карта, пропитанная изопропиловым спиртом. Для автоматической чистки принтера. Подходит для карт-принтеров: Smart 30, Smart 50, Smart 70, Smart 31, Smart 51. | руб./шт | 422.23
2.2 | Устройства для печати «Evolis»
| Evolis Zenius Classic (ZN1U0000RS) | Принтер Zenius Classic, для односторонней цветной печати на пластиковых картах, USB | ЕВРО/шт | 1159.52
| Evolis (ZN1U0000RS MB2) Zenius Classic | Принтер Zenius Classic, без опций, USB, (цвет панели - красный), в комплекте: Полноцветная лента Evolis YMCKO R5F002EAA на 200 карт - 1 шт., ПО CardPresso XS. | ЕВРО/шт | 1335.02
| Evolis ZN1H0000RS Zenius Expert, USB & Ethernet | Принтер Zenius Expert, USB & Ethernet (цвет панели красный), принтер для цветной, односторонней печати. | ЕВРО/шт | 1335.02
| Evolis PM1H0000RSL0 | Принтер Primacy Simplex с модулем двухсторонней ламинации, USB & Ethernet, (цвет панели - красный). | ЕВРО/шт | 3660.82
| Evolis R2F010NAA | Черная монохромная лента + защитное покрытие (KO), 600 отпечатков (для принтера Evolis Primacy) | ЕВРО/шт | 85.69
| Evolis R6F003EAA | Лента для двусторонней печати, 6-панельная YMCKO+K, на 200 карт (для принтера Evolis Primacy) | ЕВРО/шт | 89.16
| Evolis R5H004NAA 1/2YMCKO 400 | Экономичная полупанельная лента для полноцветной печати YMCKO, 400 карт (для принтера Evolis Primacy, Zenius) | ЕВРО/шт | 88.07
| Evolis R5F008EAA | Лента для полноцветной печати YMCKO, 300 карт (для принтера Evolis Primacy) | ЕВРО/шт | 97.4
| Evolis R5F002EAA YMCKO 200 | Лента для полноцветной печати YMCKO, 200 карт (для принтера Evolis Zenius) | ЕВРО/шт | 75.26
| Evolis RCT012NAA | Синяя монохромная лента, 1000 карт (для принтеров Evolis Primacy, Zenius) | ЕВРО/шт | 41.65
| Evolis RCT013NAA | Красная монохромная лента, 1000 карт (для принтера Evolis Primacy, Zenius) | ЕВРО/шт | 41.65
| Evolis RCT014NAA | Зеленая монохромная лента, 1000 карт (для принтера Evolis Primacy, Zenius) | ЕВРО/шт | 41.65
| Evolis RCT015NAA | Белая монохромная лента, 1000 карт (для Evolis Primacy, Zenius) | ЕВРО/шт | 39.27
| Evolis RCT016NAA | Золотая монохромная лента, 1000 отпечатков (для принтера Evolis Primacy, Zenius) | ЕВРО/шт | 83.31
| Evolis RCT017NAA | Серебряная монохромная лента, 1000 отпечатков (для принтера Evolis Primacy, Zenius) | ЕВРО/шт | 83.31
| Evolis RCT018NAA | Скрэтч-лента, 1000 отпечатков (для принтера Evolis Primacy, Zenius) | ЕВРО/шт | 59.5
| Evolis RCT019NAA | Черная монохромная лента для отпечатков АБС и отпечатков со специальным покрытием, 1000 отпечатков (для принтера Evolis Primacy, Zenius) | ЕВРО/шт | 23.8
| Evolis RCT021NAA | Лента для нанесения поля подписи, 1000 отпечатков (для принтера Evolis Primacy, Zenius) | ЕВРО/шт | 51.17
| Evolis RVA022NAA | Голографическая лента, 400 отпечатков (для принтера Evolis Primacy, Zenius) | ЕВРО/шт | 96.41
| Evolis RCT023NAA | Черная монохромная лента, 2000 отпечатков (для принтера Evolis Primacy, Zenius) | ЕВРО/шт | 29.75
| Evolis R2011 | Черная монохромная лента, 1000 карт (для принтеров Evolis Pebble, Securion, Quantum 2) | ЕВРО/шт | 19.24
| Evolis R3011 | Лента для полноцветной печати YMCKO, 200 карт (для принтеров Evolis Pebble, Securion, Quantum 2) | ЕВРО/шт | 68.13
| Evolis R3314 | Лента для полноцветной печати YMCKO+K (монохромная вторая сторона), 200 карт (для принтера Evolis Securion) | ЕВРО/шт | 95.29
| Evolis R3411 | Лента для полноцветной печати YMCKO, 100 карт (для принтера Evolis Tattoo2) | ЕВРО/шт | 48.62
| Evolis ACL001 | Набор для чистки принтера Evolis Zenius, Primacy (5 карт, 5 тампонов). | ЕВРО/шт | 44.25
| Evolis ACL002 | Набор для чистки принтера Zenius, Primacy (2 Т-карты,2 клейкие карты, чистящий карандаш, 60 салфеток). | ЕВРО/шт | 54.09
| Evolis ACL003 | Набор для чистки с клейкими картами (для чистящих роликов) 50 клейких карт | ЕВРО/шт | 118.01
| Evolis ACL004 | Набор для чистки с T-образными картами (для транспортных роликов) 10 Т-образных пропитанных карт | ЕВРО/шт | 52.86
| Evolis ACL005 | Карандаш для чистки печатающей головки, 3 шт. | ЕВРО/шт | 15.98
| Evolis A5011 | Для полной чистки принтера (5 карт, 5 тампонов, упаковка (40 шт.) чистящих салфеток) | ЕВРО/шт | 25.92
2.3 | Устройства для печати «Advent SOLID»
| ASOL5S | Advent SOLID-510S Принтер односторонней печати ¦ без кодировщика ¦ USB | у.е./шт | 1750
| ASOL5D | Advent SOLID-510D Принтер двухсторонней печати ¦ без кодировщика ¦ USB | у.е./шт | 2520
| ASOL5L | Advent SOLID-510 Принтер двухсторонней печати L c Ламинатором ¦ Без кодировщика ¦ USB | у.е./шт | 4270
| ASOL5-EHUB | Сетевой модуль Ethernet для принтеров Advent SOLID-510 | у.е./шт | 400
| ASOL5-MSE(L) | Кодировщик магнитной полосы (ISO 7811 (TrackⅠ,Ⅱ,Ⅲ чтение/кодировка), (Hi-Co / Lo-Co) (оборотная сторона карты, то есть стандарт) для принтеров Advent SOLID-510 | у.е./шт | 500
| ASOL5-HFL | Ламинатор с флиппер-модулем для двусторонней печати и ламинации для принтеров Advent SOLID-510 | у.е./шт | 2520
| ASOL5-WiFi | WIFI модуль для принтеров Advent SOLID-510 | у.е./шт | 145
| ASOL5-TPH | Термопечатная головка | у.е./шт | 700
| ASOL3S | Advent SOLID-310S Принтер односторонней печати ¦ без кодировщика ¦ USB | у.е./шт | 1370
| ASOL3D | Advent SOLID-310D Принтер двухсторонней печати ¦ без кодировщика ¦ USB | у.е./шт | 2000
| ASOL3-EHUB | Сетевой модуль Ethernet для принтеров Advent SOLID-310 | у.е./шт | 400
| ASOL3-MSE | Кодировщик магнитной полосы (ISO 7811 (TrackⅠ,Ⅱ,Ⅲ чтение/кодировка), (HiCo / LoCo) (оборотная сторона карты, то есть стандарт) для принтеров Advent SOLID-310 | у.е./шт | 500
| ASOL3-TPH | Термопечатная головка | у.е./шт | 700
| ASOL2S | Advent SOLID-210S. Принтер односторонней печати (без кодировщика магнитной полосы), подключение по USB. Блок питания 24В и USB-кабель в комплекте | у.е./шт | 1096
| ASOL2-MSE | Кодировщик магнитной полосы (ISO 7811 (TrackⅠ,Ⅱ,Ⅲ чтение/кодировка), (HiCo / LoCo) (оборотная сторона карты, то есть стандарт) для принтеров Advent SOLID-210 | у.е./шт | 500
| ASOL2-TPH | Термопечатная головка | у.е./шт | 700
| ASOL-YMCKO250 | Полноцветная с черной панелью и оверлеем (YMCKO) с чистящим роликом на 250 оттисков для принтеров Advent SOLID 210/310/510 | у.е./шт | 82.5
| ASOL-K1200 | Черная лента (К) с чистящим роликом, 1200 оттисков для принтеров Advent SOLID 210/310/510 | у.е./шт | 22
| ASOL-CPF250 | Прозрачная ламинационная пленка пэтч-типа, 1mil (25mic) 250 оттисков для принтера Advent SOLID 510L | у.е./шт | 61.96
| ASOL-CKLS/1 | Длинный чистящий рукав для автоматической очистки принтера (1 штука) | у.е./шт | 5
| ASOL-CKC/1 | Чистящая карта для ручной очистки (1 штука) | у.е./шт | 3
| ASOL-CKR/1 | Чистящий ролик (1 штука) | у.е./шт | 5.5
| ASOL-CKSW/1 | Чистящий тампон (1 штук) | у.е./шт | 4
| ASOL-CKP/1 | Чистящий карандаш (1 штука) | у.е./шт | 6
3 | Считыватели
3.1 | Считыватели для ключей Touch Memory
NEW | BT-R1 (KTM-H) | Считыватель накладной TM (универсальный).Touch Memory.Корпус -металл,хром. Подсветка по контуру центрального контакта (красный цвет). Работа на 12в и на 3в (в комплекте сопротивление 1 кОм). | руб./шт | 524
| CD-TM01 | Cчитыватель антивандальный, накладной Touch Memory (хром). Имеет подсветку по контуру центрального контакта (красный цвет). Подсветка работает от 3В, 5В, 12В (встроенный резистор). | руб./шт | 230
| JSBo 15.0 | Накладной, с подсветкой по кругу, питание подсветки 2 В (или 12 В при подключении резистора 1 кОм), полированная латунь с никелированным покрытием ("под хром"), 34х34х7,5 мм. | руб./шт | 340
| JSBo 15.1 | Накладной, с подсветкой по кругу, питание подсветки 12 В, полированная латунь с никелированным покрытием ("под хром"), 34х34х7,5 мм | руб./шт | 340
| КТВ (КТМ-В) | Врезной контактор (считыватель) для электронного идентификатора iButton | руб./шт | 653
| КТВС (КТМ-ВС) | Контактор-луза для ключей ТМ, врезной, светодиод, габариты D20x20 мм | руб./шт | 792
| КТМ-Н | Считыватель ключей Touch Memory с индикацией | руб./шт | 230
| КТН (КТМ-Н) хром | Накладной, одноцветный светодиод, металл., хромированный, D=39 мм, h=10 мм | руб./шт | 1082
| КТМ-Нк (СТМ-КР) | Накладной, одноцветный светодиод, крашеный металл, D=49 мм, h = 21 мм | руб./шт | 290
| КТН плюс | Накладной, двухцветный светодиод, 5/12 В, металл., никелированный, уличное исполнение, диаметр 37 мм, расстояние между отв 28мм. | руб./шт | 1230
| СТМ-HR | Накладной, одноцветный светодиод, металл., хромированный, D = 39 мм, h=10 мм | руб./шт | 430
| ЦИКЛОП ТМ (медный антик) | Накладной, алюминиевый антивандальный корпус, двухцветная индикация (красный/зеленый), 12 В, 30 мА, -40...+60 °С, 80х40х25 мм | руб./шт | 520
3.2 | Считыватели для карт proximity
3.2.1 | Считыватели «Эра»
| Эра-MF | Считыватель бесконтактных карт стандарта Mifare, Wiegand 8...66, USB, чтение Mifare Classic, Mifare Plus, Чтение UID карт и/или телефона с NFC (только для Android), Защищенный режим “Код объекта”, Защищенный режим чтения закрытой области; Поддержка 3-х уровней безопасности (Security Level 1,2,3), -30…+50ºC, 12В, 75мА, 110х48х22 мм. | руб./шт | 5800
| Эра-MF v.1 «исп. Школа» | ПРЕДНАЗНАЧЕН ДЛЯ РАБОТЫ ТОЛЬКО В СИСТЕМЕ «ПРОХОД И ПИТАНИЕ» г. МОСКВЫ! Считыватель бесконтактных карт стандарта Mifare, Wiegand 8...66, USB, чтение Mifare Classic, Mifare Plus SE, Mifare Plus X, чтение UID карт, NFC (только для Android). Защищенный режим “Код объекта”, Защищенный режим чтения закрытой области; Поддержка 3-х уровней безопасности (Security Level 1,2,3), -30…+50°С, 12В, 75мА, 110х48х22 мм. Работает только с контроллером Эра-2000V5! | руб./шт | 6200
| Эра-MF-USB | USB считыватель формат карт Mifare, 13,56 МГц, чтение Mifare Classic, Mifare Plus, UID карт и/или телефона, закрытой области с указанным кодом, закрытой области с помощью мастер-карт; Поддержка 3-х уровней безопасности (Security Level 1,2,3), 0…+45ºC, 65х100х10 мм. | руб./шт | 6400
| Эра-MF-USB «исп. Школа» | ПРЕДНАЗНАЧЕН ДЛЯ РАБОТЫ ТОЛЬКО В СИСТЕМЕ «ПРОХОД И ПИТАНИЕ» г. МОСКВЫ! USB считыватель формат карт Mifare, 13,56 МГц, чтение Mifare Classic, Mifare Plus SE, Mifare Plus X, чтение UID карт, NFC (только для Android). Защищенный режим “Код объекта”, Защищенный режим чтения закрытой области; Поддержка 3-х уровней безопасности (Security Level 1,2,3), 0…+45°С, 12В, 75мА, 65х100х10 мм. | руб./шт | 6500
3.2.2 | Считыватели «PROX»
| CPEH-Reader | Расстояние считывания 10 см, карты EM-Marin, HID 125 кГц, CheckPoint ("Ангстрем": КИБИ-002, КИБИ-002 МТ, БИБ-002, БИЖ-002, БИД-002-1, БИМ-002), выходы Wiegand и Touch Memory, 9…15 В, 50 мА, IP54, –40...+50 °С, 154х49х23 мм | руб./шт | 16303
| CP-KCY-USB | Регистрационный USB считыватель, расстояние считывания до 10 см, карты CheckPoint ("Ангстрем": КИБИ-002, КИБИ-002 МТ, БИБ-002, БИЖ-002, БИД-002-1, БИМ-002), интерфейсы USB 2.0, 90х50х17 мм | руб./шт | 12604
| CP-Reader | Расстояние считывания 10 см; карты CheckPoint (КИБИ-002, КИБИ-002 МТ, БИБ-002, БИЖ-002, БИД-002-1, БИМ-002); выходы Wiegand, Touch Memory. | руб./шт | 13358
| EM-H-PRG-USB | Программатор для карт типов ATMEL T5557, T5567 и SOKYMAT Q5. Создает карты формата EM-marin и HID Prox. | руб./шт | 20310
| Em-Reader (серый) | Расстояние считывания 10-12 см, карты ЕМ-marine, выход Wiegand, Touch Memory | руб./шт | 6645
| Em-Reader (черный) | Расстояние считывания 10-12 см, карты ЕМ-marine, выход Wiegand, Touch Memory | руб./шт | 6645
| Em-Reader-LR жесть | Расстояния считывания до 60 см, карты EM-marine, выход Wiegand, Touch Memory, выносная антенна, пластиковый корпус | руб./шт | 47060
| Em-Reader-Me | Расстояние считывания 4-6 см, карты Em-marine, выход Wiegand, Touch Memory, антивандальный | руб./шт | 8768
| H-Reader (серый) | Расстояние считывания 10-12 см, карты HID, выход Wiegand, Touch Memory | руб./шт | 6645
| H-Reader (черный) | Расстояние считывания 10-12 см, карты HID, выход Wiegand, Touch Memory | руб./шт | 6645
| I-Reader (серый) | Расстояние считывания 6 см, карты Indala, выход Wiegand, Touch Memory | руб./шт | 10481
| I-Reader (черный) | Расстояние считывания 6 см, карты Indala, выход Wiegand, Touch Memory | руб./шт | 10481
| KC-MF-USB | Контрольный USB считыватель формата MIFARE. Чтение серийного номера (UID) карт MIFARE UltraLight, Standard 1k, Standard 4k, DESFire, MIFARE Plus, MIFARE Classic, ISO-14443A, NFC NTAG, ICODE / ISO-15693. Не требуется установка драйверов и спец. ПО. Дальность считывания 4-6 см, интерфейсы USB 2.0, HID-совместимое устройство (клавиатура), RS-232, t-раб. -25..+50 °С, 90х50х17 мм | руб./шт | 12604
| MF-Reader (серый) | Расстояние считывания 4-6 см, карты MIFARE, выход Wiegand, Touch Memory | руб./шт | 7878
| MF-Reader (черный) | Расстояние считывания 4-6 см, карты MIFARE, выход Wiegand, Touch Memory | руб./шт | 7878
| MF-Reader ver.2 | Расстояние считывания 4-15 см, карты MIFARE, iCode, ISO15693, выходы Wiegand и Touch Memory. Цвет корпуса: чёрный | руб./шт | 7878
| PROX-125 | Расстояние считывания 10-12 см, карты ЕМ-marine, HID, Indala, выход Wiegand, Touch Memory, белая и черная крышки в комплекте | руб./шт | 6645
| PROX-13 | Расстояние считывания 4-6 см, карты MIFARE, выход Wiegand, Touch Memory, белая и черная крышки в комплекте | руб./шт | 7878
| PROX-13 ver.2 | Расстояние считывания 4-15 см, карты MIFARE, iCode, ISO15693, выходы Wiegand и Touch Memory. Цвет: светло-серый | руб./шт | 7878
| PROX-MF-EM | Расстояние считывания 4-15 см, карты EM-Marin, MIFARE, iCode, ISO15693, выходы Wiegand и Touch Memory. Цвет корпуса: чёрный | руб./шт | 10275
| PROX-NeoPlus (белый) | Расстояние считывания до 10 см, карты ЕМ-marine, HID, выход Wiegand, Touch Memory, белый | руб./шт | 2466
| SIM-Reader | GSM-модем, определяющий номер звонящего и выдающий его по интерфейсу Wiegand, Touch Memory | руб./шт | 16440
| КСУ-125-USB | Контрольный (регистрационный) бесконтактный proximity считыватель универсальный 125 кГц (форматы ЕМ-марин и HID Prox). Настольный корпус, интерфейсы USB 2.0, HID-совместимое устройство (клавиатура), RS-232, светодиод, зуммер. | руб./шт | 12604
| Микро-R | Расстояние считывания 4 см, карты ЕМ-marine, Touch Memory | руб./шт | 2261
3.2.3 | Считыватели «Parsec»
NEW | PNR-EH03 (серый) | Считыватель proximity карт, расстояние считывания 3-12 см, карты EM-Marin, HID. Выход Wiegand, Touch Memory, Parsec, 9...16 В, 90 мА, -40…+55 °C, цвет - серый, 150x46x22 мм. | руб./шт | 8800
NEW | PNR-EH03 (черный) | Считыватель proximity карт, расстояние считывания 3-12 см, карты EM-Marin, HID. Выход Wiegand, Touch Memory, Parsec, 9...16 В, 90 мА, -40…+55 °C, цвет - черный, 150x46x22 мм. | руб./шт | 8800
| PNR-EH15 | Расстояние считывания 1-5 см, карты EM-Marin, HID. Выход Wiegand, Touch Memory, Parsec, OSDP | руб./шт | 14400
| PNR-EH19 (серый) | Расстояние считывания 3-10 см, карты EM-Marin, HID. Выход Wiegand, Touch Memory, Parsec, OSDP.Цвет серый. | руб./шт | 9800
| PNR-EH19 (черный) | Расстояние считывания 3-10 см, карты EM-Marin, HID. Выход Wiegand, Touch Memory, Parsec, OSDP. Цвет черный. | руб./шт | 9800
| PNR-EH26 (серый) | Расстояние считывания 7-8 см, совмещенный с клавиатурой, карты EM-Marin, HID. Выход Wiegand, Touch Memory, Parsec, OSDP. Цвет серый. | руб./шт | 10800
| PNR-EH26 (черный) | Расстояние считывания 7-8 см, совмещенный с клавиатурой, карты EM-Marin, HID. Выход Wiegand, Touch Memory, Parsec, OSDP. Цвет черный. | руб./шт | 10800
| PNR-EH29 (белый) | Расстояние считывания 3 -10 см, карты EM-Marin, HID. Выход Wiegand, Touch Memory, Parsec, OSDP. 9…16 В, 60 мА, 0...+55 °C, 150x50x22 мм. Цвет белый. | руб./шт | 11800
| PNR-EH29 (черный) | Расстояние считывания 3 -10 см, карты EM-Marin, HID. Выход Wiegand, Touch Memory, Parsec, OSDP. 9…16 В, 60 мА, 0...+55 °C, 150x50x22 мм. Цвет черный. | руб./шт | 11800
| PNR-EH36 (белый) | Расстояние считывания 3 -10 см, карты EM-Marin, HID, кодонаборная клавиатура. Выход Wiegand, Touch Memory, Parsec, OSDP. 9…16 В, 80 мА, 0...+55 °C, 150x50x22 мм. Цвет белый. | руб./шт | 15400
| PNR-EH36 (черный) | Расстояние считывания 3 -10 см, карты EM-Marin, HID, кодонаборная клавиатура. Выход Wiegand, Touch Memory, Parsec, OSDP. 9…16 В, 80 мА, 0...+55 °C, 150x50x22 мм. Цвет черный. | руб./шт | 15400
| PNR-P15 | Расстояние считывания 1 -5 см, карты Mifare. Выход Wiegand, Touch Memory, Parsec, OSDP | руб./шт | 18600
| PNR-P19 (серый) | Расстояние считывания 2 -4 см, карты Mifare. Выход Wiegand, Touch Memory, Parsec, OSDP. Цвет серый. | руб./шт | 12400
| PNR-P19 (черный) | Расстояние считывания 2 -4 см, карты Mifare. Выход Wiegand, Touch Memory, Parsec, OSDP. Цвет черный. | руб./шт | 12400
| PNR-P26 (серый) | Расстояние считывания 2 -4 см, совмещенный с клавиатурой, карты Mifare. Выход Wiegand, Touch Memory, Parsec, OSDP. Цвет серый. | руб./шт | 13800
| PNR-P26 (черный) | Расстояние считывания 2 -4 см, совмещенный с клавиатурой, карты Mifare. Выход Wiegand, Touch Memory, Parsec, OSDP. Цвет черный. | руб./шт | 13800
| PNR-P29 (белый) | Расстояние считывания 3 -10 см, карты Mifare, NFC. Выход Wiegand, Touch Memory, Parsec, OSDP. 9…16 В, 60 мА, 0...+55 °C, 150x50x22 мм. Цвет белый. | руб./шт | 15800
| PNR-P29 (черный) | Расстояние считывания 3 -10 см, карты Mifare, NFC. Выход Wiegand, Touch Memory, Parsec, OSDP. 9…16 В, 60 мА, 0...+55 °C, 150x50x22 мм. Цвет черный. | руб./шт | 15800
| PNR-P36 (белый) | Расстояние считывания 3 -10 см, карты Mifare, NFC, кодонаборная клавиатура. Выход Wiegand, Touch Memory, Parsec, OSDP. 9…16 В, 60 мА, 0...+55 °C, 150x50x22 мм. Цвет белый. | руб./шт | 19800
| PNR-P36 (черный) | Расстояние считывания 3 -10 см, карты Mifare, NFC, кодонаборная клавиатура. Выход Wiegand, Touch Memory, Parsec, OSDP. 9…16 В, 60 мА, 0...+55 °C, 150x50x22 мм. Цвет черный. | руб./шт | 19800
| PNR-X03E | Proximity считыватель бескорпусной, расстояние считывания 10-80 мм, карты Mifare Classic, Mifare ID, Mifare Ultralite, Mifare Plus, I-Code SLI, EM Marine и HID, интерфейсы подключения Parsec, Wiegand 26…58, Touch Memory, OSDP. | руб./шт | 13800
| PNR-X19 (серый) | Считыватель мультиформатный: MIFARE, NFC, EM Marin, HID. Протоколы подключения: Parsec, Wiegand, Touch Memory, OSDP. U-пит: 9-16В, I-потр. 110-200мА (допустимый размах пульсаций не более 50 мВ). -40°С...+55°С. IP-66. Размеры: 150x46х22 мм. Цвет: серый. | руб./шт | 14600
| PNR-X19 (черный) | Считыватель мультиформатный: MIFARE, NFC, EM Marin, HID. Протоколы подключения: Parsec, Wiegand, Touch Memory, OSDP. U-пит: 9-16В, I-потр. 110-200мА (допустимый размах пульсаций не более 50 мВ). -40°С...+55°С. IP-66. Размеры: 150x46х22 мм. Цвет: чёрный. | руб./шт | 14600
| PNR-X26 (серый) | Мультиформатный proximity считыватель с клавиатурой, расстояние считывания 20-40 мм, карты Mifare Classic, Mifare ID, Mifare Ultralite, Mifare Plus, I-Code SLI, интерфейсы подключения Parsec, Wiegand 26…58, Touch Memory, OSDP, Цвет серый. | руб./шт | 16800
| PNR-X26 (чёрный) | Мультиформатный proximity считыватель с клавиатурой, расстояние считывания 20-40 мм, карты Mifare Classic, Mifare ID, Mifare Ultralite, Mifare Plus, I-Code SLI, интерфейсы подключения Parsec, Wiegand 26…58, Touch Memory, OSDP, Цвет черный. | руб./шт | 16800
| PR-EH08 | Расстояние считывания 1-4 см, карты HID, EM-marine, выход USB | руб./шт | 10400
| PR-G07.N | Считыватель 2,45 ГГц. Два независимых канала чтения, работа с активными метками ActiveTag, дальность чтения5…50 метров, режим «антиколлизии», программирование режимов работы считывателя с ПК, выходной интерфейс Wiegand 26, Parsec®, RS-485. В комплект поставки входят две выносные антенны. | руб./шт | 199800
NEW | PR-X18 | Настольный считыватель карт, USB, расстояние считывания от 10 до 50 мм, поддерживает типы идентификаторов: Mifare Classic 1К и 4К; Mifare UltraLight; Mifare ID; Mifare Plus; ISO 14443A; ISO 14443 В; NFC; I-Code SLI (ISO‑15693); CheсkPoint; EM Marin и HID Prox. 200 мА, 0…+55 °C, 147x81x27 мм, 0,15 кг. | руб./шт | 23400
3.2.4 | Считыватели «ProxWay»
| PW-101-Plus EH | Расстояние считывания 10-12,5 см, карты ЕМ-marin, HID, выход Wiegand, IP54, –40...+55 °С, 94х55х15 мм, серая и черная крышки в комплекте | руб./шт | 2940
3.2.5 | Считыватели «HID»
3.2.5.1 | Считыватели карт iCLASS
| R10 SE Black | Считыватель бесконтактных Smart-карт с расстоянием считывания до 7.6 см (только чтение). | руб./шт | 13440
| RK40 SE Black | Считыватель бесконтактных Smart-карт с клавиатурой, расстояние считывания до 10.1 см (только чтение). | руб./шт | 52640
| RP10 SE Black | Считыватель бесконтактных Smart-карт и Proximity-карт с расстоянием считывания до 7.6 см (только чтение) | руб./шт | 16800
| RP40 SE Black | Считыватель Proximity и Smart-карт с расстоянием считывания до 10.7 см (только чтение). | руб./шт | 32800
| RPK40 SE Black | Считыватель бесконтактных Proximity и Smart-карт c клавиатурой, расстояние считывания до 11 см (только чтение) | руб./шт | 55600
| R40 SE Black | Считыватель бесконтактных Smart-карт с расстоянием считывания до 11.4 см (только чтение). Формат считывателя: Mifare, HID iClass, интерфейс связи-Wiegand, 240 мА, IP65, -25 .. +65°C, 84×122×24 мм. | руб./шт | 28800
3.2.5.2 | Считыватели proximity карт
| MiniProx | HID 125 кГц, расстояние считывания 14 см, выход Wiegand, 110 мА, IP65, -30 .. +60°C, 152×43×25,4. | руб./шт | 33600
| ProxPoint Plus(White) | Расстояние считывания 7,5 см, выход Wiegand, цвет белый | руб./шт | 15920
| ProxPoint Plus(Black) | Расстояние считывания 7,5 см, выход Wiegand, цвет черный | руб./шт | 15920
| ProxPoint Plus(Grey) | Расстояние считывания 7,5 см, выход Wiegand, цвет серый | руб./шт | 15920
| ProxPro II | Расстояние считывания 22 см, выход Wiegand | руб./шт | 38658
| ProxPro Keypad | Считыватель proxi-карт с клавиатурой, расстояние считывания до 20 см, выход Wiegand | руб./шт | 62835
| ThinLine II | Расстояние считывания 14 см, выход Wiegand | руб./шт | 37964
3.2.6 | Считыватели «IronLogic»
| CP-Z | Расстояние считывания 6-8 см, карты EM-Marine, выход Touch Memory. Звуковая индикация. | руб./шт | 1780
| CP-Z-2 (мод. EP) врезной, темный (CP-Z-2L-8) | Расстояние считывания 3-6 см, для идентификаторов EM-Marine, выходной интерфейс Dallas Touch Memory, Wiegand 26, световая индикация, 8...18 В, 35 мA, -30...+40 °С, D26х22 мм. Антивандальный, огнеупорный корпус из поликарбоната, светло-серый металлик. | руб./шт | 1490
| CP-Z1 (мод. GSM) | Считыватель GSM, выход Touch Memory, Wiegand; база номеров: администраторов: - 4 шт; пользователей - 15 шт; разъем для подключения внешней антенны SMA-F; 8 - 27В DC, -40...+50°С, 65х65х18 мм, цвет корпуса: белый. | руб./шт | 4000
| CP-Z-2 (мод. MF-I) врезной, темный | Расстояние считывания 1-4 см, карты Mifare, выход Touch Memory, Wiegand. Световая индикация, -40°С +50°С, D25х23 мм. | руб./шт | 2190
| CP-Z-2 (мод. MF-I) накладной, тёмный | Расстояние считывания 1-4 см, карты Mifare, выход Touch Memory, Wiegand. Световая индикация. | руб./шт | 2690
| CP-Z-2 (мод. EP) врезной, светлый (CP-Z-2L) | Расстояние считывания 1-2 см, карты EM-Marin, выход Touch Memory, Wiegand-26. Световая индикация,-40°С +50°С, D26х22 мм. | руб./шт | 1490
| CP-Z-2 (мод. EP) накладной, светлый (CP-Z-2L) | Расстояние считывания 1-2 см, карты EM-Marin, выход Touch Memory, Wiegand-26. Световая индикация. | руб./шт | 1890
| CP-Z-2 (мод. EP) накладной, темный (CP-Z-2L) | Расстояние считывания 1-2 см, карты EM-Marin, выход Touch Memory, Wiegand-26. Световая индикация. | руб./шт | 1890
| CP-Z-2 (мод. MF-I) врезной, светлый (CP-Z-2MF) | Расстояние считывания 0,5-2 см, карты Mifare, выход Touch Memory, Wiegand. Световая индикация, -40°С +50°С, D25х23 мм. | руб./шт | 2190
| CP-Z-2 (мод. MF-I) накладной, светлый | Расстояние считывания 1-4 см, карты Mifare, выход Touch Memory, Wiegand. Световая индикация. | руб./шт | 2690
| CP-Z-3 (мод. Е) темный (CP-Z-3L) | Считыватель бесконтактных идентификаторов EM-Marine и HID (ProxCard II). Интерфейс: Touch Memory/Wiegand26. Питание: DC 8-18В; 35мА. -30...+40°С. Габаритные размеры: 78х26х10 мм. Цвет: чёрный; материал корпуса: поликарбонат. | руб./шт | 1890
| IL-101 | Радиобрелок однокнопочный, 433.92 МГц, стандарт Keeloq (HCS-301), технология “АнтиКлон”, предназначен для работы с Matrix-V (мод. E S RF), MATRIX-VIII (мод.N RF), элем.питания CR2032 3В, крепление - нитка с карабином. | руб./шт | 770
| IL-102 | Радиобрелок 433.92 МГц, стандарт Keeloq (HCS-301), предназначен для работы с Matrix-IV RF, Matrix-V (мод. ES RF), MATRIX-VIII (мод.N RF); элем.питания CR2032 3В; габ.размеры 55х29х13 мм. Карабин в комплекте | руб./шт | 840
| IL-104 | Радиобрелок четырёхкнопочный, 433.92 МГц, стандарт Keeloq (HCS-301), технология “АнтиКлон”, предназначен для работы с Matrix-V (мод. E S RF), MATRIX-VIII (мод.N RF), элем.питания CR2032 3В, металлический корпус, крепление - нитка с карабином. | руб./шт | 931
| Matrix-II (мод. E) серый | Расстояние считывания 6-8 см, карты EM-marine, выход Touch Memory. Цвет серый. Тип подключения- клеммная колодка. | руб./шт | 2290
| Matrix-II (мод. E Wire) серый (мод. Wire) | Расстояние считывания 6-8 см, для идентификаторов EM-Marine, выходной интерфейс Dallas Touch Memory, световая и звуковая индикация, 8...18 В, 35 мA, -30...+40°С, 85х44х18 мм, ABS пластик, серый. Тип подключения - шлейф проводов. | руб./шт | 2400
| Matrix-II (мод. E Wire) черный (мод. Wire) | Расстояние считывания 6-8 см, для идентификаторов EM-Marine, выходной интерфейс Dallas Touch Memory, световая и звуковая индикация, 8...18 В, 35 мA, -30...+40°С, 85х44х18 мм, ABS пластик, черный. Тип подключения - шлейф проводов. | руб./шт | 2400
| Matrix-II (мод. E) черный | Расстояние считывания 6-8 см, карты EM-marine, выход Touch Memory. Цвет черный. Тип подключения- клеммная колодка. | руб./шт | 2290
| Matrix-II (мод. MF-I) серый | Расстояние считывания 3-6 см, карты Mifare, выход Touch Memory, Wiegand. Цвет серый. | руб./шт | 3130
| Matrix-II (мод. MF-I) черный | Расстояние считывания 3-6 см, карты Mifare, выход Touch Memory, Wiegand, 8…18 В, 50 мА, -30...+40°С, 85х44х18 мм. Цвет черный. | руб./шт | 3130
| Matrix-II (мод. EH) серый | Расстояние считывания 6-14 см, карты EM-marine и HID, выход Touch Memory, Wiegand. Цвет серый. | руб./шт | 3020
| Matrix-II (мод. EH) черный | Расстояние считывания 6-14 см, карты EM-marine и HID, выход Touch Memory, Wiegand. Цвет черный. | руб./шт | 3020
| Matrix-III (мод. RD-ALL) светлый | Расстояние считывания 4-10 см, карты EM-marine, HID, Mifare, выход Touch Memory, Wiegand, RS-232, RS485. Цвет серый. | руб./шт | 6470
| Matrix-III (мод. RD-ALL) темный (серый металлик) | Расстояние считывания 4-10 см, карты EM-marine, HID, Mifare, выход Touch Memory, Wiegand, RS-232, RS485. Цвет темный (серый металлик). | руб./шт | 6470
| Matrix-III (мод. ES) светлый (Matrix-IIIE Plus) | Расстояние считывания до 30см (зависит от типа карты), карты EM-marine, выход Touch Memory, Wiegand. Цвет светлый перламутр | руб./шт | 4970
| Matrix-III (мод. ES) темный (Matrix-IIIE Plus) | Расстояние считывания до 30см (зависит от типа карты), карты EM-marine, выход Touch Memory, Wiegand. Цвет темный (серый металлик). | руб./шт | 4970
| Matrix-III (мод. EH) темный | Расстояние считывания 6-14 см, карты EM-marine и HID, выход Touch Memory, Wiegand. Цвет черный металлик. | руб./шт | 3820
| Matrix-III (мод. EH) светлый | Расстояние считывания 6-14 см, карты EM-marine и HID, выход Touch Memory, Wiegand. Цвет светлый перламутр. | руб./шт | 3820
| Matrix-VIII (мод.N RF) темный (MATRIX-IV (мод. RF)) | Считыватель 433,92 МГц, расстояние считывания брелоков IL-102 до 50м на встроенную антенну (в зависимости от условий приёма), выход Touch Memory/ Wiegand 26, RS-485. Разъем для подключения внешней антенны SMA-F. | руб./шт | 7830
| Matrix-VIII (мод. N RF) светлый (Matrix-IV RF) | Считыватель 433,92 МГц, расстояние считывания брелоков IL-102 до 50м, выход Touch Memory, Wiegand 26, RS-485. Разъем для подключения внешней антенны SMA-F. | руб./шт | 7830
| Matrix-VII (мод. EH Keys) темный (Matrix-IV-EH Keys) | С клавиатурой. Расстояние считывания 6-10 см, карты EM-marine и HID, выход Touch Memory, Wiegand. Цвет темный (серый металлик). | руб./шт | 3510
| Matrix-VII (мод. EH Keys) светлый (Matrix-IV-EH Keys) | С клавиатурой. Расстояние считывания 6-10 см, карты EM-marine и HID, выход Touch Memory, Wiegand. Цвет светлый перламутр. | руб./шт | 3510
| Matrix-IV (мод. EHT Keys) Металл (с клавиатурой) | Встроенная клавиатура. Расстояние считывания 3-5 см, карты ЕМ-marin, HID, Temic, выход Touch Memory, Wiegand, функция "Антиклон", 8...18 В В, 150 мА, –40...+50 °С, металлический корпус, 120х58х20 мм | руб./шт | 4600
| Matrix-IV (мод. EHT) Металл | Расстояние считывания 3-5 см, карты ЕМ-marin, Temic, выход Touch Memory, Wiegand, функция "Антиклон", 8...18 В, 150 мА, –40...+50 °С, металлический корпус, 120х58х20 мм | руб./шт | 4290
| Matrix-V (мод. ES RF) темный | Расстояние считывания 50см карты EM-marine (05 ELR), 10 м радиобрелок IL-101/102/104, выход Touch Memory, Wiegand 26, RS-485. Цвет темно- серый, 230х230х35 мм | руб./шт | 21500
| Z-2 (мод. EHTZ RF) (Z-2 мод. EHR) | Считыватель настольный; USB, черный, чтение/запись: EM-Marine, HID Prox II, Temic; чтение радиобрелков 433 МГц - IL-100, DS1990/1996; 125 кГц и 433,92 МГц одновременно; звуковая/световая индикация; ABS-пластик черный; +5...+40°С; 110х80х25 мм. | руб./шт | 7210
| Z-2 (мод. MF-I) | Считыватель настольный; USB; 13.56MHz; чтение/запись: Mifare Classic, Mifare Plus, Mifare Ultralight; звуковая/световая индикация; ABS-пластик черный; t-раб.+5...+50 °С; 110х80х25 мм. Отличается от считывателя Z-2 (мод. MF) улучшенными физическими параметрами чтения идентификатора и наличием режима "Клавиатура". | руб./шт | 7800
| Z-2 (мод. RD-ALL) черный (Z-2 USB) | Считыватель настольный; USB; 13.56MHz/125kHz; чтение идентификаторов: EM-Marin, HID ProxCard II, Mifare, Mifare Plus, Mifare-UL (чтение/запись), Temic (чтение/запись), Cotag (опционально); звуковая/световая индикация; ABS-пластик черный; t-раб.0...+50°С; 110х80х24мм | руб./шт | 6870
| Модуль RZ4 | ODM/OEM модуль RFID-считыватель карт HID ProxCard II, EM-Marine, 125 кГц, расстояние считывания 6-14 см, 8 - 18В DC, 50мA. Световая и звуковая индикация. Внешнее управление светодиодом и звуком. Выходной интерфейс: Wiegand 26, Dallas Touch Memory (эмуляция DS1990A), -30°С +40°С. | руб./шт | 1990
| Крышка-карман для MATRIX-III (темный) | Накладка-карман для карт; подходит для считывателя Matrix III, 115x75x27 мм, цвет темный. | руб./шт | 840
| Крышка-карман для MATRIX-III (светлый) | Накладка-карман для карт; подходит для считывателя Matrix III, 115x75x27 мм, цвет светлый. | руб./шт | 840
3.2.7 | Считыватели «PERCo»
| PERCo-BH03 | Стойка для считывателя PERCo-IR10, высота 2130 мм, сечение трубы стойки 80×60 мм, 11 кг | руб./шт | 23428.38
NEW | PERCo-IR10.1 | Считыватель дальнего действия бесконтактный для карт формата EM-Marine, интерфейс связи RS-485, Wiegand-26, -37, -42, дальность считывания до 100 см | руб./шт | 41393.64
| PERCo-IR13D | Считыватель бесконтактный для карт формата EMM/HID, IP67, дальность считывания - до 9 см, интерфейс связи - RS-485, Wiegand-26,34,42,58, 100 мА, -40... +45°C, 20×50×150 мм. Цвет-черный. | руб./шт | 9140.22
| PERCo-IR13G | Считыватель бесконтактный для карт формата EMM/HID, IP67, дальность считывания - до 9 см, интерфейс связи - RS-485, Wiegand-26,34,42,58, 100 мА, -40... +45°C, 20×50×150 мм. Цвет-светло-серый. | руб./шт | 9140.22
| PERCo-IR19G | Мультиформатный считыватель EMM/HID/Mifare, NFC, интерфейс связи RS-485, Wiegand, IP67, 12 В, 150 мA, -30°C ... +45°C, 20×50×150 мм, цвет светло-серый. | руб./шт | 12186.96
| PERCo-IRP01.2 (IRP01) | Стойка-считыватель из нержавеющей стали для карт HID и EM-Marin, выходные интерфейсы RS-485 и Wiegand. Габаритные размеры: 1025х107х107мм. | руб./шт | 50428.8
3.2.8 | Считыватели «Smartec»
| ST-CE011EM | Считыватель настольный для ввода идентификаторов EM, программируемый формат выходных данных, дальность до 7 см, интерфейс USB (кабель в комплекте), размеры 105 х 70 х 13 мм | руб./шт | 803
| ST-CE011MF | Считыватель настольный для ввода идентификаторов Mifare, программируемый формат выходных данных, дальность до 5 см, интерфейс USB (кабель в комплекте), размеры 105 х 70 х 13 мм | руб./шт | 1314
| ST-CE310LR | Настольный считыватель, USB, для идентификаторов UHF 865-868 МГц ISO-18000-6C, ISO-18000-6B, расстояние чтения/записи 10/5 см, питание 5 В пост. тока через USB порт, 190 мА, IP52, 0...+45 °С, 139х86х22 мм | руб./шт | 24090
| ST-CE320LR-WT | Считыватель настольный для программирования паролей идентификаторов UHF в приложении Password Utility, интерфейс USB (кабель в комплекте), дальность 5 cм, размеры 105х70х13 мм Интеграция в сторонние приложения через SDK!!! | руб./шт | 13140
| ST-CE321LR-WT | Считыватель настольный для ввода TID кода идентификаторов UHF, интерфейс USB (кабель в комплекте), дальность 5 cм, размеры 105 х 70 х 13 мм | руб./шт | 13140
| ST-CR210S-BK | Считыватель MIFARE (13.56 МГц); интерфейс: Wiegand26/34. Питание: DC 12В; 30 мA. Эксплуатация: -45...+60°С. Габариты: 82х42х15 мм. Цвет: чёрный. | руб./шт | 986
| ST-CR210S-WT | Считыватель MIFARE (13.56 МГц); интерфейс: Wiegand26/34. Питание: DC 12В; 30 мA. Эксплуатация: -45...+60°С. Габариты: 82х42х15 мм. Цвет: белый. | руб./шт | 986
| ST-CR340S | Считыватель MIFARE (13.56 МГц); интерфейс: Wiegand 34. Питание: DC 10-14В; 40 мA. Эксплуатация: -30°...+60°С. Габариты: 134x58x26 мм. Корпус: металл. | руб./шт | 3833
| ST-LR300 | Считыватель UHF, интерфейс LAN, RS232, RS485, Wiegand 26/34, дальность до 10 м, -30°…+60°C, 305х305х90 мм, 12 В DC, 1 А | руб./шт | 68134
| ST-LR300BR | Кронштейн для крепления на трубе диаметром до 120 мм, для считывателей UHF ST-LR300, ST-LR320, ST-LR321. Имеет регулировку угла наклона считывателя. | руб./шт | 1533
| ST-LR320 | Считыватель UHF, интерфейс, RS232, RS485, Wiegand26/34, дальность 0-10 м, IP65, -30°- 60° С, 30.5 х 30.5 х 9.0 см, 12 В DC, 1 А/ Настройка расстояния считывания, одновременно считываемого количества идентификаторов, Виганд выхода, работы релейного выхода и программирование данных идентификаторов осуществляется с помощью служебной программы через RS232 или RS485. Релейный выход может использоваться для подключения внешних исполнительных устройств. | руб./шт | 40759
| ST-LR321 | Считыватель UHF, интерфейс Ethernet, RS232, RS485, Wiegand26/34, дальность 0...10 м, 12 В DC, 1 А, -30...60 °С, 305х305х90 мм | руб./шт | 42584
| ST-PR010BR-GR | Кронштейн для считывателей ST-PR010EM-GR и ST-PR010MF-GR, темно-серый, металл, D45x24 мм. | руб./шт | 205
| ST-PR010EM-GR | Считыватель формата EM-Marine, IP68, врезной монтаж, серый, интерфейс Wiegand 26/34, до 3 см, -45°+60°С, 12 В DC, 20 мA,D25х22 мм. | руб./шт | 974
| ST-PR010MF-GR | Считыватель формата MIFARE, IP68, врезной монтаж, серый, интерфейс Wiegand 26/34, до 3 см, -45°+60°С, 12 В DC, 20 мA,D25х22 мм. | руб./шт | 1339
| ST-PR011EM-BK | Расстояние считывания 3-8 см, карты EM-Marin, выход Wiegand 26/34, IP68, 12 В, 30 мA, -45...+60 °С, 82х42х15 мм, черный | руб./шт | 767
| ST-PR011EM-WT | Расстояние считывания 3-8 см, карты EM-Marin, выход Wiegand 26/34, IP68, 12 В, 30 мA, -45...+60 °С, 82х42х15 мм, белый | руб./шт | 767
| ST-PR030EM | Считыватель EM-Marine, интерфейс Wiegand, до 15 см, DC 9-15 В, 150 мА, -30°+60°С, 123х45х23 мм. | руб./шт | 1460
| ST-PR040EM | Считыватель EM, интерфейс Wiegand, до 6 см, -30°+60°С, 134х58х26 см, 10-14 В DC, 40 мА, IP68 | руб./шт | 3529
| ST-PR041EHM | Считыватель для карт EM-Marin, HID, Mifare, интерфейс Wiegand, дальность считывания 3...6 см, IP68, -40…+60 °С, 10-14 В DC, 40 мA, 103x48x20 мм | руб./шт | 2920
| ST-PR041EM | Считыватель для карт EM-Marin, интерфейс Wiegand, расстояние считывания 3...6 см, -40...+60 °С, 10-14 В DC, 40 мA, 103x48x20 мм | руб./шт | 2312
| ST-PR042EHM | Считыватель идентификаторов EM-Marin, HID, Mifare, антивандальный пылевлагозащищенный корпус, интерфейс Wiegand, дальность считывания 3...8 см, 10...14 В DC, 60 мA, IP68, -40...+60 °С, 105x50x20 мм | руб./шт | 2799
| ST-PR042EM | Считыватель идентификаторов EM-Marin, антивандальный пылевлагозащищенный корпус, интерфейс Wiegand, дальность считывания 3…6 см, 10...14 В DC, 60 мA, IP68, -40...+60 °С, 105x50x20 мм | руб./шт | 2190
| ST-PR042MF | Считыватель идентификаторов Mifare, антивандальный пылевлагозащищенный корпус, интерфейс Wiegand, дальность считывания 3...8 см, 10...14 В DC, 60 мA, IP68, -40...+60 °С, 105x50x20 мм | руб./шт | 2555
| ST-PR043EHM | Считыватель для карт EM-Marin, HID, Mifare, интерфейс Wiegand, 3-5 см, IP68, -25 ...+60°С, 12 В DC, 100 мA, 103x48x22 мм. | руб./шт | 3042
| ST-PR060MF | Считыватель Mifare, интерфейс Wiegand, до 10 см, DC 5-16 В, 70 мА, -30°+60°С, 78х43х17 мм. | руб./шт | 1570
| ST-PR070EM | Считыватель EM, интерфейс Wiegand, до 10 см, -30°+60°С, 8.5х4.4х1.7 см, 5-16 В DC, 70 мА | руб./шт | 1205
| ST-PR070MF | Считыватель Mifare, интерфейс Wiegand 34, до 10 см, -30°+60°С, DC 5-16 В, 70 мА, 85х44х17 мм. | руб./шт | 1570
| ST-PR140EK | Считыватель EM с клавиатурой, интерфейс Wiegand, 3-6 см, IP68, t-раб. -30°+60°C, 128х82х28 мм, 10-14 В DC, 40 мА | руб./шт | 4015
| ST-PR140EM | Считыватель EM, интерфейс Wiegand, до 6 см, -30...+60 °С, 128х82х28 мм, 10-14 В DC, 40 мА, IP68 | руб./шт | 3529
| ST-PR140MF | Считыватель MIFARE, интерфейс Wiegand 34, считывание SN, 3-6 см, -30°+60°C, 128х82х28 мм, 10-14 В DC, 40 мА | руб./шт | 3833
| ST-PR140MK | Считыватель MIFARE с клавиатурой, интерфейс Wiegand 34, 3-6 см, IP68, -40°+60°C, 128х82х28 мм, 10-14 В DC, 40 мА | руб./шт | 4259
| ST-PR150EM | Считыватель EM, интерфейс Wiegand, дальность 60-100см, -30°- 60°C, 23.5х24.0х3.5 см, 12 В DC, 100 мА. Рекомендуется использовать с картами ST-PC011EM. | руб./шт | 10950
| ST-PR160EM | Считыватель EM, интерфейс Wiegand, до 10 см, -30°+60°С, 116х75х17мм, 5-16 В DC, 70 мА | руб./шт | 1205
| ST-PR160MF | Считыватель MIFARE, чтение серийного номера, интерфейс Wiegand 34, до 10 см, -30°+60°С, DC 5-16 В, 70 мA, 86х86х17 мм. | руб./шт | 1570
| ST-PR160MK | Считыватель Mifare с клавиатурой, чтение серийного номера, интерфейс Wiegand, до 10 см, -30°+60°С, 8.6х8.6х2.2 см, 5-16 В DC, 70 мA | руб./шт | 1862
| ST-PR170EK | Считыватель EM с клавиатурой, интерфейс Wiegand, до 10 см, -30°+60°С, 8.6х8.6х2.2 см, 5-16 В DC, 70 мА | руб./шт | 1497
| ST-PR170EM | Считыватель EM, интерфейс Wiegand, до 10 см, -30°+60°С, 8.6х8.6х1.7 см, 5-16 В DC, 70 мА | руб./шт | 1205
| ST-PR170MF | Считыватель MIFARE, чтение серийного номера, интерфейс Wiegand, до 10 см, -30°+60°С, 86х86х17 мм, DC 5-16 В, 70 мА. | руб./шт | 1570
| ST-PR170MK | Считыватель Mifare с клавиатурой, интерфейс Wiegand, до 10 см, -30°+60°С, 8.6х8.6х2.2 см, 5-16 В DC, 70 мА | руб./шт | 1862
3.2.9 | Считыватели «STRAZH»
| SR-NR120 | Считыватель Em-marine, интерфейс RS485/ Wiegand 26, Датчик вскрытия Тип карт Em-marine, Габариты 135х86х12мм, -30…+60℃. | руб./шт | 1800
| SR-NR120K | Считыватель с клавиатурой, интерфейс RS485, Датчик вскрытия Тип карт Em-marine, Габариты 135х86х12мм, -30…+60℃. | руб./шт | 675
3.2.10 | Считыватели «RusGuard»
| R5-USB | Настольный считыватель для считывания и передачи в компьютер серийных номеров бесконтактных идентификаторов по интерфейсу USB. Поддерживаемые форматы: HID Prox II, Em-marine, Temic, Mifare Ultralight и DesFire (чтение UID), Mifare ID / Classic / Plus SL1 и SL3 (чтение и запись UID и защищенной области памяти). Дальность считывания до 6 см, 65х95х12 мм. Открытое кросс-платформенное SDK под Windows и Linux. | руб./шт | 10900
| R5-USB Prof | Настольный считыватель для считывания и передачи в компьютер серийных номеров бесконтактных идентификаторов по интерфейсу USB. Поддерживаемые форматы: HID, Em-Marin, Temic, Indala, Cotag, Mifare Ultralight и DesFire (чтение UID), Mifare ID\Classic\Plus Sl1 и Sl3 (чтение UID и защищенной области памяти). Работа со смартфонами по NFC и BLE. Дальность считывания до 6 см, 65х95х12 мм. Открытое кросс-платформенное SDK под Windows и Linux. | руб./шт | 15900
| RDR-204-EH | Считыватель идентификаторов EM-Marin, HID, Temic. Интерфейсы связи: Wiegand, Touch Memory, Rbus, RS-485, USB. Дальность считывания до 4 см, 8...15 В, 80 мА, IP65, -40...+55 °C, 120х58х20 мм. Антивандальный влагозащищённый корпус. Цвет - серебро. | руб./шт | 7900
| RDR-204-EH (Key) | Считыватель идентификаторов EM-Marin, HID, Temic со встроенной кодонаборной панелью. Интерфейсы связи: Wiegand, Touch Memory, Rbus, RS-485, USB. Дальность считывания до 4 см, 8...15 В, 80 мА, IP65, -40...+55 °C, 120х58х20 мм. Антивандальный влагозащищённый корпус. Цвет - серебро. | руб./шт | 10900
| RDR-204-MF | Считыватель идентификаторов Cotag Mifare Ultralight и DesFire (чтение UID), Mifare ID\Classic\Plus Sl1 и Sl3 (чтение UID и защищенной области памяти), 3 режима работы: Считыватель ID, Считыватель защищенный, Считыватель NFC. Интерфейсы связи: Wiegand, Touch Memory, Rbus, RS-485, USB. Дальность считывания до 4 см, 8...15 В, 80 мА, IP65, -40...+55 °C, 120х58х20 мм. Антивандальный влагозащищённый корпус. Цвет - серебро. | руб./шт | 12900
| RDR-204-MF (Key) | Считыватель идентификаторов Cotag Mifare Ultralight и DesFire (чтение UID), Mifare ID\Classic\Plus Sl1 и Sl3 (чтение UID и защищенной области памяти), 3 режима работы: Считыватель ID со встроенной кодонаборной панелью, Считыватель защищенный, Считыватель NFC. Интерфейсы связи: Wiegand, Touch Memory, Rbus, RS-485, USB. Дальность считывания до 4 см, 8...15 В, 80 мА, IP65, -40...+55 °C, 120х58х20 мм. Антивандальный влагозащищённый корпус. Цвет - серебро. | руб./шт | 12900
3.2.11 | Считыватели «ZKTeco»
| KR100M | Считыватель идентификаторов Mifare, интерфейс Wiegand 34, дальность считывания до 5 см, световая и звуковая индикация, пластик ABS, IP65, 75х116х17,3 мм | руб./шт | 1570
| KR600E | Считыватель идентификаторов EM-Marin, интерфейс Wiegand 26, дальность считывания до 10 см, световая и звуковая индикация, пластик ABS, IP65, 75х116х16 мм | руб./шт | 1460
| KR600M | Считыватель идентификаторов Mifare, интерфейс Wiegand 34, дальность считывания до 5 см, световая и звуковая индикация, пластик ABS, IP65, 75х116х16 мм | руб./шт | 1910
| KR602E | Считыватель идентификаторов EM-Marin с клавиатурой, выход Wiegand 26, дальность считывания до 10 см, световая и звуковая индикация, пластик ABS, IP65, 86х86х22 мм | руб./шт | 1680
| MR101[ID] | Считыватели RFID карт EM-Marine, Wiegand 26, IP66, дальность считывания до 8 см, 9-24В DC, -40... +60°C, корпус - металл, 103х48х19 мм. | руб./шт | 2920
| UHF 10E Pro | UHF считыватель карт для дальней дистанции. Дальность считывания до 10 м (регулируется). Одновременное считывание до 50 карт. Интерфейсы: Wiegand 26/34, USB. Корпус антенны: пластик ABS; задняя сторона: алюминий. Питание DC 9...12 В, 1,2 A. Рабочая температура -20...-60 °C. Степень защиты IP65. Размеры 445x445x67 мм. | руб./шт | 37190
| UHF 6E Pro | UHF считыватель дальней идентификации. Дальность считывания до 18 м (регулируется). Одновременное считывание до 50 карт. Интерфейсы: Wiegand 26/34, USB. Корпус антенны: пластик ABS; задняя сторона: алюминий. Питание DC 9...12 В, 1,2 A, IP68, -20...-60 °C, 310х310х90 мм. | руб./шт | 66980
| UHF1-10E | UHF считыватель карт для дальней дистанции. Дальность считывания до 10 м (регулируется). Одновременное считывание до 50 карт. Интерфейсы: Wiegand 26/34, USB. Корпус антенны: пластик ABS; задняя сторона: алюминий. Питание DC 9-12 В, 1.2 A. Рабочая температура -20...+60 °C. Степень защиты IP65. Размеры 445x445x70 мм. | руб./шт | 35840
3.2.12 | Считыватели «UniReader»
| UR-W-26 | Бесконтактный считыватель Proximity-карт формата EmMarine, HID, Indala, Legic Prime, Legic Advante, Mifare с интерфейсом подключения к контроллеру Wiegand-26 | руб./шт | 93000
| UR-W-40 | Бесконтактный считыватель Proximity-карт формата EmMarine, HID, Indala, Legic Prime, Legic Advante, Mifare с интерфейсом подключения к контроллеру Wiegand-40 | руб./шт | 93000
| UR-W-42 | Бесконтактный считыватель Proximity-карт формата EmMarine, HID, Indala, Legic Prime, Legic Advante, Mifare с интерфейсом подключения к контроллеру Wiegand-42 | руб./шт | 93000
| UR-W-26-S | Бесконтактный считыватель Proximity-карт формата EmMarine, HID, Indala, Legic Prime, Legic Advante, Mifare с интерфейсом подключения к контроллеру Wiegand-26 и функцией буферизации данных | руб./шт | 96000
| UR-W-40-S | Бесконтактный считыватель Proximity-карт формата EmMarine, HID, Indala, Legic Prime, Legic Advante, Mifare с интерфейсом подключения к контроллеру Wiegand-40 и функцией буферизации данных | руб./шт | 96000
| UR-W-42-S | Бесконтактный считыватель Proximity-карт формата EmMarine, HID, Indala, Legic Prime, Legic Advante, Mifare с интерфейсом подключения к контроллеру Wiegand-42 и функцией буферизации данных | руб./шт | 96000
| UR-W-26-K | Бесконтактный считыватель Proximity-карт формата EmMarine, HID, Indala, Legic Prime, Legic Advante, Mifare с интерфейсом подключения к контроллеру Wiegand-26 с кодонаборным устройством | руб./шт | 124000
| UR-W-40-K | Бесконтактный считыватель Proximity-карт формата EmMarine, HID, Indala, Legic Prime, Legic Advante, Mifare с интерфейсом подключения к контроллеру Wiegand-40 с кодонаборным устройством | руб./шт | 124000
| UR-W-42-K | Бесконтактный считыватель Proximity-карт формата EmMarine, HID, Indala, Legic Prime, Legic Advante, Mifare с интерфейсом подключения к контроллеру Wiegand-42 с кодонаборным устройством | руб./шт | 124000
| UR-W-26-S-K | Бесконтактный считыватель Proximity-карт формата EmMarine, HID, Indala, Legic Prime, Legic Advante, Mifare с интерфейсом подключения к контроллеру Wiegand-26 с кодонаборным устройством и функцией буферизации данных | руб./шт | 126000
| UR-W-40-S-K | Бесконтактный считыватель Proximity-карт формата EmMarine, HID, Indala, Legic Prime, Legic Advante, Mifare с интерфейсом подключения к контроллеру Wiegand-40 с кодонаборным устройством и функцией буферизации данных | руб./шт | 126000
| UR-W-42-S-K | Бесконтактный считыватель Proximity-карт формата EmMarine, HID, Indala, Legic Prime, Legic Advante, Mifare с интерфейсом подключения к контроллеру Wiegand-42 с кодонаборным устройством и функцией буферизации данных | руб./шт | 126000
3.2.13 | Считыватели «МикроЭм»
| UEM Mifare/NFC SKD reader V5.0 WS Set | Считыватель идентификаторов UEM Mifare/NFC SKD reader, считывание UID или данных защищенной области (Mifare Classic, Ultralight, Plus), только UID (Mifare DESfire, NFC), интерфейс RS-485, Wiegand, Touch Memory, 5..30 В, 190 мА, -40...+50 °С, 124х59х14 мм. Цвет-белый. Требуется первоначальное конфигурирование считывателя. | руб./шт | 3875
3.2.14 | Считыватели «AccordTec»
| AT-PR500EM BL | Считыватель бесконтактных идентификаторов формата Em-Marine, расстояние считывания до 5 см, интерфейс Wiegand 26/34, светодиодная и звуковая индикация, DC 9...16 В, 30 мА, IP68, -45...+60 ⁰С, 41,5х17х81,5 мм, ABS пластик, чёрный | руб./шт | 1084
| AT-PR500EM GR | Считыватель бесконтактных идентификаторов формата Em-Marine, расстояние считывания до 5 см, интерфейс Wiegand 26/34, светодиодная и звуковая индикация, DC 9...16 В, 30 мА, IP68, -45...+60 ⁰С, 41,5х17х81,5 мм, ABS пластик, серый | руб./шт | 1084
| AT-PR500MF BL | Считыватель бесконтактных идентификаторов формата Mifare, расстояние считывания до 5 см, интерфейс Wiegand 26/34, светодиодная и звуковая индикация, DC 9...16 В, 30 мА, IP68, -45...+60 ⁰С, 41,5х17х81,5 мм, ABS пластик, чёрный | руб./шт | 1607
| AT-PR500MF GR | Считыватель бесконтактных идентификаторов формата Mifare, расстояние считывания до 5 см, интерфейс Wiegand 26/34, светодиодная и звуковая индикация, DC 9...16 В, 30 мА, IP68, -45...+60 ⁰С, 41,5х17х81,5 мм, ABS пластик, серый | руб./шт | 1607
| PR-105 (белый) | Расстояние считывания не менее 8 см, карты формата EM-Marin, Ангстрем, выход Touch Memory, Wiegand 26, 6,5…16 В, 35 мА, -40…+50 °C, 97×45×18 мм, звуковая и световая индикация | руб./шт | 3431
| PR-105 (серый) | Расстояние считывания не менее 8 см, карты формата EM-Marin, Ангстрем, выход Touch Memory, Wiegand 26, 6,5…16 В, 35 мА, -40…+50 °C, 97×45×18 мм, звуковая и световая индикация | руб./шт | 3431
| PR-105 (черный) | Расстояние считывания не менее 8 см, карты формата EM-Marin, Ангстрем, выход Touch Memory, Wiegand 26, 6,5…16 В, 35 мА, -40…+50 °C, 97×45×18 мм, звуковая и световая индикация | руб./шт | 3431
3.2.15 | Считыватели «CARDDEX»
| RE-02R | Встраиваемые считыватели формата Em-Marin «RE‑02R» (2 шт., для серии STR). Работает только с платой контроллера CBU-280. | руб./компл | 3260
3.2.16 | Считыватели «ESMART»
| EA1240 | Монтажный набор для установки считывателей на металлические поверхности с целью восстановления работоспособности при считывании карт. Для считывателей ESMART Reader серии NEO. | руб./шт | 900
| EA1340 | Монтажный набор для установки считывателей на металлические поверхности с целью восстановления работоспособности при считывании карт. Для считывателей ESMART Reader серии OEM | руб./шт | 900
| EA1640 Mullion | Монтажный набор для установки считывателей на металлические поверхности с целью восстановления работоспособности при считывании карт. Для считывателей ESMART Reader серии NEO, mullion. | руб./шт | 600
| EA1740 Mullion | Монтажный набор для установки считывателей на металлические поверхности с целью восстановления работоспособности при считывании карт. Для считывателей ESMART Reader серии OEM, mullion | руб./шт | 600
| ER1003 ESMART Reader BLE | Считыватель бескорпусной (плата) идентификаторов Mifare, NFC, BLE, расстояние считывания до 10 см (NFC), до 10 м (BLE), интерфейс wiegand, 5…16 В, 150 мА, IP68, -40...+85 °C, 92х61х7,5 мм | руб./шт | 11700
| ER1304 Mullion ESMART Reader BLE | Считыватель бескорпусной (плата) идентификаторов Mifare, NFC, BLE, расстояние считывания до 10 см (NFC), до 10 м (BLE), интерфейс wiegand, 5…16 В, 150 мА, IP68, -40...+85 °C, 92х37х7,5 мм | руб./шт | 10990
| ER1402 Mullion ESMART Reader BLE (черный) | Считыватель идентификаторов Mifare, NFC, BLE, расстояние считывания до 10 см (NFC), до 10 м (BLE), интерфейс wiegand, 5…16 В, 150 мА, IP68, -40...+85 °C, 111х46х10 мм | руб./шт | 13800
| ER1402 Mullion ESMART Reader BLE (белый) | Считыватель идентификаторов Mifare, NFC, BLE, расстояние считывания до 10 см (NFC), до 10 м (BLE), интерфейс wiegand, 5…16 В, 150 мА, IP68, -40...+85 °C, 111х46х10 мм | руб./шт | 13800
| ER1402 Mullion ESMART Reader BLE Bubble(белый) | Считыватель идентификаторов Mifare, NFC, BLE, расстояние считывания до 10 см (NFC), до 10 м (BLE), интерфейс wiegand, 5…16 В, 150 мА, IP68, -40...+85 °C, 111х46х10 мм | руб./шт | 14400
| ER1402 Mullion ESMART Reader BLE Bubble(черный) | Считыватель идентификаторов Mifare, NFC, BLE, расстояние считывания до 10 см (NFC), до 10 м (BLE), интерфейс wiegand, 5…16 В, 150 мА, IP68, -40...+85 °C, 111х46х10 мм | руб./шт | 14400
| ER1602 ESMART Reader BLE (белый) | Считыватель идентификаторов Mifare, NFC, BLE, расстояние считывания до 10 см (NFC), до 10 м (BLE), интерфейс wiegand, 5…16 В, 150 мА, IP68, -40...+85 °C, 111х69х10 мм | руб./шт | 18300
| ER1602 ESMART Reader BLE (черный) | Считыватель идентификаторов Mifare, NFC, BLE, расстояние считывания до 10 см (NFC), до 10 м (BLE), интерфейс wiegand, 5…16 В, 150 мА, IP68, -40...+85 °C, 111х69х10 мм | руб./шт | 18300
| ER1602 ESMART Reader BLE Bubble (черный) | Считыватель идентификаторов Mifare, NFC, BLE, расстояние считывания до 10 см (NFC), до 10 м (BLE), интерфейс wiegand, 5…16 В, 150 мА, IP68, -40...+85 °C, 111х69х10 мм | руб./шт | 18900
| ER1602 ESMART Reader BLE Bubble(белый) | Считыватель идентификаторов Mifare, NFC, BLE, расстояние считывания до 10 см (NFC), до 10 м (BLE), интерфейс wiegand, 5…16 В, 150 мА, IP68, -40...+85 °C, 111х69х10 мм | руб./шт | 18900
| Виртуальная карта ESMART Доступ | Виртуальная карта для мобильного приложения ESMART Доступ. Поставляется в виде кода активации. Имеет глобально уникальный идентификатор 8 байт и защиту от копирования по технологии ESMART Доступ. Работа по NFC и BLE (Свободные руки). Доступно для iOS и Android. Без срока истечения. Минимальная партия заказа - от 10шт. | руб./шт | 160
| ER1701 ESMART Reader BLE (антрацит) | Считыватель идентификаторов Mifare, NFC, BLE, расстояние считывания до 10 см (NFC), до 10 м (BLE), интерфейс wiegand, 5…16 В, 150 мА, IP68, -40...+85 °C, 113х69х10 мм | руб./шт | 18300
| ER1501 Mullion ESMART Reader BLE (антрацит) | Считыватель идентификаторов Mifare, NFC, BLE, расстояние считывания до 10 см (NFC), до 10 м (BLE), интерфейс wiegand, 5…16 В, 150 мА, IP68, -40...+85 °C, 113х45х10 мм | руб./шт | 13800
NEW | ER1701 ESMART Reader BLE (Сильвер Грей) | Считыватель идентификаторов Mifare, NFC, BLE, расстояние считывания до 10 см (NFC), до 10 м (BLE), интерфейс wiegand, 5…16 В, 150 мА, IP68, -40...+85 °C, 113х69х10 мм | руб./шт | 18300
NEW | ER1501 Mullion ESMART Reader BLE (Сильвер Грей) | Считыватель идентификаторов Mifare, NFC, BLE, расстояние считывания до 10 см (NFC), до 10 м (BLE), интерфейс wiegand, 5…16 В, 150 мА, IP68, -40...+85 °C, 113х45х10 мм | руб./шт | 13800
3.2.17 | Считыватели «Болид»
| Proxy-2А (Proxy-2А исп. 01) | Считыватель проксимити карт EM-Marin, HID ProxCard II, интерфейс Dallas Touch Memory, RS-232 ТТЛ, RS-232/DATA, Wiegand-26, Wiegand-37, Wiegand-44, ABA TRACK II; U-пит. 8...15 В, I-потр. 100 мА, IP20, t-раб. -25...+60 °С, габ.размеры 123х97х14 мм. Серый, врезной, клем.колодка | руб./шт | 3712.8
| Proxy-3M | Считыватель бесконтактный для работы с идентификаторами формата MIFARE; интерфейс подключения Wiegand-26/37/44, Touch Memory, RS-232, ABA TRACK II; расстояние считывания 6...12 см; U-пит.8...15 В, I-потр. 0,18 А; IP20, t-раб.-25...+60°С, габ.размеры 143х71х25 мм. Накладной. | руб./шт | 9609.6
| С2000-Proxy | Считыватель проксимити карты EM-Marine для взятия под охрану, снятия с охраны и доступа, выходной код touch memory, исполнение - врезной; U-пит. 10...15 В, I-потр. 60 мА, IP20, t-раб. -20...+50°С, габ.размеры 123х97х8 мм. Съёмная контактная колодка «под винт», | руб./шт | 3386.76
| С2000-Proxy H | Считыватель карт EM-Marin для взятия под охрану, снятия с охраны и доступа, интерфейс Touch Memory, кнопка для команд, накладной, U-пит. 7...25 В, I-потр. 60 мА, IP20, t-раб. -20...+50°С, габ.размеры 82х82х22 мм. Съёмная контактная колодка «под винт», | руб./шт | 4586.4
| Proxy-3A | Считыватель бесконтактный для работы с идентификаторами формата EM-Marin и HID ProxCard II; интерфейс подключения Wiegand-26/37/44, Touch Memory, RS-232, ABA TRACK II; расстояние считывания 6...12 см; U-пит.8...15 В, I-потр. 0,12 А; IP20, t-раб.-25...+60°С, габ.размеры 143х71х25 мм. Накладной. | руб./шт | 7644
| Proxy-2МА | Считыватель проксимити карт MIFARE, EM-Marin, HID ProxCard II, интерфейс Dallas Touch Memory, RS-232 ТТЛ, RS-232/DATA, Wiegand-26, Wiegand-37, Wiegand-44, ABA TRACK II; U-пит. 8...15 В, I-потр. 180 мА, IP20, t-раб. -25...+60 °С, габ.размеры 123х97х14 мм. Серый, врезной, клем.колодка | руб./шт | 6988.8
| Proxy-3MA | Считыватель бесконтактный для работы с идентификаторами формата MIFARE, EM-Marin, а также картами HID ProxCard II; интерфейс подключения Wiegand-26/37/44, Touch Memory, RS-232, ABA TRACK II; расстояние считывания 6...12 см; U-пит.8...15 В, I-потр. 0,2 А; IP20, t-раб.-25...+60°С, габ.размеры 143х71х25 мм. Накладной. | руб./шт | 10264.8
| Proxy-2М | Считыватель проксимити карт MIFARE, интерфейс Dallas Touch Memory, RS-232 ТТЛ, RS-232/DATA, Wiegand-26, Wiegand-37, Wiegand-44, ABA TRACK II; U-пит. 8...15 В, I-потр. 160 мА, IP20, t-раб. -25...+60 °С, габ.размеры 123х97х14 мм. Серый, врезной, клем.колодка | руб./шт | 5896.8
| Proxy-USB MA | Считыватель бесконтактный настольный, формат читаемых карт:EM-Marine; HID (Prox Card II); MIFARE (Ultralight, Classic 1K (S50), Classic 4K (S70), Plus (все модификации)), дистанция считывания до 12 см (для EM-Marine, HID)/ до 6 см (MIFARE), USB, U-пит.5 В (от USB), I-потр.100 мА, IP20, t-раб.0...+70°С, 119х90х26 мм | руб./шт | 8299.2
| Proxy-5AG | Считыватель проксимити карт EM-Marin, интерфейс Touch Memory. сенсорная кнопка для команд, 7...25 В, 60 мА, IP20, -20...+50 °С, 43х83х14 мм. Цвет - серый | руб./шт | 4586.4
| Proxy-5AB | Считыватель проксимити карт EM-Marin, интерфейс Touch Memory. сенсорная кнопка для команд, 7...25 В, 60 мА, IP20, -20...+50 °С, 43х83х14 мм. Цвет - черный | руб./шт | 4586.4
| Proxy-5MSB | Считыватель проксимити карты "Мифайр" с интерфейсами Touch Memory; накладной; сенсорная кнопка для команд; защита от копирования карт; U-пит.7...25 В; I-потр.60 мА; IP20; t-раб.-20...+50°С; черного цвета. | руб./шт | 4804.8
| Proxy-5MSG | Считыватель проксимити карты "Мифайр" с интерфейсами Touch Memory; накладной; сенсорная кнопка для команд; защита от копирования карт; U-пит.7...25 В; I-потр.60 мА; IP20; t-раб.-20...+50°С; серого цвета. | руб./шт | 4804.8
| Proxy-5MS-USB | Считыватель настольный; USB; 13.56MHz; чтение Mifare до 7 см; звуковая/световая индикация; ABS-пластик серый; IP20; t-раб.0...+60°С; 92x146x29мм, 0,2 кг. | руб./шт | 14144.52
| Proxy-4E | Считыватель бесконтактный для работы с идентификаторами формата EM-Marine; интерфейс подключения Wiegand-26, Wiegand-44; расстояние считывания 10 см; U-пит.7...25 В, I-потр.60 мА; IP41, t-раб.-20...+50°С, 50x120x20 мм. Накладной. | руб./шт | 2371.2
| Proxy-4M | Считыватель бесконтактный для работы с идентификаторами формата Mifare; интерфейс подключения Wiegand-26, Wiegand-44; расстояние считывания 5 см; U-пит.7...25 В, I-потр.60 мА; IP41, t-раб.-20...+50°С, 50x120x20 мм. Накладной. | руб./шт | 2767.44
| ProxyKey-4E | Считыватель бесконтактный для работы с идентификаторами формата EM-Marine с кодонаборной клавиатурой; интерфейс подключения Wiegand-26, Wiegand-44; расстояние считывания 10 см; U-пит.7...25 В, I-потр.60 мА; IP41, t-раб.-20...+50°С, 50x120x20 мм. Накладной. | руб./шт | 2995.2
| ProxyKey-4M | Считыватель бесконтактный для работы с идентификаторами формата Mifare с кодонаборной клавиатурой; интерфейс подключения Wiegand-26, Wiegand-44; расстояние считывания 10 см; U-пит.7...25 В, I-потр.60 мА; IP41, t-раб.-20...+50°С, 50x120x20 мм. Накладной. | руб./шт | 3453.84
3.2.18 | Считыватели «Hikvision»
| DS-K1F100-D8E | Настольный считыватель карт, 13,56 МГц и 125 КГц; 1 USB; питание по USB; 1 Вт; -20...+65 °C; 117×67.5×14.3 мм; пластик | руб./шт | 5690
| DS-K1101M | Считыватель Mifare карт, 13,56 МГц; дальность считывания: 30-50 мм; поддержка протоколов RS-485 и Wiegand (-26, -34); DC 12 В; 6 Вт; -40...+70 °C; IP64; 132×92.3×20.5 мм; пластик | руб./шт | 3490
| DS-K1101MK | Считыватель Mifare карт с сенсорной клавиатурой, 13,56 МГц; дальность считывания: 30-50 мм; поддержка протоколов RS-485 и Wiegand (-26, -34); DC 12 В; 6 Вт; -40...+70 °C; IP64; 132×92.3×20.5 мм; пластик | руб./шт | 4290
| DS-K1102AE | Считыватель EM карт Частота считывания 125КГц; дальность считывания: 50-60 мм; поддержка протоколов RS485 и Wiegand (W26/W34); DC12В; 6Вт; -20 °C...+70°C; IP64; размер 121×86.5×14мм; пластик. | руб./шт | 4290
| DS-K1102AEK | Считыватель EM карт с сенсорной клавиатурой Частота считывания 125КГц; дальность считывания: 50-60 мм; поддержка протоколов RS485 и Wiegand (W26/W34); DC12В; 6Вт; -20 °C...+70°C; IP64; размер 121×86.5×14мм; пластик. | руб./шт | 5490
| DS-K1102AM | Считыватель Mifare карт Частота считывания 13.56МГц; дальность считывания: 30-50 мм; поддержка протоколов RS485 и Wiegand (W26/W34); DC12В; 6Вт; -20 °C...+70°C; IP64; размер 121×86.5×14мм; пластик. | руб./шт | 4290
| DS-K1102AMK | Считыватель Mifare карт с сенсорной клавиатурой Частота считывания 13.56МГц; дальность считывания: 30-50 мм; поддержка протоколов RS485 и Wiegand (W26/W34); DC12В; 6Вт; -20 °C...+70°C; IP64; размер 121×86.5×14мм; пластик. | руб./шт | 5490
| DS-K1103M | Считыватель Mifare карт, 13,56 МГц; дальность считывания: 30-50 мм; поддержка протоколов RS-485 и Wiegand (-26, -34); DC 12 В; 6 Вт; -40...+70 °C; IP64; 129×76×14.7 мм; пластик | руб./шт | 4290
| DS-K1103MK | Считыватель Mifare карт с сенсорной клавиатурой, 13,56 МГц; дальность считывания: 30-50 мм; поддержка протоколов RS-485 и Wiegand (-26, -34); DC 12 В; 6 Вт; -40...+70 °C; IP64; 129×76×14.7 мм; пластик | руб./шт | 5490
| DS-K1104M | Считыватель Mifare карт, 13,56 МГц; дальность считывания: 30-50 мм; поддержка протоколов RS-485 и Wiegand (-26, -34); DC 12 В; 6 Вт; -40...+70 °C; IP65; 118×76×23 мм; пластик/металл | руб./шт | 8390
| DS-K1104MK | Считыватель Mifare карт с механической клавиатурой, 13,56 МГц; дальность считывания: 30-50 мм; поддержка протоколов RS-485 и Wiegand (-26, -34); DC 12 В; 6 Вт; -40...+70 °C; IP65; 118×76×23 мм; пластик/металл | руб./шт | 10390
| DS-K1107AE | Считыватель EM карт Частота считывания 125КГц; дальность считывания: ≥50 мм; поддержка протоколов RS485 и Wiegand (W26/W34); DC12В; 2Вт; -20 °C...+70°C; IP65; размер 115×44×22мм; пластик. | руб./шт | 3990
| DS-K1107AEK | Считыватель EM карт с механической клавиатурой Частота считывания 125КГц; дальность считывания: ≥50 мм; поддержка протоколов RS485 и Wiegand (W26/W34); DC12В; 2Вт; -20 °C...+70°C; IP65; размер 115×44×22мм; пластик. | руб./шт | 5190
| DS-K1107AM | Считыватель Mifare карт Частота считывания 13.56МГц; дальность считывания: ≥50 мм; поддержка протоколов RS485 и Wiegand (W26/W34); DC12В; 2Вт; -20 °C...+70°C; IP65; размер 115×44×22мм; пластик. | руб./шт | 3990
| DS-K1107AMK | Считыватель Mifare карт с механической клавиатурой Частота считывания 13.56МГц; дальность считывания: ≥50 мм; поддержка протоколов RS485 и Wiegand (W26/W34); DC12В; 2Вт; -20 °C...+70°C; IP65; размер 115×44×22мм; пластик. | руб./шт | 5190
| DS-K1107E | Считыватель EM-Marin карт, 125 КГц; дальность считывания: 50 мм; поддержка протоколов RS-485 и Wiegand (-26, -34); DC 12 В; 2 Вт; -40...+70 °C; IP65; 115×44×22 мм; пластик | руб./шт | 3690
| DS-K1108AD | Считыватель Desfire, Mifare карт Дальность считывания: 30-80 мм; поддержка протоколов RS485, Wiegand (W26/W34) и OSDP; DC12В; 2Вт; -20 °C...+70°C; IP65; размер 123×88×21мм; пластик. | руб./шт | 9990
| DS-K1108ADK | Считыватель Desfire, Mifare карт с механической клавиатурой Дальность считывания: 30-80 мм; поддержка протоколов RS485, Wiegand (W26/W34) и OSDP; DC12В; 2Вт; -20 °C...+70°C; IP65; размер 123×88×21мм; пластик. | руб./шт | 11390
| DS-K1108AE | Считыватель EM карт Частота считывания 125КГц; дальность считывания: 30-80 мм; поддержка протоколов RS485, Wiegand (W26/W34) и OSDP; DC12В; 2Вт; -20 °C...+70°C; IP65; размер 123×88×21мм; пластик. | руб./шт | 4290
| DS-K1108AEK | Считыватель EM карт с механической клавиатурой Частота считывания 125КГц; дальность считывания: 30-80 мм; поддержка протоколов RS485, Wiegand (W26/W34) и OSDP; DC12В; 2Вт; -20 °C...+70°C; IP65; размер 123×88×21мм; пластик. | руб./шт | 5790
| DS-K1108AM | Считыватель Mifare карт Частота считывания 13.56МГц; дальность считывания: 30-80 мм; поддержка протоколов RS485, Wiegand (W26/W34) и OSDP; DC12В; 2Вт; -20 °C...+70°C; IP65; размер 123×88×21мм; пластик. | руб./шт | 4290
| DS-K1108AMK | Считыватель Mifare карт с механической клавиатурой Частота считывания 13.56МГц; дальность считывания: 30-80 мм; поддержка протоколов RS485, Wiegand (W26/W34) и OSDP; DC12В; 2Вт; -20 °C...+70°C; IP65; размер 123×88×21мм; пластик. | руб./шт | 5790
| DS-K1108E | Считыватель EM-Marin карт, 125 КГц; 30-80 мм; поддержка протоколов RS-485 и Wiegand (-26, -34); DC 12 В; 2 Вт; -40...+70 °C; IP65; 123×88×21 мм; пластик | руб./шт | 3990
| DS-K1108MK | Считыватель Mifare карт с механической клавиатурой, 13,56 МГц; дальность считывания: 30-80 мм; поддержка протоколов RS-485 и Wiegand (-26, -34); DC 12 В; 2 Вт; -40...+70 °C; IP65; 123×88×21 мм; пластик | руб./шт | 5290
| DS-K1108ЕK | Считыватель EM-Marin карт с механической клавиатурой, 125 КГц; 30-80 мм; поддержка протоколов RS-485 и Wiegand (-26, -34); DC 12 В; 2 Вт; -40...+70 °C; IP65; 123×88×21 мм; пластик | руб./шт | 5290
| DS-K1201AEF | Считыватель отпечатков пальцев и EM карт Частота считывания 125КГц; хранилище: 5000 отпечатков; поддержка протокола RS485; DC12В±10%; 12Вт; -40 °C...+70°C; IP65; размер 62×132×44мм; пластик. Работает только с серией контроллеров DS-K2601/02/04! | руб./шт | 9990
| DS-K1201AMF | Считыватель отпечатков пальцев и Mifare карт Частота считывания 13.56МГц; хранилище: 5000 отпечатков; поддержка протокола RS485; DC12В±10%; 12Вт; -40 °C...+70°C; IP65; размер 62×132×44мм; пластик. Работает только с серией контроллеров DS-K2601/02/04! | руб./шт | 9990
| DS-K1201EF | Считыватель отпечатков пальцев и EM карт. 125КГц, до 5000 отпечатков; поддержка RS485; DC12В±10%; 12Вт; -40 °C...+70°C; IP65; 62×132×44мм; пластик. Работает только с серией контроллеров DS-K2601/02/04! | руб./шт | 9590
| DS-K1801E | Считыватель EM-Marin карт, 125 КГц; 30-50 мм; поддержка протокола Wiegand (-26, -34); DC 12 В; 1.6 Вт; -40...+70 °C; IP65; 87×87×13.3 мм; пластик | руб./шт | 2690
| DS-K1801EK | Считыватель EM-Marin карт с механической клавиатурой, 125 КГц; 30-50 мм; поддержка протокола Wiegand (-26, -34); DC 12 В; ≤1.6 Вт; -40...+70 °C; IP65; 87×87×13.3 мм; пластик | руб./шт | 2990
| DS-K1801M | Считыватель Mifare карт, 13,56 МГц; дальность считывания: 30-50 мм; поддержка протокола Wiegand (-26, -34); DC 12 В; 1.6 Вт; -40...+70 °C; IP65; 87×87×13.3 мм; пластик | руб./шт | 2690
| DS-K1801MK | Считыватель Mifare карт с механической клавиатурой, 13,56 МГц; дальность считывания: 30-50 мм; поддержка протокола Wiegand (-26, -34); DC 12 В; 1.6 Вт; -40...+70 °C; IP65; 87×87×13.3 мм; пластик | руб./шт | 2990
| DS-K1802E | Считыватель карт EM-Marin (125 КГц); дальность считывания 50 мм; Wiegand 26/34; DC 12В; 2 Вт; -20...+65°C; IP65; 115.9×43.3×17мм; пластик | руб./шт | 2890
| DS-K1802EК | Считыватель карт EM-Marin (125 КГц) с механической клавиатурой; дальность считывания 50 мм; Wiegand 26/34; DC 12В; 2 Вт; -20...+65°C; IP65; 115.9×43.3×17мм; пластик. | руб./шт | 3690
| DS-K1802M | Считыватель карт Mifare (13,56 МГц); дальность считывания 50 мм; Wiegand 26/34; DC 12В; 2 Вт; -20...+65°C; IP65; 115.9×43.3×17мм; пластик. | руб./шт | 2890
| DS-K1802МК | Считыватель карт Mifare (13,56 МГц) с механической клавиатурой; дальность считывания 50 мм; Wiegand 26/34; DC 12В; 2 Вт; -20...+65°C; IP65; 115.9×43.3×17мм; пластик. | руб./шт | 3690
| DS-K1F820-F | Настольный считыватель отпечатков пальцев. Оптический; 1 USB; питание по USB; 1Вт; -30 °C...+70°C; размер 100×48×35мм; пластик. | руб./шт | 10590
3.2.19 | Считыватели «ALeko»
| ALM-PROX-125-K | Считыватель холодостойкий. EM-Marin, HID, Indala. Интерфейс: Touch Memory, Wiegand 26/34/37/40/42/авто. DC 12 В; 80 мА (нагревательный элемент DC 12В; 400мА). IP67. -60...+40°С. Размеры: 103х52х42 мм. Исполнение: с кабелем для открытой прокладки, климатическое исполнение ХЛ1. | руб./шт | 23360
| ALM-PROX-125-M | Считыватель холодостойкий. EM-Marin, HID, Indala. Интерфейс: Touch Memory, Wiegand 26/34/37/40/42/авто. DC 12 В; 80 мА (нагревательный элемент DC 12В; 400мА). IP67. -60...+40°С. Размеры: 103х52х42 мм. Исполнение: с фитингом для металлорукава МРПИ-15 и клеммой заземления, климатическое исполнение ХЛ1. | руб./шт | 23360
| ALM-PROX-125-S | Считыватель холодостойкий. EM-Marin, HID, Indala. Интерфейс: Touch Memory, Wiegand 26/34/37/40/42/авто. DC 12 В; 80 мА (нагревательный элемент DC 12В; 400мА). IP67. -60...+40°С. Размеры: 103х52х42 мм. Исполнение: с фитингом из нержавеющей стали для металлорукава МРПИ-15 и клеммой заземления, климатическое исполнение B1. | руб./шт | 25720
| ALM-PROX-125-W | Считыватель холодостойкий. EM-Marin, HID, Indala. Интерфейс: Touch Memory, Wiegand 26/34/37/40/42/авто. DC 12 В; 80 мА (нагревательный элемент DC 12В; 400мА). IP67. -60...+40°С. Размеры: 103х52х42 мм. Исполнение: с кабелем для скрытой прокладки через стену, климатическое исполнение ХЛ1. | руб./шт | 23360
| ALM-PROX-13-K | Считыватель холодостойкий. Mifare (ISO1443A; ISO15693). Интерфейс: Touch Memory, Wiegand 26/34/37/40/42/58/секторный режим (для работы с секторами карт защищенными паролями). DC 12 В; 80 мА (нагревательный элемент DC 12В; 400мА). IP67. -60...+40°С. Размеры: 103х52х42 мм. Исполнение: с кабелем для открытой прокладки, климатическое исполнение ХЛ1. | руб./шт | 23360
| ALM-PROX-13-M | Считыватель холодостойкий. Mifare (ISO1443A; ISO15693). Интерфейс: Touch Memory, Wiegand 26/34/37/40/42/58/секторный режим (для работы с секторами карт защищенных паролем). DC 12 В; 80 мА (нагревательный элемент DC 12В; 400мА). IP67. -60...+40°С. Размеры: 103х52х42 мм. Исполнение: с фитингом для металлорукава МРПИ-15, климатическое исполнение ХЛ1. | руб./шт | 23360
| ALM-PROX-13-S | Считыватель холодостойкий. Mifare (ISO1443A; ISO15693). Интерфейс: Touch Memory, Wiegand 26/34/37/40/42/58/секторный режим (для работы с секторами карт защищенных паролем). DC 12 В; 80 мА (нагревательный элемент DC 12В; 400мА). IP67. -60...+40°С. Размеры: 103х52х42 мм. Исполнение: с фитингом из нержавеющей стали для металлорукава МРПИ-1, климатическое исполнение B1. | руб./шт | 25720
| ALM-PROX-13-W | Считыватель холодостойкий. Mifare (ISO1443A; ISO15693). Интерфейс: Touch Memory, Wiegand 26/34/37/40/42/58/секторный режим (для работы с секторами карт защищенных паролем). DC 12 В; 80 мА (нагревательный элемент DC 12В; 400мА). IP67. -60...+40°С. Размеры: 103х52х42 мм. Исполнение: с кабелем для скрытой прокладки через стену, климатическое исполнение ХЛ1. | руб./шт | 23360
3.2.20 | Считыватели различных производителей
| ACT-R2102M | Считыватель карт Mifare (13.56 МГц); дальность считывания до 50 мм; RS485; Wiegand 26/34; DC 12В; 500 мА; -20 °C...+65°C; IP64; размеры: 121×86.5×14мм; корпус: пластик. | руб./шт | 4090
| Biosmart BS-RD-EM | Бесконтактный считыватель карт/брелоков предназначен для считывания уникального номера с пассивных RFID карт и брелоков стандарта EM Marine, интерфейс RS-485, Wiegand. | руб./шт | 5720
| Biosmart BS-RD-MF | Бесконтактный считыватель карт/брелоков предназначен для считывания уникального номера с пассивных RFID карт и брелоков стандарта Mifare, интерфейс RS-485, Wiegand. | руб./шт | 10450
| BioSmart DCR-EM | Настольный считыватель для занесения в память контроллера BioSmart карт стандарта EM Marine. Выход и питание – USB. | руб./шт | 9570
| BioSmart DCR-MF | Настольный считыватель для занесения в память контроллера BioSmart карт стандарта Mifare. Выход и питание – USB. | руб./шт | 12980
| BIOTECH AREAL LR-820 | UHF антенна. Дальность считывания до 30м. Усиление 10dB. Интерфейсы: Wiegand(26/34/98) / USB / RS232. Питание DC 9В. Вес 2,6кг. Размер 450х450х40 мм. IP65. -40℃ ... +60℃ | у.е./шт | 370
| BIOTECH AREAL LR-821 | UHF антенна. Дальность считывания до 30м. Усиление 10dB. Интерфейсы: TCPIP / Wiegand(26/34/98) / USB / RS232. Питание DC 9В. Вес 2,6кг. Размер 450х450х40 мм. IP65. -40℃ ... +60℃ | у.е./шт | 650
| BIOTECH AREAL LR-822 | UHF антенна. Дальность считывания до 30м. Усиление 10dB. Интерфейсы: Wiegand(26/34/98) / USB / RS485. Питание DC 9В. Вес 2,6кг. Размер 450х450х40 мм. IP65. -40℃ ... +60℃ | у.е./шт | 390
| BIOTECH AREAL MR-810 | UHF антенна. Дальность считывания до 15м. Усиление 9dB. Интерфейсы: Wiegand(26/34/98) / USB / RS232. Питание DC 9В. Вес 1,5кг. Размер 260х260х40 мм. IP65. -40℃ ... +60℃ | у.е./шт | 300
| BIOTECH AREAL MR-811 | UHF антенна. Дальность считывания до 15м. Усиление 9dB. Интерфейсы: TCPIP / Wiegand(26/34/98) / USB / RS232. Питание DC 9В. Вес 1,5кг. Размер 260х260х40 мм. IP65. -40℃ ... +60℃ | у.е./шт | 600
| BIOTECH AREAL MR-812 | UHF антенна. Дальность считывания до 15м. Усиление 9dB. Интерфейсы: TCPIP / Wiegand(26/34/98) / USB / RS485. Питание DC 9В. Вес 1,5кг. Размер 260х260х40 мм. IP65. -40℃ ... +60℃ | у.е./шт | 320
| BIOTECH AREAL SR-805 | UHF антенна. Дальность считывания до 8м. Усиление 7dB. Интерфейсы: Wiegand(26/34/98) / USB / RS232. Питание DC 9В. Вес 0,8кг. Размер 210х210х50 мм. IP65. -40℃ ... +60℃ | у.е./шт | 280
| BIOTECH AREAL SR-806 | UHF антенна. Дальность считывания до 8м. Усиление 7dB. Интерфейсы: TCPIP / Wiegand(26/34/98) / USB / RS232. Питание DC 9В. Вес 0,8кг. Размер 210х210х50 мм. IP65. -40℃ ... +60℃ | у.е./шт | 550
| BIOTECH AREAL SR-807 | UHF антенна. Дальность считывания до 8м. Усиление 7dB. Интерфейсы: Wiegand(26/34/98) / USB / RS485. Питание DC 9В. Вес 0,8кг. Размер 210х210х50 мм. IP65. -40℃ ... +60℃ | у.е./шт | 300
| BIOTECH RIF-10Rain | Автономный контроллер со встроенными считывателем EM-Marine и клавиатурой touch screen, кнопка звонка, вых. интерфейс Wiegand, память 2000 карт/паролей, 1 реле, U-коммут. 12 В, I-коммут. 3 А, U-пит. 12 В, I-потр. 60 мА, IP65, t-раб. -45...+60°С, габ.размеры 155х45х20 мм | у.е./шт | 73.5
| BIOTECH RIF-19Rain | Автономный контроллер со встроенными считывателем EM-Marine и клавиатурой touch screen, кнопка звонка, вых. интерфейс Wiegand, память 2000 карт/паролей, 1 реле, U-коммут. 12 В, I-коммут. 3 А, U-пит. 12 В, I-потр. 60 мА, IP65, t-раб. -45...+60°С, габ.размеры 86х86х20 мм | у.е./шт | 73.5
| CD-EM02 | Считыватель proximity-карт EM-Marine, интерфейсы iButton (Dallas TouchMemory) и Wiegand 26. Рабочая частота: 125 кГц, расстояние считывания: 2-14 см. Звуковая и световая индикация, 12 В, потребление до 35 мА, -40С до +50С, 80х42х12 мм. | руб./шт | 1450
| CR-01 | Расстояние считывания 1 - 9 см, формат карт EM-Marin, Индикация световая и звуковая, накладной монтаж, DC 5-16В, 0.05А, -35° ~ +60°С, IP65, ABS пластик. | руб./шт | 1202
| CTV-R10 EM B | Считыватель бесконтактных карт стандарта EM-MARINE, расстояние считывания до 5 см, вых. интерфейс Wiegand 26/Wiegand 34, светодиодная и звуковая индикация, IP-68, ABS пластик, -45 - +60⁰С, 9-16В DC, 30 мА, 110х48х20мм, цвет: чёрный. | руб./шт | 1295
| CTV-R10 EM G | Считыватель бесконтактных карт стандарта EM-MARINE, расстояние считывания до 5 см, вых. интерфейс Wiegand 26/Wiegand 34, светодиодная и звуковая индикация, IP-68, ABS пластик, -45 - +60⁰С, 9-16В DC, 30 мА, 110х48х20мм, цвет: серый. | руб./шт | 1295
| CTV-RM10 EM | Антивандальный считыватель бесконтактных карт стандарта EM-MARINE, расстояние считывания до 5 см, вых. интерфейс Wiegand 26/Wiegand 34, светодиодная и звуковая индикация, IP-68, материал корпуса металл, -45 - +60⁰С, 9-16В DC, 30 мА, 93х46х20мм. | руб./шт | 2780
| JSB 1001.0 | Блок управления электро-магнитным замком со звукоизлучателем. Предназначен для работы в составе 4х проводного видеодомофона, но может быть использован отдельно как автономный контроллер замка. 10-14В DC; интерфейс – Dallas TM; максимальное количество ключей - 250; 5 мА; максимальный коммутируемый ток - 5А; 45х25х12 мм. | руб./шт | 1010
| JSB 1001.1 | Блок управления электро-магнитным замком без звукоизлучателя. Предназначен для работы в составе 4х проводного видеодомофона, но может быть использован отдельно как автономный контроллер замка. 10-14В DC; интерфейс Dallas TM; максимальное количество ключей - 250; 5 мА; максимальный коммутируемый ток - 5А; 45х25х5 мм. | руб./шт | 960
| JSB 392.00 (белый) | Антивандальный считыватель EM-Marine. Интерфейс Touch Memory (DS1990A), световая и звуковая индикация. 125 кГц, дальность считывания - 20 мм, 8…15 В DC, 30 мА, 40х40х17 мм, - 30...+ 50 °С, 0,11 кг, материал: металл. Комплектация: считыватель в сборе с крепежным кронштейном, инструкция-шаблон, упаковка. | руб./шт | 2110
| JSB 392.00 (золото) | Антивандальный считыватель EM-Marine. Интерфейс Touch Memory (DS1990A), световая и звуковая индикация. 125 кГц, дальность считывания - 20 мм, 8…15 В DC, 30 мА, 40х40х17 мм, - 30...+ 50 °С, 0,11 кг, материал: металл. Комплектация: считыватель в сборе с крепежным кронштейном, инструкция-шаблон, упаковка. | руб./шт | 2110
| JSB 392.00 (коричневый) | Антивандальный считыватель EM-Marine. Интерфейс Touch Memory (DS1990A), световая и звуковая индикация. 125 кГц, дальность считывания - 20 мм, 8…15 В DC, 30 мА, 40х40х17 мм, - 30...+ 50 °С, 0,11 кг, материал: металл. Комплектация: считыватель в сборе с крепежным кронштейном, инструкция-шаблон, упаковка. | руб./шт | 2110
| JSBo 392.0.0 (красный) | Антивандальный считыватель EM-Marine. Интерфейс Touch Memory (DS1990A), световая и звуковая индикация. 125 кГц, дальность считывания - 20 мм, 8…15 В DC, 30 мА, 40х40х17 мм, - 30...+ 50 °С, 0,11 кг, материал: металл. Комплектация: считыватель в сборе с крепежным кронштейном, инструкция-шаблон, упаковка. | руб./шт | 2110
| JSB 392.00 (серый) | Антивандальный считыватель EM-Marine. Интерфейс Touch Memory (DS1990A), световая и звуковая индикация. 125 кГц, дальность считывания - 20 мм, 8…15 В DC, 30 мА, 40х40х17 мм, - 30...+ 50 °С, 0,11 кг, материал: металл. Комплектация: считыватель в сборе с крепежным кронштейном, инструкция-шаблон, упаковка. | руб./шт | 2110
| JSB 392.00 (хром) | Антивандальный считыватель EM-Marine. Интерфейс Touch Memory (DS1990A), световая и звуковая индикация. 125 кГц, дальность считывания - 20 мм, 8…15 В DC, 30 мА, 40х40х17 мм, - 30...+ 50 °С, 0,11 кг, материал: металл. Комплектация: считыватель в сборе с крепежным кронштейном, инструкция-шаблон, упаковка. | руб./шт | 2110
| JSB 392.01 (золото) | Антивандальный считыватель-контроллер EM-Marine. Интерфейс Touch Memory (DS1990A), световая и звуковая индикация. Емкость контроллера 255 ключей, 125 кГц, дальность считывания - 20 мм, 8…15 В DC, 30 мА, 40х40х17 мм, - 30...+ 50 °С, 0,11 кг, материал: металл. Выход – сигнал открывания системы видеодомофона (+12В на линии аудио в течение 0.5 секунд). Степень защиты IP54. Вес в упаковке 40 г. Комплектация: считыватель в сборе с крепежным кронштейном, инструкция-шаблон, упаковка. | руб./шт | 2110
| JSBo 392.0.1 (коричневый) | Антивандальный считыватель-контроллер EM-Marine. Интерфейс Touch Memory (DS1990A), световая и звуковая индикация. Емкость контроллера 255 ключей, 125 кГц, дальность считывания - 20 мм, 8…15 В DC, 30 мА, 40х40х17 мм, - 30...+ 50 °С, 0,11 кг, материал: металл. Выход – сигнал открывания системы видеодомофона (+12В на линии аудио в течение 0.5 секунд). Степень защиты IP54. Вес в упаковке 40 г. Комплектация: считыватель в сборе с крепежным кронштейном, инструкция-шаблон, упаковка. | руб./шт | 2110
| JSB 392.01 (красный) | Антивандальный считыватель-контроллер EM-Marine. Интерфейс Touch Memory (DS1990A), световая и звуковая индикация. Емкость контроллера 255 ключей, 125 кГц, дальность считывания - 20 мм, 8…15 В DC, 30 мА, 40х40х17 мм, - 30...+ 50 °С, 0,11 кг, материал: металл. Выход – сигнал открывания системы видеодомофона (+12В на линии аудио в течение 0.5 секунд). Степень защиты IP54. Вес в упаковке 40 г. Комплектация: считыватель в сборе с крепежным кронштейном, инструкция-шаблон, упаковка. | руб./шт | 2110
| JSB 392.01 (чёрный) | Антивандальный считыватель-контроллер EM-Marine. Интерфейс Touch Memory (DS1990A), световая и звуковая индикация. Емкость контроллера 255 ключей, 125 кГц, дальность считывания - 20 мм, 8…15 В DC, 30 мА, 40х40х17 мм, - 30...+ 50 °С, 0,11 кг, материал: металл. Выход – сигнал открывания системы видеодомофона (+12В на линии аудио в течение 0.5 секунд). Степень защиты IP54. Вес в упаковке 40 г. Комплектация: считыватель в сборе с крепежным кронштейном, инструкция-шаблон, упаковка. | руб./шт | 2110
| JSBo 1000.0 | Блок управления электро-механическим замком. Предназначен для открывания электромеханического замка в домофонных системах без дополнительного блока питания и без подключения к вызывной панели домофона. Устройство совместимо с любым электромеханическим замком (защёлкой). 10-14 В DC, напряжение открывания замка - 17-24 В, 35 х 25 х 12 мм. | руб./шт | 590
| JSBo 392.0.0 (чёрный) | Антивандальный считыватель EM-Marine. Интерфейс Touch Memory (DS1990A), световая и звуковая индикация. 125 кГц, дальность считывания - 20 мм, 8…15 В DC, 30 мА, 40х40х17 мм, - 30...+ 50 °С, 0,11 кг, материал: металл. Комплектация: считыватель в сборе с крепежным кронштейном, инструкция-шаблон, упаковка. | руб./шт | 2110
| JSBo 392.0.1 (хром) | Антивандальный считыватель-контроллер EM-Marine. Интерфейс Touch Memory (DS1990A), световая и звуковая индикация. Емкость контроллера 255 ключей, 125 кГц, дальность считывания - 20 мм, 8…15 В DC, 30 мА, 40х40х17 мм, - 30...+ 50 °С, 0,11 кг, материал: металл. Выход – сигнал открывания системы видеодомофона (+12В на линии аудио в течение 0.5 секунд). Степень защиты IP54. Вес в упаковке 40 г. Комплектация: считыватель в сборе с крепежным кронштейном, инструкция-шаблон, упаковка. | руб./шт | 2110
NEW | JSBo 392.0.1 (белый) | Антивандальный считыватель-контроллер EM-Marine. Интерфейс Touch Memory (DS1990A), световая и звуковая индикация. Емкость контроллера 255 ключей, 125 кГц, дальность считывания - 20 мм, 8…15 В DC, 30 мА, 40х40х17 мм, - 30...+ 50 °С, 0,11 кг, материал: металл. Выход – сигнал открывания системы видеодомофона (+12В на линии аудио в течение 0.5 секунд). Степень защиты IP54. Вес в упаковке 40 г. Комплектация: считыватель в сборе с крепежным кронштейном, инструкция-шаблон, упаковка. | руб./шт | 2110
NEW | JSBo 392.0.1 (серый) | Антивандальный считыватель-контроллер EM-Marine. Интерфейс Touch Memory (DS1990A), световая и звуковая индикация. Емкость контроллера 255 ключей, 125 кГц, дальность считывания - 20 мм, 8…15 В DC, 30 мА, 40х40х17 мм, - 30...+ 50 °С, 0,11 кг, материал: металл. Выход – сигнал открывания системы видеодомофона (+12В на линии аудио в течение 0.5 секунд). Степень защиты IP54. Вес в упаковке 40 г. Комплектация: считыватель в сборе с крепежным кронштейном, инструкция-шаблон, упаковка. | руб./шт | 2110
| SF-71 | Считыватель идентификаторов формата Mifare, интерфейс Touch Memory, 8...16 В, 50 мА, 96х38х25 мм | руб./шт | 3540
| SPRUT RFID Reader-11BL (8801) | Считыватель идентификаторов EM-Marin, расстояние считывания до 10 см, выход Wiegand-26/34, IP65, -30...+50 °С, пластик, 140х90х40 мм. | руб./шт | 670
| SPRUT RFID Reader-11WH (962) | Считыватель идентификаторов EM-Marin, расстояние считывания до 10 см, выход Wiegand-26, IP65, -30…+50 °С, пластик, 75х16х115 мм | руб./шт | 810
| SPRUT RFID Reader-12GR (964) | Расстояние считывания 5...15 см, карты EM-Marin, выходной интерфейс Wiegand-26/34, пластиковый корпус, IP65, -30...+50°C, 78х118х22 мм | руб./шт | 1120
| SPRUT RFID Reader-12WH (8802) | Считыватель идентификаторов EM-Marin, расстояние считывания до 10 см, выход Wiegand-26/34, IP65, -30...+50 °С, пластик, 140х90х40 мм | руб./шт | 1030
| SPRUT RFID Reader-13BL (8803) | Считыватель идентификаторов EM-Marin, расстояние считывания до 10 см, выход Wiegand-26/34, IP65, -30...+50 °С, пластик, 145х100х45 мм | руб./шт | 1710
| SPRUT RFID Reader-14BL (8804) | Считыватель идентификаторов EM-Marin, расстояние считывания до 10 см, выход Wiegand-26/34, IP65, -30...+50 °С, пластик, 140х90х40 мм | руб./шт | 1470
| SPRUT RFID Reader-15GR-K (8805) | Считыватель идентификаторов EM-Marin с клавиатурой, расстояние считывания до 10 см, выход Wiegand-26/34. IP65, -30...+50 °С, пластик, 155х140х45 мм | руб./шт | 1970
| SR-1 | Считыватель идентификаторов формата EM-Marin, интерфейс Touch Memory, +16…21/ ~13…18, 15 мА, 96х38х25 мм | руб./шт | 1375
| TR-R1M | TR-R1M - Считыватель карт Mifare. Интерфейс подключения Wiegand(26/34), RS-485; Частота считывания: 13.56МГц; Дальность считывания: 30-50 мм; IP64; -40 до +70 °C; DC 12В; 129х76х15мм; пластик. | руб./шт | 4590
| Приток-СТ-01 | Считыватель ключей NFC; RS-485; U-пит.10.2...14.5 В, I-потр.50 мА; t-раб.-40...+50°С, 115х75х22 мм | руб./шт | 10857.6
3.3 | Картоприемники
| ARGO CR-03G | Картоприёмник со считывателем формата EM-Marine, емкость съемного контейнера -500 карт, 12 B DC, +1 до +45°С, 140х1000 мм. Шлифованная нержавеющая сталь. | руб./шт | 98700
| ARGO CR-03P | Картоприёмник со считывателем формата EM-Marine, емкость съемного контейнера -500 карт, 12 B DC, +1 до +45°С, 140х140х900 мм. Окрашенная сталь. Цвет-серебряный антик. | руб./шт | 66700
| ARGO CR-04G | Картоприёмник со считывателем формата EM-Marine, Wiegand, емкость съемного контейнера -1000 карт, световая индикация, обогрев, 12 B DC, -35...+45°С, 295х250х1260 мм, 24,5 кг. Шлифованная нержавеющая сталь AISI 304. | руб./шт | 149700
| ARGO CR-04P (оранжевый) | Картоприёмник со считывателем формата EM-Marine, Wiegand, емкость съемного контейнера -1000 карт, световая индикация, обогрев, 12 B DC, -35...+45°С, 295х250х1260 мм, 24,5 кг. Окрашенная сталь. Цвет- оранжевый. | руб./шт | 129800
| ARGO CR-04P (синий) | Картоприёмник со считывателем формата EM-Marine, Wiegand, емкость съемного контейнера -1000 карт, световая индикация, обогрев, 12 B DC, -35...+45°С, 295х250х1260 мм, 24,5 кг. Окрашенная сталь. Цвет- синий. | руб./шт | 129800
| ARGO CR-05G | Картоприёмник со считывателем формата EM-Marine, емкость съемного контейнера -500 карт, 12 B DC, +1 до +45°С, 140х1000 мм. Шлифованная нержавеющая сталь AISI 304. | руб./шт | 98700
| CAME TWISTER 702 (001PST702K2) | Картоприемник внешний. Стойка из нержавеющей стали AISI 304, комплект STAND ALONE. | руб./шт | 259300
| KR-01 | Картоприемник без считывателя, ёмкость накопителя карт 1000 шт, -10...+50 C°, 12 В, 1,2 А, 1000х200х200 мм, 19 кг. | руб./шт | 31950
| KR-01E | Картоприемник со считывателем Em-marin, Wiegand 26, 34, ёмкость накопителя карт 1000 шт, -10...+50 C°, 12 В, 1,2 А, 1000х200х200 мм, 19кг. | руб./шт | 33090
| KR-01M | Картоприемник со считывателем Mifare, Wiegand 26, 34, ёмкость накопителя карт 1000 шт, -10...+50 C°, 12 В, 1,2 А, 1000х200х200 мм, 19 кг. | руб./шт | 39310
| PERCo-IC05 | Картоприемник без считывателя, емкостью на 350 карт, IP41, +1 ... +40°C, 12В DC, крепеж | руб./шт | 110628.18
| Praktika К-01 | Картоприемник (без считывателя), емкость 500 карт, индикаторы, корпус из нержавеющей стали, крышка из полированного искусственного камня. | руб./шт | 48325
| SA-310K (серый) | Картоприемник, встроенный считыватель EM-Marin,емкость 500 карт, 11…15 В, 1,3 А, 200×200×1010 мм, IP20, -5…+40 °С, 15 кг, цвет корпуса: серый | руб./шт | 57550
| ST-TS001CEM | Картоприемник со встроенным считывателем EM-Marin, выход Wiegand 26, емкость до 500 карт, нержавеющая сталь, индикатор. 220 В AC, 20 Вт, -30°+55°С, IP54, 1005х180х170 мм. | руб./шт | 36500
| БЛОКПОСТ КП 500 | Картоприемник, вместимость до 500 карт, считыватель EM-Marin с интерфейсом wiegand, 24 В, IP54, -25...+50 ˚C, 170х180х1005 мм, нержавеющая сталь, возможна уличная эксплуатация (под навесом) | руб./шт | 63700
| Ростов-Дон КП1 | Устройство автоматического сбора proxi-карт, встроенный считыватель EMM, 500 карт. Формат выхода считывателя Wiegand-26. Оснащен автоматически закрывающейся шторкой, на время считывания и сортировки карт, 160х220х990 мм. | руб./шт | 62257.21
| Ростов-Дон КП1 НЕРЖ | Устройство автоматического сбора proxi-карт, встроенный считыватель EMM, 500 карт. Формат выхода считывателя Wiegand-26. Оснащен автоматически закрывающейся шторкой, на время считывания и сортировки карт, корпус из нержавеющей стали, 160х220х990 мм. | руб./шт | 96793.44
3.4 | Стойки для считывателей
| AP_SP-02 | Стойка для установки считывателя карт или вызывной панели домофона, 170х180мм под считыватель, высота 1275мм; Труба 50х50 мм. Поставляется без дополнительного монтажного основания. | руб./шт | 6353
| AP_SP-04 | Стойка для установки считывателя карт MaxiPro, высота 1330мм; стойка: труба 60х30; Короб: передняя и задняя стенки - ПВХ лист 340х340; боковые и верхние грани - металл. Поставляется без дополнительного монтажного основания. | руб./шт | 9154
| Кожух защитный от стойки для считывателя Аякс 150х150 мм, оранжевый | Кожух защитный для установки считывающих устройств СКУД, 150х150 мм с диэлектрической пластиной, электрический клеммник, цвет оранжевый по шкале RAL 2008. | руб./шт | 2000
| Кожух защитный от стойки для считывателя Аякс 150х250 мм, оранжевый | Кожух защитный для установки считывающих устройств СКУД, 150х250 мм с диэлектрической пластиной, электрический клеммник, цвет оранжевый по шкале RAL 2008. | руб./шт | 2400
| Кожух защитный от стойки для считывателя Аякс 170х180 мм, оранжевый | Кожух защитный для установки считывающих устройств СКУД, 170х180 мм с диэлектрической пластиной, электрический клеммник, цвет оранжевый по шкале RAL 2008. | руб./шт | 2200
| Кожух защитный от стойки для считывателя Аякс 300х400 мм, оранжевый | Кожух защитный для установки считывающих устройств СКУД, 150х250 мм с диэлектрической пластиной, электрический клеммник, цвет оранжевый по шкале RAL 2008. | руб./шт | 2800
| Ограждение стойки считывателя Stolz (Штольц) 650 мм | Ограждение стойки считывателя, ширина 650 мм, высота 830 мм, монтаж на глубину 500 мм, диаметр трубы 28 мм. | руб./шт | 3677
| Ограждение стойки считывателя Stolz (Штольц) 400мм | Ограждение стойки считывателя, ширина 400 мм, высота 830 мм, монтаж на глубину 500 мм, диаметр трубы 28 мм. | руб./шт | 3502
NEW | Ограждение стойки считывателя ОС-1 "Аякс", цвет оранжевый, на асфальт | Ограждение стойки считывателя ОС-1 АЯКС для защиты стойки считывателя от случайного механического воздействия. Высота ограждения над уровнем поверхности 83 см, ширина 43 см. Цвет - оранжевый. Установка на асфальт. | руб./шт | 2950
NEW | Ограждение стойки считывателя ОС-1 "Аякс", цвет оранжевый, под бетонирование | Ограждение стойки считывателя ОС-1 АЯКС для защиты стойки считывателя от случайного механического воздействия. Высота ограждения над уровнем поверхности 83 см, ширина 43 см. Цвет - оранжевый. Установка на бетон. | руб./шт | 2950
| Стойка для считывателя Stolz (Штольц) 150х150 мм | Стойка для установки считывателя карт, высота 1275 мм, труба 30х60 мм, крепежное основание 180х180 мм, пластиковая площадка (с козырьком) 150х150мм под считыватель. Покрытие порошковое, двухслойное: первый слой цинковый грунт; второй - основной цвет; | руб./шт | 4027
| Стойка для считывателя Stolz (Штольц) 150х250 мм | Стойка для установки считывателя карт с наклоном 150Гр, высота 1300мм + 140мм бетонир.часть, стандартный профиль 60х30 мм, пластиковая площадка (с козырьком) 150х250 мм под считыватель. Вес 6,5кг. | руб./шт | 4430
| Стойка для считывателя Stolz (Штольц) 170х180 мм | Стойка для установки считывателя карт, высота 1275 мм + 140мм бетонир.часть;, труба 30х60 мм, крепежное основание 180х180 мм, пластиковая площадка (с козырьком) 170х180 мм под считыватель. | руб./шт | 4258
| Стойка для считывателя Stolz (Штольц) 339х343 мм | Стойка для установки считывателя карт, высота 1275 мм + 140мм бетонир.часть, труба 30х60 мм, крепежное основание 180х180 мм, пластиковая площадка (с козырьком) 339х343 мм под считыватель. | руб./шт | 5691
| Стойка для считывателя Stolz (Штольц) 300х400 мм | Стойка для установки считывателя карт, высота 1275 мм + 140мм бетонир.часть, труба 30х60 мм, крепежное основание 180х180 мм, пластиковая площадка (с козырьком) 300х400 мм под считыватель. | руб./шт | 5787
| Стойка для считывателя Stolz (Штольц) 500х540 мм | Стойка для установки считывателя карт, высота 1340 мм, труба 30х60 мм, крепежное основание 280х280 мм, пластиковая площадка (с козырьком) 500х530 мм под считыватель. | руб./шт | 9105
| Стойка для считывателя Аякс 150х150 мм, настенная, оранжевая | Настенная стойка для установки считывающих устройств СКУД , длина стойки 20 см, до края кожуха - 30 см, труба 30х60 мм, защитный кожух 150х150мм с диэлектрической пластиной, 4 усиливающие косынки, электрический клеммник, цвет оранжевый по шкале RAL 2008. | руб./шт | 3000
| Стойка для считывателя Аякс 150х150 мм, оранжевая, базовая, наклонная | Наклонная стойка (150 град.) для установки считывающих устройств СКУД, высота 1270 мм, труба 30х60 мм, защитный кожух 150х150мм с диэлектрической пластиной, основание 180х180 мм, электрический клеммник, закладная пластина для бетонирования + комплект оцинкованного крепежа, цвет оранжевый по шкале RAL 2008. | руб./шт | 3880
| Стойка для считывателя Аякс 150х150 мм, оранжевая, базовая, прямая | Прямая стойка для установки считывающих устройств СКУД, высота 1270 мм, труба 30х60 мм, защитный кожух 150х150мм с диэлектрической пластиной, основание 180х180 мм, электрический клеммник, закладная пластина для бетонирования + комплект оцинкованного крепежа, цвет оранжевый по шкале RAL 2008. | руб./шт | 3780
| Стойка для считывателя Аякс 150х150 мм, оранжевая, лайт, наклонная | Наклонная стойка (150 град.) для установки считывающих устройств СКУД, высота 1270 мм, труба 30х60 мм, защитный кожух 150х150мм с диэлектрической пластиной, основание 180х180 мм, электрический клеммник, цвет оранжевый по шкале RAL 2008. | руб./шт | 3640
| Стойка для считывателя Аякс 150х250 мм, настенная, оранжевая | Настенная стойка для установки считывающих устройств СКУД , длина стойки 20 см, до края кожуха - 30 см, труба 30х60 мм, защитный кожух 150х250мм с диэлектрической пластиной, 4 усиливающие косынки, электрический клеммник, цвет оранжевый по шкале RAL 2008. | руб./шт | 3300
| Стойка для считывателя Аякс 150х250 мм, оранжевая, базовая, наклонная | Наклонная стойка (150 град.) для установки считывающих устройств СКУД, высота 1270 мм, труба 30х60 мм, защитный кожух 150х250 мм с диэлектрической пластиной, основание 180х180 мм, электрический клеммник, закладная пластина для бетонирования + комплект оцинкованного крепежа, цвет оранжевый по шкале RAL 2008. | руб./шт | 4280
| Стойка для считывателя Аякс 150х250 мм, оранжевая, базовая, прямая | Прямая стойка для установки считывающих устройств СКУД, высота 1270 мм, труба 30х60 мм, защитный кожух 150х250 мм с диэлектрической пластиной, основание 180х180 мм, электрический клеммник, закладная пластина для бетонирования + комплект оцинкованного крепежа, цвет оранжевый по шкале RAL 2008. | руб./шт | 4180
| Стойка для считывателя Аякс 150х250 мм, оранжевая, лайт, наклонная | Наклонная стойка (150 град.) для установки считывающих устройств СКУД, высота 1270 мм, труба 30х60 мм, защитный кожух 150х250 мм с диэлектрической пластиной, основание 180х180 мм, электрический клеммник, цвет оранжевый по шкале RAL 2008. | руб./шт | 4040
| Стойка для считывателя Аякс 170х180 мм, настенная, оранжевая | Настенная стойка для установки считывающих устройств СКУД , длина стойки 20 см, до края кожуха - 30 см, труба 30х60 мм, защитный кожух 170х180мм с диэлектрической пластиной, 4 усиливающие косынки, электрический клеммник, цвет оранжевый по шкале RAL 2008. | руб./шт | 3200
| Стойка для считывателя Аякс 170х180 мм, оранжевая, базовая, наклонная | Наклонная стойка (150 град.) для установки считывающих устройств СКУД, высота 1270 мм, труба 30х60 мм, защитный кожух 170х180мм с диэлектрической пластиной, основание 180х180 мм, электрический клеммник, закладная пластина для бетонирования + комплект оцинкованного крепежа, цвет оранжевый по шкале RAL 2008. | руб./шт | 4060
| Стойка для считывателя Аякс 170х180 мм, оранжевая, базовая, прямая | Прямая стойка для установки считывающих устройств СКУД, высота 1270 мм, труба 30х60 мм, защитный кожух 170х180мм с диэлектрической пластиной, основание 180х180 мм, электрический клеммник, закладная пластина для бетонирования + комплект оцинкованного крепежа, цвет оранжевый по шкале RAL 2008. | руб./шт | 3920
| Стойка для считывателя Аякс 170х180 мм, оранжевая, лайт, наклонная | Наклонная стойка (150 град.) для установки считывающих устройств СКУД, высота 1270 мм, труба 30х60 мм, защитный кожух 170х180мм с диэлектрической пластиной, основание 180х180 мм, электрический клеммник, цвет оранжевый по шкале RAL 2008. | руб./шт | 3850
| Стойка для считывателя Аякс 300х400 мм, настенная, оранжевая | Настенная стойка для установки считывающих устройств СКУД , длина стойки 20 см, до края кожуха - 30 см, труба 30х60 мм, защитный кожух 300х400мм с диэлектрической пластиной, 4 усиливающие косынки, электрический клеммник, цвет оранжевый по шкале RAL 2008. | руб./шт | 3800
| Стойка для считывателя Аякс 300х400 мм, оранжевая, базовая, наклонная | Наклонная стойка (150 град.) для установки считывающих устройств СКУД, высота 1270 мм, труба 30х60 мм, защитный кожух 300х400 мм с диэлектрической пластиной, основание 180х180 мм, электрический клеммник, закладная пластина для бетонирования + комплект оцинкованного крепежа, цвет оранжевый по шкале RAL 2008. | руб./шт | 5400
| Стойка для считывателя Аякс 300х400 мм, оранжевая, базовая, прямая | Прямая стойка для установки считывающих устройств СКУД, высота 1270 мм, труба 30х60 мм, защитный кожух 300х400 мм с диэлектрической пластиной, основание 180х180 мм, электрический клеммник, закладная пластина для бетонирования + комплект оцинкованного крепежа, цвет оранжевый по шкале RAL 2008. | руб./шт | 5200
| Стойка для считывателя Аякс 300х400 мм, оранжевая, лайт, наклонная | Наклонная стойка (150 град.) для установки считывающих устройств СКУД, высота 1270 мм, труба 30х60 мм, защитный кожух 300х400 мм с диэлектрической пластиной, основание 180х180 мм, электрический клеммник, цвет оранжевый по шкале RAL 2008. | руб./шт | 5000
4 | СКУД автономные
4.1 | Автономные контроллеры
| ЭРА-CAN | Автономный контроллер на 1 точку прохода, 2 считыв. по интерфейсу TM/Wiegand, звук./свет. индик., подключение кн.выхода(НЗ¦НО)/геркона/пож.сигнализации, выход на замок "ОК", интерфейс связи CAN, USB; память 15 000 ключей, U-пит. 12 В, t-раб. -30...+50 °С, габ.размеры 45х65х15 мм, без корпуса Программируется напрямую через встроенный USB с мобильного телефона или ПК. В режиме программирования через USB не требует подключения питания. В сетевом режиме подключается к ПК по CAN шине, через контроллер ЭРА-CAN v2, который может работать в режиме преобразователя CAN - USB. | руб./шт | 4189
| Эра-CAN v2 | Сетевой контроллер на 1 точку прохода, 2 считыв. по интерфейсу TM/Wiegand (26…66), звуковая и световая индикация, подключение кнопки выхода (НЗ/НО)/геркона/пожарной сигнализации, выход на замок "ОК", интерфейс связи CAN, USB; память 15 000 ключей, U-пит. 12 В, t-раб. -30...+50°C, 45х65х15 мм, без корпуса. | руб./шт | 5550
| ЭРА-MF+ | Считыватель бесконтактных карт стандарта Mifare с платой управления замком, работа в режимах считыватель, автономный контроллер. Расстояние считывания 10 см, интерфейсы Wiegand, USB,12...24 В. Поддержка Mifare Plus SE SL3. Защищенный режим чтения закрытой области;Поддержка 3-х уровней безопасности (Security Level 1,2,3), -30…+50 °С. | руб./шт | 5900
| AT-K1000 | Автономный контроллер, память 1320 ключей, интерфейс Touch Memory, звуковая/световая индикация, 12 В, 30 мА, выход подключения замка MOSFET-транзистор, макс ток 4 А, защита от неправильного подключения, 45x25.5x16 мм | руб./шт | 878
| AT-K1000 U | Автономный контроллер, память 1216 ключей, интерфейс Touch Memory, Wiegand 26, звуковая/световая индикация, 12 В, 30 мА, выход подключения замка MOSFET-транзистор, макс ток 4 А, защита от неправильного подключения, 45x25.5x16 мм | руб./шт | 1009
| AT-K1000 U Box | Автономный контроллер, память 1216 ключей, интерфейс Touch Memory, Wiegand 26, звуковая/световая индикация, 12 В, 30 мА, выход подключения замка MOSFET-транзистор, макс ток 4 А, защита от неправильного подключения, 45x25.5x16 мм | руб./шт | 1152
| AT-K1000 UR | Автономный контроллер, память 1216 ключей, интерфейс Touch Memory, Wiegand 26, звуковая/световая индикация, 12 В, 30 мА, релейный выход подключения замка, макс ток 4 А, защита от неправильного подключения, 45x25.5x16 мм | руб./шт | 1133
| AT-K1000 UR Box | Автономный контроллер, память 1216 ключей, интерфейс Touch Memory, Wiegand 26, звуковая/световая индикация, 12 В, 30 мА, релейный выход подключения замка, макс ток 4 А, защита от неправильного подключения, 45x25.5x16 мм | руб./шт | 1311
| AT-K1000 бокс | Автономный контроллер, память 1320 ключей, интерфейс Touch Memory, звуковая/световая индикация, 12 В, 30 мА, выход подключения замка MOSFET-транзистор, макс ток 4 А, защита от неправильного подключения, 65x38x22 мм | руб./шт | 1089
| AT-K4000 | Автономный контроллер, память 4000 ключей, интерфейс Touch Memory, звуковая/световая индикация, 12 В, 30 мА, выход подключения замка MOSFET-транзистор, макс ток 4 А, защита от неправильного подключения, 45x25.5x16 мм | руб./шт | 986
| AT-K4000M | Автономный контроллер, память 4000 ключей, интерфейс Touch Memory, звуковая/световая индикация, съемная микросхема памяти, 12 В, 30 мА, выход подключения замка MOSFET-транзистор, макс ток 4 А, защита от неправильного подключения, 45x25.5x16 мм | руб./шт | 1130
| CHECKist | Автономный контроллер СКУД, функция Антиклон, встроенная схема размагничивания, защита от выбросов индуктивного напряжения, память на 2044 ключей, интерфейс Touch Memory, U-пит. 12…16 В, I-потр. ≤25 мА, габ.размеры платы/корпуса: 50х50х15/75х75х30 мм | руб./шт | 860
| CRT-51 | 1785 ключей ТМ, накладной выдержка времени для кнопки "ВЫХОД", возможность подключения выносного считывателя, 4 дополнительных мастер-ключа. | руб./шт | 1750
| CRT-71 | 1785 ключей ТМ, накладной выдержка времени для кнопки "ВЫХОД", возможность подключения выносного считывателя, светодиодная индикация, 9...25 В, 46х92х22 мм. Металлический корпус, 1 мастер-ключ в комплекте. | руб./шт | 2375
| CTV-CR20 EM B | Автономный контроллер со встроенным считывателем карт EM-Marin. Память на 10000 ключей, расстояние считывания 5-8 см, вых. интерфейс Wiegand 26, IP-68, ABS пластик, пульт для программирования в комплекте, -40 - +60⁰С, 12В DC, 0,3А, реле замка до 2А, цвет: чёрный. | руб./шт | 2590
| CTV-CR20 EM G | Автономный контроллер со встроенным считывателем карт EM-Marin. Память на 10000 ключей, расстояние считывания 5-8 см, вых. интерфейс Wiegand 26, IP-68, ABS пластик, пульт для программирования в комплекте, -40 - +60⁰С, 12В DC, 0,3А, реле замка до 2А, цвет: серый. | руб./шт | 2590
| EM-Contr | Контроллер, совмещенный со считывателем proxi-карт ЕМ-marine, 2044 польз., накладной, возможность подкл. доп. считывателя, светодиод, зуммер, IP64, 78х40х16 мм, -40...50C | руб./шт | 6645
| H-Kontr | Контроллер, совмещенный со считывателем proxi-карт HID, 2044 польз., накладной, возможность подкл. доп. считывателя, светодиод, зуммер, IP64, 78х40х16 мм, -40...50C | руб./шт | 6645
| Matrix-III (мод. 220) светлый | Автономный контроллер энергосбережения сети 220 V со встроенным считывателем EM-Marine. Память контроллера - до 500шт. Matrix-III 220 оборудован силовым реле с группой контактов для переключения (16 А, 250 В). Выполнен во влагозащищенном корпусе. В комплект входят две сменные пластиковые накладки: карман и считыватель. | руб./шт | 4100
| Matrix-III (мод. 220) темный | Автономный контроллер энергосбережения сети 220 V со встроенным считывателем EM-Marine. Память контроллера - до 500шт. Matrix-III 220 оборудован силовым реле с группой контактов для переключения (16 А, 250 В). Выполнен во влагозащищенном корпусе. В комплект входят две сменные пластиковые накладки: карман и считыватель. | руб./шт | 4100
| Matrix-II (мод. EK) серый (Matrix-II-K) | Совмещенный со считывателем proxi-карт ЕМ-marine, 1364 польз., накладной, возможность подкл. доп. считывателя, светодиод, зуммер, 85х44х18 мм, -40...50C | руб./шт | 3230
| Matrix-II (мод. EK) черный (Matrix-II-K) | Совмещенный со считывателем proxi-карт ЕМ-marin, 1364 пользователя, накладной, возможность подключения дополнительного считывателя, светодиод, зуммер, 85х44х18 мм, -40...50 °С | руб./шт | 3230
| Matrix-IV (мод. Hotel) | Предназначен для управления электропитанием в номере гостиницы. Включение электропитания при установке любой карты ( в т.ч. бумажной) в карман считывателя. | руб./шт | 2750
| Matrix-IV (мод. Hotel 125kHz) | Предназначен для управления электропитанием в номере гостиницы. Включение электропитания при установке карты 125 кГц (EM-Marin, HID) в карман считывателя. | руб./шт | 2750
| MF-Kontr | Контроллер, совмещенный со считывателем proxi-карт Mifare, 2044 польз., накладной, возможность подкл. доп. считывателя, светодиод, зуммер, IP64, 78х40х16 мм | руб./шт | 7878
| ML-194 (Электронная плата) | Электронная плата управления электромагнитным замком, время открывания от 1-15 сек, тип кнопки НО, схема перемагничивания, световая и звуковая индикация, управление питанием, 12 В AC/DC, 0.05 A, -30...+50 °С, 50x33x25 мм | руб./шт | 734
| ML-194 box | Электронная плата управления электромагнитным замком, время открывания от 1-15 сек, тип кнопки НО, схема перемагничивания, световая и звуковая индикация, управление питанием, 12 В AC/DC, 0.05 A, -30...+50 °С, 88x44x22 мм, в корпусе | руб./шт | 1002
| ML-194.03 box | Электронная плата управления электромагнитным/электромеханическим замком, память 500 ключей, время открывания от 1-255 сек, тип кнопки НО/НЗ, световая и звуковая индикация, управление питанием, 12 В AC/DC, 0.04 A, -40...+50 °С, 88x44x22 мм, в корпусе | руб./шт | 1409
| Proxy-H1000 | Считыватель проксимити карты EM-Marin, КИБИ-001, БИБ-001, ProxCard, совмещенный с контроллером доступа, до 1000 карт, встроенный зуммер и реле, накладной | руб./шт | 6333.6
| R10-MF (Black) | Автономный контроллер, совмещенный со считывателем Mifare: ID, Ultralight, Classic, Plus, DesFire, NFC, 4 режима работы: считыватель ID, считыватель защищенный, считыватель NFC, автономный контроллер. 1500 ключей, расстояние считывания 4-6 см, интерфейсы Wiegand, Touch Memory, Rbus, RS-485, USB, 8...15 В, 80 мА, ток замка 1 А, IP 65, -40...+55 °C, уличное исполнение, 48х103х23 мм. Премиум дизайн, две сменные накладки разного дизайна в комплекте. | руб./шт | 7900
| R10-MF (Gray) | Автономный контроллер, совмещенный со считывателем Mifare: ID, Ultralight, Classic, Plus, DesFire, NFC, 4 режима работы: считыватель ID, считыватель защищенный, считыватель NFC, автономный контроллер. 1500 ключей, расстояние считывания 4-6 см, интерфейсы Wiegand, Touch Memory, Rbus, RS-485, USB, 8...15 В, 80 мА, ток замка 1 А, IP 65, -40...+55 °C, уличное исполнение, 48х103х23 мм. Премиум дизайн, две сменные накладки разного дизайна в комплекте. | руб./шт | 7900
| R10-EHT (Black) | Автономный контроллер, совмещенный со считывателем EM-Marin, HID Prox II, Temic, функция "Антиклон", 2 режима работы: автономный контроллер и считыватель, 1500 ключей, расстояние считывания 4-6 см, интерфейсы Wiegand, Touch Memory, Rbus, RS-485, USB, 8...15 В, 80 мА, ток замка 1 А, IP 65, -40...+55 °C, уличное исполнение, 48х103х23 мм. Премиум дизайн, две сменные накладки разного дизайна в комплекте. | руб./шт | 4900
| R10-EHT (Grey) | Автономный контроллер, совмещенный со считывателем EM-Marin, HID Prox II, Temic, функция "Антиклон", 2 режима работы: автономный контроллер и считыватель, 1500 ключей, расстояние считывания 4-6 см, интерфейсы Wiegand, Touch Memory, Rbus, RS-485, USB, 8...15 В, 80 мА, ток замка 1 А, IP 65, -40...+55 °C, уличное исполнение, 48х103х23 мм. Премиум дизайн, две сменные накладки разного дизайна в комплекте. | руб./шт | 4900
| R15-Multi (Black) | Автономный контроллер, совмещенный со считывателем NFC, BLE, EM-Marin, HID Prox II, Temic, Cotag, Indala, Mifare: ID/ Ultralight/Classic/Plus/DesFire, Банковские/транспортные карты, 6 режимов работы: Считыватель ID, Считыватель защищенный, Считыватель NFC, Считыватель BLE, Контроллер автономный управления замком, Контроллер Data on Card управления замком. 1500 ключей, расстояние считывания 4-6 см, интерфейсы Wiegand, Touch Memory, Rbus, RS-485, USB, 8...15 В, 100 мА, ток замка 1 А, IP 65, -40...+55 °C, уличное исполнение, 48х160х23 мм. Премиум дизайн, две сменные накладки разного дизайна в комплекте. | руб./шт | 15900
| R15-Multi (Gray) | Автономный контроллер, совмещенный со считывателем NFC, BLE, EM-Marin, HID Prox II, Temic, Cotag, Indala, Mifare: ID/ Ultralight/Classic/Plus/DesFire, Банковские/транспортные карты, 6 режимов работы: Считыватель ID, Считыватель защищенный, Считыватель NFC, Считыватель BLE, Контроллер автономный управления замком, Контроллер Data on Card управления замком. 1500 ключей, расстояние считывания 4-6 см, интерфейсы Wiegand, Touch Memory, Rbus, RS-485, USB, 8...15 В, 100 мА, ток замка 1 А, IP 65, -40...+55 °C, уличное исполнение, 48х160х23 мм. Премиум дизайн, две сменные накладки разного дизайна в комплекте. | руб./шт | 15900
| SA-03 | Автономный контроллер СКУД и ОПС; контроль 3х ШС, U-шс. 9 В, I-шс 6 мА; RS-485, вх.считывателя 1-Wire (ТМ), 64 идентификатора; выход "замок" ≤5 А, выход "сирена" ≤50 мА, два выхода "ОК" ≤20 мА; U-пит. 9...16 В, I-потр. 30 мА; t-раб. -40...+50°С, габ.размеры 65х65х18 мм. Возможность управления и мониторинга через ПО и Z-397 по RS-485. | руб./шт | 1700
| SK-01 | Автономный контроллер с поддержкой до 900 пользователей, до 2 мастер ключей, Интерфейсы ТМ и Wiegand 26, тип замка - электромеханический, электромагнитный; Программируемое время открывания замка, 9 - 15 В DC, Ток потребления не более 30 мА, Выход управления замком не более 3 А, Открытый коллектор, -35°C + 50°C. | руб./шт | 953
| SPRUT PACS-01SA (541) | Автономный контроллер СКУД, память на 1000 ключей, интерфейс Touch Memory/Wiegand, U-пит. 12 В, I-потр. ≤200 мА, I-вых. ≤3А; габ.размеры платы/корпуса: 58х58х15/80х80х40 мм | руб./шт | 1110
| SPRUT PACS-01SA без корпуса (551) | Автономный контроллер СКУД, память на 1000 ключей, интерфейс Touch Memory/Wiegand, U-пит. 12 В, I-потр. ≤200 мА, I-вых. ≤3А; габ.размеры платы: 58х58х15 мм | руб./шт | 790
| ST-SC031EM | Автономный контроллер со встроенным считывателем карт EM-Marin, память на 2000 пользователей, дальность считывания 3-8 см, 12 В, 40 мА, -40...+60 °С, мастер карты в комплекте, 120х48х20 мм | руб./шт | 2190
| ST-SC032EH-BK | Автономный контроллер со встроенным считывателем EM-Marin и HID, дальность считывания 3-8 см, IP68, Wiegand-вход/выход, память на 10 000 ключей, мастер карта и пульт в комплекте, -40...+60 °С, DC 12 В, 30 мА, 115х56х22 мм | руб./шт | 2920
| ST-SC032EH-WT | Контроллер со встроенным считывателем EM и HID, белый, IP68, Wiegand-вход/выход: память на 10000 пользователей, дальность 3 - 8 см, 125 кГц, мастер карты и пульт в комплекте, -40° +60°С, 12 В DC, 30мА, 115х56х22 мм | руб./шт | 2920
| ST-SC042EH | Контроллер со встроенным считывателем EM и HID, металлический корпус, Wiegand-вход/выход: память на 10000 пользователей, дальность 3 - 8 см, 125 кГц, мастер карта и пульт в комплекте, -40° +60°С, DC 12-24 В, 30мА, 115х56х22 мм | руб./шт | 4745
| VIZIT-KTM600R | Контроллер ключей VIZIT-RF2 (125 КГц), до 2680 ключей, управление замком, таймер (1 или 7 сек.), напряжение питания контроллера 12…24 В DC. | руб./шт | 2540
| VIZIT-KTM600M | В пласт. корпусе, 670 польз., ОК, индикация: свет. и звуковая, накладной считыватель ТМ в комплекте | руб./шт | 2260
| VIZIT-KTM601F | Контроллер ключей VIZIT-RF3 (RFID-13.56МГц), до 2680 ключей, функция привязки ключей к установленному PIN-коду ,питание и управление открытием замка, таймер (1 или 7 сек.), напряжение питания контроллера 12…24VDC. | руб./шт | 4300
| VIZIT-KTM602M | Аналог КТМ-600, с блоком питания | руб./шт | 4080
| VIZIT-KTM602R | Контроллер ключей RF, до 2680 ключей, питание и управление замком (15 В DC, 1,5А, таймер 1 или 5 сек.), 190-240 В AC. Выход 18 В/0,4A для питания индивидуального домофона. В комплекте блок управления и считыватель (для ключей VIZIT-RF2.1/2,2) | руб./шт | 4360
| VIZIT-KTM605F | Контроллер ключей VIZIT-RF3 (RFID-13.56МГц), до 2680 ключей, функция привязки ключей к установленному PIN-коду,питание и управление открытием замка, таймер (1 или 7 сек.), 190-240VAC. Выход 18V/0,4A для питания индивидуального домофона. | руб./шт | 5920
| VIZIT-KTM685 | Блок управления контроллера ключей, память 21 000 шт., подключение 2-х считывателей ключей (RD-5F, RD-4R, RD-4T). Возможность удаленного управления по локальной сети RS-485. Напряжение питания контроллера 190-240 В AC, +1...+40 °С, 188х114х62 мм. Рекомендуется устанавливать в монтажные боксы VIZIT. | руб./шт | 7020
| VIZIT-KTM685P | Блок управления контроллера ключей, ёмкость 42 000 шт. Возможность подключения 2-х считывателей (RD-5F, RD-4R, RD-4T). Возможность удаленного управления по локальной сети RS-485. Напряжение питания контроллера 190-240 В AC. Рекомендуется устанавливать в монтажные боксы VIZIT. | руб./шт | 7710
| Z-396T (Timer) | Плата задержки для открытия электромагнитного или электромеханического замков, импульсом, заданной длительности. Сигнал на срабатывание таймера может поступать от кнопки открывания двери или домофона. | руб./шт | 690
| Z-5R (Мод. Case) (в корпусе) | В пластиковом корпусе, 1364 пользователей+ ключи блокировки, ОК, свет. и звуковая индикация | руб./шт | 1350
| Z-5R (мод. Relay Wiegand Case) (в корпусе) | Количество ключей: 1364. Интерфейс связи: Dallas TM (iButton), Wiegand 26, 34, 37, 40, 42. Возможность записи содержимого памяти контроллера в ключ DS1996L и наоборот. Длительность открывания замка: от 0 до 220 c, 9-24V DC, 45мA, 3А. Защита от неправильного включения: есть. Рабочая температура: -30°С... +40°С. | руб./шт | 1550
| Z-5R (мод. Relay Wiegand) (без корпуса) | Количество ключей: 1364. Интерфейс связи: Dallas TM (iButton), Wiegand 26, 34, 37, 40, 42. Возможность записи содержимого памяти контроллера в ключ DS1996L и наоборот. Длительность открывания замка: от 0 до 220 c, 9-24V DC, 45мA, 3А. Защита от неправильного включения: есть. Рабочая температура: -30°С... +40°С. | руб./шт | 1450
| Z-5R (мод. Relay) (без корпуса) | Автономный контроллер, 1364 ключа, интерфейс связи со считывателем Dallas TM (iButton), режимы работы: Обычный/ACCEPT/TRIGGER/Блокировка, типы ключей: простой/мастер/блокирующий, работа с электромеханическим/электромагнитным замком, длительность открывания замка 0-220 c, световая и звуковая индикация, выход для подключения замка - РЕЛЕ. 8-18 В, 45 мА, -30...+40 °С, 40х36х15 мм | руб./шт | 1350
| Z-5R (мод. Relay case) (в корпусе) | 1364 ключа, интерфейс TM, длительность замка 0-220 c, световая и звуковая индикация, выход на замок - РЕЛЕ. 8-18 В, 45 мА, -30...+40°C, 40х36х15 мм | руб./шт | 1460
NEW | Z-5R (мод. Wiegand 5000 Case) | Количество ключей: 5459. Интерфейс связи: Dallas TM (iButton), Wiegand 26, 34, 37, 40, 42. Световая и звуковая индикация; длительность открывания замка: от 0 до 220 c, 9-24V DC, 45мA, ток коммутации 5А. Защита от неправильного включения. Рабочая температура: -30°С... +40°С. | руб./шт | 1850
NEW | Z-5R (мод. Wiegand) | Количество ключей: 1364. Интерфейс связи: Dallas TM (iButton), Wiegand 26, 34, 37, 40, 42. Возможность записи содержимого памяти контроллера в ключ DS1996L и наоборот; возможность программирования контроллера с помощью адаптера; длительность открывания замка: от 0 до 220 c, 9-24V DC, 45мA, 3А. Защита от неправильного включения: есть. Рабочая температура: -30°С... +40°С. | руб./шт | 1350
| Z-5R (без корпуса) | Без корпуса, 1364 польз.+ ключи блокировки, ОК, свет. и звуковая индикация. | руб./шт | 1010
| Z-5R (мод.5000) (без корпуса) | Без корпуса, 5460 польз.+ ключи блокировки, ОК, свет. и звуковая индикация. | руб./шт | 1210
| ВЕКТОР-100-СКМ (белый) | Совмещенный со считывателем proxi-карт ЕМ-marine, 100 польз., накладной, динамическая индикация, зуммер, 162х50х23 мм, -40...55C. Цвет корпуса: белый или черный | руб./шт | 6720
| ВЕКТОР-100-СКМ (черный) | Совмещенный со считывателем proxi-карт ЕМ-marine, 100 польз., накладной, динамическая индикация, зуммер, 162х50х23 мм, -40...55C | руб./шт | 6720
| ВЕКТОР-100-СКС (белый) | Совмещенный со считывателем proxi-карт ЕМ-marine, 100 польз., накладной, светодиодная индикация, зуммер, 162х50х23 мм, -40...55C. Цвет корпуса: белый или черный | руб./шт | 4140
| ВЕКТОР-100-СКС (черный) | Совмещенный со считывателем proxi-карт ЕМ-marine, 100 польз., накладной, светодиодная индикация, зуммер, 162х50х23 мм, -40...55C | руб./шт | 4140
| ВЕКТОР-М (белый) | Динамический индикатор (матричный дисплей). Цвет корпуса: белый или черный | руб./шт | 4586
| ВЕКТОР-М (черный) | Динамический индикатор (матричный дисплей) | руб./шт | 4586
| ВЕКТОР-С (белый) | Светодиодный индикатор. Цвет корпуса: белый или черный | руб./шт | 2137
| ВЕКТОР-С (черный) | Светодиодный индикатор | руб./шт | 2137
| ДК6190 | Конвертер для адаптации любого контроллера СКУД с протоколом Touch Memory (DS1990), к использованию защищённых криптоключей DS1961S 8..16 В, 0.1А | руб./шт | 1700
| Лидер GSM | Прибор управления доступом по GSM-каналу, 1 SIM, до 5000 номеров доступа, до 6 номеров оповещения, 3 ШС, 2 выхода с НЗ/НР (24 В / 1 А), mini-USB, U-пит.12/24 В, I-потр.110 мА, IP40, t-раб.-40...+50°С, 90х60х34 мм, антенна (SMA) в комплекте | руб./шт | 9160
| Микро-Контр | Совмещенный со считывателем proxi-карт EM-marine, 61 польз., врезной, светодиод 26х20 мм | руб./шт | 2261
| Монтажная коробка для Z-5R (серый) | Монтажная коробка для автономного контроллера Z-5R, 65x84,6x23 мм, цвет серый. | руб./шт | 250
| Монтажная коробка для Z-5R (темно-зеленый) | Монтажная коробка для автономного контроллера Z-5R, 65x84,6x23 мм, цвет зеленый. | руб./шт | 250
| плата ML-395 | Электронная плата управления электромагнитным замком, 12...14,5 В, максимальный ток коммутации 0,8 А, регулируемое время открытого состояния замка 5...25 сек, световая, звуковая индикация, -30...+50 °С, 50х33х25 мм | руб./шт | 690
| плата ML-395.03 | Память 500 ключей, интерфейс Touch Memory, регулируемое время открывания 1...255 сек, световая и звуковая индикация, 10,5...15 В, максимальный коммутируемый ток 4 А, -30...+50 °С, 50х33х25 мм | руб./шт | 977
| СТМ-12 | В корпусе, 1022 польз., управление замком - ОК, звуковая индикация. Снятие остаточного намагничивания с любого эл/магн. замка, защита от копий ключей ТМ, режим триггера. | руб./шт | 1700
| Цифрал Т 468313.003 | Контроллер "Цифрал/Т" (бескорпусная плата управления и размагничивания) регулирует длительность открывания электромагнитных замков «ML-Цифрал», «ML-Цифрал/K». Габаритные размеры: 55х35х41 мм. | руб./шт | 586
| Цифрал ТС-01 | Контроллер "Цифрал/ТС-01" (плата без корпуса) для ключей «Touch Memory Cyfral» (DC-2000А) и «Dallas DS1990A», со схемой управления и размагничивания электромагнитного замка, память на 2 000 ключей, 55х35х41 мм. Есть возможность выбора типа замка (электромагнитного или электромеханического). | руб./шт | 1383
| Цифрал КУ-95/Р | Устройство ключевое, накладное исполнение, встроенный считыватель карт формата EM-Marin (Цифрал КП-1(RF-1)) со встроенным контроллером, память 2040 ключей, антивандальное исполнение, звуковое и световое сопровождение команд, ~12 В, 1,8 Вт, -40…+50°С | руб./шт | 2550
| Цифрал КУ-95/РK | Устройство ключевое, накладное исполнение, встроенный считыватель ключей стандарта Mifare с защитой от копирования и собственный процессор для их обработки. Антивандальное исполнение, количество программируемых ключей неограниченно, ~12 В, 0,8 А, -40...+50°С | руб./шт | 2936
| Цифрал Т/350 ЦФРЛ.468313.012 | Бескорпусная плата управления и размагничивания для электромагнитных замков ML ЦИФРАЛ-350/T, настройка длительности открывания замка, 53х35х25 мм. | руб./шт | 586
| Цифрал ТС-01/350 | Автономный контроллер (плата без корпуса) для ключей Touch Memory (DC-2000А, Dallas DS1990A), со схемой управления и размагничивания электромагнитного замка (ML ЦИФРАЛ-350), память на 2040 ключей, 53х35х25 мм. | руб./шт | 1375
4.2 | Кодовые панели
4.2.1 | Кодовые панели «Телеинформсвязь»
| КБД-10Н | Код. панель, накладная, вандалозащ., реле, 10 индив. кодов, свет. и звуковая индикация, 12 В, 112х70х25 мм | руб./шт | 6144
| КБД-10В | Кодовая панель, врезная, вандалозащ., реле, 10 индив. кодов, свет. и звуковая индикация, 12 В, лицевая часть 120х80х5, врезная часть - 85х60х25 мм | руб./шт | 4305
4.2.2 | Кодовые панели «Полис»
| Полис-51 | Кодовая панель накладная, два кода до 12 знаков, 12 В, 100х84х17 мм | руб./шт | 4690
| Полис-51 МК ЕМ/ТМ | Пластина для установки Полис-51ЕМ/ТМ на стену, комплект крепежа. | руб./шт | 480
| Полис-51ЕМ | Аналог Полис-51, с котроллером карт Em-marine и считывателем | руб./шт | 8560
| Полис-51МК | Пластина для установки Полис-51 на стену, 132х108х3 мм, комплект крепежа. | руб./шт | 480
| Монтажный комплект с козырьком для Полис-51, 53, 153 | Монтажный комплект с козырьком для Полис-51 | руб./шт | 1070
| Монтажный комплект с козырьком для Полис-51ТМ/ЕМ | Монтажный комплект с козырьком для Полис-51ТМ/ЕМ | руб./шт | 1070
| Полис-51ТМ | Аналог Полис-51, с котроллером ТМ и считывателем | руб./шт | 5550
| Полис-52 | Кодовая панель врезная, два кода до 12 знаков, 12 В, 100х84х17 мм | руб./шт | 4690
| Полис-153 | Накладная кодонаборная панель, общий код доступа, 8 индивидуальных кодов доступа, блокировочный код, лицевая панель из нержавеющей стали, 12 В, 20 мА, 115х76х17 мм | руб./шт | 5190
4.2.3 | Кодовые панели «Soca»
| ST-120EA (White) | Влагозащищенная накладная кодовая панель со встроенным Em-marin считывателем. Подсветка кнопок. | руб./шт | 3294
| ST-226EA | Влагозащищенная врезная кодовая панель со встроенным Em-marin считывателем. Подсветка кнопок. Тревожный выход на сигнализацию. | руб./шт | 4027
| ST-920EA (White) | Накладная кодовая панель со встроенным Em-marin считывателем. Автономный контроллер на 1000 карт. До 8 пользовательских кодов доступа. Влагозащищенный корпус. Световая и звуковая индикация. Тревожный выход на сигнализацию. 4 режима открывания: по коду, по карте, по карте и коду, по карте или коду. 12 В, 110 мА, 135х43х25 мм. Цвет - белый | руб./шт | 3221
4.2.4 | Кодовые панели «Locinox»
| SLIMSTONE-ZILV | Кодовая панель, антивандальный металлический корпус, световая индикация, 100 кодов, 1 реле (НО/НЗ 26 В/2 А), 10-26 В, 1 А (с подогревом), IP68, -30...+85° C, крепление Quick-Fix | руб./шт | 37090
| SLIMSTONE-9005 | Кодовая панель, антивандальный металлический корпус, световая индикация, 100 кодов, 1 реле (НО/НЗ 26 В/2 А), 10-26 В, 1 А (с подогревом), IP68, -30...+85° C, крепление Quick-Fix | руб./шт | 37090
4.2.5 | Кодовые панели «AccordTec»
| AT-CP200EM-W | Кодовая панель со встроенным считывателем карт EM-marine, память на 2000 карт, IP68, 12V DC, wiegand 26 для доп. считывателя, антивандальный корпус, подсветка кнопок, - 45°С~+ 60°С , нержавеющая сталь, 120x58x20 мм | руб./шт | 4775
| AT-CP200MF-W | Кодовая панель со встроенным считывателем карт Mifare, память 2000 ключей, подключение дополнительного считывателя по интерфейсу Weigand 26, антивандальный корпус из нержавеющей стали, подсветка кнопок. DC 12 В, IP68, -45...+60 °С, 119x57x20 мм | руб./шт | 5458
| AT-CP300EM-W | Кодовая панель со встроенным считывателем карт EM-marine, память на 2000 карт, IP68, 12V DC, wiegand 26 для доп. считывателя, антивандальный корпус, подсветка кнопок, - 45°С~+ 60°С , нержавеющая сталь, 120x80x25 мм | руб./шт | 5472
| AT-CP410EM | Кодовая панель со встроенным считывателем карт EM-marine, память на 2000 карт, 12V DC, wiegand 26 для доп. считывателя, антивандальный корпус, подсветка кнопок, - 45°С~+ 60°С , 155x42x22 мм. | руб./шт | 4962
| AT-CP410MF | Кодовая панель со встроенным считывателем карт Mifare, память 2000 ключей, подключение дополнительного считывателя по интерфейсу Weigand 26, антивандальный корпус, подсветка кнопок. DC 12 В, -45…+60 °С, 155x42x22 мм | руб./шт | 5272
| AT-CP420EM | Кодовая панель со встроенным считывателем карт EM-marine, память на 2000 карт, 12V DC, wiegand 26 для доп. считывателя, антивандальный корпус, подсветка кнопок, - 45°С~+ 60°С , 155x42x22 мм. | руб./шт | 4962
| AT-FR100EM | Кодонаборная панель с биометрическим считывателем отпечатков пальцев и считывателем карт EM-Marin, память 10 000 карт и 600 отпечатков, подключение дополнительного считывателя по интерфейсу Weigand 26, корпус - металл+пластик, пылевлагозащищенный, DC 12-24 В, IP68, -40...+60 °С, 152х60х24 мм | руб./шт | 6899
4.2.6 | Кодовые панели «Болид»
| Proxy-KeyAV | Автономный контроллер со встроенными считывателем и клавиатурой, работа с картами EM-marine, вых. интерфейс Wiegand, память 1000 карт и 8 паролей, 2 реле, U-коммут. 24 В, I-коммут. 2 А, U-пит. 10...15 В, I-потр. 200 мА, IP65, t-раб. -35...+50°С, габ.размеры 50.2х160.2х21 мм | руб./шт | 6988.8
| Proxy-KeyAH | Автономный контроллер со встроенными считывателем и клавиатурой, работа с картами EM-marine, вых. интерфейс Wiegand, память 1000 карт и 8 паролей, 2 реле, U-коммут. 24 В, I-коммут. 2 А, U-пит. 10...15 В, I-потр. 200 мА, IP65, t-раб. -35...+50°С, габ.размеры 86.2х120.2х21 мм | руб./шт | 6988.8
| Proxy-KeyMH | Автономный контроллер со встроенными считывателем и клавиатурой, работа с картами MIFARE®, вых. интерфейс Wiegand, память 1000 карт и 8 паролей, 2 реле, U-коммут. 24 В, I-коммут. 2 А, U-пит. 10...15 В, I-потр. 200 мА, IP65, t-раб. -35...+50°С, габ.размеры 86.2х120.2х21 мм | руб./шт | 8080.8
| Proxy-KeyMV | Автономный контроллер со встроенными считывателем и клавиатурой, работа с картами MIFARE®, вых. интерфейс Wiegand, память 1000 карт и 8 паролей, 2 реле, U-коммут. 24 В, I-коммут. 2 А, U-пит. 10...15 В, I-потр. 200 мА, IP65, t-раб. -35...+50°С, габ.размеры 50.2х160.2х21 мм | руб./шт | 8080.8
4.2.7 | Кодовые панели «Smartec»
| ST-SC040EK | Автономный контроллер со встроенными считывателем EM-Marin и Wiegand-входом: память на 2500 пользователей, дальность 8 - 15 см, 125 кГц, программируется с клавиатуры, -40° +60°С, 12-24 В DC, 100мА, IP68, 134x58x26 мм | руб./шт | 5475
| ST-SC040K | Автономный контроллер с клавиатурой: память на 200 пользователей, длина кода 4-6 знаков, -40° +60°С, 12-24 В DC, 80мА, металлический корпус, IP68, 134х58х26 мм | руб./шт | 4234
| ST-SC140EK | Автономный контроллер со встроенными считывателем EM-Marin и Wiegand-входом: память на 2500 пользователей, дальность 8 - 15 см, 125 кГц, программируется с клавиатуры, -30° +60°С, 9-15 В DC, 100мА, IP68, 128x82x28 мм | руб./шт | 5475
| ST-SC141EHK | Автономный контроллер со встроенными считывателем EM-Marin и HID и клавиатурой, Wiegand-вход, карта или ПИН/карта и ПИН: память на 2000 пользователей, дальность 8 - 15 см, 125 кГц, программируется с клавиатуры, -30° +60°С, 9-15 В DC, 100мА, 128x82x28 мм | руб./шт | 6424
4.2.8 | Кодовые панели «Alarmico»
| ALKP-2EM | Антивандальная кодовая панель со встроенным считывателем карт Em-Marine, 12 B (DC), 60 мА, до 2000 пользователей, дальность считывания: до 6 см, регулируемое время открывания двери, тревоги, 110×75×25 мм, от -45º до 60º С, клавиатура с подсветкой, световая и звуковая индикация состояния, функция защиты от короткого замыкания. | руб./шт | 4078.06
| ALKP-2EMW | Пылевлагозащищенная IP68 антивандальная кодовая панель со встроенным считывателем карт Em-Marine, 12 B (DC), 60 мА, до 2000 пользователей, дальность считывания: до 6 см, регулируемое время открывания двери, тревоги, 120×56×18 мм, от -45º до 60º С, клавиатура с подсветкой, световая и звуковая индикация состояния, функция защиты от короткого замыкания. | руб./шт | 4838.42
| ALKP-2MFW | Пылевлагозащищенная IP68 антивандальная кодовая панель со встроенным считывателем карт Mifare, 12 B (DC), 60 мА, до 2000 пользователей, дальность считывания: до 6 см, регулируемое время открывания двери, тревоги, 120×56×18 мм, от -45º до 60º С, клавиатура с подсветкой, световая и звуковая индикация состояния, функция защиты от короткого замыкания. | руб./шт | 6026.52
4.2.9 | Кодовые панели «ZKTeco»
| SA33-E | Автономный контроллер с клавиатурой и встроенным считывателем EM-Marin, вход/выход wiegand, количество пользователей 1000, подключения: электромеханический или электромагнитный замок, кнопка на выход, датчик положения двери, выход на сигнализацию. | руб./шт | 3360
4.2.10 | Кодовые панели «CTV»
| CTV-KR20 EM | Автономный контроллер со встроенным считывателем EM-Marine и кодонаборной панелью, 2000 пользователей, дальность считывания до 8 см, вых. интерфейс Wiegand 26/34; светодиодная и звуковая индикация; реле управления замком (НО/НЗ); DC 12-24В; 0,3А; IP-68; -40...+55°С; 110х40х20 мм; вес: 0,2 кг; корпус: металл; цвет: серебро. | руб./шт | 3220
| CTV-KR10 EM-WF | Автономный контроллер со встроенным считывателем EM-Marine и сенсорной клавиатурой, 2000 пользователей, дальность считывания до 8 см, вых. интерфейс Wiegand 26/34; светодиодная и звуковая индикация; возможность удаленного управления по Wi-Fi через приложение CTV HOME; реле управления замком (НО/НЗ); DC 12-24В; 0,3А; IP-65; -40...+60°С (установка внутри помещений); 110х70х15 мм; вес: 0,1 кг; корпус: ABS пластик; цвет: черный. | руб./шт | 2850
4.3 | Система на радиобрелоках
| Promix-RDS.01 (ШЕРИФ-РК) | Promix-RDS.01 Система дистанционного управления замками по радиоканалу с встроенным импульсным источником питания (Шериф-РК). Для дистанционного управления электроуправляемыми замками. Программируются: тип замка (нормально открытый или нормально закрытый), время открытого состояния замка (1-15 сек). Количество радиобрелоков в памяти: 10 шт. Простое подключение: штепсельная вилка 220В, клеммник для замка. Длина провода 1,5 м. Режимы работы: замок открыт на заданное время, всегда открыто. Защита от перегрузки и КЗ. Контроллер Promix-CR.RX.03 со встроенным источником питания (12 В, 1.5 А), радиобрелок Promix-CR.TX.01 (2 шт) | руб./шт | 3300
| ST-EX001RF | Комплект управления по радиоканалу (приемник + брелок), память до 30 брелоков, реле НЗ/НР, триггерный и импульсный режимы, частота 433 МГц, 12 В, 12 мА | руб./шт | 1278
| ST-EX001TM | Дополнительный брелок для ST-EX001RF или ST-EX002RF | руб./шт | 420
| ST-EX002RF | Комплект управления по радиоканалу (приемник + брелок), 2 канала, память до 30 брелоков, 2 реле НЗ/НР, триггерный и импульсный режимы, частота 433 МГц, 12 В DC, 12 мА | руб./шт | 1375
| ST-EX003RF | Комплект управления по радиоканалу (приемник + радиоканальная накладная кнопка), память до 30 брелоков, реле НЗ/НР, триггерный и импульсный режимы, частота 433 МГц, 12 В DC, 12 мА | руб./шт | 2860
| ST-EX013TM | Дополнительный передатчик - клавишный переключатель ST-EX013TM, используется совместно с комплектами ST-EX001RF и ST-EX002RF. Этот передатчик монтируется стационарно и применяется для дистанционного управления различным оборудованием в тех условиях, когда прокладка кабельных трасс затруднена или нежелательна. ST-EX013TM позволяет управлять одним устройством | руб./шт | 1460
| ST-EX101RF | Комплект управления по радиоканалу с динамическим кодом (приемник + брелок), дальность до 30 м (в условиях прямой видимости), память до 6 брелоков, реле НЗ/НР, триггерный и импульсный режимы, частота 433 МГц, 12/24 В DC, 12 мА, 0...+45°C, 60х44х30 мм | руб./шт | 1363
| ST-EX102RF | Комплект управления по радиоканалу с динамическим кодом (приемник + брелок), дальность до 30 м, память до 6 брелоков, 2 реле НЗ/НР, триггерный и импульсный режимы, звуковая индикация срабатывания реле, частота 433 МГц, 12 В/24 В DC, 12 мА | руб./шт | 1460
| ST-EX104RF | Комплект управления по радиоканалу с динамическим кодом 4-х канальный; до 10 брелков ST-EX147TM; f-раб.433.92 МГц, P-изл.до 10 мВт, дальность связи до 30 м; три режима работы: следящий, импульсный, триггерный; 4 реле с перекидными контактами; U-пит.12/24 В, I-потр.125/70 мА; t-раб.-25...+45°С, 115х90х40 мм | руб./шт | 1692
| ST-EX147TM | Дополнительный передатчик-брелок для работы ST-EX104RF; 4-х кнопочный; f-раб.433.92 МГц, дальность связи до 30 м; t-раб.0...+45°С, 60х29х12 мм | руб./шт | 499
4.4 | Система доступа к банкомату PERCo-S-800
| PERCo-SC-820 | Контроллер управления доступом с возможностью подключения охранных датчиков, светового табло. | руб./шт | 13972.98
| PERCo-RMC01 | Считыватель микропроцессорных банковских карт и карт с магнитной полосой, вандалозащищенный корпус, 12 В, 0,7 А, Clock&Data, IP33, -20...+45°C, 105х108х150 мм | руб./шт | 23323.32
4.5 | Система доступа к банкомату Promix - Bank
| Promix-AD.RM.01 (KZ-U) | Promix-AD.RM.01 Блок управления дополнительными устройствами (KZ-U). Для использования в составе системы ограничения доступа в зону самообслуживания банкомата Promix-Bank. Блок осуществляет управление основным освещением в помещении, где расположен банкомат, подает сигнал на включение видеозаписи при нахождении человека в помещении. Два канала коммутации 220 В, 4 А. Управление от контроллера Promix-CS.PD.01 | руб./шт | 2296
| Promix-CR.TX.01 (KZ-BR) | Радиобрелок управления. Для системы дистанционного управления замками по радиоканалу Promix-RDS (Шериф-РК) | руб./шт | 730
| Promix-CS.PD.01 (KZ-04) | Promix-CS.PD.01 Контроллер ограничения доступа к банкомату (KZ-04). Позволяет подключать: считыватель банковских карт, электроуправляемый замок/защелку, датчик открытия двери, датчик присутствия клиента, светодиодную мнемосхему «занято-свободно», блок управления дополнительными устройствами (освещение и видеозапись), блок речевого оповещения, шлейф охранной сигнализации, систему оповещения о пожаре, местные средства тревожного оповещения, переключатель «свободный доступ - управляемый доступ». Все настройки делаются перемычками! Работает с картами МИР. | руб./шт | 9900
| Promix-CS.PD.02 (KZ-05) | Promix-CS.PD.02 Контроллер управления шлюзом (KZ-05). Автономный специализированный контроллер управления шлюзом. Позволяет организовать электро-механическую блокировку дверей шлюза по заданному алгоритму используя сигналы с датчиков и внешних управляющих устройств (контроллеры СКУД, домофоны и т.п). Шесть алгоритмов работы, управление информационными табло, подключение пульта охранника. | руб./шт | 5300
| Promix-RR.MC.02 (KZ-1121-M) | Promix-RR.MC.02 Cчитыватель банковских карт с магнитной полосой в антивандальном корпусе (KZ-1121M). Для считывания идентификационной информации со второй дорожки пластиковой банковской карты с магнитной полосой при ручном перемещении карты в считывателе. Металлический корпус. Система скрытого крепления. | руб./шт | 11300
| Promix-RR.MC.04 (KZ-602-M) | Promix-RR.MC.04 Универсальный считыватель банковских микропроцессорных карт (смарт-карт) и карт с магнитной полосой в антивандальном корпусе, антискимминговая конструкция (KZ-602M). Для считывания идентификационной информации со второй дорожки пластиковых банковских карт с магнитной полосой и/или микропроцессора класса А, В. Вариант крепления: «накладной», «врезной». Чтение в двух направлениях. Работает с Promix-Bank, PERCo-S-800. | руб./шт | 16900
| Promix-VI.LED.01 (MNEMO-KZ) | Promix-VI.LED.01 Светодиодная мнемосхема "красный крест - зеленая стрелка" (Mnemo-KZ). Для индикации состояния прохода или индикации занятости помещения. Подключается к контроллеру Promix-CS.PD.01 или в цепь электромеханических и электромагнитных замков. | руб./шт | 1613
| Promix-VI.VC.02 (KZ-V02) | Promix-VI.VC.02 Блок речевого оповещения (KZ-V02). Воспроизведение голосовых сообщений о действиях системы ограничения доступа к банкомату Promix-Bank. 11 сообщений, выходная мощность 3 Вт, нагрузка 4-8 Ом, питание 12 В. | руб./шт | 5426
| Promix-AD.CI.01 (KZ-W26) | Promix-AD.CI.01 Преобразователь интерфейса ISO-7811 в Wiegand26 (KZ-W26). Для подключения считывателей карт с магнитной полосой к контроллерам СКУД по интерфейсу Wiegand-26. | руб./шт | 1280
| Promix-RR.MC.02 (89х31мм) | Promix-RR.MC.02 Считыватель банковских карт с магнитной полосой в антивандальном корпусе (KZ-1121M). Для считывания идентификационной информации со второй дорожки пластиковой банковской карты с магнитной полосой при ручном перемещении карты в считывателе. Металлический корпус. Система скрытого крепления. | руб./шт | 11300
4.6 | Системы доступа по GSM-каналу
| Doorhan GSM-3.0 | Реле-контроллер шлагбаумов/автоматических ворот с встроенным GSM-коммуникатором 2G, память на 3500 номеров, 1 канал управления, 12/24 В, 2 Вт, -40...+55 °C, 90х63х25 мм | руб./шт | 13894.22
| Gate-RX-Duo | Cовмещенный радиоканальный считыватель Gate-RX-Duo. Два канала работы:1 канал 433 МГц для работы с радиобрелоками Gate-TX-Duo, 2 канал 900/1800 МГц GSM. Выходной интерфейс: 1 канал - Wiegand-26, 2 канал Wiegand-48. U-пит. 12В., I-потр. 1А, t-раб. -20...+50°C, габ. размеры 75х135х35. Разъемы для внешних антенн - SMA-F, SIM карта и антенны диапазонов 433Мгц и GSM в комплект не входят, на DIN-рейку | руб./шт | 12080
| NV 1025 | Специализированный GSM передатчик NV 1025 для управление воротами и шлагбаумом при помощи мобильного телефона. 1000 пользователей, журнал на 2000 событий, дистанционное изменение базы пользователей через SMS-команды, U-пит.9…24В, I-потр. 0,1А, t-раб.-25...+55С, IP44, габ.размеры 125х80х33 мм, масса 0,15 кг. | руб./шт | 5150
| NV LOCK 25 (2025 v.3) | Специализированный GSM передатчик NV LOCK GSM управление воротами и шлагбаумом при помощи мобильного телефона. 2000 пользователей, дистанционное изменение базы пользователей через SMS-команды. miniUSB, два режима работы - контроллер и считыватель Wiegand 26, Touch Memory, вход Touch Memory, встроенный приемник брелоков NV PT, U-пит.9…15В, I-потр. 0,2А, t-раб.-25...+55С, габ.размеры 143х105х35мм, масса 0,2кг. | руб./шт | 7312
| SIM-Reader | GSM-модем, определяющий номер звонящего и выдающий его по интерфейсу Wiegand, Touch Memory | руб./шт | 16440
| ИПРо Шлагбаум | Специализированный GSM передатчик для управления системами доступа при помощи мобильного телефона; до 5 номеров администраторов, до 1024 номеров пользователей; программирование с телефона или с компьютера, miniUSB; 1 реле, НЗ/НР контакты, U-коммут.220В, I-коммут.10А; разъем антенны SMA; U-пит.12В, I-потр.50мА, встроенный АКБ 100мА/ч; IP20, t-раб.-30...+55С, габаритные размеры 62х67х31мм. Блок питания в комплекте. | руб./шт | 5740
| ИПРо Шлагбаум 2.0 | Специализированный GSM модуль совместивший управление системой доступа при помощи радиопульта или мобильного телефона; до 5 номеров администраторов, до 2048 номеров пользователей, до 1024 пультов; программирование с телефона или с компьютера, miniUSB; 1 реле НЗ/НР (макс. нагрузка 10А/220В); разъем антенны SMA; U-пит.12В, I-потр.50мА; IP20; t-раб.-30...+55С; габ.размеры 62х67х31мм. Блок питания в комплекте. | руб./шт | 6120
| Лидер GSM | Прибор управления доступом по GSM-каналу, 1 SIM, до 5000 номеров доступа, до 6 номеров оповещения, 3 ШС, 2 выхода с НЗ/НР (24 В / 1 А), mini-USB, U-пит.12/24 В, I-потр.110 мА, IP40, t-раб.-40...+50°С, 90х60х34 мм, антенна (SMA) в комплекте | руб./шт | 9160
5 | СКУД сетевые
5.1 | СКУД «ЭРА»
| ЭРА-500 | Сетевой контроллер, подключение по сети Ethernet, 500 ключей/30000 событий, функция программный "антипассбэк", возможность управления картоприемником, в корпусе без источника питания, 112х125х33 мм, поддержка до двух точек прохода. ПО в комплекте! | руб./шт | 13986
| ЭРА-2000v2 | Сетевой контроллер, подключение по сети Ethernet, 2000 польз./60000 событий, функция аппаратный "антипассбэк", возможность управления картоприемником и шлюзом, в корпусе без источника питания, DC 12-24В, 112х125х33 мм. ПО в комплекте! | руб./шт | 19900
| Эра-2000V5 | ПРЕДНАЗНАЧЕН ДЛЯ РАБОТЫ ТОЛЬКО В СИСТЕМЕ «ПРОХОД И ПИТАНИЕ» г. МОСКВЫ! Сетевой контроллер, подключение по сети Ethernet, 60000 польз./60000 событий, функция аппаратный "антипассбэк", интерфейс связи со считывателями Wiegand 4-64, возможность управления картоприемником и шлюзом, в корпусе без источника питания, DC 12-24В, 112х125х33 мм. Не работает с бесплатным ПО ЭНТ! | руб./шт | 21780
| Эра-10000V2 | Сетевой контроллер, подключение по сети Ethernet, 10000 ключей/160000 событий, функция аппаратный "антипассбэк", возможность управления картоприемником и шлюзом, в корпусе без источника питания, 112х125х33 мм, поддержка до двух точек прохода. ПО в комплекте! | руб./шт | 28559
| Эра-CAN v2 | Сетевой контроллер на 1 точку прохода, 2 считыв. по интерфейсу TM/Wiegand (26…66), звуковая и световая индикация, подключение кнопки выхода (НЗ/НО)/геркона/пожарной сигнализации, выход на замок "ОК", интерфейс связи CAN, USB; память 15 000 ключей, U-пит. 12 В, t-раб. -30...+50°C, 45х65х15 мм, без корпуса. | руб./шт | 5550
| ЭРА-CAN | Автономный контроллер на 1 точку прохода, 2 считыв. по интерфейсу TM/Wiegand, звук./свет. индик., подключение кн.выхода(НЗ¦НО)/геркона/пож.сигнализации, выход на замок "ОК", интерфейс связи CAN, USB; память 15 000 ключей, U-пит. 12 В, t-раб. -30...+50 °С, габ.размеры 45х65х15 мм, без корпуса Программируется напрямую через встроенный USB с мобильного телефона или ПК. В режиме программирования через USB не требует подключения питания. В сетевом режиме подключается к ПК по CAN шине, через контроллер ЭРА-CAN v2, который может работать в режиме преобразователя CAN - USB. | руб./шт | 4189
| ПР 01 | Предназначена для расширения возможностей контроллеров ЭРА-2000v2 и ЭРА-10000v2. Плата подключается к контроллеру по цифровому интерфейсу, поддерживает до 8 независимых релейных каналов. К контроллеру можно подключать последовательно до двух плат, обеспечив тем самым управление доступом к 16 ящичкам или управлением лифтом в 17 этажном доме. | руб./шт | 10300
5.2 | СКУД «IronLogic»
5.2.1 | Контроль доступа
| GUARD (мод. Net) чёрный | Сетевой контроллер,2 банка по 8168 ключей, 8192 событий, 2 входа считывателей с интерфейсами ТМ и Wiegand 26, световая и звуковая индикация, Интерфейс связи: RS-485. | руб./шт | 7100
| Matrix-II (мод. EK WiFi) черный (мод.Wi-Fi) | Сетевой контроллер, совмещенный со считывателем EM-Marin, 2024 ключа, 2048 событий, 2 входа считывателей с интерфейсами TouchMemory и Wiegand 26, световая и звуковая индикация, интерфейс связи Wi-Fi, 8...24 В, 100 мА, -30...+40°C, 85х44х18 мм, цвет черный. Каждое устройство модификации Wi-F лицензируется отдельно! | руб./шт | 5300
| Matrix-II (мод. EK NET) серый (Matrix-II Net) | Сетевой контроллер,RS-485, 2024 ключей, 2048 событий, 2 входа считывателей с интерфейсом ТМ, световая и звуковая индикация | руб./шт | 3590
| Matrix-II (мод. EK NET) черный (Matrix-II Net) | Сетевой контроллер,RS-485, 2024 ключей, 2048 событий, 2 входа считывателей с интерфейсом ТМ, световая и звуковая индикация | руб./шт | 3590
| Matrix-II (мод. EK WiFi) серый (Wi-Fi) | Сетевой контроллер, совмещенный со считывателем EM-Marin, 2024 ключа, 2048 событий, 2 входа считывателей с интерфейсами TouchMemory и Wiegand 26, световая и звуковая индикация, интерфейс связи Wi-Fi, 8...24 В, 100 мА, -30...+40°C, 85х44х18 мм/ Каждое устройство модификации Wi-F лицензируется отдельно! | руб./шт | 5300
| Matrix-VI (мод. NFC K Net) темный | Сетевой контроллер СКУД со встроенным считывателем Mifare, поддержка NFC; кол-во ключей 8168, защита от копирования ключей (шифрование ID), буфер событий 8192, вых.интерфейс Dallas TM (iButton), Wiegand 26/34/42/50/58; интерфейс связи c ПК RS-485, USB; выбор типа замка, ток замка до 5А; U-пит. 8...27 В, I-раб. 180 мА, t-раб. -40...+50°С, габ.размер 110х47х23 мм. | руб./шт | 4500
| Z-2 (мод. MF CCID) | Рабочая частота: 13,56 МГц. Чтение/запись идентификаторов: Mifare ID, Mifare Ultralight, Mifare Classic 1K и 4K, Mifare Plus, Mifare DESfire, FeliCa/Felica lite. Поддерживаемые стандарты и операционные системы: Mifare Classic security (Crypto 1), PC/SC part 3 release 2.01.07, USB 2.0, поддержка CCID protocol , WIN XP,7,8, Linux. MAC OS. Дальность чтения: 4-8 см. Питание и выходной интерфейс: USB. Звуковая и световая индикация, +5°С +40°С, материал ABS пластик, цвет матовый чёрный. | руб./шт | 5340
| Z-1 (мод. NZ) (Z-2 Base) | Адаптер для программирования автономных контроллеров Z-5R и Matrix-II K и считывателей Iron Logic через компьютер, USB | руб./шт | 3240
| Z-2 (мод. EHT Hotel) темный (RF-1996) | Считыватель настольный. Режимы работы: чтение идентификаторов EM-Marine, Temic; запись идентификаторов Temic; программирование, смена прошивки электронных замков. Питание через USB-B, f-раб. 125 кГц, корпус ABS пластик черный, t-раб. 0...+50°С, габ.размеры 110х80х25 мм | руб./шт | 18650
| Z-2 (мод. MF) черный | Считыватель настольный; USB; 13.56MHz; чтение/запись: Mifare 1K, Mifare 4K, Mifare ID; звуковая/световая индикация; ABS-пластик черный; t-раб.+5...+40 °С; 110х80х24 мм | руб./шт | 7370
| Z-397 (мод. USB 422/485) | Z-397 USB / RS-485/422, конвертер, Гальваническая развязка. Работает ТОЛЬКО с бесплатным ПО Guard commander. | руб./шт | 3900
| Z-397 (мод.Guard) USB | Z-397 Guard USB/RS-485, конвертер с гальванической развязкой интерфейса RS-485 и компьютера. Работает с платным ПО Ironlogic. | руб./шт | 4000
| Z-397 (мод. WEB) | Z-397 Web, конвертер с гальванической развязкой Ethernet / RS485 x2 | руб./шт | 6730
| Z-5R (мод. Net 16000) | "Сетевой контроллер, RS-485, 16336 ключей, количество событий: 8192, 2 входа считывателей с интерфейсом Dallas TM (IButton), Wiegand 26, световая и звуковая индикация, 12V DC, 30мА, ток коммутации: 5А, -40...+50°C, 65х65х20 мм. " | руб./шт | 4000
| Z-5R (мод. Net Extended) | "Сетевой контроллер, RS-485, 2024 ключей, 2048 событий, 2 входа считывателей с интерфейсом Dallas TM (IButton), Wiegand 26, световая и звуковая индикация, 12V DC, 30мА, ток коммутации: 5А, -40...+50°C, 65х65х20 мм. Внимание!!! В прошивке Extended нет автономного режима работы. Программирование контроллера мастер-картой не возможно." | руб./шт | 3590
| Z-5R (мод. Web BT) | Сетевой контроллер на 1 точку прохода; 2 входа считывателей с интерфейсом Dallas TM (IButton) или Wiegand 26/34/42/50; 2 банка памяти по 8168 ключей; 8192 событий; световая и звуковая индикация; входы для датчика двери и аварийной блокировки/разблокировки. Интерфейс связи: Ethernet, Wi-Fi. Питание: DC 8-28В; 200мА (при питании 12В). Ток коммутации силового выхода 5А (не реле). Эксплуатация: +5...+50°C. Габаритные размеры: 116х104х37 мм. Крепление на стену или DIN-рейку. | руб./шт | 11230
| Z-5R (мод. Wi-Fi) | Сетевой контроллер Wi-Fi, 2024 ключей, 2048 событий, 2 входа считывателей с интерфейсом ТМ, Wiegand 26, световая и звуковая индикация, интерфейс связи: Wi-Fi, 8-24V DC, до 100 мА, -40...+50°C, 65х65х18 мм. Каждое устройство модификации Wi-F лицензируется отдельно! | руб./шт | 4500
| Z-5R (мод. Net) | Сетевой контроллер,RS-485, 2024 ключей, 2048 событий, 2 входа считывателей с интерфейсом ТМ, световая и звуковая индикация | руб./шт | 3590
| Z-5R (мод. Net 8000) | Сетевой контроллер,RS-485, 8168 ключей, 8192 событий, 2 входа считывателей с интерфейсами ТМ и Wiegand 26, световая и звуковая индикация | руб./шт | 3800
| Z-5R (мод. Web) | Сетевой контроллер, 2 банка по 8168 ключей, 8192 событий, 2 входа считывателей с интерфейсами ТМ и Wiegand 26, световая и звуковая индикация, Интерфейс связи: Ethernet, Wi-Fi, возможность подключения 3G/4G-modem. | руб./шт | 11230
| Карта объекта 1+2 | Тип микросхемы: Mifare S50, стандарт ISO14443А. Рабочая частота: 13,56 МГц. Работает только с оборудованием Iron Logic | руб./шт | 820
5.2.2 | Программное обеспечение
| Комплект Guard Light - 10/2000 | Z-397 Guard с лицензией Guard Light - 10L2000 | руб./шт | 27828
| Комплект Guard Light - 10/2000 IP (WEB) | Z-397 WEB с лицензией Guard Light - 10/2000 L | руб./шт | 29568
| Комплект Guard Light - 10/250 | Z-397 Guard с лицензией Guard Light - 10/250L | руб./шт | 12940
| Комплект Guard Light - 10/250 IP (WEB) | Z-397 WEB с лицензией Guard Light - 10/250L | руб./шт | 15870
| Комплект Guard Light - 5/100 | Z-397 Guard с лицензией Guard Light - 5/100L | руб./шт | 6600
| Комплект Guard Light - 5/100 IP (WEB) | Z-397 WEB с лицензией Guard Light - 5/100L | руб./шт | 9090
5.3 | СКУД «Gate»
5.3.1 | Контроллеры классической СКУД Gate
| Gate-8000 | Память на 16 тыс.ключей, 8 тыс.событий и 7 расписаний. Порт RS-485. Режимы: однодверный, двухдверный, турникетный, шлюз. Запрет повторного прохода, проход с подтверждением, 2 входа считывателей с протоколами Wiegand 26,26,32,33,40, АВА-2, ТМ, 4 тревожных входа. 2 выходных реле (30В DC/6A), 12В DC, -30°…+50°C | руб./шт | 9315
| Gate-8000 Ethernet | Память на 16 тыс.ключей, 8 тыс.событий и 7 расписаний. Порт Ethernet 10/100 Мбит/с. Режимы: однодверный, двухдверный, турникетный, шлюз. Запрет повторного прохода, проход с подтверждением, 2 входа считывателей с протоколами Wiegand 26,26,32,33,40, АВА-2, ТМ, 4 тревожных входа. 2 выходных реле (30В DC/6A), 12В DC, -30°…+50°C | руб./шт | 14185
| Gate-8000 UPS мод.1 | Базовый контроллер Gate-8000 в корпусе с одним источником бесперебойного питания и местом под аккумулятор 7Ач. | руб./шт | 14385
| Gate-8000 UPS мод.2 | Базовый контроллер Gate-8000 в корпусе с двумя ИБП (для питания замка и контроллера) и местами под аккумуляторы 7Ач. | руб./шт | 16990
| Gate-8000-Ethernet-UPS2 | Контроллер Gate-8000-Ethernet в корпусе с двумя ИБП (для питания замка и контроллера) и местами под аккумуляторы 7Ач. Память на 16 тыс.ключей, 8 тыс.событий и 7 расписаний. Порт Ethernet 10/100 Мбит/с. Режимы: однодверный, двухдверный, турникетный, шлюз. Запрет повторного прохода, проход с подтверждением, 2 входа считывателей с протоколами Wiegand 26,26,32,33,40, АВА-2, ТМ, 4 тревожных входа. 2 выходных реле (30В DC/6A), 12В DC, -30°…+50°C. | руб./шт | 21620
| Gate-8000-Ethernet-UPS1 | Контроллер Gate-8000-Ethernet в корпусе с одним источником бесперебойного питания и местом под аккумулятор 7Ач. Память на 16 тыс.ключей, 8 тыс.событий и 7 расписаний. Порт Ethernet 10/100 Мбит/с. Режимы: однодверный, двухдверный, турникетный, шлюз. Запрет повторного прохода, проход с подтверждением, 2 входа считывателей с протоколами Wiegand 26,26,32,33,40, АВА-2, ТМ, 4 тревожных входа. 2 выходных реле (30В DC/6A), 12В DC, -30°…+50°C. | руб./шт | 18835
5.3.2 | Программное обеспечение классической СКУД Gate
| Gate-Server-Terminal | Полный комплект ПО основного АРМ СКУД Gate в составе: 1) сервер оборудования и базы данных со встроенной функцией фотоверификации; 2) АРМ оператора со встроенными генераторами отчетов; 3) ключ защиты HASP. | руб./компл | 12700
| Модуль расширения Gate Solo | Обновление ПО Gate-Solo до уровня ПО Gate-Server-Terminal | руб./шт | 9101
| Gate Dinner | ПО для АРМ системы обслуживания ведомственной столовой. Ключ защиты HASP. | руб./компл | 12700
5.3.3 | Дополнительное оборудование
| GATE-Ethernet | Преобразователь интерфейса для подключения устройств с интерфейсом RS-485 к сети Ethernet по протоколу TCP/IP, 10/100BaseT, до 32 стандартных устройств или до 128 устройств 1/4 нагрузочной способности каждое.12 В, 200 мА, -25...+70 °C, 120х55х25 мм | руб./шт | 8640
| GATE-Ethernet/Weigand | Специализированный преобразователь интерфейса Ethernet в Wiegand для подключения серверов распознавания (автономеров, лиц) к контроллеру СКУД по спецпротоколу. Порт 10/100Base-T, выход: 2 канала Wiegand 26/48, 12В, 200 мА,- 20... +50°C. | руб./шт | 10512
| Gate-Reader-EH | Расстояние считывания 10 см, карты ЕМ-marin, HID, выход Wiegand, U-пит. 8...16В, I-пит. 35 мА, IP54, -40...+55 °С, 94х55х15 мм, серая и черная крышки в комплекте | руб./шт | 3575
| Gate-Reader-MF (серый) | Считыватель карт Mifare® (всех типов), Wiegand 26. Считывание до 10см, серый | руб./шт | 7230
| Gate-Reader-Mobile-Light (в корпусе) | Считыватель BLE брелоков Gate-TX-BLE и кодов моб.приложений Gate-Mobile-Light (в корпусе), выход Wiegand-26, 2.4 ГГц, - 20... +50°C, 70х36х22мм. | руб./шт | 5064
| Gate-Reader-Mobile-Light (без корпуса) | Считыватель BLE брелоков Gate-TX-BLE и кодов моб.приложений Gate-Mobile-Light (без корпуса), выход Wiegand-26, 2.4 ГГц, - 20... +50°C, 40х27х7мм. | руб./шт | 4200
| Gate-Reader-QR | Считыватель QR кодов и идентификаторов Mifare. Дальность считывания карт 1-3 см. Интерфейсы Wiegand 26 (34), USB. DC 12-15В, 800 мА, -20...+70 °С, 86х86х42 мм | руб./шт | 10080
| Gate-Reader-QR мод2-EM | Считыватель QR кодов и идентификаторов EM-Marin. Накладной. Чтение цифровых QR кодов (печатных или отображенных на экране мобильных устройств). Дальность считывания QR-кода 0 – 20 см, карты 1-3 см. Скорость считывания - менее 200мс. Выход Wiegand 26/34. Питание DC 12-15В; 800мА; -20...+50С; размеры: 86х86х18мм. Рекомендуем использовать данный тип идентификаторов только для организации временного гостевого доступа на объект из-за незащищенности от копирования QR-кодов. | руб./шт | 7040
| Gate-Reader-QR мод2-MF | Считыватель QR кодов и идентификаторов Mifare (UID-4байта). Накладной. Чтение цифровых QR кодов (печатных или отображенных на экране мобильных устройств). Дальность считывания QR-кода 0 – 20 см, карты 1-3 см. Скорость считывания - менее 200мс. Выход Wiegand 26/34. Питание DC 12-15В; 800мА; -20...+50С; размеры: 86х86х18мм. Рекомендуем использовать данный тип идентификаторов только для организации временного гостевого доступа на объект из-за незащищенности от копирования QR-кодов. | руб./шт | 7520
| Gate-Relay | Релейная плата Gate-Relay (4 реле) для расширения количества релейных выходов базового контроллера Gate-4000. | руб./шт | 2189
| Gate-RX | Считыватель радиоканальный для считывания кодов брелоков Gate-TX. Wiegand 26; 433,92 МГц; 12 В, 20 мА, до 15 м (со встроенной антенной), до 30 м (с внешней антенной, приобретается отдельно). | руб./шт | 6990
| Gate-RX-Duo | Cовмещенный радиоканальный считыватель Gate-RX-Duo. Два канала работы:1 канал 433 МГц для работы с радиобрелоками Gate-TX-Duo, 2 канал 900/1800 МГц GSM. Выходной интерфейс: 1 канал - Wiegand-26, 2 канал Wiegand-48. U-пит. 12В., I-потр. 1А, t-раб. -20...+50°C, габ. размеры 75х135х35. Разъемы для внешних антенн - SMA-F, SIM карта и антенны диапазонов 433Мгц и GSM в комплект не входят, на DIN-рейку | руб./шт | 12080
| Gate-Sensor-Metall | Сенсор металла предназначен для формирования сигнала о наличии автомобиля (металла) в указанной зоне автопроезда. Автонастройка. Питание 12-35В. Выход реле NO/NC. | руб./шт | 8175
| Gate-TX | Радиобрелок двухкодовый (с батарейкой) для работы со считывателями Gate-RX и контроллером GATE-P-4000-РК. | руб./шт | 1400
| Gate-TX-BLE | BLE брелок для считывателей Gate-Reader-Mobile-Light, 2.4 ГГц. Выдает уникальный код автоматически с частотой 1раз в секунду и по кнопке. Батарейка CR2032. | руб./шт | 1799
| Gate-TX-Duo | Радиобрелок 4х-кодовый для работы со считывателями Gate-RX-Duo в защищенном от копирования режиме. | руб./шт | 1200
| Gate-USB-RS485 v.4 | Преобразователь интерфейса USB в RS485/RS422, полный дуплекс, не требует настроек, с гальванической развязкой. Не требует отдельного питания. | руб./шт | 7135
| Gate-USB-MF | Настольный считыватель карт Mifare®(всех типов). Чтение и запись, реализация защищенного режима . Интерфейс связи с компьютером - USB 2.0 | руб./шт | 15555
| Gate-Wiegand-long | Комплект удлинителя интерфейса Wiegand (2х-канальный), в составе: приемник и передатчик, связываемые по интерфейсу RS-485(до 1200м). | руб./шт | 19030
| KeyTex-Gate | Двухканальный RFID считыватель дальнего действия (до 7 м). Частота 865-868 МГц, метки KT-UHF-TAG, Wiegand 26. | руб./шт | 134240
| KeyTex-Gate-Mono | Одноканальный считыватель дальнего действия (до 2 м), моноблок с интегрированной антенной, 1 канал считывания, частота ETSI(EU) 866,9 МГц, метки KT-UHF-TAG, KT-UHF-TAG-EM, Wiegand-26, 12 В, 0,5 A, -40...+40 °С, IP65, 195х195х57 мм, длина кабеля 5 м | руб./шт | 71600
| KT-SMA-05Y | Удлинитель антенного кабеля антенны KT-UHF-MA-03 Gate - 5м | руб./шт | 2457
| KT-SMA-10Y | Удлинитель антенного кабеля антенны KT-UHF-MA-03 Gate - 10м | руб./шт | 3767
| KT-SMA-15Y | Удлинитель антенного кабеля антенны KT-UHF-MA-03 Gate - 15м | руб./шт | 4750
| KT-UHF-MA-03 Gate (102633) | Антенна внешняя для считывателя KeyTex-Gate | руб./шт | 16128
| KT-UHF-TAG | Пассивная UHF RFID метка для считывателя KeyTex-Gate. | руб./шт | 152
| KT-UHF-TAG EM | Пассивная метка, совмещенная с чипом Em-Marine | руб./шт | 240
5.3.4 | Интеграции классической СКУД Gate
| Gate-Персонал. Основной комплект | Модуль интеграции СКУД Gate с системой программ "1С:Предприятие 8.1". Работает совместно с ПО Gate-Server-Terminal. Включает лицензию на одну ветку контроллеров | руб./шт | 25000
5.3.5 | Контроллеры Gate-IP
| Gate-IP-Combo (IP200) | Сетевой контроллер для использования в составе системы Gate-IP со встроенным считывателем Em-Marine (или HID), клавиатурой и кнопкой выхода. Подключение - Ethernet/Wi-Fi; поддержка 1 дополнительного считывателя Gate-U-Prox, до 32 тыс. ключей, до 47 тыс. событий, до 250 расписаний, 2 входа, 1 релейный выход | руб./шт | 32080
| Gate-8000-Паркинг(Gate-P-4000-Паркинг) | Контроллер для организации двунаправленного автомобильного проезда со светофорным регулированием. Версия 2.0 : БЕЗ встроенного радиоканала. Два режима работы. | руб./шт | 26390
| Gate-IC-Antipassback | Контроллер для организации глобального антипассбэка. Работает совместно с контроллерами Gate-IP-Pro, Gate-IP-Combo, и Gate-IPBase. 47 000 событий, 512 устройств, 64 зоны антипассбэка, 12 В, 150 мА, Ethernet, Micro USB, часы реального времени, 87х87х27 мм | руб./шт | 37676
| Gate-IC-Lock | Контроллер-концентратор для совместной работы с дверными контроллерами Gate-IP-Lock. 12 В, 150 мА, 47 000 событий, 512 устройств, 12 В, 150 мА, Ethernet, Micro USB, часы реального времени, 87х87х27 мм | руб./шт | 37676
| Gate-Hub-Ethernet | Репитер-расширитель (Радио-ретранслятор) системы беспроводных замков Gate-IP-Lock. Работает совместно с Gate-IC-Lock и Gate-IP-Lock. Рабочая частота 868.0-868.6 МГц, дальность до 20 м, 12 В, 150 мА, Ethernet, Micro USB, 87х87х27 мм | руб./шт | 17293
| Gate-Hub-WiFi | Репитер-расширитель (Радио-ретранслятор) системы беспроводных замков Gate-IP-Lock. Работает совместно с Gate-IC-Lock и Gate-IP-Lock. Рабочая частота 868.0-868.6 МГц, дальность до 20 м, 12 В, 150 мА, Wi-Fi (IEEE 802.11b/g/n), Micro USB, 120х40х35 мм | руб./шт | 15291
| Gate-IC-Elevator | Контроллер для управления доступом на этажи зданий лифтом и иной автоматикой. Работает совместно с Gate-Relay-M, Gate-Wiegand/RS485 и Gate-mini-485. 32 000 идентификаторов, 47 000 событий, 1 считыватель Gate-mini-485 или преобразователь Gate-Wiegand/RS485, 32 выхода (до 4-х Gate-Relay-M), 12 В, 150 мА, Ethernet, Micro USB, часы реального времени, 87х87х27 мм | руб./шт | 37676
5.4 | СКУД «Parsec»
5.4.1 | Оборудование сетевой интегрированной системы ParsecNET
| EC-02 | Контроллер для организации сложных алгоритмов управления точками прохода в СКУД (шлюз). Автономная работа и совместно с контроллером Parsec (до 2-х шт). 8 входов "сухой контакт", 8 выходов ОК, 4 релейных выхода, пластиковый корпус со встроенным ББП и местом под АКБ 7 Ач, 220 В, 50 Вт, 0...+55 °С, 290х230х85 мм | руб./шт | 43600
| NC-32K.M | Сетевой контроллер на одну точку прохода, Ethernet, RS-485, два считывателя, 32 000 пользователей/24 500 событий, возможно подключения 2-х охранных датчиков, в корпусе с БП. | руб./шт | 39800
| NC-8000 | Сетевой контроллер на одну точку прохода, подключение по сети Ethernet, RS-485, 8 000 ключей, 16 000 событий, до 2-х считывателей, одно/двухсторонний проход, подсчет количества человек в помещении, выдача ключей с ограничением по сроку действия и количеству проходов, аварийная разблокировка, в корпусе со встроенным БП, 220 В, место под АКБ 7 Ач, 0...+55 °C, 290х230х85 мм | руб./шт | 32400
| NC-8000-D | Сетевой контроллер на одну точку прохода, подключение по сети Ethernet, RS-485, 8 000 ключей, 16 000 событий, до 2-х считывателей, одно/двухсторонний проход, подсчет количества человек в помещении, выдача ключей с ограничением по сроку действия и количеству проходов, аварийная разблокировка, крепление на DIN-рейку, 0...+55 °C, 145х110х40 мм | руб./шт | 18600
| NC-8000-I | Сетевой контроллер на одну точку прохода, подключение по сети Ethernet, RS-485, 8 000 ключей, 16 000 событий, до 2-х считывателей, одно/двухсторонний проход, подсчет количества человек в помещении, выдача ключей с ограничением по сроку действия и количеству проходов, аварийная разблокировка, 10,4-16В/PoE, -40...+55°C, 207х187х45 мм. Выполнен в пыленепроницаемом корпусе, защищенном от механических повреждений. | руб./шт | 47600
| NC-8000-E | Контроллер управления лифтом для разграничения доступа на различные этажи крупных многоэтажных зданий. 8000 пользователей, 16000 событий, 32 этажа (управляющих реле), интерфейс RS-485, 220 В, 30 Вт, IP63, -20...+55°С, 185х210х42 мм | руб./шт | 57200
| NC-100K-IP | Сетевой контроллер на одну точку прохода, подключение по сети Ethernet, RTE, DC, 100 000 ключей, одно/двухсторонний проход, аппаратная поддержка временных и гостевых карт, поддержка картоприемника со встроенным считывателем, «антипассбэк», в корпусе с БП | руб./шт | 45200
| AC-08 | Сетевой охранный контроллер, 8 шлейфов с возможностью расширения до 16, RS-485, в корпусе с БП | руб./шт | 34800
| AKD-01 | Клавиатура для управления функциями охраны контроллера AC-08, 21-кнопочная клавиатура + 2-строчный ЖК-дисплей; связь с ПК RS-485, 12 В, 30 мА (в дежурном режиме), 100 мА (при включенной подсветке), 0...+55 °C, 140х130х30 мм | руб./шт | 15600
| NMI-08 | Зонный расширитель на 8 шлейфов для контроллера AC-08, 5 В, 20 мА, 0...+55 °C, 85х45х30 мм | руб./шт | 3600
| NMO-04 | Релейный расширитель на 4 реле для контроллера AC-08. Питание от контроллера AC-08, 12 В, 130 мА, 0...+55 °C, 83х56х14 мм | руб./шт | 3800
| NI-A01-USB | Интерфейс для подключения сетевых контроллеров к ПК, интерфейс USB | руб./шт | 9600
| NIP-A01 | Интерфейс для подключения одного сетевого контроллера к ПК (режим автономной работы с подключением к ПК), интерфейс USB | руб./шт | 8800
| CNC-12-IP | Ethernet–шлюз для объединения сегментов системы по сети Ethernet. Шлюз поддерживает 2 линии RS-485, на каждую до 24 контроллеров. Гальваническая развязка, пластиковый корпус со встроенным ББП и местом под АКБ 7 Ач, 220 В, 50 Вт, 0...+55 °С, 290х230х85 мм | руб./шт | 39800
| CNC-14-IP | Ethernet–шлюз для объединения сегментов системы по сети Ethernet. Шлюз поддерживает 4 линии RS-485, на каждую до 24 контроллеров. Гальваническая развязка, пластиковый корпус со встроенным ББП и местом под АКБ 7 Ач, 220 В, 50 Вт, 0...+55 °С, 290х230х85 мм | руб./шт | 49800
| NI-TW | Интерфейс для подключения считывателей Touch memory и считывателей с интерфейсом Wiegand 26 к сетевым контроллерам серии NC | руб./шт | 6800
| UIM-01 | Универсальный модуль сопряжения контроллеров серии NC с различными типами турникетов | руб./шт | 3600
5.4.2 | Программное обеспечение сетевой интегрированной системы ParsecNet 3
| PNSoft-08 | Базовое сетевое ПО с поддержкой контроллеров доступа серии NC. Поддержка до 8 точек прохода. | руб./шт | 24800
| PNSoft-16 | Базовое сетевое ПО с поддержкой контроллеров доступа серии NC. Поддержка до 16 точек прохода. | руб./шт | 49800
| PNSoft-32 | Базовое сетевое ПО с поддержкой контроллеров доступа серии NC. Поддержка до 32 точек прохода. | руб./шт | 74800
| PNSoft-Max | Базовое сетевое ПО с поддержкой контроллеров доступа серии NC. Без ограничений на количество точек прохода. | руб./шт | 149800
| PNSoft-VV | Модуль видео верификации в реальном времени | руб./шт | 14800
| PNSoft-AR | Модуль учета рабочего времени с генератором отчетов | руб./шт | 24800
| PNSoft-PI | Модуль подготовки, ведения базы данных и печати пластиковых карт | руб./шт | 29800
| PNSoft-WS | Дополнительная рабочая станция для системы | руб./шт | 14800
| PNSoft-VI | Модуль интеграции с системами видеонаблюдения Goal, ITV, LTV, Macroscop, Trassir | руб./шт | 29800
| PNSoft-AI | Модуль интеграции с оборудованием и системами ОПС | руб./шт | 29800
| PNSoft-PO | Модуль АРМ бюро пропусков | руб./шт | 44800
| PNSoft-PRO | Сетевое интегрированное ПО для крупных распределенных систем. Поддерживает функцию мультиорганизационности. В комплект поставки включены модули учета рабочего времени, видеоверификации, подготовки и печати пропусков, АРМ «Бюро пропусков», интеграции с системами видеонаблюдения, ОПС. | руб./шт | 349800
| PNSoft-DS ABBYY 3000 | Модуль сканирования документов для автоматизированного ввода в систему данных с паспорта РФ, загранпаспорта или водительского удостоверения (всех типов). Лицензия на одну рабочую станцию позволяет производить до 10 000 распознаваний ежемесячно. | руб./шт | 149800
| PNSoft-DS Regula | Модуль сканирования документов для автоматизированного ввода в систему данных с паспорта РФ или загранпаспорта. Не требует дополнительного лицензирования каждого рабочего места. | руб./шт | 49800
5.4.3 | Программное обеспечение сетевой интегрированной системы Parsec OFFICE
| PNOffice-08 | Базовое сетевое ПО с поддержкой контроллеров доступа серии NC. Поддержка до 8 точек прохода. В состав лицензии входят функция фотоверификации, менеджер заданий, работа с IP-камерами и два рабочих места (базовая станция + дополнительное рабочее место PNOffice-WS), отчёт УРВ "Посещения за месяц". | руб./шт | 14800
| PNOffice-16 | Базовое сетевое ПО с поддержкой контроллеров доступа серии NC. Поддержка до 16 точек прохода. В состав лицензии входят функция фотоверификации, менеджер заданий, работа с IP-камерами и два рабочих места (базовая станция + дополнительное рабочее место PNOffice-WS), отчёт УРВ "Посещения за месяц". | руб./шт | 29600
| PNOffice-AR | Модуль учета рабочего времени с генератором отчетов. | руб./шт | 22400
| PNOffice-PI | Модуль подготовки, ведения базы данных и печати пластиковых карт | руб./шт | 29800
| PNOffice-WS | Дополнительная рабочая станция для системы | руб./шт | 9800
5.5 | СКУД «РЕВЕРС»
5.5.1 | Системное оборудование
| РЕВЕРС I USB | Считыватель, настольный. Чтение номеров карт формата EmMarin и HID в активное окно приложения Windows (драйвера в комплекте). Питание от USB-порта. | руб./шт | 12000
| РЕВЕРС IV | Расстояние считывания 7...12 см, карты EM-marin, HID, выход Touch Memory, Wiegand,9…18 В, -40...+50°C, 101х55х24 мм | руб./шт | 9000
| РЕВЕРС РБ-2 | Брелок радиоканальный РБ-2. Передача кода по радиоканалу на расстояние 5-10 метров; Встроенное питание (срок службы элемента питания при средней интенсивности использования - 4 месяца). | руб./шт | 1800
| РЕВЕРС РБ-2М | Брелок двухканальный РБ-2М. Передача кода по радиоканалу на расстояние 5-10 метров.Использование в качестве брелока формата EmMarin, батарейка CR2032 в комплекте. | руб./шт | 1950
| РЕВЕРС РЕ 250К | Радиоприемник — контроллер со встроенной антенной, уличное исполнение, память — 500 брелоков ЕМРК или РБ, вход ДУ, выходы : Wiegand, реле управления | руб./шт | 12000
| Реверс Т-11 | Конвертер интерфейса Ethernet/RS-485 | руб./шт | 12000
5.6 | СКУД «Smartec»
5.6.1 | Контроль доступа
| ST-AC001BX | Металлический бокс для установки контроллеров ST-NC441 и ST-NC221, блока питания ST-PS103 или ST-PS105, аккумулятора ST-BT107 или ST-BT110. Возможна установка контроллеров ST-NC120F, ST-NC240F, ST-NC440F при использовании монтажной пластины ST-AC001MP. Габариты 396х309х81 мм | руб./шт | 2920
| ST-AC002BX | Металлический бокс для установки контроллеров и модулей: ST-NC441, ST-NC221, ST-NB441D; при использовании дополнительной монтажной пластины ST-AC001MP установка ST-NC120F, ST-NC240F, ST-NC440F. IP20, 207х305х81 мм | руб./шт | 1314
| ST-AC485 | Модуль на 1 порт RS-485, для расширения функционала контроллера ST-NC441 и подключения дополнительных модулей ST-NB441D | руб./шт | 2555
| ST-NB441D | Модуль расширения на 4 двери, 4 считывателя для работы с контроллером ST-NC441 (до 8 модулей к одному контроллеру по RS-485), 8 входов, 4 выхода, 9-14 В DC, 300 мА, 0...+55 °С, 100х95х21 мм, без бокса. | руб./шт | 4745
| ST-NC100EM | Сетевой контроллер со встроенными считывателем EM, работа под управлением ПО Timex, RS232, RS485, TCP/IP, Wiegand-вход/выход, 30000 пользователей, 50000 событий, дальность 10 - 15 см, 0° +60°С, 9-15 В DC, 300мА, 153х96х35 мм | руб./шт | 7300
| ST-NC120B | Сетевой контроллер на 1 дверь (2 считывателя) в боксе, работа под управлением ПО Timex, RS485, TCP/IP, Wiegand 26, 30000 пользователей, 100000 событий, 0° +55°С, 9.5-14 В DC, не более 900мА. Блок питания и аккумулятор приобретаются отдельно! | руб./шт | 11607
| ST-NC221 | Сетевой контроллер на 2 двери (2 считывателя), работа под управлением ПО Timex, TCP/IP, Wiegand-26, -34, 10 000 пользователей, 10 000 событий, 6 контролируемых входов, 2 релейных выхода, Ethernet, 9...14 В DC, 300 мА, 0...+55 °С, 120х120х21 мм, без бокса. | руб./шт | 8030
| ST-NC240B | Сетевой контроллер на 2 двери (4 считывателя) в боксе, работа под управлением ПО Timex, RS485, TCP/IP, Wiegand 26, 30000 пользователей, 100000 событий, 0° +55°С, 9.5-14 В DC, не более 900мА Блок питания и аккумулятор приобретаются отдельно! | руб./шт | 15257
| ST-NC440B | Сетевой контроллер на 4 двери (4 считывателя) в боксе, работа под управлением ПО Timex, RS485, TCP/IP, Wiegand 26, 30000 пользователей, 100000 событий, 0° +55°С, 9.5-14 В DC, не более 900мА. Блок питания и аккумулятор приобретаются отдельно! | руб./шт | 19637
| ST-NC441 | Сетевой контроллер на 4 двери (4 считывателя) без бокса, работа под управлением ПО Timex, TCP/IP, Wiegand-26, -34, 100 000 пользователей, 100 000 событий, 12 контролируемых входов, 6 релейных выходов, 2 Ethernet порта, 0...+55 °С, 9...14 В DC, не более 300 мА | руб./шт | 12045
| Timex AT Pack 1 | Комплект алкотестера Алкобарьер с блоком сопряжения ВС-01 и программой для подключение алкотестера. В комплект входят алкотестер «Алкобарьер» с блоком сопряжения ВС-01 и программа для подключения одного алкотестера к Timex AT. Для использования алкотестера пункт доступа должен быть реализован на контроллерах ST-NC221 или ST-NC441. | руб./шт | 382782
| ST-NC032 | Сетевая панель индикации и управления на 32 раздела, TCP/IP, Wiegand 26 и 34. Она может использоваться совместно с контролерами ST-NC221 и ST-NC441. Устройство имеет 32 свободно программируемых элемента (световой индикатор/кнопка) и порт подключения считывателя для авторизации сотрудника при выполнении каких-либо операций. | руб./шт | 16060
5.6.2 | Контроль периметра
| ST-PT050EM | Проксимити метка для крепления на стену EmMarin | руб./шт | 183
| ST-PT051EM | Проксимити метка для крепления на стену EmMarin люминесцентная | руб./шт | 219
| ST-PT058BT | Активная Bluetooth метка | руб./шт | 3650
| ST-CT055EM | Жезл контроля маршрутов, поддержка EM меток. | руб./шт | 9125
| ST-CT058EM | Жезл контроля маршрутов с дисплеем, фонариком, поддержка EM и BT меток. | руб./шт | 10950
| ST-CE058EM | Док-станция для жезла контроля маршрутов ST-CT058EM, USB. Жезл в комплект не входит. | руб./шт | 5840
5.6.3 | Программное обеспечение Timex
| Timex FA | Модуль интеграции с пожарной сигнализацией Smartec. Программа снимает ограничения по количеству поддерживаемых панелей пожарной сигнализации Smartec серий Vita или Vesta. | руб./шт | 6935
| Timex AC | Модуль контроля доступа. Программа снимает ограничения по количеству пунктов доступа для контроллеров серии Smartec ST-NCxx. | руб./шт | 6935
| Timex Base | Базовое ПО. Поддержка до 32 считывателей для контроллеров серии Smartec ST-NCxx. Поддержка биометрических считывателей серии Smartec ST-FRxx без ограничений. Поддержка терминалов учета рабочего времени без ограничений. Учет рабочего времени до 500 сотрудников с использованием стандартного отчета "Учет рабочего времени". 2 клиентских рабочих места. Разграничение полномочий операторов, глобальные связи, мониторинг и отчеты. Поддержка 1 панели пожарной сигнализации Vita или Vesta. Поддержка 1 панели охранной сигнализации Integra. Поддержка 1 видеосервера SmartStation, Compass или Milestone. Входят лицензии: Timex Checkpoint, Timex ID, Timex VM, Timex GT. Комплект: дистрибутив, ключ защиты, план технической поддержки на 2 года (Timex Support). | руб./компл | 6205
| Timex CCTV | Модуль интеграции с ПО видеонаблюдения SmartStation (на систему) | руб./шт | 6935
| Timex Checkpoint | Модуль фотоверификации (на систему). Данный модуль предназначен для визуальной верификации сотрудников, проходящих через заданные пункты доступа.. Для новых систем уже входит в Timex Base/Free. | руб./шт | 6935
| Timex Client | Дополнительная программа на 1 рабочее место. | руб./шт | 10585
| Timex DR Pack 1 | Комплект сканера Регула 7017 и программы на модуль сканирования и распознавания документов. | руб./шт | 101835
| Timex GT | Модуль контроля охранников (на систему). Для старых систем со сроком окончания техподдержки до 1 июня 2020 г. данную программу необходимо приобретать дополнительно. Для новых систем уже входит в Timex Base/Free | руб./шт | 6935
| Timex ID | Модуль печати пропусков (на систему). Для систем со сроком окончания техподдержки до 1 июня 2020 г. Для новых систем уже входит в Timex Base/Free | руб./шт | 6935
| Timex RD | Модуль дизайнера отчетов (на систему), в стоимость включены услуги программистов по кастомизации отчетов в объеме 4 часов. | руб./шт | 17885
| Timex SA | Модуль интеграции с ОПС Satel (ПКП Integra) (на систему) | руб./шт | 6935
| Timex SDK | Модуль SDK предназначен для интеграции системы «Таймекс» со сторонними системами, например, кадрового учета («1С», «Босс-Кадровик» и т.д.) или с системами контроля доступа, которые необходимо дополнить функцией учета рабочего времени. (программа на 1 подключение) | руб./шт | 21535
| Timex Support | Модуль технической поддержки. Включает техническую поддержку в электронном виде, доступ к обновлениям. Срок действия 1 год (не более 4 консультаций в месяц, срок ответа не более 4 дней) | руб./шт | 16425
| Timex TA | Модуль учета рабочего времени. Программа открывает доступ к функции контроля присутствия, к дополнительным отчетам учета рабочего времени и табелям Т12, Т13, Т18. | руб./шт | 6935
| Timex TA-100 | Дополнительная программа на 100 пользователей для модуля учета рабочего времени | руб./шт | 6935
| Timex TA-1000 | Дополнительная программа на 1000 пользователей для модуля учета рабочего времени | руб./шт | 17885
| Timex TA-10000 | Дополнительная программа на 10000 пользователей для модуля учета рабочего времени | руб./шт | 32485
| Timex TA-500 | Дополнительная программа на 500 пользователей для модуля учета рабочего времени | руб./шт | 10585
| Timex TA-5000 | Дополнительная программа на 5000 пользователей для модуля учета рабочего времени | руб./шт | 25185
| Timex VM | Модуль обслуживания посетителей (на систему). Программа снимает ограничения по количеству активных посещений, возможность работы по заявкам, дополнительные отчеты. Для систем со сроком окончания техподдержки до 1 июня 2020 г. Для новых систем уже входит в Timex Base/Free. | руб./шт | 14235
| Timex LPR-1 | Программа на 1 канал распознавания автомобильных номеров | руб./шт | 36500
5.6.4 | Биометрия
| ST-FE100 | USB-сканер рисунка вен пальцев. Работа под управлением ПО Timex. Разрешение 500 dpi. Размеры 115х66х64 мм. | руб./шт | 11315
| ST-FE200 | USB-сканер отпечатков пальцев. Работа под управлением ПО Timex. Разрешение 500 dpi. Размеры 76х53х19 мм. | руб./шт | 3942
| ST-FE800 | Высокочувствительный USB-сканер отпечатков пальцев. Работа под управлением ПО Timex. Разрешение 500 dpi. Размеры 49х44х20 мм. | руб./шт | 8395
| ST-FR003BR-SL | Кронштейн для установки считывателей серии ST-FR042 на турникет высотой 100 см | руб./шт | 6935
| ST-FR004BR-SL | Кронштейн для установки считывателей серии ST-FR042 на турникет высотой 95 см | руб./шт | 6935
| ST-FR005BR-SL | Кронштейн для установки считывателей серии ST-FR042xx, ST-FR043xx на турникет | руб./шт | 6935
| ST-FR013BR-SL | Кронштейн для установки считывателей серии ST-FR042 на стену под углом 30°, алюминий, 200х76х50 мм | руб./шт | 4259
| ST-FR015EM | Биометрический считыватель. Работа под управлением ST-NC120F, ST-NC240F, ST-NC440F и ПО Timex. Невозможно использовать для ввода ОП в базу данных. Интерфейс rs-485, встроенный считыватель EM. Питание 12 В, 0.14 А. Размеры 121х77х38 мм. -10°+50°С, IP65. | руб./шт | 8395
| ST-FR030EMW | Уличный биометрический считыватель контроля доступа. Разрешение сканера 500 dpi. Память на 5000 шаблонов и 10000 карт, время идентификации 1с, Интерфейсы RS485, TCP/IP, Виганд вход/выход, встроенный считыватель EM, клавиатура, релейный выход, тревожный выход - реле НР, подключение кнопки выхода и датчика положения двери.. Питание 12 В, 0.6 А. Размеры 185х62х41 мм. | руб./шт | 27740
| ST-FR031EM | Биометрический считыватель. Разрешение сканера 500 dpi. Память на 3000 шаблонов и 10000 карт. Интерфейсы RS-485, Ethernet. Виганд вход/выход, встроенный считыватель EM, релейный выход, тревожный выход, подключение кнопки выхода и датчика положения двери, датчик вскрытия, класс защиты IP65. Питание 12 В, 0.4 А. Размеры 185х62х41 мм. | руб./шт | 11680
| ST-FR031MF | Биометрический считыватель. Работа под управлением ПО Timex. Невозможно использовать для ввода ОП в базу данных (использовать st-fe700). Разрешение сканера 500 dpi. Память на 3 000 шаблонов и 10 000 карт, 30 000 событий; режим идентификации 1:N, режим верификации 1:1. Интерфейсы RS-485, USB, Ethernet; wiegand вход/выход, встроенный считыватель MIFARE, релейный выход, тревожный выход, подключение кнопки выхода и датчика положения двери. Питание 12 В, 0,4 А, -10...+50°C, IP65, 185х62х41 мм | руб./шт | 12775
| ST-FR043 | Биометрический считыватель по геометрии лица. Работа под управлением ПО Timex. Память на 30 000 шаблонов лиц, 1 000 000 событий, режим идентификации 1:N, режим верификации 1:1. Интерфейсы Ethernet; wiegand вход/выход, релейный выход. Питание 12 В, 2 А. IP68. IK04, -30...+60°C, 227х143х26 мм. | руб./шт | 87600
| ST-FR043T | Биометрический терминал, идентификация по геометрии лица (до 3 м) , по ладони (до 0,5 м), по коду − отдельно или в различных комбинациях. Встроенный датчик измерения температуры тела (±0,3°С, 0,3-1,2 м), и функция обнаружения отсутствия маски. 30 000 шаблонов лиц, 5 000 ладоней, 1 000 000 событий, TCP/IP, Wiegand вход/выход, реле НЗ/НР; 12 В, 2 А, IP68, -30...+60 °С, 227х143х26 мм | руб./шт | 146000
| ST-SC110EKF | Автономный биометрический считыватель. Разрешение сканера 500 dpi. Память на 200 шаблонов и 2000 карт, режим идентификации 1:N, режим верификации 1:1. Встроенный считыватель EM, релейный выход, тревожный выход, подключение кнопки выхода и датчика положения двери.. Питание 12 В, 0.3 А. Размеры 88х83х34 мм. | руб./шт | 5986
| ST-VR041EM | Биометрический считыватель по рисунку вен пальцев. Работа под управлением ПО Timex. Память на 1000 шаблонов и 10000 карт, 100000 событий, режим идентификации 1:N, режим верификации 1:1. Интерфейсы rs-485, USB, Ethernet. Виганд вход/выход, встроенный считыватель EM, релейный выход, тревожный выход, подключение кнопки выхода и датчика положения двери. Питание 12 В, 0.5 А. Размеры 91х117х232 мм. 0°+50°С. | руб./шт | 21170
| ST-FR041 | Биометрический считыватель по геометрии лица и/или руки, ПИН- и QR-коду. Работа под управлением ПО Timex. Память на 10000 шаблонов лиц, 3.000 ладоней, 200 000 событий, режим идентификации 1:N, режим верификации 1:1. Интерфейсы Ethernet. Виганд вход/выход, релейный выход. Питание 12 В, 1 А. Размеры 203х92х22 мм. -10°+50°С. | руб./шт | 36500
| ST-FR041T | Биометрический считыватель по геометрии лица и/или руки, ПИН- и QR-коду с измерением температуры. Работа под управлением ПО Timex. Память на 10000 шаблонов лиц, 3.000 ладоней, 200 000 событий, режим идентификации 1:N, режим верификации 1:1. Интерфейсы Ethernet. Виганд вход/выход, релейный выход. Питание 12 В, 2 А. Размеры 262х92х22 мм. +16°+35°С. | руб./шт | 107675
| ST-FR041ME | Биометрический считыватель по геометрии лица и/или руки, ПИН- и QR-коду. Работа под управлением ПО Timex. Память на 10 000 шаблонов лиц, 3.000 ладоней, 10 000 карт формата EM или MIFARE, 200 000 событий, режим идентификации 1:N, режим верификации 1:1. Интерфейсы Ethernet. Виганд вход/выход, релейный выход. Питание 12 В, 1 А. Размеры 203х92х22 мм. -10°+50°С. | руб./шт | 41610
5.6.5 | Терминалы УРВ
| ST-FT161EM | Биометрический терминал учета рабочего времени. Работа под управлением ПО Timex 3.15 и выше. Память на 3 000 отпечатков, 10 000 карт, 100 000 событий, время идентификации <1,5c; русский/английский, интерфейсы Ethernet, USB, цветной ЖК-дисплей 2,8", 6 программируемых функциональных клавиши. Встроенный считыватель EM. БЛОК ПИТАНИЯ В КОМПЛЕКТЕ. | руб./шт | 21535
| ST-CT500EM | Проксимити терминал учета рабочего времени. Работа под управлением ПО Timex. Память на 10 000 пользователей, 50 000 событий, время идентификации <1 c, русский/английский, ЖК-дисплей 3,5", 8 функциональных клавиш, вывод фото, встроенный считыватель EM-Marin, 12 В, 0,5 А, БП в комплекте, 192х137х45 мм | руб./шт | 14600
5.7 | СКУД «PERCo-S-20»
5.7.1 | Оборудование СКУД
NEW | PERCo-AC02.2 1-01 (без корпуса) | Конвертер интерфейса, подключение до двух считывателей с выходами в формате Weigand-26, 34, 37, 40, 42 в RS-485. Управление индикацией двух считывателей по командам по RS-485 от контроллера CT/L04.2. БЕЗ КОРПУСА. | руб./шт | 3782.16
| PERCo-AI01 | Выносной блок индикации с ИК-приемником | руб./шт | 10716.12
| PERCo-AT01 | Пирометр для бесконтактного измерения температуры, диапазон измеряемой температуры +25...+42 °С, погрешность измерений ±0,1 °С, дальность измерения 10...20 мм, 12±1,8 В, 100 мА, выходы: открытый коллектор, wiegand, IP41, 82×82×20 мм | руб./шт | 16179.24
| PERCo-AU01 | ИК-пульт дистанционного управления контроллером замка PERCo-CL02 | руб./шт | 2311.32
| Perco-AU05 | Табло системного времени | руб./шт | 19961.4
| PERCo-BS5 | Комплект кронштейнов для крепления контроллеров PERCo-CL15 на турникет "Скоростной проход" PERCo-ST-01. Исполнение: нержавеющая сталь | руб./шт | 8509.86
| PERCo-C01 | Контроллер доступа с SDK для online-систем. Контроллер получает данные от считывателей и отправляет их на сервер программного продукта. По команде от программного обеспечения контроллер управляет исполнительным устройством. Подключение до 4-х сканеров штрих-кодов (RS-232-2 шт., USB-2 шт.), до 2-х считывателей (wiegand), 2 релейных выхода, интерфейс Ethernet, Web-интерфейс, 12 В, 200 мА, +1...+40 °С, 210×189×46 мм. НЕ работает в ПО PERCO | руб./шт | 32778.72
| PERCo-CL05.2 | Контроллер замка со встроенным считывателем EM-Marine и HID для организации односторонней точки прохода. 50 000 карт, 230 000 событий, интерфейс Ethernet, 12 В, 150 мА, IP54, +1...+40°C, 145х50х20 мм | руб./шт | 15128.64
| PERCo-CL15 | Комбинированный биометрический считыватель отпечатка пальца со встроенным считывателем EM-Marin, HID, Mifare, NFC для организации одной односторонней точки прохода. 12 В, 0,4 А, 50 000 ключей, 150 000 событий, интерфейс TCP/IP, IP54, -10...+40 °C, 170×70×51 мм. | руб./шт | 43810.02
| PERCo-CL211.3D | Контроллер замка со встроенным считывателем в черном корпусе для карт формата EMM/HID, интерфейс связи - RS-485, 12В DC, 120 мА, -40...+45°C, IP54, 150x50x20 мм. | руб./шт | 10054
| PERCo-CL211.3G | Контроллер замка со встроенным считывателем в светло-сером корпусе для карт формата EMM/HID, интерфейс связи - RS-485, 12В DC, 120 мА, -40...+45°C, IP54, 150x50x20 мм. | руб./шт | 10054
| PERCo-CL211.9D | Контроллер замка со встроенным считывателем в черном корпусе для карт формата EMM/HID/MIFARE, а также банковскими картами PayPass и смартфонами с NFC, интерфейс связи - RS-485, 12В DC, 150 мА, -30...+45°C, IP54, 150x50x20 мм. | руб./шт | 13405
| PERCo-CL211.9G | Контроллер замка со встроенным считывателем в светло-сером корпусе для карт формата EMM/HID/MIFARE, а также банковскими картами PayPass и смартфонами с NFC, интерфейс связи - RS-485, 12В DC, 150 мА, -30...+45°C, IP54, 150x50x20 мм. | руб./шт | 13405
| PERCo-CR01.2 | Контроллер регистрации с двумя встроенными считывателями для карт формата EMM/HID, интерфейс связи - Ethernet. Предназначен для работы в составе систем PERCo-Web, PERCo-S-20 "Школа". | руб./шт | 33304.02
| PERCo-CR11 | Биометрический терминал учета рабочего времени со считывателем карт EMM, HID, Mifare и идентификаторов NFC для организации одной односторонней точки прохода. 50 000 пользователей, 150 000 событий, 12 В, 0,4 А, интерфейс Ethernet, управление замком, 170х70х51 мм | руб./шт | 46226.4
| PERCo-CT/L04.2 | Универсальный контроллер замка/турникета/шлагбаума. Настройка через WEB-интерфейс. Для организации полнофункционального контроля доступа контроллер используется в составе систем PERCo-Web, PERCo-S-20 и PERCo-S-20 «Школа». 50 000 пользователей, 230 000 событий. До 8 считывателей PERCo по интерфейсу RS-485, 2 охранных ШС. Выходы: 2 "ОК" 30В/0,25А; 4 реле 30В/5А. U-пит. 12В/0,2А; t-раб. +1…40°C, габ.размеры 205х189х45 мм | руб./шт | 29311.74
| PERCo-CT/L14 | Универсальный контроллер СКУД, управление 2 турникета (с картоприемниками)/турникет и 2 замка (контроль прохода в двух направлениях)/4 замка (контроль прохода в двух направлениях)/2 шлагбаума, поддерживает два верифицирующих устройства (например, алкотестер). Для организации полнофункционального контроля доступа контроллер используется в составе систем PERCo-Web, PERCo-S-20 и PERCo-S-20 «Школа». 50 000 пользователей, 150 000 событий. До 8 считывателей PERCo по интерфейсу RS-485, Выходы: 3 "ОК" 30 В/0,25 А; 4 реле 30 В/5 А. Питание 12 В/0,25 А; +1…+40 °C, 205х189х45 мм | руб./шт | 35195.1
| PERCo-GCM1 | GSM/BLE модуль управления шлагбаумом при помощи мобильного телефона. 3000 пользователей, удаленное управление списком разрешенных номеров посредством SMS-сообщений; дальность приема сигнала BLE - 15 м, объем памяти 10 000 событий, питание 12В DC, 2Вт, t-раб.-40...+55С. | руб./шт | 6724
| PERCo-IR15.3 | Контрольный считыватель бесконтактных карт формата ЕММ/HID, интерфейс связи - USB | руб./шт | 9941
NEW | PERCo-IR15.9 | Контрольный считыватель бесконтактных карт формата EMM/HID, Mifare, интерфейс связи - USB, 150х77х27 мм. | руб./шт | 14498
| PERCo-IR18 | Биометрический контрольный считыватель со встроенным сканером отпечатков пальцев и считывателем карт формата EM-Marin, HID, MIFARE и идентификаторов NFC. Дальность считывания 2…6 см, интерфейс связи - USB, 150×77×27 мм | руб./шт | 21852.48
| PERCo-IR19D | Мультиформатный считыватель EMM/HID/Mifare, NFC, интерфейс связи RS-485, Wiegand, IP67, 12 В, 150 мA, -30°C ... +45°C, 20×50×150 мм, цвет черный. | руб./шт | 12186.96
| PERCo-MR07 OEM | Считыватель встраиваемый для карт Mifare с опцией защиты от копирования, поддержка NFC, дальность считывания 4-7 см, 12 В, 150 мА, RS-485, IP67, -30...+40 °C, 137×70×20 мм | руб./шт | 11241.42
| PERCo-Н6/4 | H6/4 – предназначены для турникетов (провода без разъема) | руб./шт | 5694.25
NEW | PERCo-AC02.2 1-02(в корпусе) | Конвертер интерфейса считывателей Weigand-26, 34, 37, 40, 42 в RS-485. Управление индикацией двух считывателей по командам по RS-485 от контроллера CT/L04.2. В КОРПУСЕ. | руб./шт | 4412.52
5.7.2 | Программное обеспечение
| PERCo-SL02 | Локальное ПО с верификацией | руб./шт | 18972
| PERCo-SM01 | Модуль "Администратор" (три рабочих места) | руб./шт | 23562
| PERCo-SM02 | Модуль "Персонал" (три рабочих места) | руб./шт | 9282
| PERCo-SM03 | Модуль "Бюро пропусков" (три рабочих места) | руб./шт | 18972
| PERCo-SM04 | Модуль "Управление доступом" (три рабочих места) | руб./шт | 12648
| PERCo-SM05 | Модуль "Дисциплинарные отчеты" (три рабочих места) | руб./шт | 23562
| PERCo-SM07 | Модуль "Учет рабочего времени" (три рабочих места) | руб./шт | 29988
| PERCo-SM08 | Модуль "Мониторинг" (три рабочих места) | руб./шт | 12648
| PERCo-SM09 | Модуль "Верификация/идентификация"; три рабочих места; одновременный контролироль до 4-х точек прохода (не более 4-х камер видеонаблюдения). | руб./шт | 23562
| PERCo-SM10 | Модуль "Прием посетителей" (три рабочих места) | руб./шт | 9282
| PERCo-SM12 | Модуль "Видеонаблюдение" (три рабочих места) | руб./шт | 46614
| PERCo-SM13 | Модуль "Центральный пост" (два рабочих места). Раздел «Центральный пост» - Отображение информации о состоянии объектов на графических планах предприятия и в табличном виде - Отображение изображения с камер видеонаблюдения - Управление устройствами СКУД, расположенными на графическом плане предприятия - Контроль доступа в режиме верификации - При возникновении тревожной ситуации автоматическое отображение информации с камер видеонаблюдения и мнемосхемы помещения, где произошло тревожное событие, с указанием точного места возникновения тревоги | руб./шт | 94452
| PERCo-SM14 | Модуль "Дизайнер пропусков" (три рабочих места) | руб./шт | 9282
| PERCo-SM15 | Модуль "Прозрачное здание" (три рабочих места) | руб./шт | 23664
| PERCo-SM16 | Модуль программного обеспечения «Кафе» (три рабочих места) | руб./шт | 32334
| PERCo-SM17 | PERCo-SM17 Модуль программного обеспечения "Автотранспортная проходная" (три рабочих места) | руб./шт | 46614
| PERCo-SM19 «Интеграция с 1С» | Модуль интеграции с 1С (один модуль на систему Perco S-20) | руб./шт | 43656
| PERCo-SN01 | Базовое ПО (одно рабочее место) | руб./шт | 19890
| PERCo-SP09 | Комплект программного обеспечения «Дисциплина + УРВ» (Базовое ПО, "Дисциплинарные отчеты", “УРВ") Минимально необходимый комплект для работы терминала LICON. | руб./шт | 49878
| PERCo-SP10 | Комплект программного обеспечения «Контроль доступа + ОПС» (Базовое ПО, "Бюро пропусков", "Управление доступом», «Персонал», «Мониторинг») | руб./шт | 56916
| PERCo-SP11 | Комплект программного обеспечения «Контроль доступа + Фотоидентификация» (Базовое ПО, "Бюро пропусков", "Управление доступом», «Персонал», «Мониторинг», «Верификация/Идентификация») | руб./шт | 71502
| PERCo-SP12 | Комплект программного обеспечения «Контроль доступа + ОПС + Дисциплина» (Базовое ПО, "Бюро пропусков", "Управление доступом», «Персонал», «Мониторинг», «Дисциплинарные отчеты») | руб./шт | 73440
| PERCo-SP13 | Комплект программного обеспечения «Контроль доступа + ОПС + Дисциплина + УРВ» (Базовое ПО, "Бюро пропусков", "Управление доступом», «Персонал», «Мониторинг», «Дисциплинарные отчеты», «УРВ») | руб./шт | 93228
| PERCo-SP14 | Комплект программного обеспечения «Усиленный контроль доступа с видеоидентификацией + ОПС + Дисциплина» (Базовое ПО, "Администратор», "Бюро пропусков", "Управление доступом», «Персонал», «Мониторинг», «Дисциплинарные отчеты», «Верификация/Идентификация») | руб./шт | 107304
| PERCo-SP15 | Комплект программного обеспечения «Усиленный контроль доступа с видеоидентификацией + ОПС + Дисциплина + УРВ» (Базовое ПО, "Администратор», "Бюро пропусков", "Управление доступом», «Персонал», «Мониторинг», «Дисциплинарные отчеты», «УРВ», «Верификация/Идентификация») | руб./шт | 127296
| PERCo-SP16 | Комплект программного обеспечения «Усиленный контроль доступа с видео-идентификацией + ОПС + Видео + Дисциплина + УРВ» (Базовое ПО, "Администратор», "Бюро пропусков", "Управление доступом», «Персонал», «Мониторинг», «Дисциплинарные отчеты», «УРВ», «Верификация/Идентификация», «Видеонаблюдение», «Прозрачное здание») | руб./шт | 179214
| PERCo-SP17 | Комплект программного обеспечения «Усиленный контроль доступа с видео- идентификацией + ОПС + Видео + Дисциплина + Центральный пост охраны» (Базовое ПО, "Администратор», "Бюро пропусков", "Управление доступом», «Персонал», «Мониторинг», «Дисциплинарные отчеты», «Верификация/Идентификация», «Видеонаблюдение», «Центральный пост») | руб./шт | 207672
| PERCo-SS01 | Комплект программного обеспечения «Школа" (ведение списка учеников и сотрудников, контроль доступа, дисциплинарные отчеты, рассылка SMS-уведомлений, оформление дизайна пропусков) | руб./шт | 37026
| PERCo-SS02 | Комплект программного обеспечения Расширенное ПО "ШКОЛА" (ведение списка учеников и сотрудников, контроль доступа, дисциплинарные отчеты, рассылка SMS-уведомлений, оформление дизайна пропусков, видеоидентификация, видеонаблюдение) | руб./шт | 48960
| PERCo-WM01 | Модуль «Учет рабочего времени» – позволяет вести учет рабочего времени сотрудников и составлять отчеты о дисциплине труда. Отчеты по дисциплине + табели Т13, Т14 | руб./шт | 10812
| PERCo-WM02 | Модуль «Верификация» – позволяет усилить контроль доступа на территорию предприятия за счет проведения оператором КПП процедуры верификации, журнал верификации. | руб./шт | 20808
| PERCo-WM03 | Модуль Интеграция с 1С | руб./шт | 32742
| PERCo-WME01 | Модуль встроенного ПО "Учет рабочего времени" (Отчеты по дисциплине труда + формирование табеля Т12, 13 + отчеты по местонахождению сотрудников и посетителей) | руб./шт | 10812
| PERCo-WME02 | Модуль встроенного ПО "Верификация" (Верификация + журнал верификации) | руб./шт | 20808
| PERCo-WS | Стандартный пакет: Базовый пакет + Контроль доступа посетителей + Сменные графики доступа + Заказ пропусков + Дизайнер пропусков + Мнемосхемы и мониторинг + Отчеты по доступу сотрудников и посетителей. | руб./шт | 22440
| PERCo-WSE | Стандартный встроенный пакет ограничение до 500 сотрудников, 500 посетителей, 10 контроллеров в сети (Базовый пакет + дизайнер пропусков + контроль доступа посетителей + заказ пропусков для посетителей + отчеты о проходах + отчеты о правах доступа) | руб./шт | 22440
| PERCo-WM05 | Модуль "Мониторинг" предназначен для организации наблюдения на объекте и управления устройствами системы в ручном режиме на создаваемом в разделе системы плане предприятия. | руб./шт | 25500
| PERCo-SM18 | Модуль "Интеграция с ИСО "Орион" | руб./шт | 23970
| PERCo-SM20 | Модуль интеграции с видеоподсистемой «Trassir» PERCo-SM20 позволяет использовать в СКУД PERCo-S-20 устройства Trassir, получать видеопотоки и регистрируемые ими события и использовать их в системе PERCo для видеофиксации событий, отображения «живого видео» и управления устройствами. | руб./шт | 25500
| PERCo-Модуль распознавания и извлечения данных из документов | Модуль распознавания и извлечения данных из документов РФ: паспорт, заграничный паспорт, водительское удостоверение | руб./шт | 67626
5.8 | СКУД «SIGUR»
5.8.1 | Оборудование сетевой системы SIGUR
| Sigur MR100 Lite (MR1) | Расстояние считывания 4-9 см, для работы в защищенном режиме с картами Mifare (Ultralight, Mini, ID, Classic, DESFire, Plus), а также банковскими картами МИР, Visa и MasterCard, интерфейс Wiegand, 90х90х12 мм | руб./шт | 18000
| Sigur MR100 (MR1-BLE) | Расстояние считывания 4-9 см (карта), до 10 м (смартфон), для работы в защищенном режиме с картами Mifare (Ultralight, Mini, ID, Classic, DESFire, Plus), а также банковскими картами МИР, Visa и MasterCard, а также смартфоном под управлением Android или iOS. Гибкая настройка световой (RGB) и звуковой (загрузка собственных мелодий) индикации. Интерфейс Wiegand 26/34/58, Размеры: 90х90х12 мм. | руб./шт | 25000
| SIGUR Reader-EH | SIGUR-Reader-EH Контрольный считыватель карт форматов EM-Marine и HID настольный с интерфейсом USB. | руб./шт | 8100
| SIGUR Reader-W | SIGUR-Reader-W Адаптер (Wiegand->USB) для подключения любого Wiegand считывателя в качестве контрольного | руб./шт | 8100
| Sigur E100 MF | Терминал учета рабочего времени. Фиксация фактов приходов и уходов сотрудников на рабочие места без использования исполнительных механизмов. Встроенные считыватели карт Mifare. Неограниченное количество ключей, 40 000 событий в автономной энергонезависимой памяти. Интерфейс связи Ethernet. | руб./шт | 33300
| SIGUR Connect | SIGUR-Connect Преобразователь интерфейса RS-485 /USB | руб./шт | 5940
| Sigur E100 EM | Терминал учета рабочего времени SIGUR "E100", неограниченное количество пользователей, 40 000 событий, 2 встроенных считывателя EM-Marin, Ethernet, 0...+45°C | руб./шт | 29700
| Sigur E510 | Поддержка управления до 4 точек доступа. Интерфейс связи Ethernet, 90 000 ключей/400 000 событий, Wiegand 26…58, Touch Memory, охранные функции, поддержка сетевых протоколов DHCP и SNMP, 10...15 В, -40 ... +50 °C, 215×90×60 мм. | руб./шт | 39900
5.8.2 | Программное обеспечение сетевой системы SIGUR
| Базовый модуль ПО SIGUR "Малый Офис" | ПО Sigur, нерасширяемое ограничение до 50 карт доступа, все дополнительные модули в комплекте. Любое количество точек доступа, ограничение до 50 идентификаторов, лицензия на 1 беспроводной замок Simons Voss/Salto/Assa Abloy/OSS, лицензия на использование 1 терминала Anviz C2 в качестве терминала УРВ, лицензия на 1 оффлайн NFC-терминал | руб./шт | 5915
| Базовый модуль ПО SIGUR, с функцией модуля «Наблюдение и фотоидентификация», огранич. до 1 000 карт | Базовый модуль ПО SIGUR с функциями дополнительного модуля ПО «Наблюдение и фотоидентификация», ограничение до 1 000 карт доступа | руб./шт | 23790
| Базовый модуль ПО SIGUR, с функцией модуля ПО «Наблюдение и фотоидентификация», ограничение до 10 000 карт | Базовый модуль ПО SIGUR с функциями дополнительного модуля ПО «Наблюдение и фотоидентификация», ограничение до 10 000 карт доступа | руб./шт | 39910
| Базовый модуль ПО SIGUR, с функцией модуля «Наблюдение и фотоидентификация», огранич. до 50 карт | Базовый модуль ПО SIGUR с функциями дополнительного модуля ПО «Наблюдение и фотоидентификация», ограничение до 50 карт доступа | руб./шт | 5135
| Доп. модуль "Автопарк" ПО "SIGUR" | Дополнительный модуль "Автопарк" ПО "SIGUR" - Установление соответствий между сотрудниками и их личным автомобилем (количество соответствий не ограничено) -Создание так называемых «путевых листов» для служебного автотранспорта для установления временного соответствия между сотрудником и служебным транспортом, а также хранение истории их выдачи -Регистрация перемещения сотрудников, «привязанных» к автомобилю вместе с автомобилем | руб./шт | 37375
| Доп. модуль "Графическое оформление пропусков" ПО "SIGUR" | Дополнительный модуль "Графическое оформление пропусков" ПО "SIGUR" | руб./шт | 23790
| Доп. модуль "Платежная система" ПО "SIGUR" | Дополнительный модуль "Платежная система" ПО "SIGUR". Модуль стандартного пакета ПО. Позволяет организовать безналичный расчет за товары и услуги с помощью карт доступа. | руб./шт | 30420
| Доп. модуль "Распознавание документов" ПО "SIGUR" | Дополнительный модуль "Распознавание документов" ПО "SIGUR" | руб./шт | 17160
| Доп. модуль "Расширенная поддержка пропусков посетителей" ПО | Дополнительный модуль "Расширенная поддержка пропусков посетителей" ПО | руб./шт | 17160
| Доп. модуль "Реакция на события" ПО "SIGUR" | Дополнительный модуль "Реакция на события" ПО "SIGUR" | руб./шт | 18720
| Доп. модуль "Синхронизация данных" ПО "SIGUR" | Дополнительный модуль "Синхронизация данных" ПО "SIGUR" | руб./шт | 41210
| Доп. модуль "Учет рабочего времени" ПО "SIGUR" | Дополнительный модуль "Учет рабочего времени" ПО "SIGUR" | руб./шт | 19760
5.9 | СКУД «STRAZH»
| SR-NC002 | Сетевой контроллер,100000 польз./150000 событий, подключение по сети Ethernet, 2 считывателя,DC 9-15В 0,5А. Интерфейс подключения RS485/ Wiegand 26, -30…+60℃, IP55, 210x98x51мм. | руб./шт | 5355
5.10 | СКУД «RusGuard»
| ACS-102-CE-B | Сетевой контроллер, 64 000 ключей, 60 000 событий, интерфейсы считывателей Touch Memory, Wiegand, интерфейс связи с сервером Ethernet, CAN-HS, 8 выходных ключей, 4 канала питания нагрузки, 2 охранных шлейфа, 0…+50 °С, пластиковый корпус, встроенный блок питания 12 В, 2,5А (АКБ 7 Ач) | руб./шт | 25900
| ACS-102-CE-B (POE) | Сетевой контроллер, 64 000 ключей, 60 000 событий, интерфейсы считывателей Touch Memory, Wiegand, интерфейс связи с сервером Ethernet, CAN-HS, 8 выходных ключей, 4 канала питания нагрузки, 2 охранных шлейфа, 0…+50 °С, пластиковый корпус, встроенный модуль питания по PoE (АКБ не устанавливается) | руб./шт | 31900
| ACS-102-CE-BM | Сетевой контроллер, 64 000 ключей, 60 000 событий, интерфейсы считывателей Touch Memory, Wiegand, интерфейс связи с сервером Ethernet, CAN-HS, 8 выходных ключей, 4 канала питания нагрузки, 2 охранных шлейфа, 0…+50 °С, металлический корпус, встроенный блок питания 12 В, 2,5А (АКБ 7 Ач) | руб./шт | 27900
| ACS-102-CE-BM (POE) | Сетевой контроллер, 64 000 ключей, 60 000 событий, интерфейсы считывателей Touch Memory, Wiegand, интерфейс связи с сервером Ethernet, CAN-HS, 8 выходных ключей, 4 канала питания нагрузки, 12 дополнительных входов (кнопки, датчики и т.п.), 0…+50°C, 165х250х75 мм, металлический корпус, встроенный POE сплиттер I max - 5 A. Связь и питание по Ethernet кабелю (АКБ не устанавливается). | руб./шт | 33900
| ACS-102-CE-S | Сетевой контроллер, 64 000 ключей, 60 000 событий, интерфейсы считывателей Touch Memory, Wiegand, интерфейс связи с сервером Ethernet, CAN-HS, 8 выходных ключей, 4 канала питания нагрузки, 2 охранных шлейфа, 0…+50 °С, пластиковый корпус, БЕЗ блока питания | руб./шт | 19900
| ACS-103-CE-DIN(M) | Сетевой контроллер, 64 000 ключей, 60 000 событий, интерфейсы считывателей Touch Memory, Wiegand, интерфейс связи с сервером Ethernet, CAN-HS, 2 выходных ключа, 0…+50 °С, пластиковый корпус на DIN рейку, БЕЗ блока питания | руб./шт | 19900
| ACS-105-CE-B | Сетевой контроллер, 64 000 ключей, 60 000 событий, интерфейсы считывателей Touch Memory, Wiegand, интерфейс связи с сервером Ethernet, CAN-HS, 8 выходных ключей, 4 канала питания нагрузки, 2 охранных шлейфа, -40…+50 °С, пластиковый корпус, встроенный блок питания 12 В, 2,5 А (АКБ 7 Ач) | руб./шт | 32900
| ACS-105-CE-BM | Сетевой контроллер, 64 000 ключей, 60 000 событий, интерфейсы считывателей Touch Memory, Wiegand, интерфейс связи с сервером Ethernet, CAN-HS, 8 выходных ключей, 4 канала питания нагрузки, 2 охранных шлейфа, -40…+50 °С, металлический корпус, встроенный блок питания 12 В, 2,5 А (АКБ 7 Ач) | руб./шт | 34900
5.11 | СКУД «Сибирский Арсенал»
| Курс-100, вариант 1, версия 4 | Контроллер доступа для работы в составе системы "ЛАВИНА", 2 охранных ШС, 2 входа считывателей TouchMemory, до 2000 пользователей, 2 входа подключения кнопки выход, 2 выхода подключения замков, 3 выхода "ОК", 2 ПЦН, 1 релейный выход (НЗ/НР), возможность работы с термодатчиком DS18В20, USB, Ethernet, U-пит.187...242 В, P-потр.10 ВА, под АКБ 12 В 2.2 Ач, IP20, t-раб.+5...+50С, 220x240x45 мм | руб./шт | 7875
| Курс-100, вариант 2, версия 4 | Контроллер доступа автономный, 2 охранных ШС, 2 входа считывателей TouchMemory, до 2000 пользователей, 2 входа подключения кнопки выход, 2 выхода подключения замков, 3 выхода "ОК", 2 ПЦН, 1 релейный выход (НЗ/НР), возможность работы с термодатчиком DS18В20, USB, U-пит.187...242 В, P-потр.10 ВА, под АКБ 12 В 2.2 Ач, IP20, t-раб.+5...+50С, 220x240x45 мм | руб./шт | 5595
NEW | Датчик температуры для Курс-100 | Датчик температуры (Dallas DS18В20) для работы с прибором Курс-100 | руб./шт | 785
| Портал вар.10 | Считыватель proximity-карт стандарта EM-Marin; выходной интерфейс TouchMemory; U-пит.9...15 В, I-потр.100 мА; IP30, t-раб.-30...+55°С, 28х32х110 мм | руб./шт | 1400
| Портал-К | Кодонаборная панель, выходы управления замком и звуковым оповещателем 15 В/1 А, выход TouchMemory, U-пит.9…15 В, I-потр.150 мА, IP30, t-раб.-20…+55°С, 63x118x20 мм | руб./шт | 980
| Портал-Р | Панель кодонаборная радиоканальная, для работы с устройствами семейства «ВС-ПК ВЕКТОР», дальность связи до 550 м, элемент питания 3 В CR2, IP40, t-раб.-30...+55°С, 63х118х20 мм | руб./шт | 1830
| Портал-Т | Считыватель Proximity-карт формата Em-Marine для работы с системой Лавина версии 6.3.6 и выше и «KeyProg» версии 2.1.0, USB, U-пит.5 В (от USB порта), I-потр.60 мА, IP30, t-раб.-20…+50°C, 63х118х20 мм | руб./шт | 1820
| Портал-У | Кодонаборная панель, встроенные считыватель Em-Marine/TouchMemory, встроенный приемник для работы с радиобрелоками БН-Л-33, выходы управления замком и звуковым оповещателем 15 В/1 А, выход TouchMemory, U-пит.9…15 В, I-потр.150 мА, IP30, t-раб.-20…+55°С, 63x118x20 мм | руб./шт | 2670
| Преобразователь Wiegand | Предназначен для преобразования кода, полученного по интерфейсу Wiegand в код, отправляемый по интерфейсу Dallas Touch Memory. Световая и звуковая индикация | руб./шт | 1555
5.12 | СКУД «Hikvision»
5.12.1 | Сетевые контроллеры доступа
| DS-K2801 | Сетевой контроллер доступа на 1 дверь, 10 000 карт, 50 000 событий; интерфейс связи: TCP/IP; интерфейс считывателей: 2 входа Wiegand 26/34; тревожные вход/выход 3/2; DC 12 В (≤ 3.5 Вт); встроенный БП ≤ 50 Вт; -20...+65 °C; размеры: 285×237×69 мм; корпус: металл | руб./шт | 14490
| DS-K2802 | Сетевой контроллер доступа на 2 двери, 10 000 карт, 50 000 событий; интерфейс связи: TCP/IP; интерфейс считывателей: 4 входа Wiegand 26/34; тревожные вход/выход 6/4; DC 12 В (≤ 3.5 Вт); встроенный БП ≤100 Вт; -20...+65 °C; размеры: 285×237×69 мм; корпус: металл. | руб./шт | 18090
| DS-K2804 | Сетевой контроллер доступа на 4 двери, 10 000 карт, 50 000 событий; интерфейс связи: TCP/IP; интерфейс считывателей: 4 входа Wiegand; тревожные вход/выход 12/8; DC 12 В (≤ 3.5 Вт); встроенный БП ≤100 Вт; -20...+65 °C; размеры: 285×237×69мм; корпус: металл | руб./шт | 19290
5.12.2 | Терминалы контроля доступа
| DS-K1T331 | Терминал доступа с распознаванием лиц 3.97" цветной TFT LCD сенсорный экран; 2 объектива 2Мп; WDR; 300 лиц; 150000 событий; до 20000 захваченных изображений; Интерфейсы: TCP/IP; 1 RS-485;1 USB; 1 замок; 1 магнитный контакт; 1 кнопка выхода; 1 темпер; DC12В, 1.5А; -10 °C...+50°C; размер 120.14×110.14×23мм; Пластик, металл. Для внутреннего использования. Hik-connect; | руб./шт | 20890
| DS-K1T331W | Терминал доступа с распознаванием лиц с Wi-Fi 3.97" цветной TFT LCD сенсорный экран; 2 объектива 2Мп; WDR; хранилище: 300 лиц; 150000 событий; до 20000 захваченных изображений; Интерфейсы: TCP/IP; 1 RS-485;1 USB; 1 замок; 1 магнитный контакт; 1 кнопка выхода; 1 темпер; DC12В, 1.5А; -10...+50°C; 120×110×23мм; Пластик, металл. Для внутреннего использования. Hik-connect; | руб./шт | 22090
| DS-K1T500S | Терминал доступа со встроенными считывателем Mifare карт и 2 МП камерой, 50 000 карт, 200 000 событий; слот для microSD до 32 Гб; интерфейсы связи: TCP/IP, WiFi; интерфейсы считывателей: 1 вход Wiegand, 1 вход RS-485; тревожные вход/выход 6/2; DC 12 В; 12 Вт; -40...+60 °C; IP65; 218×78×41 мм; металл/пластик | руб./шт | 25290
| DS-K1T501SF | Терминал доступа, считыватель Mifare, отпечаток пальцев и 2Мп камерой Хранилище: 50000 карт, 200000 событий, 5000 отпечатков; слот для microSD до 128Гб; TCP/IP, WIFI; 1 вход Wiegand, 1 RS485; тревожные вход/выход 6/2; DC12В; 12Вт; -40 °C...+70°C; IP65; 218×78×41мм; металл/пластик. Совместим с мониторами серии DS-KH6310 и DS-KH8300 | руб./шт | 30290
| DS-K1T801E | Терминал доступа со встроенным считывателем EM-Marin карт, 3 000 карт, 10 000 событий; механическая клавиатура; интерфейс связи: TCP/IP; тревожные вход/выход 2/2; DC 12 В; 3 Вт; -20...+65 °C; 126.5×94×24 мм; пластик | руб./шт | 4790
| DS-K1T801M | Терминал доступа со встроенным считывателем Mifare карт, 3 000 карт, 10 000 событий; механическая клавиатура; интерфейс связи: TCP/IP; тревожные вход/выход 2/2; DC 12 В; 3 Вт; -20...+65 °C; 126.5×94×24 мм; пластик | руб./шт | 4790
| DS-K1T802E | Терминал доступа со встроенным считывателем EM-Marin карт, STN экран 128х64; 3 000 карт, 10 000 событий; механическая клавиатура; интерфейс связи: TCP/IP; тревожные вход/выход 2/2; DC 12 В; 3 Вт; -20...+65 °C; 126.5×94.5×24 мм; пластик | руб./шт | 8690
| DS-K1T802M | Терминал доступа со встроенным считывателем Mifare карт, STN экран 128х64; 3 000 карт, 10000 событий; механическая клавиатура; интерфейс связи: TCP/IP; тревожные вход/выход 2/2; DC 12 В; 3 Вт; -20...+65 °C; 126.5×94.5×24 мм; пластик | руб./шт | 8690
5.13 | СКУД «PAL Electronics Sistems Ltd»
| BT SGBT10 (BLUETOOTH) | Система контроля и доступа к воротам/дверям c помощью приложения по технологии Bluetooth. Без Сим-карты ! Контроль с помощью смартфона/интернета. Не ограниченное количествo пользователей. Напряжение питания 12-24V DC | руб./шт | 16190
| GSM SG304GB | GSM приемник, неограниченная память номеров, неограниченный лог событий, 2 выходных оптических реле. Управление с любой точки посредством приложения, совместимость и интеграция с помощью API, журнал событий ONLINE, импорт/Экспорт данных в формате EXCEL, таймер по часам/дням/датам, поддержка сетей 2G/3G/4G, рабочее напряжение 12В-24В DC, 50х70 мм. | руб./шт | 23190
| GSM SG304GI | GSM приемник, неограниченная память номеров, неограниченный лог событий, 1 выходное оптическое реле, 1 тревожный вход. Управление с любой точки посредством приложения, совместимость и интеграция с помощью API, журнал событий ONLINE, импорт/Экспорт данных в формате EXCEL, таймер по часам/дням/датам, поддержка сетей 2G/3G/4G, рабочее напряжение 12В-24В DC, 50х70 мм. | руб./шт | 21990
| GSM SG304GI-WR | GSM приемник пультов 433МГц неограниченной памятью номеров, неограниченный лог событий, 1 выходное оптическое реле с анти-клон пультами, 1 выход для тревоги. 4000 RF пультов c возможностью удаленного администрирования. Управление с любой точки посредством приложения, совместимость и интеграция с помощью API, журнал событий ONLINE, импорт/Экспорт данных в формате EXCEL, таймер по часам/дням/датам, поддержка сетей 2G/3G/4G, рабочее напряжение 12В-24В DC, 50х70 мм. | руб./шт | 24490
| GSM SG304GI-WRL | GSM приемник пультов 433МГц с поддержкой 3 телефонных номеров, неограниченный лог событий, 1 выходное оптическое реле, 1 тревожный вход. 4000 RF пультов c возможностью удаленного администрирования. Управление с любой точки посредством приложения, совместимость и интеграция с помощью API, журнал событий ONLINE, импорт/Экспорт данных в формате EXCEL, таймер по часам/дням/датам, поддержка сетей 3G/4G, рабочее напряжение 12В-24В DC, 50х70 мм. | руб./шт | 16890
| GSM SG304GB-WR | GSM приемник пультов 433МГц неограниченной памятью номеров, неограниченный лог событий, 2 выходных оптических реле с анти-клон пультами. 5600 RF пультов c возможностью удаленного администрирования. Управление с любой точки посредством приложения, совместимость и интеграция с помощью API, журнал событий ONLINE, импорт/Экспорт данных в формате EXCEL, таймер по часам/дням/датам, поддержка сетей 2G/3G/4G, рабочее напряжение 12В-24В DC, 50х70 мм. | руб./шт | 27190
| SG315A433B | Управление с помощью Веб интерфейса:добавление/удаление пультов, показ уровня заряда батареи, возможность управлять разрешенными пользователями по дням/часам/ датам, создание групп доступа, уникальное кодирование каждого пульта, радиус действия более 100 метров, возможность выбора и отключения одной или нескольких кнопок на пульте. Простая и удобная загрузка большого количества пультов с помощью Excel в течение нескольких секунд Led индикатор/ Пульты работают со всеми приборами серии WR | руб./шт | 1790
| VD900-433 | Герметичный и лёгкий корпус. Позволяет открывать шлагбаумы или автоматические ворота. Работает совместно с контроллерами серии WR от компании, заряд батареи хватает до 7 лет, радиус действия до 15 метров, таймер по часам/дням/датам, активация и отключение контроллера через интернет. | руб./компл | 19165
5.14 | СКУД «Promix»
| Promix-VI.DISP.01 | Блок индикации сообщений. Предназначен для индикации текстовых сообщений в распределенной системе группового управления Promix-Locker. Осуществляет индикацию фиксированных текстовых сообщений, записанных в память контроллера и индикацию произвольных сообщений, передаваемых по локальной сети и отображаемых на двухстрочном дисплее 2х16 символов. DC 10-14 В, 10 мА, 132х54х34 мм | руб./шт | 6086
| Promix-CN.PR.04 | Периферийный контроллер управления, 4 канала, для построения распределенных систем группового управления электромеханическими/электромагнитными замками либо другими исполнительными устройствами. Может применяться для дистанционного управления различными механизмами (шлагбаумами, вентиляторами, осветителями площадок и т.п.). Контроллер имеет четыре независимых канала управления и четыре входа для подключения контрольных датчиков (например, датчиков положения дверей). 11-14 В, 25 мА, 90х65х30 мм | руб./шт | 4210
| Promix-CN.PR.08 | Периферийный контроллер управления, 8 каналов, для построения распределенных систем группового управления электромеханическими/электромагнитными замками либо другими исполнительными устройствами. Может применяться для дистанционного управления различными механизмами (шлагбаумами, вентиляторами, осветителями площадок и т.п.). Контроллер имеет восемь независимых каналов управления и восемь входов для подключения контрольных датчиков (например, датчиков положения дверей). 11-14 В, 25 мА, 90х65х30 мм | руб./шт | 5426
| Promix-CN.RD.01 | Периферийный контроллер считывателя. Предназначен для хранения и передачи номера идентификатора, полученного от подключенного к контроллеру считывателя, по локальной сети СГУ в центральный контроллер или контроллер локальной сети. 11-14 В, 25 мА, 90х65х30 мм | руб./шт | 3724
| Promix-AD.RI.01 | Преобразователь интерфейса для организации локальной сети управления периферийными контроллерами распределенной системы группового управления Promix-Locker электромеханическими замками по COM-порту. Используется в качестве усилителя (повторителя) сигнала локальной сети для увеличения длины линий связи. 10-14 В | руб./шт | 1885
| Promix-CN.LN.01 | Контроллер локальной сети. Предназначен для организации локальной сети СГУ Promix-Locker с функцией автоматического сканирования устройств сети и управлением от устройства верхнего уровня (сервер, ПК, терминал, планшет и т.п.) Подключение USB-порт | руб./шт | 3294
| Promix-CR.TX.01-M | Мастер-радиобрелок (пульт) управления для дистанционного программирования контроллеров. 433,92 МГц, дальность до 30 м, батарейка 23А | руб./шт | 952
5.15 | СКУД «DSSL»
| TR-C241 | Сетевой контроллер доступа на 2 двери в металлическом корпусе с возможностью подключения до 4х считывателей. Память - 10000 карт, 50000 событий; Интерфейс считывателей - Wiegand; TCP/IP, 2 датчика двери; 2 кнопки выхода, 2 реле замка (NO, NC, COM), 2 тревожных входа/выхода; -20 до +65 °C; DC 12В. Плата без корпуса. | руб./шт | 16990
| TR-C241B | Сетевой контроллер доступа на 2 двери в металлическом корпусе с возможностью подключения до 4х считывателей. Память - 10000 карт, 50000 событий; Интерфейс считывателей - Wiegand; TCP/IP, 2 датчика двери; 2 кнопки выхода, 2 реле замка (NO, NC, COM), 2 тревожных входа/выхода; -20 до +65 °C; DC 12В. Поставляется в корпусе. | руб./шт | 18990
5.16 | СКУД «BioSmart»
| BioSmart BioSmart Prox-E-EX в металлическом корпусе | Предназначен для работы в составе сетевой системы контроля и управления доступом СКУД BioSmart. Позволяет организовать пропускной режим по отпечаткам пальцев и RFID картам. Управляет исполнительными устройствами (2 замка, турникет). Интерфейс связи Ethernet Количество пользователей по отпечаткам пальцев для одного считывателя: 100 Количество пользователей по RFID картам: 30 000. Журналов событий: 100 000. БЕЗ АКБ | руб./шт | 43340
| Biosmart Prox-E | Предназначен для работы в составе сетевой системы контроля и управления доступом СКУД BioSmart. Позволяет организовать пропускной режим по отпечаткам пальцев и RFID картам. Управляет исполнительными устройствами (2 замка, турникет). Интерфейс связи Ethernet Количество пользователей по отпечаткам пальцев для одного считывателя: 100 Количество пользователей по RFID картам: 16 000. Журналов событий: 40000 | руб./шт | 31460
5.17 | СКУД «ADVENT BIOTECH»
| BIOTECH КУ-02 | Сетевой контроллер идентификации на 2 двери, емкость памяти: до 5000 отпечатков, до 100 000 событий, Wiegand 26 или 34, TCP/IP, USB, RS485. | у.е./шт | 161.7
| BIOTECH КУ-04 | Сетевой контроллер идентификации на 4 двери, емкость памяти: до 5000 отпечатков, до 100 000 событий, Wiegand 26 или 34, TCP/IP, USB, RS485. | у.е./шт | 191.1
6 | Биометрические СКУД
6.1 | СКУД «BioSmart»
6.1.1 | Основные компоненты СКУД «BioSmart»
| Biosmart 4-O-EM-N-L | Предназначен для идентификации пользователей по отпечаткам пальцев, RFID картам и управления Исполнительными устройствами (замок, турникет). Сканер отпечатков пальцев – оптический (антивандальное покрытие) Количество пользователей по отпечаткам пальцев: - в локальном режиме 500, в серверном режиме более 3000. Количество пользователей по RFID картам – 3000. Встроенный считыватель карт EM-Marine. Автономная память 40 000. Интерфейсы RS485, Wiegand-26, Ethernet. Питание 12 В, 400 мА. Температурный диапазон 0…+50°C. | руб./шт | 67210
| Biosmart 4-O-MF-N-L | Предназначен для идентификации пользователей по отпечаткам пальцев, RFID картам и управления Исполнительными устройствами (замок, турникет). Сканер отпечатков пальцев – оптический (антивандальное покрытие) Количество пользователей по отпечаткам пальцев: в локальном режиме 500, в серверном режиме более 3000. Количество пользователей по RFID картам – 3000. Встроенный считыватель карт Mifare. Автономная память 40 000. Интерфейсы RS485, Wiegand-26, Ethernet. Питание 12 В, 400 мА. Температурный диапазон 0…+50°C. | руб./шт | 71500
| BioSmart 5M-O-EM | Биометрический контроллер со встроенным считывателем пластиковых карт EM-Marin, количество пользователей - 1 000, количество отпечатков пальцев - 1 000, автономная память - 25 000 событий. Оптический сканер отпечатков пальцев, алюминиевый корпус. Протоколы Wiegand, Ethernet, USB; WEB интерфейс для конфигурирования параметров, 12 В, 250 мА, 0...+ 50 °С, 160х50х43 мм | руб./шт | 57420
| BioSmart 5M-O-MF | Биометрический контроллер со встроенным считывателем пластиковых карт Mifare, количество пользователей - 1 000, количество отпечатков пальцев - 1 000, автономная память - 25 000 событий. Оптический сканер отпечатков пальцев, алюминиевый корпус. Протоколы Wiegand, Ethernet, USB; WEB интерфейс для конфигурирования параметров, 12 В, 250 мА, 0...+ 50 °С, 160х50х43 мм | руб./шт | 62700
| BioSmart 5M-E-EM | Биометрический контроллер со встроенным считывателем пластиковых карт EM-Marin, количество пользователей - 1 000, количество отпечатков пальцев - 1 000, автономная память - 25 000 событий. Емкостной сканер отпечатков пальцев, алюминиевый корпус. Протоколы Wiegand, Ethernet, USB; WEB интерфейс для конфигурирования параметров, 12 В, 600 мА, -40...+ 50 °С, 160х50х43 мм | руб./шт | 88880
| BioSmart 4-E-EM-T-L | Предназначен для идентификации пользователей по отпечаткам пальцев, RFID картам и управления Исполнительными устройствами (замок, турникет). Сканер отпечатков пальцев – емкостной (защита от муляжей, антивандальное покрытие SteelCoat) Количество пользователей по отпечаткам пальцев: в локальном режиме 500, в серверном режиме более 3000. Количество пользователей по RFID картам – 3000. Встроенный считыватель карт EM-Marine. Автономная память 40 000. Интерфейсы RS485, Wiegand-26, Ethernet-Питание 12 В, 800 мА. Температурный диапазон -40…+50°C. | руб./шт | 81510
| BioSmart 4-E-MF-T-L | Предназначен для идентификации пользователей по отпечаткам пальцев, RFID картам и управления Исполнительными устройствами (замок, турникет). Сканер отпечатков пальцев – емкостной (защита от муляжей, антивандальное покрытие SteelCoat) Количество пользователей по отпечаткам пальцев: в локальном режиме 500, в серверном режиме более 3000. Количество пользователей по RFID картам – 3000. Встроенный считыватель карт Mifare. Автономная память 40 000. Интерфейсы RS485, Wiegand-26, Ethernet-Питание 12 В, 800 мА. Температурный диапазон -40…+50°C. | руб./шт | 85580
| BioSmart T-Т83М-B | Предназначен для идентификации пользователей по отпечаткам пальцев, RFID картам и управления турникетом Т-83М (Ростов Дон). Помещен в металлический антивандальный корпус, предназначенный для монтажа на крышку турникета. Сканер отпечатков пальцев – оптический (антивандальное покрытие) Количество пользователей по отпечаткам пальцев: в локальном режиме 500, в серверном режиме более 3000 Количество пользователей по RFID картам: 3000. Встроенный считыватель карт EM-Marine. Автономная память 40 000. Интерфейсы RS485, Wiegand-26, Ethernet. Питание 12 В, 800 мА.Температурный диапазон 0…+50°C. | руб./шт | 178750
6.1.2 | Периферийное оборудование СКУД «BioSmart»
| BioSmart FS-80 | Предназначен для регистрации пользователей в СКУД BioSmart. Сканер отпечатков пальцев – оптический. Поддерживаемый интерфейс – USB. В комплект входят драйвера. | руб./шт | 16940
| BioSmart БУР | Предназначен для управления исполнительными устройствами (замком двери, турникетом). Управление реле по RS-485. Максимальная нагрузка цепи – 12 В, 15 А. Подключение датчиков ОПС, кнопки выхода. | руб./шт | 8910
6.1.3 | Программное обеспечение СКУД «BioSmart»
| BioSmart-1С | Программное обеспечение «BioSmart-1С» предназначено для синхронизации базы данных сотрудников в программном обеспечении BioSmart-Studio и продуктах «1С», передачи журнала событий СКУД BioSmart в программные продукты «1С» для их последующей обработки. | руб./шт | 60000
| BioSmart-Studio v6 SMART OFFICE до 1000 пользователей | Состав лицензии Biosmart-Studio Smart Office: - Лицензия до 1000 пользователей; - Предустановленные лицензии на модули расширения Учет рабочего времени, Мониторинг и Сетевое рабочее место на два рабочих места. | руб./шт | 12000
| BioSmart-Studio v6 SMART OFFICE до 5000 пользователей | Состав лицензии Biosmart-Studio Smart Office: - Лицензия до 5000 пользователей; - Предустановленные лицензии на модули расширения Учет рабочего времени, Мониторинг и Сетевое рабочее место на два рабочих места. | руб./шт | 15040
| BioSmart-Studio v6 SMART OFFICE до 10000 пользователей | Состав лицензии Biosmart-Studio Smart Office: - Лицензия до 10 000 пользователей; - Предустановленные лицензии на модули расширения Учет рабочего времени, Мониторинг и Сетевое рабочее место на два рабочих места. | руб./шт | 20000
| BioSmart-Studio v6 SMART OFFICE до 20000 пользователей | Состав лицензии Biosmart-Studio Smart Office: - Лицензия до 20 000 пользователей; - Предустановленные лицензии на модули расширения Учет рабочего времени, Мониторинг и Сетевое рабочее место на два рабочих места. | руб./шт | 30000
| BioSmart-Studio v6 SMART OFFICE до 30000 пользователей | Состав лицензии Biosmart-Studio Smart Office: - Лицензия до 30 000 пользователей; - Предустановленные лицензии на модули расширения Учет рабочего времени, Мониторинг и Сетевое рабочее место на два рабочих места. | руб./шт | 50000
| BioSmart-Studio v6 SMART OFFICE до 50000 пользователей | Состав лицензии Biosmart-Studio Smart Office: - Лицензия до 50 000 пользователей; - Предустановленные лицензии на модули расширения Учет рабочего времени, Мониторинг и Сетевое рабочее место на два рабочих места. | руб./шт | 80000
| BioSmart-Studio v6 на 50 пользователей | Biosmart-Studio V6 Лицензия до 50 пользователей. Программное обеспечение для администрирования до 50 пользователей, ввода отпечатков пальцев, ввода карт. Назначение доступа, справочники, конфигурирование устройств. Просмотр журналов, экспорт журналов в XML, Exel, WEB. БД PostgreSQL. Дистрибутив клиентского ПО — ОС Windows. Дистрибутив серверного ПО — ОС Windows, Linux. В комплекте диск, ключ активации ПО. Ключ устанавливается на сервере. | руб./шт | 11000
| BioSmart-Studio v6 на 100 пользователей | Biosmart-Studio V6 Лицензия до 100 пользователей. Программное обеспечение для администрирования до 100 пользователей, ввода отпечатков пальцев, ввода карт. Назначение доступа, справочники, конфигурирование устройств. Просмотр журналов, экспорт журналов в XML, Exel, WEB. БД PostgreSQL. Дистрибутив клиентского ПО — ОС Windows. Дистрибутив серверного ПО — ОС Windows, Linux. В комплекте диск, ключ активации ПО. Ключ устанавливается на сервере. | руб./шт | 20000
| BioSmart-Studio v6 на 500 пользователей | Biosmart-Studio V6 Лицензия до 500 пользователей. Программное обеспечение для администрирования до 500 пользователей, ввода отпечатков пальцев, ввода карт. Назначение доступа, справочники, конфигурирование устройств. Просмотр журналов, экспорт журналов в XML, Exel, WEB. БД PostgreSQL. Дистрибутив клиентского ПО — ОС Windows. Дистрибутив серверного ПО — ОС Windows, Linux. В комплекте диск, ключ активации ПО. Ключ устанавливается на сервере. | руб./шт | 70000
| BioSmart-Studio v6 на 1000 пользователей | Biosmart-Studio V6 Лицензия до 1000 пользователей. Программное обеспечение для администрирования до 1000 пользователей, ввода отпечатков пальцев, ввода карт. Назначение доступа, справочники, конфигурирование устройств. Просмотр журналов, экспорт журналов в XML, Exel, WEB. БД PostgreSQL. Дистрибутив клиентского ПО — ОС Windows. Дистрибутив серверного ПО — ОС Windows, Linux. В комплекте диск, ключ активации ПО. Ключ устанавливается на сервере. | руб./шт | 90000
| BioSmart-Studio v6 на 25000 пользователей | Biosmart-Studio V6 Лицензия до25 000 пользователей. Программное обеспечение для администрирования до 25 000 пользователей, ввода отпечатков пальцев, ввода карт. Назначение доступа, справочники, конфигурирование устройств. Просмотр журналов, экспорт журналов в XML, Exel, WEB. БД PostgreSQL. Дистрибутив клиентского ПО — ОС Windows. Дистрибутив серверного ПО — ОС Windows, Linux. В комплекте диск, ключ активации ПО. Ключ устанавливается на сервере. | руб./шт | 150000
| BioSmart-Studio v6 на 7000 пользователей | Biosmart-Studio V6 Лицензия до 7000 пользователей. Программное обеспечение для администрирования до 7000 пользователей, ввода отпечатков пальцев, ввода карт. Назначение доступа, справочники, конфигурирование устройств. Просмотр журналов, экспорт журналов в XML, Exel, WEB. БД PostgreSQL. Дистрибутив клиентского ПО — ОС Windows. Дистрибутив серверного ПО — ОС Windows, Linux. В комплекте диск, ключ активации ПО. Ключ устанавливается на сервере. | руб./шт | 300000
| BioSmart-Studio v6 на 10000 пользователей | Biosmart-Studio V6 Лицензия до 10 000 пользователей. Программное обеспечение для администрирования до 10 000 пользователей, ввода отпечатков пальцев, ввода карт. Назначение доступа, справочники, конфигурирование устройств. Просмотр журналов, экспорт журналов в XML, Exel, WEB. БД PostgreSQL. Дистрибутив клиентского ПО — ОС Windows. Дистрибутив серверного ПО — ОС Windows, Linux. В комплекте диск, ключ активации ПО. Ключ устанавливается на сервере. | руб./шт | 400000
| BioSmart "Сетевое рабочее место" Модуль расширения (на 1 дополнительное рабочее место) | Модуль расширения (Лицензия на 1 дополнительное рабочее место) позволяет организовать одновременное подключение к серверу BioSmart с нескольких рабочих мест. Подключение производится по локальной сети Ethernet. На дополнительных рабочих местах доступны все функции программного обеспечения, активированные ключом лицензий. | руб./шт | 7900
| BioSmart "Сетевое рабочее место" Модуль расширения (на 2 дополнительных рабочих места) | Модуль расширения (Лицензия на 2 дополнительных рабочих места) позволяет организовать одновременное подключение к серверу BioSmart с нескольких рабочих мест. Подключение производится по локальной сети Ethernet. На дополнительных рабочих местах доступны все функции программного обеспечения, активированные ключом лицензий. | руб./шт | 14500
| BioSmart "Сетевое рабочее место" Модуль расширения (на 5 дополнительных рабочих мест) | Модуль расширения (Лицензия на 5 дополнительных рабочих мест) позволяет организовать одновременное подключение к серверу BioSmart с нескольких рабочих мест. Подключение производится по локальной сети Ethernet. На дополнительных рабочих местах доступны все функции программного обеспечения, активированные ключом лицензий. | руб./шт | 34100
| BioSmart "Сетевое рабочее место" Модуль расширения (на 10 дополнительных рабочих мест) | Модуль расширения (Лицензия на 10 дополнительных рабочих мест) позволяет организовать одновременное подключение к серверу BioSmart с нескольких рабочих мест. Подключение производится по локальной сети Ethernet. На дополнительных рабочих местах доступны все функции программного обеспечения, активированные ключом лицензий. | руб./шт | 62960
| BioSmart "Сетевое рабочее место" Модуль расширения (на 50 дополнительных рабочих мест) | Модуль расширения (Лицензия на 50 дополнительных рабочих мест) позволяет организовать одновременное подключение к серверу BioSmart с нескольких рабочих мест. Подключение производится по локальной сети Ethernet. На дополнительных рабочих местах доступны все функции программного обеспечения, активированные ключом лицензий. | руб./шт | 154320
| BioSmart "Сетевое рабочее место" Модуль расширения (на 100 дополнительных рабочих мест) | Модуль расширения (Лицензия на 100 дополнительных рабочих мест) позволяет организовать одновременное подключение к серверу BioSmart с нескольких рабочих мест. Подключение производится по локальной сети Ethernet. На дополнительных рабочих местах доступны все функции программного обеспечения, активированные ключом лицензий. | руб./шт | 215440
6.2 | СКУД «Optimus»
| SKF-010 | Биометрический считыватель Память на 500 отпечатков, 500 кодов, 500 карт, Сканер отпечатков оптический, встроенный считыватель карт EM-marine, клавиатура, Длина кода 4-6 символов, Подсветка клавиатуры, USB вход, Реле управления исполнительными устройствами, Тип контактов реле - Н.О./Н.З., Коммутируемый ток/напряжение до 2А 30В пост. напр., Тампер вскрытия, Пластик, IP20, От -10°С до +50°С, DC 12В(200мА), 88х88х33 мм | руб./шт | 6832
6.3 | СКУД «Suprema»
| BEP2-OA | Комбинированный биометрический считыватель отпечатка пальца BioEntry P2 со встроенным считывателем RFID карт 13.56 МГц (HID iCLASS/iCLASS SE/SR, Mifare/ Mifare Plus/ DESFire/ DESFire EV1/ Felica/NFC), 125 КГц (HID Prox/EM-Marin). Оптический сенсор (OP6). TCP/IP, Wiegand вх/вых, RS485, OSDP, TTL 2 вх./ 1 вых, реле. 12 В, 600мА, 10 000 пользователей, 1 000 000 событий, -20...+50 °C, 50х164х37,5 мм. Совместимо с ПО BioStar 2, TerraID и PERCo | USD/шт | 798
| BEP2-OD | Комбинированный биометрический считыватель отпечатка пальца BioEntry P2 со встроенным считывателем RFID карт 13.56 МГц (Mifare/ Mifare Plus/ DESFire/ DESFire EV1/ Felica/NFC), 125 КГц (EM-Marin). Оптический сенсор(OP6). TCP/IP, Wiegand вх/вых, RS485, OSDP, TTL 2 вх./ 1 вых, реле. 12 В, 600мА, 10 000 пользователей, 1 000 000 событий, -20...+50 °C, 50х164х37,5 мм. Совместимо с ПО BioStar 2, TerraID и PERCo | USD/шт | 666
| BEW2-OAPB | Уличный вандалозащищенный биометрический считыватель отпечатка пальца со встроенным считывателем RFID карт форматов: EM-Marin, HID Prox, Mifare, Mifare Plus, DESFire EV1/EV2, Felica, iCLASS/SE/SR/Seos, NFC, BLE. 100 000 отпечатков пальца, 500 000 пользователей, 1 000 000 событий. Оптический сенсор (OP6), определение "живого" пальца. 12В/PoE, TCP/IP, Wiegand, RS485, TTL 2 вх./1 вых. -20...+50°C. IP67. Габаритные размеры: 50х172х43,5. Защита от вандализма IK09. Совместим с ПО BioStar 2, PERCo и АПК "Бастион-2". | USD/шт | 1067
| BEW2-ODPB | Уличный вандалозащищенный биометрический считыватель отпечатка пальца со встроенным считывателем RFID карт форматов: EM-Marin, Mifare, Mifare Plus, DESFire EV1/EV2, Felica, NFC, BLE. 100 000 отпечатков пальца, 500 000 пользователей, 1 000 000 событий. Оптический сенсор (OP6), определение "живого" пальца. 12В/PoE, TCP/IP, Wiegand, RS485, TTL 2 вх./1 вых. -20...+50°C. IP67. Габаритные размеры: 50х172х43,5. Защита от вандализма IK09. Совместим с ПО BioStar 2, PERCo и АПК "Бастион-2". | USD/шт | 839
| BioMini Plus2 | Настольный биометрический сканер отпечатков пальцев BioMini Plus2. Оптический сенсор. Интерфейс USB 2.0. -10...+50 °C. Совместимо с ПО BioStar 2 (версия 2.6 и выше), TerraID и PERCo. | USD/шт | 150
6.4 | СКУД «ZKTeco»
| F16 | Терминал контроля доступа с идентификацией по отпечатку пальцев или картам EM-Marin. Влаго- и пылезащищенный корпус, степень защиты IP65. Память шаблонов отпечатка пальца 3 000. Память RFID карт 30 000. Журнал событий 100 000. RFID карты формата EM-Marin. Интерфейс: TCP/IP, RS485. Wiegand вход\выход. Питание DC 12В, 3A, 0...+45 °C, 62,5×185×41,5 мм | руб./шт | 12320
| F19 | Биометрический терминал для идентификации по отпечаткам пальцев. Дисплей цветной 2.4" TFT. Считыватель RFID карт EM-Marin. Интерфейсы: TCP/IP, RS232, RS485, USB Хост. Память шаблонов отпечатка пальца 3 000. Память журнала событий 100 000. Входы/выходы: дверной звонок, дверной датчик, «тревожный» выход, кнопка выхода, звонок, Wiegand вход/выход, AUX. | руб./шт | 22400
| F21 | Терминал учета рабочего времени и контроля доступа. Чтение мокрых, сухих или поврежденных отпечатков пальцев. Дисплей цветной 2.4" TFT. Память шаблонов отпечатка пальца 3 000. Память RFID карт 5 000. Считыватель EM-Marin. Память журнала событий 100 000. Интерфейсы: RS232/485, TCP/IP, USB-хост. Входы/выходы: дверной замок, дверной датчик, кнопка выхода, «тревожный» выход, звонок, Wiegand вход/выход, AUX вход. Питание DC 12 В, 3 A. Рабочая температура 0...+45 °C. | руб./шт | 29120
| FaceDepot-7A | Терминал с идентификацией по лицу: распознавания лиц. Дисплей 7" TFT. Сдвоенная камера 2MP. Память 2ГБ RAM / 16ГБ ROM. Память шаблонов лиц 10000. Память журнал событий 100000. Интерфейсы: TCP/IP, 2хUSB, RS232, RS485 для внешних считывателей, Wiegand вход/выход. Входы\выходы: Интерфейсы: дверной замок, дверной датчик, звонок, кнопка выхода, тревога, AUX вход. Кронштейн для установки на турникет. | руб./шт | 67200
| FaceDepot-7B | Терминал с идентификацией по лицу: распознавания лиц, Дисплей 7" TFT. Сдвоенная камера 2 MP. Память 2 ГБ RAM/16 ГБ ROM. Память шаблонов лиц 10 000. Память журнал событий 100 000. Интерфейсы: TCP/IP, 2хUSB, RS232, RS485 для внешних считывателей, Wiegand вход/выход. Входы/выходы: дверной замок, дверной датчик, звонок, кнопка выхода, тревога, AUX вход. | руб./шт | 62720
| FaceDepot-7B[CH] | Терминал с идентификацией по лицу: распознавание лиц. Дисплей 7" TFT. Сдвоенная камера 2 MP. Память шаблонов лиц 10 000. Память журнал событий 100 000. 12 В, 3А, -10...+45 °C, 113х210х22 мм. Кронштейн для установки на турникет. | руб./шт | 67200
| FV350 | Мультибиометрический терминал FV18 контроля доступа по отпечаткам пальцев и рисунку вен. Дисплей цветной 2.8" TFT с тачскрином. Память шаблонов вен 1 000. Память шаблонов отпечатка пальца 1 000. Интерфейсы: TCP/IP, RS485. Входы/выходы AUX вход, Wiegand вход/выход. Питание DC 12 В, 3 A. Рабочая температура -10...+45 °C. | руб./шт | 28000
| G4 | Мультибиометрический терминал: распознавания лиц, считыватель отпечатка пальца, считыватель RFID идентификаторов Mifare. Дисплей 5" TFT. Сдвоенная камера 2 MP. Память 2 ГБ RAM / 16 ГБ ROM. Память шаблонов лиц 10 000, память шаблонов отпечатка пальца 10 000, память RFID карт 10 000. Память журнал событий 1 000 000. 12 В, 3 A, 0...+50 °C, 264х120х51 мм | руб./шт | 69440
| K40 | Биометрический терминал учета рабочего времени. Дисплей цветной 2.8" TFT. Память шаблонов отпечатка пальца 1 000. Память журнала событий 80 000. Интерфейсы: TCP/IP, USB –хост. Функции: рабочий код, SMS, DST, внешний звонок, звонок по расписанию, запрос самообслуживания, автоматическое переключение статуса, вход Т9, 9-значный идентификатор пользователя, встроенный аккумулятор. Рабочая температура 0...+45 °C. DC 12 В 1,5 А. Размер: 184×136×37,6 мм. | руб./шт | 12320
| KJZ-03 | Кронштейн крепления на турникет для FaceDepot-7A, ProFaceX, SpeedFace-V5L. 80х38х370 мм | руб./шт | 4480
| MultiBio 800 | Мультибиометрический терминал учета рабочего времени и контроля доступа: распознавания лиц, считыватель отпечатка пальца. Дисплей цветной 2.8" TFT. Память шаблонов лиц 400. Память шаблонов отпечатка пальца 1 000. Память журнала событий 100 000. Интерфейсы: RS485, TCP/IP, USB-хост. Входы/выходы дверной замок, дверной датчик, кнопка выхода, «тревожный» выход, Wiegand вход/выход, AUX вход -1. Питание DC 12 В, 3 A. Рабочая температура 0...+45 °C | руб./шт | 24640
| MultiBio 800[ID] | Мультибиометрический терминал учета рабочего времени и контроля доступа: распознавания лиц, считыватель отпечатка пальца, считыватель RFID. Дисплей цветной 2.8" TFT. Память шаблонов лиц 400. Память шаблонов отпечатка пальца 1000. Память RFID карт 1000, карты. Память журнала событий 100 000. Интерфейсы: RS485, TCP/IP, USB-хост. Входы/выходы дверной замок, дверной датчик, кнопка выхода, «тревожный», выход, wiegand вход/выход, AUX вход -1.Питание DC 12 В 3 A. Рабочая температура 0...45 °С | руб./шт | 26880
| MultiBio 800[MF] | Мультибиометрический терминал учета рабочего времени и контроля доступа: распознавания лиц, считыватель отпечатка пальца, считыватель Mifare карт. Дисплей цветной 2.8" TFT. Память шаблонов лиц 400. Память шаблонов отпечатка пальца 1 000. Память RFID карт 1 000. Память журнала событий 100 000. Интерфейсы: RS485, TCP/IP, USB-хост. Входы/выходы дверной замок, дверной датчик, кнопка выхода, «тревожный» выход, Wiegand вход/выход, AUX вход -1. Питание DC 12 В, 3 A. Рабочая температура 0...+45 °C. | руб./шт | 28000
| MultiBio 800-H | Мультибиометрический терминал учета рабочего времени и контроля доступа: распознавания лиц, считыватель отпечатка пальца, считыватель RFID. Дисплей цветной 2.8" TFT. Память шаблонов лиц 1500 (1:N) 4000 (1:1). Память шаблонов отпечатка пальца 4 000. Память RFID карт 10 000. Считыватель EM-Marin/HID/Mifare (опция). Память журнала событий 100 000. Интерфейсы: RS485, TCP/IP, USB-хост. Входы/выходы дверной замок, дверной датчик, кнопка выхода, «тревожный» выход, Wiegand вход/выход, AUX вход - 1. Питание DC 12 В, 3 A. Рабочая температура 0...+45 °С. | руб./шт | 28000
| ProFaceX | Биометрический терминал распознавания лиц, считыватель RFID, touch screen дисплей 8" TFT. Память шаблонов лиц 30 000, память фото событий 10 000, память RFID карт 50 000. Память журнал событий 10 000 000 Интерфейсы: TCP/IP, 2хUSB, RS232, RS485 для внешних считывателей, уличное исполнение, IP68, IK04. Рабочая температура -30...+60 °С. | руб./шт | 103040
| ProFaceX (CH/TD) | Биометрический терминал распознавания лиц, функция измерения температуры тела, считыватель RFID, touch screen дисплей 8" TFT. Память на 30 000 лиц, 10 000 событий, 50 000 RFID карт. Память журнал событий 1 млн. Интерфейсы: TCP/IP, 2хUSB,RS232, RS485 для внешних считывателей, уличное исполнение, IP68, IK04. Кронштейн для установки на турникет. Рабочая температура -30 +60°C. | руб./шт | 129920
| ProFaceX (TD) | Биометрический терминал распознавания лиц, функция измерения температуры тела, считыватель RFID, touch screen дисплей 8" TFT. Память на 30000 лиц, 10 000 событий, 50 000 RFID карт. Память журнал событий 1 млн. Интерфейсы: TCP/IP, 2хUSB,RS232, RS485 для внешних считывателей, уличное исполнение, IP68, IK04.Рабочая температура -30 +60°C. | руб./шт | 132160
| SF100 | Биометрический терминал для идентификации по отпечаткам пальцев. Работа в сетевом и автономном режиме. Дисплей цветной 2.4" TFT. Интерфейсы: TCP/IP, RS485, USB Хост. Память шаблонов отпечатка пальца 1 500. Память RFID карт 5 000. Считыватель RFID карт EM-Marin/Mifare (опция). Память журнала событий 80 000 Входы/выходы: дверной звонок, дверной датчик, «тревожный» выход, кнопка выхода, звонок, Wiegand вход/выход, AUX. Питание DC 12 В, 3 A. Рабочая температура 0...+45 °С. | руб./шт | 12320
| SF400(ZLM60) | Биометрический терминал для идентификации по отпечаткам пальцев и RFID картам. Дисплей цветной сенсорный 2.8". Интерфейсы: TCP/IP, RS485, USB. Память шаблонов отпечатка пальца 1 500. Память RFID карт 5 000. Считыватель карт EM-Marin/Mifare (опция). Память журнала событий 80 000. Входы/выходы: дверной звонок, дверной датчик, «тревожный» выход, кнопка выхода, звонок, Wiegand вход/выход, AUX. Питание DC 12 В, 3 A. | руб./шт | 13440
| SilkFP-101TA | Биометрический терминал учета рабочего времени. Сенсор SilkID для распознавания сухих, мокрых и поврежденных пальцев, инфракрасная активация сенсора. Дисплей цветной 2.8" TFT. Память шаблонов отпечатка пальца 3 000. Память RFID карт 10 000. Опционально считыватель RFID карт EM/Mifare. Память журнала событий 100 000. Интерфейсы: TCP/IP, USB(Хост и клиент), опционально Wi-Fi. Функции: Webserver, Рабочий код, SMS, DST, Звонок, Самостоятельный запрос, Авто смена статуса, T9 Ввод, 9 цифровой ID, Фото. Рабочая температура 0...+45 °C. Питание DC 5 В, 0.8 A | руб./шт | 21960
| SpeedFace-V5L [TD] | Мультибиометрический терминал с пирометром: распознавание лиц, верификация ладони, функция измерения температуры тела. Дисплей 5" TFT. Сдвоенная камера 2MP. Память 2ГБ RAM / 16ГБ ROM. Память на 6000 лиц, 6000 отпечатков пальцев, 200 000 событий. Интерфейсы: TCP/IP, 2хUSB, RS232, RS485 для внешних считывателей, Wiegand вход/выход. Входы\выходы: Интерфейсы: дверной замок, дверной датчик, звонок, кнопка выхода, тревога, AUX вход.Speed Face V5L TD | руб./шт | 114240
| TF1600 | Терминал контроля доступа с идентификацией по отпечатку пальцев или по EM RFID картам 125 KHz. Оснащен подогреваемым сенсором, для работы вне помещений при низких температурах. Влаго и пылезащищенный корпус, степень защиты IP65. Память шаблонов отпечатка пальца 3 000. Память RFID карт 30 000. Журнал событий 100 000. RFID карты формата EM (стандарт)/ Mifare (опция). Интерфейс: TCP/IP, RS485. Wiegand вход\выход. Питание DC 12 В, 3 A, -40...+45 °C | руб./шт | 31360
| TF1700 | Компактный терминал контроля доступа с OLED дисплеем для идентификации по отпечатку пальцев или по RFID картам. Считыватель RFID карт Mifare (опция). Память шаблонов отпечатка пальца 3 000 (8 000 опция). Память RFID карт 10 000. Журнал событий 50 000. Интерфейсы: TCP/IP, RS485, USB Хост. Wiegand вход/выход. Питание DC 12 В, 3 A. Класс защиты IP65. Рабочая температура -10...+50 °C. | руб./шт | 24640
| V350 | Мультибиометрический терминал доступа по рисунку вен. Дисплей цветной 2.8" TFT с тачскрином Память шаблонов вен 1 000. Память шаблонов отпечатка пальца 1 000. Интерфейсы: TCP/IP, RS485. Опционально считыватель RFID карт EM/MF, память карт 2 000. Входы/выходы AUX вход, Wiegand вход/выход. Питание DC 12 В 3 A. Рабочая температура -10...+45 °C. | руб./шт | 28000
| VF780 | Терминал для учета рабочего времени и контроля доступа с функцией распознавания лиц и чтения RFID карт 10 000. Cчитыватель RFID карт Mifare (опция), память карт 50 000. | руб./шт | 22000
| X8-BT | Мультибиометрический терминал учета рабочего времени и контроля доступа, считыватель отпечатка пальца и считыватель RFID карт. Связь по Bluetooth, мобильное приложение. Память шаблонов отпечатка пальца 500. Память RFID карт 500. Считыватель RFID карт MF (опция). Интерфейс: Bluetooth. Входы/выходы: дверной замок, дверной датчик, кнопка выхода, «тревожный» выход, звонок. Питание DC 12 В, 3 A. Рабочая температура 0...+45 °C. | руб./шт | 10080
| X8s | Мультибиометрический терминал учета рабочего времени и контроля доступа, считыватель отпечатка пальца и считыватель RFID карт (опционально считыватель Mifare). Память шаблонов отпечатка пальца 500. Память RFID карт 500. Интерфейс: Bluetooth. Входы/выходы: дверной замок, дверной датчик, кнопка выхода, «тревожный» выход, звонок. Питание DC 12 В 3 A. Рабочая температура 0...45 °C. | руб./шт | 6720
| ZK 9500 | Настольный биометрический сканер USB – алгоритм ZKFinger V10.0, разрешение изображения 500 dpi, размер изображения 300 х 400 пикселей,формат RAW BMP JPG, питание 5V USB, эксплуатация -20 °C ~ +50 °C. | руб./шт | 4480
| SpeedFace-V5L [TI] | Мультибиометрический терминал с тепловизионной камерой: распознавания лиц, ладони, функция измерения температуры тела, дисплей 5" TFT, камера 2 MP (2 шт), память 2 ГБ RAM / 16 ГБ ROM, память шаблонов: лиц 6 000, отпечатка пальца 6 000, журнал событий 200 000. Интерфейсы: TCP/IP, 2хUSB, RS485 для внешних считывателей, Wiegand вход/выход. Входы/выходы: замок, геркон, звонок, кнопка выхода, тревога, AUX вход. | руб./шт | 125440
| SpeedFace-V5L-RFID | Мультибиометрический терминал: распознавание лиц, вен ладони, считыватель RFID. Дисплей 5" TFT. Сдвоенная камера 2 MP. Память 2 ГБ RAM / 16 ГБ ROM. Память шаблонов лиц 6 000, вен ладони 3 000, память RFID карт 10 000. Память журнал событий 200 000. Интерфейсы: TCP/IP, 2хUSB, RS232, RS485 для внешних считывателей, Wiegand вход/выход. Входы/выходы: дверной замок, дверной датчик, звонок, кнопка выхода, тревога, AUX вход. | руб./шт | 33600
| SpeedFace-V4L | Мультибиометрический терминал: распознавания лиц, распознавание вен ладони, считыватель RFID. Дисплей 4" TFT. Память 512 MB RAM/512 MB Flash. Память шаблонов лиц 800, вен ладони 800, память RFID карт 1000. Память журнал событий 150 000. Интерфейсы: TCP/IP, 2хUSB, RS232, RS485 для внешних считывателей, Wiegand вход/выход. Входы/выходы: дверной замок, дверной датчик, звонок, кнопка выхода, тревога, AUX вход. 73х158х23 мм | руб./шт | 22400
6.5 | СКУД «RusGuard»
| R20-Face (8T) | 8 дюймов, IPS LCD, сенсорный, антибликовый, 1080х800, угол обзора 170°, Интерфейсы: Ethernet; WiFi; RS-232; Wiegand 26/34/50; USB , память: 50 000 лиц, Точность распознания лиц: 99,78%, скорость: не более 1 сек, дальность: 0,5 - 4 метра (настраиваемая), размер без кронштейна: 126х231х23 мм, с кронштейном: 126х448,5х113 мм, DC 12V/2A, max.24W, Комплектация: Терминал, поворотный кронштейн крепления на турникет, внешний блок питания, инструкция, упаковка. | руб./шт | 79900
| R20-Face (8W) | 8 дюймов, IPS LCD, сенсорный, антибликовый, 1080х800, угол обзора 170°, Интерфейсы: Ethernet; WiFi; RS-232; Wiegand 26/34/50; USB, память: 50 000 лиц, точность распознания лиц: 99,78%, скорость - не более 1 сек, дальность - 0,5 - 4 метра (настраиваемая), Размер без кронштейна, мм: 133х272х23 мм, с кронштейном 133х272х85,5 мм, DC 12V/2A, max.24W, Комплектация: Терминал, поворотный кронштейн крепления на стену, внешний блок питания, инструкция, упаковка. | руб./шт | 79900
| R20-Face (5W) | 5 дюймов, IPS LCD, сенсорный, антибликовый, 480х854, угол обзора 170°, интерфейсы: Ethernet; RS-232; Wiegand 26/34/50; USB, память: 50 000 лиц, точность распознания лиц: 99,78%, скорость - не более 1 сек, дальность - 0,5 - 4 метра (настраиваемая), размер без кронштейна: 88х188х15 мм, с кронштейном: 88х188х22 мм, DC 12V/2A, max.24W. Комплектация: Терминал, кронштейн крепления на стену, внешний блок питания, инструкция, упаковка. | руб./шт | 49900
| R20-Face (8T) Thermometer | Терминал распознавания лиц с функцией измерения температуры и контроля наличия защитной маски. 8 дюймов, IPS LCD, сенсорный, антибликовый, 1080х800, угол обзора 170°, Интерфейсы: Ethernet; WiFi; RS-232; Wiegand 26/34/50; USB, память: 50 000 лиц, Точность распознания лиц: 99,78%, скорость: не более 1 сек, точность измерения температуры ±0,3С°, дальность: 0,5 - 4 метра (настраиваемая), запрет прохода по фотографии лица/без защитной маски на лице/при повышенной температуре, белая и ИК подсветка, размер без кронштейна: 126х231х23 мм, с кронштейном: 126х448,5х113 мм, DC 12V/2A, max.24W, Комплектация: Терминал, поворотный кронштейн крепления на турникет, внешний блок питания, инструкция, упаковка. | руб./шт | 159990
| R20-Face (8W) Thermometer | Терминал распознавания лиц с функцией измерения температуры и контроля наличия защитной маски. 8 дюймов, IPS LCD, сенсорный, антибликовый, 1080х800, угол обзора 170°, Интерфейсы: Ethernet; WiFi; RS-232; Wiegand 26/34/50; USB, память: 50 000 лиц, Точность распознания лиц: 99,78%, скорость: не более 1 сек, точность измерения температуры ±0,3С°, дальность: 0,5 - 4 метра (настраиваемая), запрет прохода по фотографии лица/без защитной маски на лице/при повышенной температуре, белая и ИК подсветка, 126х231х23 мм, DC 12V/2A, max.24W, Комплектация: Терминал, для установки на стену, внешний блок питания, инструкция, упаковка. | руб./шт | 159990
6.6 | СКУД «Beward»
| TFR80-210T1 | 8" дисплей, две 2 Мп камеры КМОП 1/2.8" SONY Starvis, 0.01 лк (день)/0.001 лк (ночь), H.265/Н.264/MJPEG, 1920х1080, до 25 к/с, IP42, 12 В, Beward Bi-Scan, распознавание лиц (до 24 000 пользователей), подключение считывателя по wiegand (вход/выход), релейный выход, двухфакторная идентификация, светодиодная подсветка, измерение температуры тела, детекция маски. | руб./шт | 76900
| TFR80-210T1Q | IP-терминал с 8" дисплеем и ИК-датчиком температуры высокой точности, две 2Мп камеры КМОП 1/2.8" SONY Starvis, 0.01 лк (день)/0.001 лк (ночь), H.265/Н.264/MJPEG, 1920х1080, до 25 к/с, распознавание лиц на расстоянии до 2 метров со скоростью сопоставления менее 0,5 секунд (до 24 000 пользователей), функция Beward Bi-Scan (исключение возможности прохода по фотографии), подключение считывателя по wiegand, релейный выход, двухфакторная идентификация (карта+лицо), встроенный динамик и светодиодная подсветка, детекция маски, считывание QR кодов, IP42, 12 В. | руб./шт | 117000
| TFR50-202 | 5" дисплей, две 2 Мп камеры КМОП 1/2.8" SONY Starvis, 0.01 лк (день)/0.001 лк (ночь), H.265/Н.264/MJPEG, 1920х1080, до 25 к/с, IP54, 12 В, Beward Bi-Scan, распознавание лиц (до 24 000 пользователей), 50 000 событий, дальность распознавания до 2 м, подключение считывателя по wiegand (вход/выход), двухфакторная идентификация (карта+лицо), светодиодная подсветка, детекция маски, -30...+60°С, 95x205x24,5 мм, 0,8 кг. | руб./шт | 28600
| MTA-DM01 | Накладное крепление на горизонтальную поверхность для терминалов Beward TFR70xxx, TFR80xx | руб./шт | 8800
| MBTF-FM01 | Стойка высотой 1350 мм для напольной установки терминалов Beward TFR70xxx, TFR80xxx | руб./шт | 17100
| MTA-WMT01 | Настенное крепление с выносом и регулировкой в двух плоскостях (поворот и наклон) для терминалов Beward TFR70xxx, TFR80xx | руб./шт | 5300
| MTA-T02 | Удлиненный адаптер 30 сантиметров для крепления на турникет для терминалов Beward TFR70xxx, TFR80xxx | руб./шт | 3300
| MTA-T03 | Удлиненный адаптер 40 сантиметров для крепления на турникет для терминалов Beward TFR70xxx, TFR80xxx | руб./шт | 3500
| MTA-T04 | Телескопический адаптер 23,5-40 сантиметров для крепления на турникет для терминалов Beward TFR70xxx, TFR80xxx | руб./шт | 4400
| TFR80-210 | 8" дисплей, две 2 Мп камеры КМОП 1/2.8" SONY Starvis, 0.01 лк (день)/0.001 лк (ночь), H.265/Н.264/MJPEG, 1920х1080, до 25 к/с, IP66, -30°…+60°C, 12 В, Beward Bi-Scan, распознавание лиц до 24 000 пользователей память на 160 000 событий, подключение считывателя по wiegand (вход/выход), релейный выход, двухфакторная идентификация, светодиодная подсветка, детекция маски, 136x252x26 мм, 1,7 кг. | руб./шт | 42900
| TFR70-202 | 7" дисплей, две 2 Мп камеры КМОП 1/2.8" SONY Starvis, 0.01 лк (день)/0.001 лк (ночь), H.265/Н.264/MJPEG, 1920х1080, до 25 к/с, IP66, -30...+60°C, 12 В, 20 Вт, Beward Bi-Scan, распознавание лиц (до 24 000 пользователей), подключение считывателя по wiegand (вход/выход), двухфакторная идентификация, светодиодная подсветка, детекция маски, материал корпуса - металл, акрил, -30...+60°C, 128х240х28 мм. IP ТЕРМИНАЛ TFR70-202 рассчитан для работы с турникетами! | руб./шт | 41900
6.7 | СКУД «HiWatch Pro»
| ACT-T1331 | Терминал доступа с распознаванием лиц, 3.97" цветной LCD сенсорный экран; 2Мп; WDR; дальность распознавания от 0.3 м до 1.5 м; скорость распознавания ≤0.2с, до 300 лиц; 150,000 событий; до 20,000 захваченных изображений; Ethernet 10/100; 1 RS-485; USB; замок; магнитный контакт; кнопка выхода; тампер; Web интерфейс; DC12В, 1.5А; -10 °C...+50°C, пластик. | руб./шт | 20990
| ACT-T1331W | Терминал доступа с распознаванием лиц и Wi-Fi, 3.97" цветной LCD сенсорный экран; 2Мп; WDR; дальность распознавания от 0.3 м до 1.5 м; скорость распознавания ≤0.2с, до 300 лиц; 150,000 событий; до 20,000 захваченных изображений; Ethernet 10/100; Wi-Fi 2.4ГГц, 1 RS-485; USB; замок; магнитный контакт; кнопка выхода; тампер; Web интерфейс; DC12В, 1.5А; -10 °C...+50°C, пластик. | руб./шт | 19590
| ACT-T1341M | Терминал доступа с распознаванием лиц, 4.3" цветной LCD сенсорный экран; 2 объектива 2Мп, H.264; WDR; до 1500 лиц; до 1500 карт (Mifare); 150,000 событий; дальность распознавания 0.3м до 1.5м; скорость распознавания ≤0.2с, Ethernet 10/100/1000; RS-485; Wiegand 26/34; USB; замок; магнитный контакт; кнопка выхода; тампер; DC12В, 2А; -30 °C...+60°C; IP65; пластик/металл. | руб./шт | 23990
| ACT-T1341MF | Терминал доступа с распознаванием лиц и считывателем отпечатков пальцев, 4.3" цветной LCD сенсорный экран; 2 объектива 2Мп, H.264; WDR; до 1500 лиц; до 1500 отпечатков, до 1500 карт (Mifare); 150,000 событий; дальность распознавания 0.3м до 1.5м; скорость распознавания ≤0.2с, Ethernet 10/100/1000; RS-485; Wiegand 26/34; USB; замок; магнитный контакт; кнопка выхода; темпер; DC12В, 2А; -30 °C...+60°C; IP65; пластик/металл | руб./шт | 25490
6.8 | СКУД «CTV»
| CTV-FCR20 EM | Биометрический терминал контроля доступа cо считывателем отпечатков пальцев и Proximity карт EM-Marine. Вых. интерфейс Wiegand 26, дальность считывания до 8 см, кол-во пользователей 10 000, кол-во отпечатков 600, класс защиты IP-65, DC 12-24В (0,3А), от -30°C до +60°C, 110х40х20мм, корпус металл, пульт для программирования в компл. Режим работы: проход по отпечатку пальца, проход по карте, проход по карте и отпечатку пальца. Цвет: черный. | руб./шт | 7875
| CTV-F10 EM | Биометрический терминал c функцией распознавания лиц, считывателем отпечатков пальцев и Proximity карт EM-Marine. Вых. интерфейс Wiegand 26, дальность считывания до 8 см, кол-во пользователей 10 000, кол-во отпечатков 600, класс защиты IP-65, DC 12В (0,3А), от -40°C до +60°C, 114х70х20 мм, корпус металл, пульт для программирования в компл. Режим работы: распознавание лица, проход по карте, проход по отпечатку пальца, проход по карте и отпечатку пальца, проход по карте и распознаванию лица. Цвет: черный | руб./шт | 14730
6.9 | СКУД «ADVENT BIOTECH»
6.9.1 | Биометрические считыватели лица
| BIOTECH A023 | Кронштейн для биометрических считывателей лица Advent Biotech, вертикальная стойка 230 мм, для установки в верхнюю крышку турникета | у.е./шт | 50
| BIOTECH OMICRON-5 | Биометрический терминал распознавания лица, QR код, экран 5", Em-marine RFID карт, PIN код, до 5 000 лиц, до 5 000 карт, до 5 000 паролей, до 500 000 событий; TCP/IP, WiFi, Wiegand 26/34 выход/вход, реле открытия замка, Linux, DC12V, 520mA, -15C - +45°С, 154х152х22 мм. | у.е./шт | 299.25
| BIOTECH RAX-1IR | Биометрический терминал распознавания лица, QR код, экран 5", тревожный выход, Em-marine RFID карт, PIN код, до 5 000 лиц, до 5 000 карт, до 5 000 паролей, до 500 000 событий; TCP/IP, WiFi, Wiegand 26/34 выход/вход, реле открытия замка, Linux, DC12V, 520mA, -15C - +45°С, 185х110х20 мм. | у.е./шт | 324
| BIOTECH UFO-7F | Биометрический терминал распознавания лица и отпечатка пальца, QR код, экран 5", Em-marine RFID карт, PIN код, до 5 000 лиц, до 10 000 отпечатков пальца, до 15 000 карт, до 15 000 паролей, до 500 000 событий; TCP/IP, WiFi, Wiegand 26/34 выход/вход, реле открытия замка, Linux, DC12V, 520mA, -15...+45°С, 188х80х20 мм. | у.е./шт | 372.6
6.9.2 | Биометрические считыватели лица c измерением температуры
| BIOTECH EPSILON-8 | Биометрический терминал распознавания лица со считывателем карт Em Marin + Mifare и считывателем QR и Bar-кода, PIN код. Интерактивный дисплей 8'', встроенная ИК-подсветка, сканирование c элементами искусственного интеллекта: в движении, в маске, в темноте, до 5 человек, работа в автономном и сетевом режиме. Событий 500 000; лиц 50 000; карт 50 000; паролей PIN-кода 50 000. WiFi, TCP/IP, USB, Wiegand (вход/выход), ABIO Software, загрузка и выгрузка данных в Excel. Linux. DC12В, 520мA, -15...+45°С, 265х132,6х20мм, металлический корпус. | у.е./шт | 561.6
| BIOTECH EPSILON-8T | Биометрический терминал распознавания лица и измерения температуры, экран 8", QR код, встроенный датчик температуры тела, Mifare+Em-marine RFID карт, PIN код, до 50 000 лиц, до 50 000 карт, до 50 000 паролей, до 500 000 событий; TCP/IP, WiFi, Wiegand 26/34 выход/вход, реле открытия замка, Linux, DC12V, 520mA, -15C - +45°С, 265х133х20 мм. | у.е./шт | 806.4
| BIOTECH LUMINAR-10F | Биометрический терминал распознавания лица со считывателем отпечатка пальца, считывателем карт Em Marin + Mifare и считывателем QR и Bar-кода, PIN код. Экран IPS LCD 10.1” (1280х800, Touch screen). Встроенная ИК-подсветка, сканирование c элементами искусственного интеллекта: в движении, в маске, в темноте, до 5 человек, работа в автономном и сетевом режиме. Событий 500 000; лиц 50 000; отпечатков 100 000; карт 50 000; паролей PIN-кода 50 000. WiFi, USB, TCP/IP, Wiegand (вход/выход), ABIO Software, загрузка и выгрузка данных в Excel. Linux 3.10. DC12В, 520мA, -15...+45°С, 299х161х20мм. | у.е./шт | 696
| BIOTECH UFO-7F (T) | Биометрический терминал распознавания лица и отпечатка пальца, экран 5", QR код, встроенный датчик температуры тела, Em-marine RFID карт, PIN код, до 5 000 лиц, до 10 000 отпечатков пальца, до 15 000 карт, до 15 000 паролей, до 500 000 событий; TCP/IP, WiFi, Wiegand 26/34 выход/вход, реле открытия замка, Linux, DC12V, 520mA, -15C...+45°С, 188х80х20 мм. | у.е./шт | 676.8
6.9.3 | Считыватели
| BIOTECH FIN-50 Rain | Считыватель отпечатка пальца с RFID считывателем карт Mifare/Em-marine, PIN код; до 3 000 отпечатков пальца, до 3 000 карт, Wiegand 26/34 Вход / Выход, RS485 / TCP / IP / USB, 12V DC, -20...+40°C, 140х44х20 мм. | у.е./шт | 245.7
| BIOTECH FR-1 | Настольный считыватель отпечатков пальцев, 500 dpi, 0...+45°С, 100х60х28 мм. | у.е./шт | 58.8
6.10 | СКУД «Gate»
| Uni-Gate-Face-5 Lite | Биометрический терминал идентификации по лицу со встроенным считывателем Mifare, распознаёт PIN-код и QR-код. Память до 3 000 лиц; распознавание с расстояния 30...150см; 50 000 событий. Интерфейсы: Ethernet/WiFi/micro USB/Wiegand 26/34/50 (выход); ОС Linux. Сенсорный дисплей 5” IPS с разрешением 480х854. Питание: DC 12В/2А (15Вт). IP54. -10...+60℃. Габаритные размеры: 185,8х93,78х22,5мм. Исполнение для установки на стену внутри помещений. Терминал адаптирован для СКУД Gate. | у.е./шт | 403
| Uni-Gate-Face-4 | Биометрический терминал идентификации по лицу со встроенным считывателем Mifare и EM-Marine, распознаёт PIN-код и QR-код. Память до 10 000 лиц; распознавание с расстояния 30...150см; 50 000 событий (или 100 000 без фотографий лиц). Интерфейсы: Ethernet/WiFi/USB/RS232/Wiegand (выход); ОС Linux. Сенсорный дисплей 4” IPS с разрешением 480х800. Питание: DC 12В/2А (15Вт). IP54. -10...+50℃. Габаритные размеры: 185х90х21мм (с кронштейном). Исполнение: для установки на стену внутри помещений. Терминал адаптирован для СКУД Gate. | у.е./шт | 503
| Uni-Gate-Face-7T Pro | Биометрический терминал идентификации по лицу со встроенным считывателем Mifare и EM-Marine, распознаёт PIN-код и QR-код. Память до 50 000 лиц (100 000 пользователей); распознавание с расстояния 30...150см; 1млн. событий. Интерфейсы: Ethernet/WiFi/USB/RS232/Wiegand 26/34/50 (вход и выход); ОС Linux. Сенсорный дисплей 7” IPS с разрешением 600х1024. Питание: DC 12В/2А (15Вт). IP65. -10...+60℃. Габаритные размеры: 232х122х38мм. Влагозащищенный металлический корпус, кронштейн для установки на турникет в комплекте, адаптирован для СКУД Gate. | у.е./шт | 1014
| Uni-Gate-Face-8T Temp | Биометрический терминал идентификации по лицу со встроенным инфракрасным термомодулем и считывателем Mifare, распознаёт PIN-код и QR-код. Память до 100 000 лиц; распознавание с расстояния 30...300см; 1млн. событий. Интерфейсы: Ethernet/WiFi/USB/RS232/Wiegand 26/34/50 (выход); ОС Linux. Сенсорный дисплей 8” IPS LCD с разрешением 800х1280. Питание: DC 12В/2А (15Вт). IP65. 0...+45℃. Кронштейн для установки на турникет в комплекте, адаптирован для СКУД Gate. | у.е./шт | 1406
7 | Замки и электромеханические защелки
7.1 | Замки электромеханические без электроники
7.1.1 | Замки электромеханические «Полис»
| Полис-11-04Б | Накладной, универсальный. Без цилиндрового механизма, без кнопки выхода. Блокировка от закрывания. 12В, 0,8А, 110х92х30мм, -40...+60°C | руб./шт | 3990
| Полис-11-01Б | Накладной, на любую дверь, кнопка выхода, снаружи открывается ключом, диаметр засовов 18 мм, ход засовов 17 мм. Блокировка от закрывания. 12 В/0,8 А, от +60 до -40°С, размер 110х92х30 мм. | руб./шт | 3990
| Полис-111 | Накладной, универсальный, скрытый крепеж, 12 В/0,8 А, изнутри механическая кнопка, снаружи ключ, диаметр засовов 18 мм, ход засовов 17 мм, размер 110х102х30 мм, -40...+60°С | руб./шт | 4870
| Полис-111L | Накладной, универсальный, скрытый крепеж, 12 В/0,8 А, изнутри механическая кнопка, снаружи ключ, диаметр засовов 18 мм, ход засовов 17 мм, размер 110х102х30 мм, -40...+60°С. Лицевая панель выполнена из шлифованной нержавеющей стали. | руб./шт | 5480
| Полис-119 | Врезной, на любую дверь, 12 В/0,8 А, диаметр засовов 16мм, ход засова 14мм, размер 144х37х24мм | руб./шт | 3490
| Полис-11-01 | Накладной, на любую дверь, 12 В/0,8 А, кнопка выхода, снаружи открывается ключом, диаметр засовов 18 мм, ход засовов 16 мм, размер 110х92х30 мм | руб./шт | 3680
| Полис-11-02 | Аналог "Полис 11М-01", без цилиндра | руб./шт | 3680
| Полис-11-03 | Аналог "Полис 11М-01", без кнопки, с цилиндром. | руб./шт | 3680
| Полис-11-04 | Аналог "Полис 11М-01", без цилиндра и кнопки | руб./шт | 3680
| Полис-120 | Врезной, на любую дверь, 12 В/0,8 А, диаметр засовов 12мм, ход засова 14мм, размер врезной части 124х37х19мм | руб./шт | 3490
| Полис-120И | Врезной, на любую дверь, 12 В/0,8 А, диаметр засовов 12 мм, ход засова 14 мм, размер 124х37х19 мм, открывается снятием напряжения | руб./шт | 3490
| Полис-121И | Накладной, универсальный, без механической разблокировки, 12 В, 0,15 А, диаметр засовов 12 мм, ход засова 14 мм, 160х40х25мм, -40…+60 °С, нормально-открытый, открывается снятием напряжения | руб./шт | 4190
| Полис-12 | Электромеханический замок, накладной, на любую дверь, 12 В/0,6 А, снаружи и изнутри открывается ключом, диаметр засовов 18 мм, ход засовов 17 мм, размер 110х92х30 мм | руб./шт | 3680
| Полис-12-Б | Электромеханический замок, накладной, на любую дверь, 12 В/0,6 А, с двух сторон открываемый ключом, с дополнительной функцией блокировки от закрывания. | руб./шт | 3990
| Полис-13 | Врезной, на любую дверь, 12 В/0,6 А, снаружи и изнутри открывается ключом, диаметр засовов 18 мм, ход засова 16 мм, размер 110х92х30 мм. БЕЗ ответной планки. | руб./шт | 3490
| Полис-13-02 | Врезной, на любую дверь, 12 В/0,6 А, снаружи механическое открывание не предусмотрено, а изнутри открывается воротком, диаметр засовов 18 мм, ход засова 16 мм, размер 110х92х30 мм. БЕЗ ответной планки. Цвет - медный антик | руб./шт | 3790
| Полис-13-02Б | Врезной, на любую дверь, 12 В/0,6 А, снаружи механическое открывание не предусмотрено, а изнутри открывается воротком с функцией блокировки от закрывания, диаметр засовов 18 мм, ход засова 16 мм, размер 110х92х30 мм. БЕЗ ответной планки | руб./шт | 4070
| Полис-15-01 | Накладной, на любую дверь, 12 В/0,8 А, кнопка выхода, снаружи открывается ключом, диаметр засова 18 мм, ход засова 16 мм, размер 110х64х30 мм | руб./шт | 2910
| Полис-15-02 | Аналог Полис-15-01, без цилиндра | руб./шт | 2670
| Полис-16-01 | Накладной, на любую дверь, 12 В/0,8 А, кнопка выхода, снаружи открывается ключом, диаметр засова 18 мм, ход засова 16 мм, размер 110х64х30 мм | руб./шт | 2910
| Полис-16-02 | Аналог Полис-16-01, без цилиндра | руб./шт | 2670
| Полис-17-02 | Врезной электромеханический замок Комплектуется ручкой для открывания с внутренней стороны, механическое открывание снаружи не предусмотрено.12 В/0,8 А, диаметр засова 18 мм, ход засова 16 мм, размер 110х64х30 мм | руб./шт | 2670
| Полис-19 | Врезной, на любую дверь, 12 В/0,8 А, изнутри и снаружи открывается ключом, диаметр засовов 16 мм, ход засова 14 мм, габаритные размеры 250х40х28 мм, врезная часть 220х37х24 мм | руб./шт | 3490
| Полис-19Б | Аналог Полис-19, с дополнительной функцией блокировки от закрывания. Врезной, на любую дверь, 12 В/0,8 А, изнутри и снаружи открывается ключом, диаметр засовов 16 мм, ход засова 14 мм, габаритные размеры 250х40х28 мм, врезная часть 220х37х24 мм | руб./шт | 3790
| Полис-20 | Врезной, на любую дверь, 12 В/0,8 А, изнутри и снаружи открывается ключом, диаметр засовов 12 мм, ход засова 14 мм, габаритные размеры 250х40х25 мм, врезная часть 220х37х19 мм | руб./шт | 3690
| Полис-20Б | Аналог Полис-20, с дополнительной функцией блокировки от закрывания. Врезной, на любую дверь, 12 В/0,8 А, изнутри и снаружи открывается ключом, диаметр засовов 12мм, ход засова 14мм, размер 220х37х19 мм | руб./шт | 3790
7.1.2 | Замки электромеханические «CISA»
| 06.462.01.0 | ответная планка, для замка 16215 | руб./шт | 1900
NEW | 07.022.00.0 | Бустер для питания электромеханического замка, обеспечивает управление замком при подключении к слаботочной линии. Функция электрического удержания замка в открытом положении. Напряжение питания: 12/24 В AC/DC | руб./шт | 6600
| 11.610.60.1 | Накладной, снаружи ключ, внутри кнопка, для внутренних дверей, петли слева, в комплекте ответная планка, 3 ключа, крепеж | руб./шт | 9200
| 11.610.60.2 | Накладной, снаружи ключ, внутри кнопка, для внутренних дверей, петли справа, в комплекте ответная планка, 3 ключа, крепеж | руб./шт | 9200
| 11.610.60.3 | Накладной, снаружи ключ, внутри кнопка, для дверей, открывающихся наружу петли слева, в комплекте ответная планка, 3 ключа, крепеж | руб./шт | 9900
| 11.610.60.4 | Накладной, снаружи ключ, внутри кнопка, для дверей, открывающихся наружу петли справа, в комплекте ответная планка, 3 ключа, крепеж | руб./шт | 9900
| 11.630.60.1 | Накладной, ключ снаружи, ключ + кнопка изнутри, для внутренних дверей, петли слева, цилиндр + три ключа, кнопка выхода, блокируемая ключом в положении "открыто", "закрыто". Для установки личинки требуется доработка! | руб./шт | 9900
| 11.630.60.2 | Накладной, ключ снаружи, ключ + кнопка изнутри, для внутренних дверей, петли справа, цилиндр + три ключа, кнопка выхода, блокируемая ключом в положении "открыто", "закрыто" | руб./шт | 9900
| 11.630.60.3 | Накладной, снаружи ключ, изнутри ключ + кнопка. Для дверей, открывающихся наружу петли слева, цилиндр + три ключа, кнопка выхода, блокируемая ключом в положении "открыто", "закрыто". Для установки личинки требуется доработка! | руб./шт | 10800
| 11.630.60.4 | Накладной, снаружи ключ, изнутри ключ + кнопка. Для дверей, открывающихся наружу петли справа, цилиндр + три ключа, кнопка выхода, блокируемая ключом в положении "открыто", "закрыто" | руб./шт | 10800
| 11.931.60.1 | Накладной, снаружи ключ, внутри ключ+кнопка, блокировка в открытом состоянии, для внутренних дверей, петли слева, в комплекте ответная планка, 3 ключа, крепеж | руб./шт | 10800
| 11.931.60.2 | Накладной, снаружи ключ, внутри ключ+кнопка, блокировка в открытом состоянии, для внутренних дверей, петли справа, в комплекте ответная планка, 3 ключа, крепеж | руб./шт | 10800
| 11.931.60.3 | Накладной, снаружи ключ, внутри ключ+кнопка, блокировка в открытом состоянии, для дверей, открывающихся наружу петли слева, в комплекте ответная планка, 3 ключа, крепеж | руб./шт | 11600
| 11.931.60.4 | Накладной, снаружи ключ, внутри ключ+кнопка, блокировка в открытом состоянии, для дверей, открывающихся наружу петли справа, в комплекте ответная планка, 3 ключа, крепеж | руб./шт | 11600
| 12.011.40.0 | Врезной, универсальный, электроуправляемые ригель и защелка, расстояние от центра цилиндра до лицевой планки 40 мм, матовая латунь, в комплекте ответная планка, крепеж; габаритные размеры врезной части 183х69х18 мм, лицевая планка 264х22х3 мм | руб./шт | 14600
| 12.011.50.0 | Для деревянных дверей. Латунные лицевая пластина и ответная планка. Напряжение 12 В переменного тока. Двухоборотный механизм и защелка, ригель и защелка срабатывают от электросигнала, расстояние от торца двери до середины цилиндра 50 мм. (цилиндр в комплект поставки НЕ входит) | руб./шт | 14600
| 12.011.60.0 | Врезной, универсальный, электроуправляемые ригель и защелка, расстояние от центра цилиндра до лицевой планки 60 мм, матовая латунь, в комплекте ответная планка, крепеж; габаритные размеры врезной части 183х89х18 мм, лицевая планка 264х22х3 мм | руб./шт | 14600
| 14.020.18.2 | Для алюминиевых и пластиковых профильных дверей. Электроуправляемая защелка, овальный цилиндр, расстояние от торца двери до середины цилиндра 18 мм, напряжение 12 В, не реверсивный. | руб./шт | 12100
| 14.017.60.1 | Для алюминиевых дверей. Оцинкованные корпус и лицевая пластина. Напряжение 12 В переменного тока , не реверсивный, фиксация защелки в открытом состоянии, расстояние от торца двери до середины цилиндра 60 мм. | руб./шт | 9900
| 14.017.60.2 | Для алюминиевых дверей. Оцинкованные корпус и лицевая пластина. Напряжение 12 В переменного тока , не реверсивный, фиксация защелки в открытом состоянии, расстояние от торца двери до середины цилиндра 60 мм. | руб./шт | 9900
| 14.020.18.1 | Для алюминиевых и пластиковых профильных дверей. Электроуправляемая защелка, овальный цилиндр, расстояние от торца двери до середины цилиндра 18 мм напряжение 12 В, не реверсивный. | руб./шт | 12100
| 15.535.28.0 | Для входных металлический дверей. Шестеренчатый редуктор, облегчающий вращение ключа. Корпус из оцинкованной стали. Реверсивная защелка из никелированной стали. Ригели из никелированной стали. Лицевая пластинка из никелированной сатинированной стали, 4 Ригеля и защелка. Дополнительные точки запирания. Электроуправляемый, напряжение: 12 В (переменного тока) | руб./шт | 23100
| 16.215.25.0 | Врезной узкий вертикальный, доп. ригель, расстояние от торца двери до оси цилиндра 25мм, габаритные размеры врезной части 230х40х19 мм, лицевая планка 350х22х2 мм | руб./шт | 13200
| 16.215.30.0 | Врезной узкий вертикальный, доп. ригель, расстояние от торца двери до оси цилиндра 30мм, габаритные размеры врезной части 230х42х19 мм, лицевая планка 350х22х2 мм | руб./шт | 13200
| 1A.610.00.0 | Вандало/влагозащищенный корпус, сопротивление вырыванию до 2000 кг, для дверей открывающихся внутрь, саморегулирующаяся ответная часть, переменное расстояние от торца двери до оси цилиндра50…80 мм, снаружи цилиндр/изнутри кнопка, 12 В, 3 А | руб./шт | 14400
| 1A.630.00.0 | Накладной, универсальный, роторный ригель, снаружи ключ, внутри ключ+кнопка, блокировка в открытом состоянии, в комплекте ответная часть, 3 ключа, крепеж | руб./шт | 14100
| 1A.721.00.0 | Накладной, универсальный, для металлических дверей, роторный ригель, снаружи ключ, внутри ключ, привариваемые пластины для замка и ответной части, в комплекте ответная часть, 3 ключа, крепеж | руб./шт | 13600
| 1A.731.00.0 | Накладной, универсальный, для металлических дверей, роторный ригель, снаружи ключ, внутри ключ+кнопка, блокировка в открытом состоянии, привариваемые пластины для замка и ответной части, в комплекте ответная часть, 3 ключа, крепеж | руб./шт | 13900
| 16.215.35.0 | Врезной узкий вертикальный, доп. ригель, расстояние от торца двери до оси цилиндра 35мм, габаритные размеры врезной части 230х47х19 мм, лицевая планка 350х22х2 мм | руб./шт | 13200
7.1.3 | Замки электромеханические «ISEO»
| 038-030 | Ответная планка для замков 78 серии | руб./шт | 600
| 51N115 | Замок электромеханический, накладной, с врезным цилиндром, для дверей открывающихся наружу (право/лево), кнопка на выход с возможностью её блокировки, размеры: 106×130×62мм. | руб./шт | 7650
| 52N115 | Замок электромеханический, накладной, с врезным цилиндром, для дверей открывающихся внутрь (право/лево), кнопка на выход с возможностью её блокировки, размеры: 106×130×62мм. | руб./шт | 7650
| 7817-02-25 | Врезной узкий вертикальный, бэксет 25 мм, расстояние между ручкой и цилиндром 85 мм, габаритные размеры врезной части 230х40х19 мм, лицевая планка 345х22х2 мм. Ответная планка приобретается отдельно! | руб./шт | 7350
| 7817-02-35 | Врезной узкий вертикальный, бэксет 35 мм, расстояние между ручкой и цилиндром 85 мм, габаритные размеры врезной части 230х50х19 мм, лицевая планка 345х22х2 мм. Ответная планка приобретается отдельно! | руб./шт | 7350
| 7818-02-25 | Врезной узкий вертикальный, дополнительный ригель, бэксет 25 мм, расстояние между ручкой и цилиндром 85 мм, габаритные размеры врезной части 230х40х19 мм, лицевая планка 345х22х2 мм. Ответная планка приобретается отдельно! | руб./шт | 7650
| 7818-02-35 | Врезной узкий вертикальный, дополнительный ригель, бэксет 35 мм, расстояние между ручкой и цилиндром 85 мм, габаритные размеры врезной части 230х50х19 мм, лицевая планка 345х22х2 мм. Ответная планка приобретается отдельно! | руб./шт | 7650
7.1.4 | Замки электромеханические «Smartec»
7.1.4.1 | Замки электромеханические «Smartec»
| ST-DB090T | Электромеханический соленоидный замок, нормально открытый, таймер задержки замка: 0/3/6/9 секунд, 12 В, 250 мА (дежурный режим), 1100 мА (пик), -10...+55°C, 205х35х41 мм | руб./шт | 2227
| ST-DB100MT | Эл-мех. соленоидный замок, мониторинг, таймер, НO, питание 12VDC / 150мА (пик 900мА) | руб./шт | 3066
| ST-DB410MT | Электромеханический соленоидный замок, мониторинг, нормально-открытый, питание 12 В DC, 130 мА (пик 1,3 А), цельнометаллический ригель, сила удержания 1000 кг | руб./шт | 2628
| ST-DB420MT | Электромеханический соленоидный замок, мониторинг, нормально-закрытый, питание 12 В, 130 мА (макс. 1,3 А), цельнометаллический ригель, сила удержания 1000 кг | руб./шт | 2628
| ST-DB510MLT | Эл-мех. соленоидный замок, мониторинг, СИД индикация, НO, питание 12VDC / 150мА (пик 900мА), цельнометаллический ригель, сила удержания 1000кг, 192х25х37 мм. Регулируемый таймер закрытия замка. | руб./шт | 3358
| ST-DB510WMLT | Электромеханический соленоидный замок, уличное исполнение, цельнометаллический ригель, сила удержания 1000 кг, нормально-открытый, мониторинг двери, таймер задержки 0/3/6/9 сек.; индикация; U-пит. 12 В; I-потр. 150 мА, (пик 900 мА); -35...+55 °С. | руб./шт | 4453
| ST-DB511MLT | Электромеханический соленоидный замок, накладной, мониторинг, СИД индикация, НO, питание 12 В DC / 180 мА (пик 1000 мА), цельнометаллический ригель, сила удержания 1000 кг | руб./шт | 6205
| ST-DB520MLT | Эл-мех. соленоидный замок, мониторинг, СИД индикация, НЗ, питание 12VDC / 150мА (пик 900мА), цельнометаллический ригель, сила удержания 1000кг, 192х25х37 мм. Регулируемый таймер закрытия замка. | руб./шт | 4672
| ST-DB525MLT | Электромеханический соленоидный замок с механическим цилиндром (ключ/поворотная ручка), СИД индикация, мониторинг, НЗ, питание 12 В DC/180 мА (пик 960 мА), таймер задержки 0/3/6/9 сек, цельнометаллический ригель, сила удержания 1000 кг, 210х25х42 мм | руб./шт | 6600
| ST-DB526MLT | Электромеханический соленоидный замок для сплошных дверей с механическим цилиндром (ключ/поворотная кнопка), мониторинг, НЗ, питание 12 В DC/200 мА (пик 1200 мА), цельнометаллический ригель, сила удержания 2000 кг | руб./шт | 7200
| ST-RL073DI-GR | Электро-механический накладной замок, нормально-закрытый, универсальный, цилиндр снаружи и изнутри, кнопка изнутри (блокировка кнопки), питание 12 В DC, 1 А, -40...+50 °С, окрашенная сталь | руб./шт | 1424
| ST-RL073DI-NK | Эл-мех. накладной замок, НЗ, универсальный DIN, цилиндр снаружи и изнутри, кнопка изнутри (блокировка кнопки), питание 12VDC/1А, -40°+50°C, никелированная сталь. | руб./шт | 1679
| ST-RL073DI-SS | Эл-мех. накладной замок, НЗ, универсальный DIN, цилиндр снаружи и изнутри, кнопка изнутри (блокировка кнопки), питание 12VDC/1А, -40°+50°С, нержавеющая сталь. | руб./шт | 2336
| ST-RL073SI-GR | Электро-механический накладной замок, нормально-закрытый, универсальный, цилиндр снаружи, кнопка изнутри, питание 12 В DC, 1 А, -40...+50 °С, окрашенная сталь | руб./шт | 1278
| ST-RL073SI-NK | Эл-мех. накладной замок, НЗ, универсальный DIN, цилиндр снаружи, кнопка изнутри, питание 12VDC/1А, -40°+50°C, никелированная сталь. | руб./шт | 1606
| ST-RL073SI-SS | Эл-мех. накладной замок, НЗ, универсальный DIN, цилиндр снаружи, кнопка изнутри, питание 12VDC/1А, -40°+50°C, нержавеющая сталь. | руб./шт | 2239
7.1.4.2 | Аксессуары для замков «Smartec»
| ST-BR100SM | Адаптер для наружного монтажа замка ST-DB100M, алюминий | руб./шт | 2774
| ST-BR100U | U-адаптер для замка ST-DB100M, нержавеющая сталь, для стеклянного полотна 8-15 мм | руб./шт | 3796
| ST-BR100UP | U-адаптер для запорной планки замка ST-DB100M, нержавеющая сталь, для стеклянного полотна 8-15 мм | руб./шт | 803
7.1.5 | Замки электромеханические «Falcon Eye»
| FE-L100 | Врезной электромеханический соленоидный замок, до 1000 кг, 12В/450мА, 209х31х42мм | руб./шт | 3010
| FE-2369 | Универсальный, цилиндр + три ключа, блокируемая кнопка выхода, 150х105х50 мм, 12 В (хромированный) | руб./шт | 2760
| FE-2369i | Универсальный, цилиндр + три ключа, блокируемая кнопка выхода, 142х105х35, 12В (крашеный) | руб./шт | 1870
| FE-2370 | Универсальный, цилиндр + три ключа, кнопка выхода, 142х105х35, 12В (хромированный) | руб./шт | 2405
7.1.6 | Замки электромеханические «FASS»
| F-2369SS | Универсальный, цилиндр + три ключа, блокируемая кнопка выхода, корпус металл, покрытие нержавеющая сталь, 142х105х35, 12В | руб./шт | 2331.75
| F-2370SS | Универсальный, цилиндр + три ключа, кнопка выхода, ролик взвода пружины, корпус металл, покрытие нержавеющая сталь, 142х105х35, 12В | руб./шт | 2298.75
| F-2369IS | Замок накладной, электромеханический, универсальный (дверь наружу, внутрь), ролик взвода пружины, блокировка ключом кнопки выхода , корпус металл, цвет металлик, 12В, 142х105х35мм. | руб./шт | 1837.5
| F-2370IS | Замок накладной, электромеханический, универсальный (дверь наружу, внутрь), ролик взвода пружины, корпус металл, цвет металлик, 12В, 142х105х35мм. | руб./шт | 1772.25
| F-2369I (серый) | Замок накладной, электромеханический, универсальный (дверь наружу, внутрь), ролик взвода пружины, блокировка ключом кнопки выхода, цвет серый, 12В, 142х105х35мм. | руб./шт | 2184
| F-2369I (медь) | Замок накладной, электромеханический, универсальный (дверь наружу, внутрь), ролик взвода пружины, блокировка ключом кнопки выхода, цвет коричневый (медь), 12В, 142х105х35мм. | руб./шт | 2184
| F-2369I (черный) | Замок накладной, электромеханический, универсальный (дверь наружу, внутрь), ролик взвода пружины, блокировка ключом кнопки выхода, цвет черный, 12В, 142х105х35мм. | руб./шт | 2184
| F-2370I (медь) | Замок накладной, электромеханический, универсальный (дверь наружу, внутрь), ролик взвода пружины, цвет коричневый (медь), 12В, 142х105х35мм. | руб./шт | 2136.75
7.1.7 | Замки электромеханические «J-Lock»
| JL-10S | Универсальный, накладной, без блокировки открывания, кнопка. Корпус- никелированная сталь. Цвет-хром. 130х105х38 мм, 12 В, 3,5 А | руб./шт | 1700
| JL-11P | Универсальный, накладной, с блокировкой открывания, кнопка. Корпус- сталь. Цвет- серый. 130х105х38 мм, 12 В, 3,5 А | руб./шт | 1700
| JL-11S | Универсальный, накладной, с блокировкой открывания, кнопка. Корпус- никелированная сталь. Цвет-хром. 130х105х38 мм, 12 В, 3,5 А | руб./шт | 1600
7.1.8 | Замки электромеханические «Promix»
| Promix-AD.KM.01 (Шериф-3В.КЛ) | Promix-AD.KM.01 Механизм разблокировки замка (Шериф-3В.КЛ). Для открытия любого исполнения электромеханического замка Promix-SM203 или Promix-SM213 снаружи ключом, изнутри – ручкой вертушкой. Механизм является независимым устройством и позволяет механически открыть замок Promix-SM203 и Promix-SM213 даже в случае выхода его из строя! Монтируется на дверное полотно толщиной 40 мм вместо запорной планки из комплекта поставки замка. Применяется, когда замок установлен в дверную коробку. | руб./шт | 1284
| Promix-FRS.1D.01 | Promix-FRS.1D.01 Электромеханический замок с системой дистанционного управления для установки на однодверные холодильные шкафы (KZBL-P1). Универсальная конструкция, подходит практически ко всем моделям шкафов. Состав комплекта: замок электромеханический, ригель, кронштейн (2 шт); контроллер дистанционного управления; радиобрелок; комплект крепежа, самоклеющаяся виниловая пленка для декоративной маскировки провода, руководство по установке. | руб./шт | 3990
| Promix-FRS.1D.03 | Накладной электромеханический замок с системой дистанционного управления для однодверного холодильника UBC, Linnafrost, Helkama и другие коммерческие холодильники. В комплекте: Замок Promix-SM.420.10 -1 шт.; Ригель Promix-AD.DB.16 - 1 шт.; Кронштейн Promix-AD.BR.08 - 1 шт.; Кронштейн Promix-AD.BR.10 - 1 шт.; Контроллер Promix-CR.RX.02 - 1 шт.; Радиобрелок Promix-CR.TX.01 -1 шт. | руб./шт | 4100
| Promix-FRS.1D.04 | Накладной электромеханический замок с системой дистанционного управления для однодверного холодильника FRIGOGLASS, INTER, POLAIR, BONVINI и Бирюса и другие коммерческие холодильники. В комплекте: Замок Promix-SM.420.10 -1 шт.; Ригель Promix-AD.DB.16 - 1 шт.; Кронштейн Promix-AD.BR.09 - 1 шт.; Кронштейн Promix-AD.BR.11 - 1 шт.; Контроллер Promix-CR.RX.02 - 1 шт.; Радиобрелок Promix-CR.TX.01 -1 шт. | руб./шт | 4000
| Promix-FRS.2D.01 | Promix-FRS.2D.01 Электромеханический замок с системой дистанционного управления для установки на ДВУдверные холодильные шкафы (KZBL-S1). Универсальная конструкция, подходит практически ко всем моделям шкафов. Состав комплекта: замок электромеханический (2 шт), кронштейн (2 шт), ригель (2 шт), самоклеющийся резиновый уплотнитель, контроллер дистанционного управления, радиобрелок, комплект крепежа, шнур для удлинения шнура противовеса, руководство по установке. | руб./шт | 5350
| Promix-SM101.00 brown (Шериф-1 лайт НО-К) | Promix-SM101 замок электромеханический угловой малогабаритный (Шериф-1 лайт НО 12 В). Для запирания распашных дверей, открывающихся как внутрь, так и наружу помещения, с возможностью их дистанционного открывания с помощью контроллеров систем контроля и управления доступом (СКУД), аудио- и видеодомофонов, кодовых панелей. Крепление в угол двери, усилие удержания ригеля 400 кг, врезной ригель, 31х30х130 мм, масса 0,3 кг. Нормально открытый, напряжение питания 12 В/0,1 А, цвет - коричневый. | руб./шт | 2812
| Promix-SM101.00 silver (Шериф-1 лайт НО-С) | Promix-SM101 замок электромеханический угловой малогабаритный (Шериф-1 лайт НО 12 В). Для запирания распашных дверей, открывающихся как внутрь, так и наружу помещения, с возможностью их дистанционного открывания с помощью контроллеров систем контроля и управления доступом (СКУД), аудио- и видеодомофонов, кодовых панелей. Крепление в угол двери, усилие удержания ригеля 400 кг, врезной ригель, 31х30х130 мм, масса 0,3 кг. Нормально открытый, напряжение питания 12 В/0,1 А, цвет - серебро. | руб./шт | 2812
| Promix-SM101.00 white (Шериф-1 лайт НО-Б) | Promix-SM101 замок электромеханический угловой малогабаритный (Шериф-1 лайт НО 12 В). Для запирания распашных дверей, открывающихся как внутрь, так и наружу помещения, с возможностью их дистанционного открывания с помощью контроллеров систем контроля и управления доступом (СКУД), аудио- и видеодомофонов, кодовых панелей. Крепление в угол двери, усилие удержания ригеля 400 кг, врезной ригель, 31х30х130 мм, масса 0,3 кг. Нормально открытый, напряжение питания 12 В/0,1 А, цвет - белый. | руб./шт | 2812
| Promix-SM101.00.3 brown (Шериф-1 премиум НО-К) | Promix-SM101 замок электромеханический угловой малогабаритный (Шериф-1 премиум НО 12 В). Для запирания распашных дверей, открывающихся как внутрь, так и наружу помещения, с возможностью их дистанционного открывания с помощью контроллеров систем контроля и управления доступом (СКУД), аудио- и видеодомофонов, кодовых панелей. Два встроенных датчика: положения двери и состояния замка. Крепление в угол двери, усилие удержания ригеля 400 кг, врезной ригель, 31х30х130 мм, масса 0,3 кг. Нормально открытый, напряжение питания 12 В/0,1 А, датчики положения двери и состояния замка, цвет - коричневый. | руб./шт | 3298
| Promix-SM101.00.3 silver (Шериф-1 премиум НО-С) | Promix-SM101 замок электромеханический угловой малогабаритный (Шериф-1 премиум НО 12 В). Для запирания распашных дверей, открывающихся как внутрь, так и наружу помещения, с возможностью их дистанционного открывания с помощью контроллеров систем контроля и управления доступом (СКУД), аудио- и видеодомофонов, кодовых панелей. Два встроенных датчика: положения двери и состояния замка. Крепление в угол двери, усилие удержания ригеля 400 кг, врезной ригель, 31х30х130 мм, масса 0,3 кг. Нормально открытый, напряжение питания 12 В/0,1 А, датчики положения двери и состояния замка, цвет - серебро. | руб./шт | 3298
| Promix-SM101.00.3 white (Шериф-1 премиум НО-Б) | Promix-SM101 замок электромеханический угловой малогабаритный (Шериф-1 премиум НО 12 В). Для запирания распашных дверей, открывающихся как внутрь, так и наружу помещения, с возможностью их дистанционного открывания с помощью контроллеров систем контроля и управления доступом (СКУД), аудио- и видеодомофонов, кодовых панелей. Два встроенных датчика: положения двери и состояния замка. Крепление в угол двери, усилие удержания ригеля 400 кг, врезной ригель, 31х30х130 мм, масса 0,3 кг. Нормально открытый, напряжение питания 12 В/0,1 А, датчики положения двери и состояния замка, цвет - белый. | руб./шт | 3298
| Promix-SM101.01 brown (Шериф-1 лайт НО-К 24В) | Promix-SM101 замок электромеханический угловой малогабаритный (Шериф-1 лайт НО 24 В). Для запирания распашных дверей, открывающихся как внутрь, так и наружу помещения, с возможностью их дистанционного открывания с помощью контроллеров систем контроля и управления доступом (СКУД), аудио- и видеодомофонов, кодовых панелей. Крепление в угол двери, усилие удержания ригеля 400 кг, врезной ригель, 31х30х130 мм, масса 0,3 кг. Нормально открытый, напряжение питания 24 В/0,05 А, цвет - коричневый. | руб./шт | 2812
| Promix-SM101.01 silver (Шериф-1 лайт НО-С 24В) | Promix-SM101 замок электромеханический угловой малогабаритный (Шериф-1 лайт НО 24 В). Для запирания распашных дверей, открывающихся как внутрь, так и наружу помещения, с возможностью их дистанционного открывания с помощью контроллеров систем контроля и управления доступом (СКУД), аудио- и видеодомофонов, кодовых панелей. Крепление в угол двери, усилие удержания ригеля 400 кг, врезной ригель, 31х30х130 мм, масса 0,3 кг. Нормально открытый, напряжение питания 24 В/0,05 А, цвет - серебро. | руб./шт | 2812
| Promix-SM101.01 white (Шериф-1 лайт НО-Б 24В) | Promix-SM101 замок электромеханический угловой малогабаритный (Шериф-1 лайт НО 24 В). Для запирания распашных дверей, открывающихся как внутрь, так и наружу помещения, с возможностью их дистанционного открывания с помощью контроллеров систем контроля и управления доступом (СКУД), аудио- и видеодомофонов, кодовых панелей. Крепление в угол двери, усилие удержания ригеля 400 кг, врезной ригель, 31х30х130 мм, масса 0,3 кг. Нормально открытый, напряжение питания 24 В/0,05 А, цвет - белый. | руб./шт | 2812
| Promix-SM101.01.3 silver (Шериф- 1 премиум НО-С 24B ) | Promix-SM101 замок электромеханический угловой малогабаритный (Шериф-1 премиум НО 24 В). Для запирания распашных дверей, открывающихся как внутрь, так и наружу помещения, с возможностью их дистанционного открывания с помощью контроллеров систем контроля и управления доступом (СКУД), аудио- и видеодомофонов, кодовых панелей. Два встроенных датчика: положения двери и состояния замка. Крепление в угол двери, усилие удержания ригеля 400 кг, врезной ригель, 31х30х130 мм, масса 0,3 кг. Нормально открытый, напряжение питания 24 В/0,05 А, датчики положения двери и состояния замка, цвет - серебро. | руб./шт | 3298
| Promix-SM101.10 brown (Шериф-1 лайт НЗ-К) | Promix-SM101 замок электромеханический угловой малогабаритный (Шериф-1 лайт НЗ 12 В). Для запирания распашных дверей, открывающихся как внутрь, так и наружу помещения, с возможностью их дистанционного открывания с помощью контроллеров систем контроля и управления доступом (СКУД), аудио- и видеодомофонов, кодовых панелей. Крепление в угол двери, усилие удержания ригеля 400 кг, врезной ригель, 31х30х130 мм, масса 0,3 кг. Нормально закрытый, напряжение питания 12 В/0,1 А, цвет - коричневый. | руб./шт | 3036
| Promix-SM101.10 silver (Шериф-1 лайт НЗ-С) | Promix-SM101 замок электромеханический угловой малогабаритный (Шериф-1 лайт НЗ 12 В). Для запирания распашных дверей, открывающихся как внутрь, так и наружу помещения, с возможностью их дистанционного открывания с помощью контроллеров систем контроля и управления доступом (СКУД), аудио- и видеодомофонов, кодовых панелей. Крепление в угол двери, усилие удержания ригеля 400 кг, врезной ригель, 31х30х130 мм, масса 0,3 кг. Нормально закрытый, напряжение питания 12 В/0,1 А, цвет - серебро. | руб./шт | 3036
| Promix-SM101.10 white (Шериф-1 лайт НЗ-Б) | Promix-SM101 замок электромеханический угловой малогабаритный (Шериф-1 лайт НЗ 12 В). Для запирания распашных дверей, открывающихся как внутрь, так и наружу помещения, с возможностью их дистанционного открывания с помощью контроллеров систем контроля и управления доступом (СКУД), аудио- и видеодомофонов, кодовых панелей. Крепление в угол двери, усилие удержания ригеля 400 кг, врезной ригель, 31х30х130 мм, масса 0,3 кг. Нормально закрытый, напряжение питания 12 В/0,1 А, цвет - белый. | руб./шт | 3036
| Promix-SM101.11 brown (Шериф-1 лайт НЗ-К 24В) | Замок электромеханический малогабаритный, крепление в угол двери, усилие удержания ригеля 400 кг, нормально закрытый, напряжение питания 24 В/0,05 А, -30...+50 °С, цвет - коричневый | руб./шт | 3036
| Promix-SM101.11 silver (Шериф-1 лайт НЗ-С 24В) | Замок электромеханический малогабаритный, крепление в угол двери, усилие удержания ригеля 400 кг, нормально закрытый, напряжение питания 24 В/0,05 А, -30...+50 °С, цвет - серебро | руб./шт | 3036
| Promix-SM101.11 white (Шериф-1 лайт НЗ-Б 24В) | Замок электромеханический малогабаритный, крепление в угол двери, усилие удержания ригеля 400 кг, нормально закрытый, напряжение питания 24 В/0,05 А, -30...+50 °С, цвет - белый | руб./шт | 3036
| Promix-SM102.00 black (Шериф-2 лайт НО-Ч) | Promix-SM102 накладной универсальный миниатюрный электромеханический замок (Шериф-2 лайт НО 12 В). Четыре варианта крепления замка, два ригеля в комплекте. Сила удержания ригеля 300 кг, 26,5х27х31,5 мм. Нормально открытый, напряжение питания 12 В/0,1 А, цвет - черный. | руб./шт | 2694
| Promix-SM102.00 brown (Шериф-2 лайт НО-К) | Promix-SM102 накладной универсальный миниатюрный электромеханический замок (Шериф-2 лайт НО 12 В). Четыре варианта крепления замка, два ригеля в комплекте. Сила удержания ригеля 300 кг, 26,5х27х31,5 мм. Нормально открытый, напряжение питания 12 В/0,1 А, цвет - коричневый. | руб./шт | 2694
| Promix-SM102.00 gold (Шериф-2 лайт НО-З) | Promix-SM102 накладной универсальный миниатюрный электромеханический замок (Шериф-2 лайт НО 12 В). Четыре варианта крепления замка, два ригеля в комплекте. Сила удержания ригеля 300 кг, 26,5х27х31,5 мм. Нормально открытый, напряжение питания 12 В/0,1 А, цвет - золото. | руб./шт | 2694
| Promix-SM102.00 silver (Шериф-2 лайт НО-С) | Promix-SM102 накладной универсальный миниатюрный электромеханический замок (Шериф-2 лайт НО 12 В). Четыре варианта крепления замка, два ригеля в комплекте. Сила удержания ригеля 300 кг, 26,5х27х31,5 мм. Нормально открытый, напряжение питания 12 В/0,1 А, цвет - серебро. | руб./шт | 2694
| Promix-SM102.00 white (Шериф-2 лайт НО-Б) | Promix-SM102 накладной универсальный миниатюрный электромеханический замок (Шериф-2 лайт НО 12 В). Четыре варианта крепления замка, два ригеля в комплекте. Сила удержания ригеля 300 кг, 26,5х27х31,5 мм. Нормально открытый, напряжение питания 12 В/0,1 А, цвет - белый. | руб./шт | 2694
| Promix-SM102.00.1 white (Шериф-2 лайт НО-Б Д) | Promix-SM102 накладной универсальный миниатюрный электромеханический замок (Шериф-2 лайт НО 12 В). Четыре варианта крепления замка, два ригеля в комплекте. Встроенный датчик положения двери. Сила удержания ригеля 300 кг, 26,5х27х31,5 мм. Нормально открытый, напряжение питания 12 В/0,1 А, датчик положения двери, цвет - белый. | руб./шт | 2974
| Promix-SM102.01 silver (Шериф-2 лайт НО-С 24В) | Замок электромеханический малогабаритный, усилие удержания ригеля 300 кг, нормально открытый, напряжение питания 24 В/0,05 А, -30...+50 °С, цвет - серебро | руб./шт | 2694
| Promix-SM102.01 black (Шериф-2 лайт НО-Ч 24В) | Замок электромеханический малогабаритный, усилие удержания ригеля 300 кг, нормально открытый, напряжение питания 24 В/0,05 А, -30...+50 °С, цвет - черный | руб./шт | 2694
| Promix-SM102.01 brown (Шериф-2 лайт НО-К 24В) | Замок электромеханический малогабаритный, усилие удержания ригеля 300 кг, нормально открытый, напряжение питания 24 В/0,05 А, -30...+50 °С, цвет - коричневый | руб./шт | 2694
| Promix-SM102.01 white (Шериф-2 лайт НО-Б 24В) | Замок электромеханический малогабаритный, усилие удержания ригеля 300 кг, нормально открытый, напряжение питания 24 В/0,05 А, -30...+50 °С, цвет - белый | руб./шт | 2694
| Promix-SM102.01.1 silver (Шериф-2 лайт НО-С Д 24В) | Promix-SM102 накладной универсальный миниатюрный электромеханический замок (Шериф-2 лайт НО 24 В). Четыре варианта крепления замка, два ригеля в комплекте. Встроенный датчик положения двери. Сила удержания ригеля 300 кг, 26,5х27х31,5 мм. Нормально открытый, напряжение питания 24 В/0,05 А, датчик положения двери, цвет - серебро. | руб./шт | 2974
| Promix-SM102.01.1 white (Шериф-2 лайт НО-Б Д 24В) | Promix-SM102 накладной универсальный миниатюрный электромеханический замок (Шериф-2 лайт НО 24 В). Четыре варианта крепления замка, два ригеля в комплекте. Встроенный датчик положения двери. Сила удержания ригеля 300 кг, 26,5х27х31,5 мм. Нормально открытый, напряжение питания 24 В/0,05 А, датчик положения двери, цвет - белый. | руб./шт | 2974
| Promix-SM102.10 black (Шериф-2 лайт НЗ-Ч) | Promix-SM102 накладной универсальный миниатюрный электромеханический замок (Шериф-2 лайт НЗ 12 В). Четыре варианта крепления замка, два ригеля в комплекте. Сила удержания ригеля 300 кг, 26,5х27х31,5 мм. Нормально закрытый, напряжение питания 12 В/0,1 А, цвет - черный. | руб./шт | 2605
| Promix-SM102.10 brown (Шериф-2 лайт НЗ-К) | Promix-SM102 накладной универсальный миниатюрный электромеханический замок (Шериф-2 лайт НЗ 12 В). Четыре варианта крепления замка, два ригеля в комплекте. Сила удержания ригеля 300 кг, 26,5х27х31,5 мм. Нормально закрытый, напряжение питания 12 В/0,1 А, цвет - коричневый. | руб./шт | 2605
| Promix-SM102.10 gold (Шериф-2 лайт НЗ-З) | Promix-SM102 накладной универсальный миниатюрный электромеханический замок (Шериф-2 лайт НЗ 12 В). Четыре варианта крепления замка, два ригеля в комплекте. Сила удержания ригеля 300 кг, 26,5х27х31,5 мм. Нормально закрытый, напряжение питания 12 В/0,1 А, цвет - золото. | руб./шт | 2605
| Promix-SM102.10 silver (Шериф-2 лайт НЗ-С) | Promix-SM102 накладной универсальный миниатюрный электромеханический замок (Шериф-2 лайт НЗ 12 В). Четыре варианта крепления замка, два ригеля в комплекте. Сила удержания ригеля 300 кг, 26,5х27х31,5 мм. Нормально закрытый, напряжение питания 12 В/0,1 А, цвет - серебро. | руб./шт | 2605
| Promix-SM102.10 white (Шериф-2 лайт НЗ-Б) | Promix-SM102 накладной универсальный миниатюрный электромеханический замок (Шериф-2 лайт НЗ 12 В). Четыре варианта крепления замка, два ригеля в комплекте. Сила удержания ригеля 300 кг, 26,5х27х31,5 мм. Нормально закрытый, напряжение питания 12 В/0,1 А, цвет - белый. | руб./шт | 2605
| Promix-SM102.11 black (Шериф-2 лайт НЗ-Ч 24В) | Замок электромеханический малогабаритный, усилие удержания ригеля 300 кг, нормально закрытый, напряжение питания 24 В/0,05 А, -30...+50 °С, цвет - черный | руб./шт | 2605
| Promix-SM102.11 brown (Шериф-2 лайт НЗ-К 24В) | Замок электромеханический малогабаритный, усилие удержания ригеля 300 кг, нормально закрытый, напряжение питания 24 В/0,05 А, -30...+50 °С, цвет - коричневый | руб./шт | 2605
| Promix-SM102.11 silver (Шериф-2 лайт НЗ-С 24В) | Замок электромеханический малогабаритный, усилие удержания ригеля 300 кг, нормально закрытый, напряжение питания 24 В/0,05 А, -30...+50 °С, цвет - серебро | руб./шт | 2605
| Promix-SM102.11 white (Шериф-2 лайт НЗ-Б 24В) | Замок электромеханический малогабаритный, усилие удержания ригеля 300 кг, нормально закрытый, напряжение питания 24 В/0,05 А, -30...+50 °С, цвет - белый | руб./шт | 2605
| Promix-SM104.10 (Шериф-4 НЗ) | Promix-SM104 электромеханический замок с толкателем (Шериф-4 НЗ 12 В). Выталкивает («отстреливает») ригель при открытии. Для установки на ячейки камер хранения, встроенные шкафы, шкафы в раздевалках, ящики для хранения документации, пожарные шкафы и т.д. Усилие удержания 300 кг, 40х66х25 мм, начальное статическое усилие открывания двери 0,75 кг. Нормально закрытый, напряжение питания 12 В/0,35 А. | руб./шт | 2820
| Promix-SM104.10.1 (Шериф-4 НЗ Д) | Электромеханический замок с толкателем, выталкивает («отстреливает») ригель при открытии, усилие удержания 300 кг, нормально закрытый, напряжение питания 12 В/0,35 А, датчик положения двери | руб./шт | 3098
| Promix-SM104.11 (Шериф-4 НЗ 24В) | Электромеханический замок с толкателем, выталкивает («отстреливает») ригель при открытии, усилие удержания 300 кг, нормально закрытый, напряжение питания 24 В/0,22 А | руб./шт | 2820
| Promix-SM104.11.1 (Шериф-4 НЗ Д 24В) | Электромеханический замок с толкателем, выталкивает («отстреливает») ригель при открытии, усилие удержания 300 кг, нормально закрытый, напряжение питания 24 В/0,22 А, датчик положения двери | руб./шт | 3098
| Promix-SM112.10 (ШЕРИФ-2М Н3) | Promix-SM112 электромеханический замок для торговой мебели (Шериф-2М НЗ 12 В). Для торговой мебели из ЛДСП или алюминиевого профиля со стеклянными или ЛДСП дверями. Один замок блокирует две двери. Толщина стеклянной двери 4-8 мм. Встроенный толкатель. Для открытия разблокированной двери необходимо нажать на дверь, замок оттолкнет и приоткроет дверь. Усилие удержания ригеля 150 кг. Нормально закрытый, напряжение питания 12 В/0,1 А, цвет серый | руб./шт | 2946
| Promix-SM131.00-00 | Замок электромеханический, малогабаритный, для врезной установки, сила удержания ригеля 150 кг, нормально открытый, напряжение питания 12 В/0,1 А, -40...+50 °С | руб./шт | 1950
| Promix-SM131.00-01 | Замок электромеханический, малогабаритный, для накладной установки, сила удержания ригеля 150 кг, нормально открытый, напряжение питания 12 В/0,1 А, -40...+50 °С | руб./шт | 1950
| Promix-SM131.01-00 | Замок электромеханический, малогабаритный, для врезной установки, сила удержания ригеля 150 кг, нормально открытый, напряжение питания 24 В/0,05 А, -40...+50 °С | руб./шт | 1950
| Promix-SM131.01-01 | Замок электромеханический, малогабаритный, для накладной установки, сила удержания ригеля 150 кг, нормально открытый, напряжение питания 24 В/0,05 А, -40...+50 °С | руб./шт | 1950
| Promix-SM131.10-00 | Замок электромеханический, малогабаритный, для врезной установки, сила удержания ригеля 150 кг, нормально закрытый, напряжение питания 12 В/0,1 А, -40...+50 °С | руб./шт | 1950
| Promix-SM131.10-01 | Замок электромеханический, малогабаритный, для накладной установки, сила удержания ригеля 150 кг, нормально закрытый, напряжение питания 12 В/0,1 А, -40...+50 °С | руб./шт | 1950
| Promix-SM131.10-03 | Замок электромеханический с гибким ригелем, малогабаритный, для накладной установки, сила удержания ригеля 150 кг, нормально закрытый, напряжение питания 12 В/0,1 А, -40...+50 °С | руб./шт | 2350
| Promix-SM131.11-00 | Замок электромеханический, малогабаритный, для врезной установки, сила удержания ригеля 150 кг, нормально закрытый, напряжение питания 24 В/0,05 А, -40...+50 °С | руб./шт | 1950
| Promix-SM131.11-01 | Замок электромеханический, малогабаритный, для накладной установки, сила удержания ригеля 150 кг, нормально закрытый, напряжение питания 24 В/0,05 А, -40...+50 °С | руб./шт | 1950
| Promix-SM132.10 | Замок электромеханический, миниатюрный, для врезной установки, сила удержания ригеля 100 кг, нормально закрытый, напряжение питания 12 В/0,1 А, -40...+50 °С | руб./шт | 1900
| Promix-SM134.10 | Замок электромеханический, нормально закрытый, в антивандальном корпусе, с гибким стальным калёным тросом в ПВХ оплётке. Питается от 4х батареек типа ААА (в комплекте). Усилие удержания: 300 кг. Управление от смартфона на базе Android (5.0+) или iOS (14.1+) через Bluetooth-соединение. Эксплуатация замка внутри помещения или на открытом воздухе под навесом. | руб./шт | 4370
| Promix-SM203.00 (Шериф-3В НО) | Promix-SM203 врезной электромеханический замок (Шериф-3В НО 12 В). Оригинальный механизм «складывания» язычка в корпус замка при открывании двери. Устанавливается на любые двери: деревянные, алюминиевые, пластиковые, железные. Усилие удержания 300 кг, 24х59 мм. Нормально открытый, напряжение питания 12 В/0,085 А | руб./шт | 2850
| Promix-SM203.00.2 (ШЕРИФ-3В НО Д) | Promix-SM203 врезной электромеханический замок (Шериф-3В НО 12 В). Оригинальный механизм «складывания» язычка в корпус замка при открывании двери. Устанавливается на любые двери: деревянные, алюминиевые, пластиковые, железные. Усилие удержания 300 кг, 24х59 мм. Нормально открытый, напряжение питания 12 В/0,085 А, датчик состояния замка. | руб./шт | 3130
| Promix-SM203.01 (Шериф-3В НО 24 В) | Электромеханический замок, для врезной установки. Оригинальный механизм «складывания» язычка в корпус замка при открывании двери. Устанавливается на любые двери: деревянные, алюминиевые, пластиковые, железные. Усилие удержания 300 кг, 24х59 мм. Нормально открытый, напряжение питания 24 В/0,035 А | руб./шт | 2850
| Promix-SM203.01.2 (Шериф-3В НО 24В) | Promix-SM203 врезной электромеханический замок (Шериф-3В НО 24 В). Оригинальный механизм «складывания» язычка в корпус замка при открывании двери. Устанавливается на любые двери: деревянные, алюминиевые, пластиковые, железные. Усилие удержания 300 кг, 24х59 мм. Нормально открытый, напряжение питания 24 В/0,035 А, датчик состояния замка. | руб./шт | 3130
| Promix-SM203.10 (Шериф-3В НЗ) | Promix-SM203 врезной электромеханический замок (Шериф-3В НЗ 12 В). Оригинальный механизм «складывания» язычка в корпус замка при открывании двери. Устанавливается на любые двери: деревянные, алюминиевые, пластиковые, железные. Усилие удержания 300 кг, 24х59 мм. Нормально закрытый, напряжение питания 12 В/0,16 А | руб./шт | 2850
| Promix-SM203.11 (Шериф-3В НЗ 24В) | Promix-SM203 врезной электромеханический замок (Шериф-3В НЗ 24 В). Оригинальный механизм «складывания» язычка в корпус замка при открывании двери. Устанавливается на любые двери: деревянные, алюминиевые, пластиковые, железные. Усилие удержания 300 кг, 24х59 мм. Нормально закрытый, напряжение питания 24 В/0,075 А. | руб./шт | 2850
| Promix-SM213.00 (ШЕРИФ-3В У) | Promix-SM213 Усиленный врезной электромеханический замок уличного исполнения (Шериф-3В.У НО 12 В). Усиленная версия замка Promix-SM203, для запирания распашных дверей, ворот и калиток, расположенных на открытом воздухе. Предельно простой монтаж - замок выполнен цилиндрической формы. Корпус и детали изготовлены из коррозионностойких материалов. Оригинальный механизм «складывания» язычка в корпус замка при открывании двери. Усилие удержания 300 кг. Нормально открытый, напряжение питания 12 В/0,1 А. | руб./шт | 3600
| Promix-SM213.01 (Шериф-3В У НО 24В) | Усиленный врезной электромеханический замок уличного исполнения, для запирания распашных дверей, ворот и калиток, расположенных на открытом воздухе. Оригинальный механизм «складывания» язычка в корпус замка при открывании двери. Усилие удержания 300 кг. Нормально открытый, напряжение питания 24 В/0,035 А | руб./шт | 3600
| Promix-SM213.10 (ШЕРИФ-3В У НЗ 12В) | Усиленный врезной электромеханический замок уличного исполнения, для запирания распашных дверей, ворот и калиток, расположенных на открытом воздухе. Оригинальный механизм «складывания» язычка в корпус замка при открывании двери. Усилие удержания 300 кг. Нормально закрытый, напряжение питания 12 В/0,085 А | руб./шт | 3600
| Promix-SM213.11 (Шериф-3В У НЗ 24В) | Усиленный врезной электромеханический замок уличного исполнения, для запирания распашных дверей, ворот и калиток, расположенных на открытом воздухе. Оригинальный механизм «складывания» язычка в корпус замка при открывании двери. Усилие удержания 300 кг. Нормально закрытый, напряжение питания 24 В/0,035 А | руб./шт | 3600
| Promix-SM305.00 white (Шериф-5 НО-Б) | Promix-SM305 накладной электромеханический замок для пластиковых дверей и окон (Шериф-5 НО 12 В). Для запирания распашных пластиковых дверей и окон, с возможностью их дистанционного открывания с помощью контроллеров систем контроля и управления доступом, аудио- и видеодомофонов, кодовых панелей. Накладное исполнение, усилие удержания 300 кг. Нормально открытый, напряжение питания DC 12 В/0,1 А, цвет белый | руб./шт | 3253
| Promix-SM305.10 white (Шериф-5 НЗ-Б) | Promix-SM305 накладной электромеханический замок для пластиковых дверей и окон (Шериф-5 НЗ 12 В). Для запирания распашных пластиковых дверей и окон, с возможностью их дистанционного открывания с помощью контроллеров систем контроля и управления доступом, аудио- и видеодомофонов, кодовых панелей. Накладное исполнение, усилие удержания 300 кг. Нормально закрытый, напряжение питания DC 12 В/0,1 А, цвет белый | руб./шт | 3253
| Promix-SM306.00 brown (Шериф-6 НО-К) | Узкий накладной электромеханический замок. Усилие удержания 300 кг. Нормально открытый, напряжение питания DC 12 В/0,1 А, -30...+50 °С; цвет - коричневый | руб./шт | 3253
| Promix-SM306.00 silver (Шериф-6 НО-С) | Узкий накладной электромеханический замок. Усилие удержания 300 кг. Нормально открытый, напряжение питания DC 12 В/0,1 А, -30...+50 °С, цвет - серебро | руб./шт | 3253
| Promix-SM306.00 white (Шериф-6 НО-Б) | Узкий накладной электромеханический замок. Усилие удержания 300 кг. Нормально открытый, напряжение питания DC 12 В/0,1 А, -30...+50 °С, цвет - белый | руб./шт | 3253
| Promix-SM306.10 brown (Шериф-6 НЗ-К) | Узкий накладной электромеханический замок. Усилие удержания 300 кг. Нормально закрытый, напряжение питания DC 12 В/0,1 А, -30...+50 °С, цвет - коричневый | руб./шт | 3253
| Promix-SM306.10 silver (Шериф-6 НЗ-С) | Узкий накладной электромеханический замок. Усилие удержания 300 кг. Нормально закрытый, напряжение питания DC 12 В/0,1 А, -30...+50 °С, цвет - серебро | руб./шт | 3253
| Promix-SM306.10 white (Шериф-6 НЗ-Б) | Узкий накладной электромеханический замок. Усилие удержания 300 кг. Нормально закрытый, напряжение питания DC 12 В/0,1 А, -30...+50 °С, цвет - белый | руб./шт | 3253
| Promix-SM307.10.3-A | Электронный замок для мобильного городского транспорта. Нормально закрытый, встроенные датчики состояния замка и положения ригеля. Содержит встроенный сетевой контроллер управления и считыватель RFID-метки ригеля. Усилие удержания 400 кг, DC 12 В/0,04 (0,34)А, -10...+50 °С. Управляется по локальной сети системы Promix-Locker | руб./шт | 8797
| Promix-SM307.10.3-E | Электронный замок для мобильного городского транспорта. Нормально закрытый, встроенные датчики состояния замка и положения ригеля. Исполнение для электротранспорта (заряд транспорта через контакты ригеля). Содержит встроенный сетевой контроллер управления и считыватель RFID-метки ригеля. Усилие удержания 400 кг, DC 12 В/0,04 (0,34)А, -10...+50 °С. Управляется по локальной сети системы Promix-Locker. | руб./шт | 8797
| Promix-SM307.10.3-W | Электронный замок для мобильного городского транспорта. Нормально закрытый, встроенные датчики состояния замка и положения ригеля, считыватель RFID-метки ригеля. Для управления замком используется 3 канала: wiegand-26 (выходной протокол считывателя), выходы датчика положения ригеля, вход управления замком. Усилие удержания 400 кг, DC 12 В/0,04 (0,34)А, -10...+50 °С. | руб./шт | 8797
| Promix-SM307.10.3-WE | Электронный замок для мобильного городского транспорта. Исполнение для электротранспорта (заряд транспорта через контакты ригеля). Нормально закрытый, встроенные датчики состояния замка и положения ригеля, считыватель RFID-метки ригеля. Для управления замком используется 3 канала: wiegand-26 (выходной протокол считывателя), выходы датчика положения ригеля, вход управления замком. Усилие удержания 400 кг, DC 12 В/0,04 (0,34)А, -10...+50 °С. | руб./шт | 8797
| Promix-SM308.10.1 black (Шериф-8 НЗ-Ч) | Электромеханический замок с толкателем и датчиком положения двери. Усилие удержания ригеля 250 кг. Нормально закрытый, напряжение питания DC 12 В/0,4 А, -30...+50 °С, цвет - черный | руб./шт | 3098
| Promix-SM308.10.1 brown (Шериф-8 НЗ-К) | Электромеханический замок с толкателем и датчиком положения двери. Усилие удержания ригеля 250 кг. Нормально закрытый, напряжение питания DC 12 В/0,4 А, -30...+50 °С, цвет - коричневый | руб./шт | 3098
| Promix-SM308.10.1 silver (Шериф-8НЗ-С) | Электромеханический замок с толкателем и датчиком положения двери. Усилие удержания ригеля 250 кг. Нормально закрытый, напряжение питания DC 12 В/0,4 А, -30...+50 °С, цвет - серебро | руб./шт | 3098
| Promix-SM308.10.1 white (Шериф-8 НЗ-Б) | Электромеханический замок с толкателем и датчиком положения двери. Усилие удержания ригеля 250 кг. Нормально закрытый, напряжение питания DC 12 В/0,4 А, -30...+50 °С, цвет - белый | руб./шт | 3098
| Promix-SM323.10.2-00 black | Электромеханический замок с толкателем и датчиком положения двери. Усилие удержания ригеля 500 кг. Нормально закрытый, напряжение питания DC 12 В/0,6 А замок устанавливается справа (петли двери слева), цвет - черный | руб./шт | 3258
| Promix-SM323.10.2-00 brown | Электромеханический замок с толкателем и датчиком положения двери. Усилие удержания ригеля 500 кг. Нормально закрытый, напряжение питания DC 12 В/0,6 А замок устанавливается справа (петли двери слева), цвет - коричневый | руб./шт | 3258
| Promix-SM323.10.2-00 silver | Электромеханический замок с толкателем и датчиком положения двери. Усилие удержания ригеля 500 кг. Нормально закрытый, напряжение питания DC 12 В/0,6 А замок устанавливается справа (петли двери слева), цвет - серебро | руб./шт | 3258
| Promix-SM323.10.2-00 white | Электромеханический замок с толкателем и датчиком положения двери. Усилие удержания ригеля 500 кг. Нормально закрытый, напряжение питания DC 12 В/0,6 А замок устанавливается справа (петли двери слева), цвет - белый | руб./шт | 3258
| Promix-SM323.10.2-01 black | Электромеханический замок с толкателем и датчиком положения двери. Усилие удержания ригеля 500 кг. Нормально закрытый, напряжение питания DC 12 В/0,6 А замок устанавливается слева (петли двери справа), цвет - черный | руб./шт | 3258
| Promix-SM323.10.2-01 brown | Электромеханический замок с толкателем и датчиком положения двери. Усилие удержания ригеля 500 кг. Нормально закрытый, напряжение питания DC 12 В/0,6 А замок устанавливается слева (петли двери справа), цвет - коричневый | руб./шт | 3258
| Promix-SM323.10.2-01 silver | Электромеханический замок с толкателем и датчиком положения двери. Усилие удержания ригеля 500 кг. Нормально закрытый, напряжение питания DC 12 В/0,6 А замок устанавливается слева (петли двери справа), цвет - серебро | руб./шт | 3258
| Promix-SM323.10.2-01 white | Электромеханический замок с толкателем и датчиком положения двери. Усилие удержания ригеля 500 кг. Нормально закрытый, напряжение питания DC 12 В/0,6 А замок устанавливается слева (петли двери справа), цвет - белый | руб./шт | 3258
| Promix-SM326.10.2-00 black | Электромеханический замок с толкателем, нормально закрытый, датчик состояния замка, замок устанавливается справа (петли двери слева). Питание: DC 12В; 0,4 А. Цвет: черный. | руб./шт | 2930
| Promix-SM326.10.2-00 brown | Электромеханический замок с толкателем, нормально закрытый, датчик состояния замка, замок устанавливается справа (петли двери слева). Питание: DC 12В; 0,4 А. Цвет: коричневый. | руб./шт | 2930
| Promix-SM326.10.2-00 silver | Электромеханический замок с толкателем, нормально закрытый, датчик состояния замка, замок устанавливается справа (петли двери слева). Питание: DC 12В; 0,4 А. Цвет: серебро. | руб./шт | 2930
| Promix-SM326.10.2-00 white | Электромеханический замок с толкателем, нормально закрытый, датчик состояния замка, замок устанавливается справа (петли двери слева). Питание: DC 12В; 0,4 А. Цвет: белый. | руб./шт | 2930
| Promix-SM326.10.2-01 black | Электромеханический замок с толкателем, нормально закрытый, датчик состояния замка, замок устанавливается слева (петли двери справа). Питание: DC 12В; 0,4 А. Цвет: черный. | руб./шт | 2930
| Promix-SM326.10.2-01 brown | Электромеханический замок с толкателем, нормально закрытый, датчик состояния замка, замок устанавливается слева (петли двери справа). Питание: DC 12В; 0,4 А. Цвет: коричневый. | руб./шт | 2930
| Promix-SM326.10.2-01 silver | Электромеханический замок с толкателем, нормально закрытый, датчик состояния замка, замок устанавливается слева (петли двери справа). Питание: DC 12В; 0,4 А. Цвет: серебро. | руб./шт | 2930
| Promix-SM326.10.2-01 white | Электромеханический замок с толкателем, нормально закрытый, датчик состояния замка, замок устанавливается слева (петли двери справа). Питание: DC 12В; 0,4 А. Цвет: белый. | руб./шт | 2930
| Promix-SM410.20.1 grey | Электромеханический замок для морозильных ларей Caravell, со сдвижными (слайдинговыми) дверями. Встроенный контроллер дистанционного управления по радиоканалу, датчик положения дверей, датчик заклинивания замка, возможность аварийного открытия. Триггерного типа, напряжение питания 12 В, цвет - серый | руб./шт | 7938
| Promix-SM410.20.1 red | Электромеханический замок для морозильных ларей Caravell, со сдвижными (слайдинговыми) дверями. Встроенный контроллер дистанционного управления по радиоканалу, датчик положения дверей, датчик заклинивания замка, возможность аварийного открытия. Триггерного типа, напряжение питания 12 В, цвет - красный | руб./шт | 7938
| Promix-SM420.10 | Накладной электромеханический замок с возможностью аварийного открытия. Усилие удержания ригеля 150 кг, напряжение постоянного тока 10-14 В, Потребляемый ток (при 12 В) 0,15 А, Длина провода питания 0,1 м. | руб./шт | 2100
| Promix-SM490.10 (Шериф-9.0 НЗ) | Promix-SM490 электромеханический замок (Шериф-9.0 НЗ 12 В). Универсального применения. Усилие удержания 150 кг. Без ригеля, кожуха и кронштейна. Нормально закрытый, напряжение питания DC 12 В/0,65 А, цвет - серебро. | руб./шт | 1200
| Promix-SM491.10 (Шериф-9.1) | Promix-SM491 электромеханический замок (Шериф-9.1 НЗ 12 В). Универсального применения. Имеет возможность аварийного открытия. Усилие удержания 150 кг. С ригелем, кожухом и прямоугольным кронштейном крепления. Нормально закрытый, напряжение питания DC 12 В/0,65 А, цвет - серебро. | руб./шт | 1500
| Promix-SM492.10 (Шериф-9.2) | Электромеханический замок накладной. Нормально закрытый, напряжение питания DC 12 В/0,65 А, цвет - серебро | руб./шт | 1500
| Promix-SM493.10 (Шериф-9Л) | Нормально закрытый, напряжение питания DC 12 В/0,3 А, -40...+50 °C, цвет - серебро | руб./шт | 1500
| Promix-SM503.02 silver | Электромеханический замок для дверной ручки с бесконтактной передачей энергии, нормально открытый. Питание: DC 12В; 0,2 А. | руб./шт | 4350
| Promix-SM503.12 silver | Электромеханический замок для дверной ручки с бесконтактной передачей энергии, нормально закрытый. Питание: DC 12В; 0,2 А. | руб./шт | 4350
NEW | Promix-SM601.00 | Электромеханическая защёлка с силой удержания: 400 кг, нормально открытая; в комплект поставки входит короткая лицевая планка, напряжение питания 12В, потребляемый ток 0,15 А, 25(36)х85х43,3 мм. | руб./шт | 3200
NEW | Promix-SM215.10 (brown) | Замок электромеханический накладной, сила удержания - 500кг, нормально закрытый, напряжение питания 12В/0,5А, -40…+50°С, 0,3 кг. | руб./шт | 3990
NEW | Promix-SM325.10.2 | Электромеханический замок с гибким ригелем и толкателем, нормально закрытый, сила удержания - 500кг, длина троса 1500мм, диаметр стальной жилы троса - 6 мм, 12В/0,4 А, встроенный датчик состояния замка, замок устанавливается справа (петли двери слева), цвет: черный | руб./шт | 2930
NEW | Promix-AD.BR.12 | Длинная лицевая планка для электромеханической защёлки Promix-SM601; материал: нержавейка, 25х250х2 мм. | руб./шт | 270
NEW | Promix-AD.KM.02 | Ответная часть для электромеханической защёлки, врезная часть 41х19х24 мм. | руб./шт | 1500
NEW | Promix-FRS.1D.02 | Врезной электромеханический замок с системой дистанционного управления по радиоканалу для однодверного холодильника Frigoglass. Комплект поставки: замок - 1 шт, ригель - 1 шт, контроллер - 1 шт, радиобрелок - 1 шт, саморез 4х16 (пресш.) - 8 шт, винт М4х6 (пресш.) - 2 шт, самоклеящаяся виниловая пленка (25мм) для декоративной маскировки провода - 1 м, руководство по эксплуатации - 1 шт. Дальность действия с радиобрелоков до 30 м, частота 433,92 МГц, объем памяти - до 10 радиобрелоков. | руб./шт | 4507
NEW | Promix-FRS.2D.02 | Врезной электромеханический замок с системой дистанционного управления по радиоканалу для двудверного холодильника Frigoglass. Комплект поставки: замок - 2 шт, ригель - 2 шт, контроллер - 1 шт, радиобрелок - 1 шт, руководство по эксплуатации - 1 шт. Дальность действия с радиобрелоков до 30 м, частота 433,92 МГц, объем памяти - до 10 радиобрелоков. | руб./шт | 6051
NEW | Promix-CM.WI.01 | 4-х канальный управляемый контроллер коммутации по USB интерфейсу, работает с нормально закрытыми (НЗ) и нормально открытыми (НО) механизмами.потребляемый ток 25 мА, 12±2 В, 84х58х15 мм. | руб./шт | 5320
NEW | Promix-SM215.10 (silver) | Замок электромеханический накладной, сила удержания - 500кг, нормально закрытый, напряжение питания 12В/0,5А, -40…+50°С, 0,3 кг. | руб./шт | 3990
7.1.9 | Замки электромеханические «PERCo»
| PERCo-BP1 | Запорная планка для замка серии LBP85 | руб./шт | 1996.14
| PERCo-BP2 | Запорная планка для замка серии LBP85 | руб./шт | 1996.14
| PERCo-LB85.3 | Врезной электромеханический замок, нормально закрытый, межцентровое расстояние 85 мм, для легких и средних дверей толщиной 38...50 мм. 12 В, 120 мА, +1...+40 °C, 105×20×170 мм. Запорная планка в комплекте! | руб./шт | 19331.04
| PERCo-LB85.4 | Врезной электромеханический замок, нормально открытый, межцентровое расстояние 85 мм, для легких и средних дверей толщиной 38...50 мм. 12 В, 120 мА, +1...+40 °C, 105×20×170 мм. Запорная планка в комплекте! | руб./шт | 19331.04
| PERCo-LBP85.1 | Врезной электромеханический замок, нормально закрытый, 11-13 В DC/0,08-0,12 А, 46×25×210 мм. Планка ответная для замков серии LBP85 приобретается отдельно! | руб./шт | 19331.04
| PERCo-LBP85.2 | Врезной электромеханический замок, нормально открытый, 11-13VDC/0,08-0,12А, 46×25×210 мм. Планка ответная для замков серии LBP85 приобретается отдельно! | руб./шт | 19331.04
7.1.10 | Замки электромеханические «Soca»
7.1.10.1 | Замки электромеханические «Soca»
| SL-100A | Врезной соленоидный электромеханический замок, нормально-открытый, сила удержания 1200 кг, 12 В, 900 мA, датчик положения двери НЗ, регулируемое время закрытия двери: 0/2,5/5/9 сек., 200x32 мм | руб./шт | 3552
| SL-100B | Врезной соленоидный электромеханический замок, НО, датчик положения двери НО и НЗ, регулируемое время открытия (0, 3, 5, 9 сек), 12 В, 900 мА, 200х32х40мм, ригель Ø15,5х16мм, ответная часть 90х26х2,5мм | руб./шт | 3707
NEW | SL-100M | Врезной соленоидный электромеханический замок, нормально-открытый, сила удержания 1200 кг, 12 В, 900 мA, датчики положения двери и положения замка НО и НЗ, регулируемое время закрытия: 0/2,5/5/9 сек., 200x32 мм | руб./шт | 4078
| SL-100U | Врезной соленоидный электромеханический замок, нормально-открытый, сила удержания 1200 кг, 12/24 В, 950/450 мA, датчик положения двери и замка НО и НЗ, функция "дозакрытие", регулируемое время закрытия: 0/2,5/5/9 сек., 200x32 мм | руб./шт | 4078
| SL-120B | Электромеханический замок c личиной (поставляется в комплекте с 3-мя ключами), нормально-закрытый, датчики положения двери и замка НЗ и НО, регулируемое время открытия (0, 3, 5, 9 сек), 12 В, 880 мА, 200х32х46 мм, ригель Ø15,5х16 мм, ответная часть 90х26х2,5 мм | руб./шт | 5400
| SL-120A | Врезной соленоидный электромеханический замок, нормально-закрытый, с личинкой (3 ключа), сила удержания 1200 кг, датчик положения двери НЗ, регулируемое время закрытия 0/3/5/9 сек., 12 В, 880 мA, 200х32,5 мм | руб./шт | 5214
| SL-120U | Врезной соленоидный электромеханический замок, нормально-закрытый, с личинкой (3 ключа), сила удержания 1200 кг, датчики положения двери и положения замка НО и НЗ, регулируемое время закрытия 0/3/5/9 сек., функция "дозакрытие", 12/24 В, 950/475 мA, 200х32,5 мм | руб./шт | 5576
| SL-130A | Врезной соленоидный электромеханический замок, нормально-закрытый (Штатный) или нормально-открытый (Безопасный) режимы работы, личинка и 3 ключа в комплекте, сила удержания 1200 кг, датчик положения двери НЗ, регулируемое время закрытия: 0/3/5/9 сек., 12 В, 880 мA, 201х26 мм | руб./шт | 5245
| SL-130B | Врезной соленоидный электромеханический замок, нормально-закрытый (Штатный) или нормально-открытый (Безопасный) режимы работы, личинка и 3 ключа в комплекте, сила удержания 1200 кг, датчик положения двери НЗ и НО, регулируемое время закрытия: 0/3/5/9 сек., 12 В, 880 мA, 201х26 мм | руб./шт | 5772
| SL-130U | Врезной соленоидный электромеханический замок, нормально-закрытый (Штатный) или нормально-открытый (Безопасный) режимы работы, с личинкой (3 ключа), сила удержания 1200 кг, датчик положения двери НЗ и НО, регулируемое время закрытия 0/3/5/9 сек., функция "дозакрытие", 12/24 В, 880/450 мA, 201х26 мм | руб./шт | 5844
| SL-135A | Накладной соленоидный электромеханический замок, нормально-открытый, датчик положения двери НЗ, регулируемое время задержки 0 и 3 сек., 12 В, 210 мА (в ожидании) и 570 мА (в режиме срабатывания), 114х39х27 мм, ответная часть 114х27х20 мм | руб./шт | 2922
| SL-135B | Накладной соленоидный электромеханический замок, нормально-открытый, датчик положения двери НО/НЗ, регулируемое время задержки 0 и 3 сек., 12 В, 210 мА (в ожидании) и 570 мА (в режиме срабатывания), 114х39х27 мм, ответная часть 114х27х20 мм | руб./шт | 3373
| SL-135U | Накладной соленоидный электромеханический замок, нормально-открытый, датчик положения двери НО/НЗ, регулируемое время задержки 0 и 3 сек., 12/24 В, 210/110 мА (в ожидании) и 570/280мA (в режиме срабатывания), 114х39х27 мм, ответная часть 114х27х20 мм | руб./шт | 3603
| SL-136A | Врезной соленоидный электромеханический замок, нормально-открытый, датчик положения двери НЗ, регулируемое время задержки 0 и 3 сек., 12 В, 210 мА (в ожидании) и 570 мA (в режиме срабатывания), 114х39х27 мм, ответная часть 114х27х20 мм | руб./шт | 2654
| SL-136B | Врезной соленоидный электромеханический замок, нормально-открытый, датчик положения двери НЗ и НО, регулируемое время задержки 0 и 3 сек., 12 В, 210 мА (в ожидании) и 570 мA (в режиме срабатывания), 160х39х32 мм, ответная часть 90х27х3.5 мм | руб./шт | 2839
| SL-136U | Врезной соленоидный электромеханический замок, нормально-открытый, датчик положения двери НЗ и НО, регулируемое время задержки 0 и 3 сек., 12/24 В, 210/110мА (в ожидании) и 570/280мA (в режиме срабатывания), 160х32х39 мм, ответная часть 90х27х3,5 мм | руб./шт | 3098
| SL-137B | Накладной соленоидный электромеханический замок для стеклянных дверей (толщина стекла 9-12 мм), нормально-открытый, датчик положения двери НЗ и НО, регулируемое время задержки 0 и 3 сек., 12 В, 210 мА (в ожидании) и 570 мA (в режиме срабатывания), замок 113,5х39,2х46,7 мм, ответная часть 113,5х39,2х46,7 мм | руб./шт | 3304
| SL-137U | Накладной соленоидный электромеханический замок для стеклянных дверей (толщина стекла 9-12 мм), нормально-открытый, датчик положения двери НЗ и НО, регулируемое время задержки 0 и 3 сек., 12/24 В, 210/110 мА (в режиме ожидания) и 570 мA (в режиме срабатывания), замок 113,5х39,2х46,7 мм, ответная часть 113,5х39,2х46,7 мм | руб./шт | 3541
| SL-137А | Накладной соленоидный электромеханический замок для стеклянных дверей (толщина стекла 9-12 мм), нормально-открытый, датчик положения двери НЗ, регулируемое время задержки 0 и 3 сек., 12 В, 210 мА (в ожидании) и 570 мA (в режиме срабатывания), замок 113,5х39,2х46,7 мм, ответная часть 113,5х39,2х46,7 мм | руб./шт | 3273
7.1.10.2 | Аксессуары для замков «Soca»
| BR-100S | Комплект монтажных боксов для накладного крепления замка SOCA SL-100 и его ответной части, или крепления их на стекло, с помощью кронштейна SOCA UB-100 | руб./шт | 1167
| UB-100S | Монтажный кронштейн для крепления электромеханического замка SOCA SL-100 на стекло, с помощью монтажных боксов SOCA BR-100. | руб./шт | 1652
| BR-100C | U-кронштейн для крепления ответной части SL-100 на стеклянную дверь. Толщина стекла от 9 до 12 мм. | руб./шт | 1373
7.1.11 | Замки электромеханические «AccordTec»
| AT-EL101 | Электромеханический накладной замок, НЗ, универсальный, цилиндр снаружи, цилиндр и кнопка изнутри (с блокировкой) , 12 В, 3 А, -30...+50 °C, 120 х 102 х 35, нержавеющая сталь | руб./шт | 2990
| AT-EL101A | Электромеханический накладной замок, НЗ, универсальный, цилиндр снаружи, кнопка изнутри, 12 В, 3 А, -30...+50 °C, 120х102х35 мм, нержавеющая сталь | руб./шт | 2702
| AT-EL101AB | Электромеханический накладной замок, НЗ, универсальный, цилиндр снаружи, кнопка изнутри, сталь, цвет черный, 12 В, 3,5 А, 163х47х103 мм | руб./шт | 2129
| AT-EL101AWN | Электромеханический накладной замок, НЗ, универсальный, цилиндр снаружи, кнопка изнутри, никелированная сталь, 12 В, 3,5 А, 163х47х103 мм | руб./шт | 2274
| AT-EL101B | Электромеханический накладной замок, НЗ, универсальный, цилиндр снаружи, цилиндр и кнопка изнутри, блокировка ключом в закрытом состоянии, сталь, цвет черный, 12 В, 3,5 А, 163х47х103 мм | руб./шт | 2287
| AT-EL101WN | Электромеханический накладной замок, НЗ, универсальный, цилиндр снаружи, цилиндр и кнопка изнутри, блокировка ключом в закрытом состоянии, никелированная сталь, 12 В, 3,5 А, 163х47х103 мм | руб./шт | 2427
| AT-EL201A | Электромеханический накладной замок моторного типа, может находиться в двух устойчивых состояниях открыто и закрыто, универсальный, цилиндр снаружи и изнутри, 12 В, 0,02 А (ждущий режим), 0,32 А (рабочий режим), -30...+50 °C, 120х102х35, нержавеющая сталь | руб./шт | 3371
| AT-EL300 | Соленоидный замок со встроенным датчиком состояния замка, накладной, нормально-открытый, двухцветная светодиодная индикация, питание 12-24 В, потребляемый ток в режиме ожидания 110 мА, при пуске 1 А, нержавеющая сталь, -10...+50°С, 145х25х38 мм, 800 г | руб./шт | 4135
| AT-EL301 | Соленоидный замок со встроенным датчиком состояния замка, накладной, нормально-закрытый, двухцветная светодиодная индикация, питание 12-24 В, потребляемый ток в режиме ожидания 110 мА, при пуске 1 А, нержавеющая сталь, -10...+50°С, 145х25х38 мм, 800 г | руб./шт | 4135
| AT-EL400 | Соленоидный замок со встроенным датчиком состояния замка, врезной, нормально-закрытый, двухцветная светодиодная индикация, питание 12-24 В, потребляемый ток в режиме ожидания 200 мА, при пуске 1 А, цилиндр в комплекте с 5-ю ключами, нержавеющая cталь, -10…+50°С, 250х30х35 мм, 1500 г | руб./шт | 6074
| AT-EL500A-2 | Электромеханический соленоидный замок, нормально открытый, мониторинг, горизонтальная/вертикальная установка, 12 В, 0,15 А (ждущий режим)/1,35 А (режим удержания), -10…+25 °С, 192х25х37 мм | руб./шт | 3720
| AT-EL500B-2 | Электромеханический соленоидный замок, нормально закрытый, мониторинг, горизонтальная/вертикальная установка, 12 В, 0,15 А (ждущий режим)/1,35 А (режим удержания), -10…+25 °С, 192х25х37 мм | руб./шт | 3383
| AT-EL600-2 | Электромеханический соленоидный замок, нормально закрытый, с механической разблокировкой, мониторинг, горизонтальная/вертикальная установка, 12 В, 0,15 А (ждущий режим)/0,95 А (режим удержания), -10…+25 °С, 260х48х30 мм. Цилиндр и декоративная накладка в комплекте. | руб./шт | 5629
| AT-EL700B-2 | Электромеханический соленоидный замок, нормально закрытый, мониторинг, горизонтальная/вертикальная установка, 12 В, 0,12 А (ждущий режим)/0,9 А (режим удержания), -10…+25 °С, 205х30х38 мм | руб./шт | 3508
| AT-EL800A | Соленоидный замок со встроенным датчиком состояния замка, врезной, нормально-открытый, питание 12-24 В, двухцветная светодиодная индикация, потребляемый ток в режиме ожидания 150 мА, при пуске 1 А, нержавеющая сталь, -10…+50 °С, 177х26х35 мм, 640 г | руб./шт | 3539
| AT-EL800B | Соленоидный замок со встроенным датчиком состояния замка, врезной, нормально-закрытый, питание 12-24 В, двухцветная светодиодная индикация, потребляемый ток в режиме ожидания 150 мА, при пуске 1 А, нержавеющая сталь, -10…+50 °С, 177х26х35 мм, 640 г | руб./шт | 3539
| AT-EL900A | Соленоидный замок со встроенным датчиком состояния замка, врезной, нормально-открытый, питание 12-24 В, потребляемый ток в режиме ожидания 180 мА, при пуске 1 А, алюминиевый сплав, -10…+50 °С, 204x35x38 мм, 800 г | руб./шт | 2370
| AT-EL900B | Соленоидный замок со встроенным датчиком состояния замка, врезной, нормально-закрытый, питание 12-24 В, потребляемый ток в режиме ожидания 180 мА, при пуске 1 А, алюминиевый сплав, -10…+50 °С, 204x35x38 мм, 800 г | руб./шт | 2370
7.1.12 | Замки электромеханические «Locinox»
| LEKQ4040 U4L (цвет: RAL 9005, черный) | Электромеханический замок в алюминиевом корпусе с механизмом из нержавеющей стали. Для левого/правого открывания, нормально-открытый, 12 В AC/DC, 0,3 А. Возможность блокировки ручек. Дневной ригель для левого/правого открывания. Шаг ночного ригеля 23 мм одним поворотом ключа. Открывание-закрывание ключом дневного ригеля. Регулировка длины ригеля и защелки до 20 мм без разборки замка. Расстояние между центрами отверстий ригелей: 60 мм. Взаимозаменяемость со всеми замками Locinox. Для профиля 40-60 мм. БЕЗ ОТВЕТНОЙ ПЛАНКИ! | руб./шт | 48490
| LEKQ4040 U4L (цвет: ZILV, серебро) | Электромеханический замок в алюминиевом корпусе с механизмом из нержавеющей стали. Для левого/правого открывания, нормально-открытый, 12 В AC/DC, 0,3 А. Возможность блокировки ручек. Дневной ригель для левого/правого открывания. Шаг ночного ригеля 23 мм одним поворотом ключа. Открывание-закрывание ключом дневного ригеля. Регулировка длины ригеля и защелки до 20 мм без разборки замка. Расстояние между центрами отверстий ригелей: 60 мм. Взаимозаменяемость со всеми замками Locinox. Для профиля 40-60 мм. | руб./шт | 48490
| LIKQ4040 U2L (цвет: ZILV, серебро) | Замок электромеханический, нормально-закрытый, разблокировка ручек при подаче напряжения, возможность блокировки ручек, простая замена "левый/правый", шаг ночного ригеля 23 мм одним поворотом ключа, открывание-закрывание ключом дневного ригеля, регулировка длины ригеля и защелки до 20 мм без разборки замка, 12 В переменного или постоянного тока, 0,3 А, цвет-серебро | руб./шт | 48490
| LIKQ4040 U2L (цвет: RAL 9005, черный) | Замок электромеханический, нормально-закрытый, разблокировка ручек при подаче напряжения, возможность блокировки ручек, простая замена "левый/правый", шаг ночного ригеля 23 мм одним поворотом ключа, открывание-закрывание ключом дневного ригеля, регулировка длины ригеля и защелки до 20 мм без разборки замка, 12 В переменного или постоянного тока, 0,3 А, цвет-черный | руб./шт | 48490
7.1.13 | Замки электромеханические «SLINEX»
| EL-01 | Электромеханический накладной замок, цилиндр одинарный, кнопка выхода на корпусе, материал - сталь с нержавеющим покрытием, 9-14 В, 1,5-3А, -40°+55°С, 148х107х55 мм, 1250г. | руб./шт | 1620
| EL-02 | Электромеханический накладной замок, цилиндр двойной, кнопка выхода на корпусе, блокировка кнопки, материал - сталь с нержавеющим покрытием, 9-14 В, 1,5-3А, -40°+55°С, 148х107х55мм, 1250г. | руб./шт | 1800
7.1.14 | Замки электромеханические «Aler»
| AL-ZM-01 (12V) | Малогабаритный электромеханический замок для ящиков и шкафов. Нормально-закрытый. Усилие удержания зацепа 150 кг. Установка в любом положении (горизонтальном и вертикальном) на правые и левые дверцы. Встроенный датчик срабатывания замка в виде микропереключателя (сухой контакт). 12 В DC/760 мА, +1...+35 ˚С, IP20. Габариты корпусной части 70х57х15,5 мм, габариты зацепа 32х21х28 мм. | руб./шт | 1830
| AL-ZM-01 (24V) | Малогабаритный электромеханический замок для ящиков и шкафов. Нормально-закрытый. Усилие удержания зацепа 150 кг. Установка в любом положении (горизонтальном и вертикальном) на правые и левые дверцы. Встроенный датчик срабатывания замка в виде микропереключателя (сухой контакт). 24 В DC/400 мА, +1...+35 ˚С, IP20. Габариты корпусной части 70х57х15,5 мм, габариты зацепа 32х21х28 мм. | руб./шт | 1830
| AL-ZL-01 (12V) | Замок электромеханический, усилие удержания 700кг, нормально закрытый (НЗ) 12VDC 630мА, -40˚С...+50˚С, IP20, Габаритные размеры изделия, мм 92х65х190 мм, зацепа 91х60х50мм, цвет: черный. | руб./шт | 15780
| AL-ZL-01 (24V) | Замок электромеханический, усилие удержания 700кг, нормально закрытый (НЗ) 24VDC 320мА, -40˚С...+50˚С, IP20, Габаритные размеры изделия, мм 92х65х190 мм, зацепа 91х60х50мм, цвет: черный. | руб./шт | 15780
7.1.15 | Замки электромеханические «Alarmico»
| ALEL-A1 | Электромеханический накладной замок, ключ снаружи, кнопка изнутри, для дверей всех типов, DC 12В, 3А, материал - нержавеющая сталь (порошковая окраска), от -40° до 50°С, 148х107х55 мм. | руб./шт | 1996.44
| ALEL-G1 | Электромеханический накладной замок, ключ снаружи кнопка изнутри, для дверей всех типов, DC 12В, 3А, материал - нержавеющая сталь, от -40° до 50°С, 148х107х55 мм. | руб./шт | 2407.14
| ALEL-G2 | Электромеханический накладной замок, ключ снаружи, ключ и кнопка изнутри, для дверей всех типов, DC 12В, 3А, материал - нерж.сталь, от -40° до 50°С, 148х107х60 мм. | руб./шт | 2613.47
| ALEL-202 | Электрозамок на дверцу шкафа, DC 12В; 0,6А, от -40° до 50°С, 80×65×13 мм. | руб./шт | 706.33
| ALEL-204F | Электрозамок на дверцу шкафа, для любых типов дверей, DC 12В, 1,0А, от -40° до 50°С, 55×43×28 мм. | руб./шт | 1508.05
| ALDB-100 | Нормально-открытый соленоидный ригельный замок; DC 12В; 200 мА (дежурный режим), 800 мА (максимально); планка - алюминий, ригель - сталь; размеры 205×35×41 мм, регулируемый таймер закрытия. | руб./шт | 2141.14
| ALBR-100S | Адаптор компактный для установки замков серии ALDB-100 на стеклянную дверь, 95x45x40 мм, нержавеющая сталь, 0.25 кг. | руб./шт | 713.83
| ALDB-100F | Нормально-открытый соленоидный ригельный замок с мониторингом положения двери; DC 12В, 800 мА, планка - алюминий, ригель - сталь; размеры 205×35×41 мм, регулируемый таймер закрытия. | руб./шт | 2682.96
| ALDB-600 | Нормально-закрытый электромеханический ригельный замок; DC 12B, 950 мА, планка - алюминий, ригель - сталь; регулируемый таймер блокировки (0, 3, 6, 9 сек), 260×48×30 мм. | руб./шт | 8831.11
| ALDB-500 | Нормально-открытый соленоидный ригельный замок под узкий дверной профиль с мониторингом положения двери и состояния замка; DC 12В; 140 мА (режим ожидания), 1100 мА (рабочий режим); планка - алюминий, ригель - сталь, 192×25×37 мм, таймер на выбор 0; 3; 6 и 9 секунд | руб./шт | 4391.46
7.1.16 | Замки электромеханические «Optimus»
| EMR-02 (хром) | Замок накладной, время подачи отпирающего сигнала не более 3 сек 12В, 1,5А, 5 ключей в комплекте, блокировка кнопки открывания, t -40°С до +50°С, 1466 г, 130х105х38 мм, корпус из стали с нержавеющим покрытием. | руб./шт | 2712
7.1.17 | Замки электромеханические «CTV»
| CTV Lock-E01 | Электромеханический замок для дверей с открыванием наружу и вовнутрь, с любым расположением петель, корпус из нержавеющей стали, кнопка выхода, DC 12-15В (1,3 А), от -40°C до +55°C. | руб./шт | 2300
| CTV Lock-E02 | Электромеханический замок для дверей с открыванием наружу и вовнутрь, корпус из окрашенной стали, для установки внутри помещений, кнопка выхода, 12-15 В DC \1.3 А, -40 ~ +55°C, 130х37х106 мм. | руб./шт | 1790
7.1.18 | Замки электромеханические «Hikvision»
7.1.18.1 | Замки электромеханические «Hikvision»
| DS-K4T108 | Замок электромеханический соленоидный, 800 кг; DC 12 В; 205×34×42 мм; нержавеющая сталь с матовым покрытием | руб./шт | 4190
| DS-K4T100 | Замок электромеханический соленоидный, 800 кг; нормально закрытый, DC 12 В+10%; 900 мА; -10…+55 °C, 205×35×40 мм; нержавеющая сталь с матовым покрытием. | руб./шт | 6290
| DS-K4E100 | Замок электромеханический Установка права/левая; DC12В+10%; 155×110×40мм; нержавеющая сталь. | руб./шт | 4990
7.1.18.2 | Аксессуары для замков «Hikvision»
| DS-K4T100-U1 | Комплект монтажа для замка DS-K4T100, крепление запорной планки на цельностеклянное полотно; 93×50×30 мм; алюминиевый сплав | руб./шт | 1490
| DS-K4T100-U2 | Комплект монтажа для замка DS-K4T100 на стекло; 205×58×46 мм; алюминиевый сплав | руб./шт | 6190
| DS-K4T108-U1 | Комплект монтажа для замка DS-K4T108; крепление запорной планки на цельностеклянное полотно; 70×44×24.5 мм; алюминиевый сплав | руб./шт | 1090
7.1.19 | Замки электромеханические «SPACE TECHNOLOGY»
NEW | ST-EL-04 (серый) | Замок электромеханический, рабочее напряжение: Dc12В±15%, ток потребления: 3,5А, время подачи отпирающего сигнала: Не более 1-3сек, окрашенная сталь, –30..+70°C, 148*106*38 мм, цвет- серый. | руб./шт | 2350
NEW | ST-EL-03 (серый) | Замок электромеханический, рабочее напряжение: Dc12В±15%, ток потребления: 3,5А, время подачи отпирающего сигнала: Не более 1-3сек, окрашенная сталь, –30..+70°C, 148х106х38 мм, цвет- серый. | руб./шт | 2550
NEW | ST-EL-01 | Замок электромеханический, рабочее напряжение: DC12В±15%, ток потребления: 3,5А, время подачи отпирающего сигнала: Не более 1-3сек, сталь с нержавеющим покрытием, IP55, –40..+50°С, 130х106х40 мм. | руб./шт | 2781
NEW | ST-EL-02 | Замок электромеханический, Рабочее напряжение: DC12В±15%, Ток потребления: 3,5А, Время подачи отпирающего сигнала: Не более 1-3сек, сталь с нержавеющим покрытием, IP55, –40..+50°С, 130х106х40 мм | руб./шт | 3021
7.1.20 | Замки электромеханические «dormakaba»
NEW | SVZ 6251 12-24V PZ 72/55 DIN-L 20 MM | Врезной электромеханический соленоидный замок НЗ с автозапиранием ригеля для сплошных дверей с притвором; без функции аварийного выхода (электрически подключаемы обе ручки); стальной ригель с вылетом 20мм; межосевое расстояние: 72мм; бэксет: 55мм. Поставляется с угловой лицевой планкой: 235/20 DIN-L. Мониторинг состояния: ригеля; ручки; язычка (положение двери); цилиндра. -25…+70°С (не для уличных дверей, со средней проходимостью). Питание: DC 12/24В; не более 0,4А. Ориентир установки замка: ручка выхода слева (левое наружу). Имеется возможность механическим путём менять режим работы замка с НЗ на НО! (Аналог замка Abloy EL561) | ЕВРО/шт | 477.6
NEW | SVP 6257 PZ 72/55 DIN L AÖ 24MM STUMPF | Врезной электромеханический соленоидный замок с электрически подключаемой уличной ручкой и постоянно подключенной механически внутренней ручкой (1-сторонний доступ c функцией аварийного выхода от внутренней дверной ручки). Для сплошных дверей без притвора; лицевая планка: 235/24 DIN L/R (универсальная). Межосевое расстояние: 72мм. Бэксет: 55мм. Мониторинг состояния: ригеля; ручки; язычка (положение двери); цилиндра. -25…+70°С (не для уличных дверей). Питание: DC 12-24В; 0,3А. Ориентир установки: ручка выхода слева (левое наружу). Имеется возможность механическим путём менять режим работы замка с НЗ на НО! (Аналог замка Abloy EL560) | ЕВРО/шт | 464.4
NEW | SVP 6258 PZ 72/55 DIN R AÖ 24MM STUMPF | Врезной электромеханический соленоидный замок с электрически подключаемой уличной ручкой и постоянно подключенной механически внутренней ручкой (1-сторонний доступ c функцией аварийного выхода от внутренней дверной ручки). Для сплошных дверей без притвора; лицевая планка: 235/24 DIN L/R (универсальная). Межосевое расстояние: 72мм. Бэксет: 55мм. Мониторинг состояния: ригеля; ручки; язычка (положение двери); цилиндра. -25…+70°С (не для уличных дверей). Питание: DC 12-24В; 0,3А. Ориентир установки: ручка выхода справа (правое наружу). Имеется возможность механическим путём менять режим работы замка с НЗ на НО! (Аналог замка Abloy EL560) | ЕВРО/шт | 464.4
NEW | SVZ 6258 12-24V PZ 72/55 UNI 24 MM | Врезной электромеханический соленоидный замок НЗ с автозапиранием ригеля для сплошных дверей без притвора; без функции аварийного выхода (электрически подключаемы обе ручки); стальной ригель с вылетом 20мм; межосевое расстояние: 72мм; бэксет: 55мм. Поставляется с лицевой планкой: 235/24 DIN-R. Мониторинг состояния: ригеля; ручки; язычка (положение двери); цилиндра. -25…+70°С (не для уличных дверей, со средней проходимостью). Питание: DC 12/24В; не более 0,4А. Ориентир установки замка: ручка выхода справа (правое наружу). Имеется возможность механическим путём менять режим работы замка с НЗ на НО! (Аналог замка Abloy EL561) | ЕВРО/шт | 464.4
NEW | SVP4251 EPC 72/55 DIN L 20 | Врезной электромеханический замок НЗ для сплошных дверей с притвором, с электрически подключаемой уличной ручкой и постоянно подключенной механически внутренней ручкой (1-сторонний доступ c функцией аварийного выхода от внутренней дверной ручки); стальной ригель с вылетом 20мм; межосевое расстояние: 72мм; бэксет: 55мм. Поставляется с лицевой планкой 235/20 DIN-L. Мониторинг состояния: ригеля; ручки; язычка (положение двери); цилиндра. -25…+70°С (не для уличных дверей, со средней проходимостью). Питание: DC 12/24В; не более 0,4А. Ориентир установки замка: ручка выхода слева (левое наружу). | ЕВРО/шт | 369.6
NEW | SVP4252 EPC 72/55 DIN R 20 | Врезной электромеханический замок НЗ для сплошных дверей с притвором, с электрически подключаемой уличной ручкой и постоянно подключенной механически внутренней ручкой (1-сторонний доступ c функцией аварийного выхода от внутренней дверной ручки); стальной ригель с вылетом 20мм; межосевое расстояние: 72мм; бэксет: 55мм. Поставляется с лицевой планкой 235/20 DIN R. Мониторинг состояния: ригеля; ручки; язычка (положение двери); цилиндра. -25…+70°С (не для уличных дверей, со средней проходимостью). Питание: DC 12/24В; не более 0,4А. Ориентир установки замка: ручка выхода справа (правое наружу). | ЕВРО/шт | 369.6
NEW | SVP4257 58 EPC 72/55 DIN L/R 24 | Врезной электромеханический замок НЗ для дверей без притвора, с электрически подключаемой уличной ручкой и постоянно подключенной механически внутренней ручкой (1-сторонний доступ c функцией аварийного выхода от внутренней дверной ручки); стальной ригель с вылетом 20мм; межосевое расстояние: 72мм; бэксет: 55мм. Поставляется с лицевой планкой 235/24 DIN L/R (универсальная). Мониторинг состояния: ригеля; ручки; язычка (положение двери); цилиндра. -25…+70°С (не для уличных дверей, со средней проходимостью). Питание: DC 12/24В; не более 0,4А. Ориентир установки замка не имеет сторонности открывания. | ЕВРО/шт | 369.6
NEW | SVP6710 92/35 R-out/L-in 24 НЗ | Врезной электромеханический соленоидный замок (НО) с электрически подключаемой уличной ручкой и постоянно подключенной механически внутренней ручкой (1-сторонний доступ c функцией аварийного выхода от внутренней дверной ручки). Для профильных дверей; лицевая планка: 270/24 DIN R. Межосевое расстояние: 92мм. Бэксет: 35мм. Мониторинг состояния: ригеля; ручки; язычка (положение двери); цилиндра. -25…+70°С (не для уличных дверей, со средней проходимостью). Питание: DC 12/24В; 0,3А. Ориентир установки замка: ручка выхода справа (правое наружу). Имеется возможность механическим путём менять режим работы замка с НО на НЗ! (Аналог замка Abloy EL460) | ЕВРО/шт | 626.4
NEW | SVP6710 92/35 R-out/L-in 24 НО | Врезной электромеханический соленоидный замок (НЗ) с электрически подключаемой уличной ручкой и постоянно подключенной механически внутренней ручкой (1-сторонний доступ c функцией аварийного выхода от внутренней дверной ручки). Для профильных дверей; лицевая планка: 270/24 DIN R. Межосевое расстояние: 92мм. Бэксет: 35мм. Мониторинг состояния: ригеля; ручки; язычка (положение двери); цилиндра. -25…+70°С (не для уличных дверей, со средней проходимостью). Питание: DC 12/24В; 0,3А. Ориентир установки замка: ручка выхода справа (правое наружу). Имеется возможность механическим путём менять режим работы замка с НЗ на НО! (Аналог замка Abloy EL460) | ЕВРО/шт | 654
NEW | SVP6719 92/35 L-out/R-in 24 НЗ | Врезной электромеханический соленоидный замок (НЗ) с электрически подключаемой уличной ручкой и постоянно подключенной механически внутренней ручкой (1-сторонний доступ c функцией аварийного выхода от внутренней дверной ручки). Для профильных дверей; лицевая планка: 270/24 DIN L. Межосевое расстояние: 92мм. Бэксет: 35мм. Мониторинг состояния: ригеля; ручки; язычка (положение двери); цилиндра. -25…+70°С (не для уличных дверей, со средней проходимостью). Питание: DC 12/24В; 0,3А. Ориентир установки замка: ручка выхода слева (левое наружу). Имеется возможность механическим путём менять режим работы замка с НЗ на НО! (Аналог замка Abloy EL460) | ЕВРО/шт | 626.4
NEW | SVZ6719 92/35 24 НЗ | Врезной электромеханический соленоидный замок НЗ для узко-профильных дверей с автозапиранием ригеля; без функции аварийного выхода (электрически подключаемы обе ручки); стальной ригель с вылетом 20мм; межосевое расстояние: 92мм; бэксет: 35мм. Поставляется с лицевой планкой: 270/24 DIN L/R (универсальная). Мониторинг состояния: ригеля; ручки; язычка (положение двери); цилиндра. -25…+70°С (не для уличных дверей, со средней проходимостью). Питание: DC 12/24В; не более 0,4А. Ориентир установки замка не имеет сторонности открывания. Имеется возможность механическим путём менять режим работы замка с НЗ на НО! (Аналог замка Abloy EL461) | ЕВРО/шт | 626.4
NEW | SVP6719 92/35 L-out/R-in 24 НО | Врезной электромеханический соленоидный замок (НО) с электрически подключаемой уличной ручкой и постоянно подключенной механически внутренней ручкой (1-сторонний доступ c функцией аварийного выхода от внутренней дверной ручки). Для профильных дверей; лицевая планка: 270/24 DIN L. Межосевое расстояние: 92мм. Бэксет: 35мм. Мониторинг состояния: ригеля; ручки; язычка (положение двери); цилиндра. -25…+70°С (не для уличных дверей, со средней проходимостью). Питание: DC 12/24В; 0,3А. Ориентир установки замка: ручка выхода слева (левое наружу). Имеется возможность механическим путём менять режим работы замка с НО на НЗ! (Аналог замка Abloy EL460) | ЕВРО/шт | 654
NEW | SVZ6719 92/35 24 НО | Врезной электромеханический соленоидный замок НО для узко-профильных дверей с автозапиранием ригеля; без функции аварийного выхода (электрически подключаемы обе ручки); стальной ригель с вылетом 20мм; межосевое расстояние: 92мм; бэксет: 35мм. Поставляется с лицевой планкой: 270/24 DIN L/R (универсальная). Мониторинг состояния: ригеля; ручки; язычка (положение двери); цилиндра. -25…+70°С (не для уличных дверей, со средней проходимостью). Питание: DC 12/24В; не более 0,4А. Ориентир установки замка не имеет сторонности открывания. Имеется возможность механическим путём менять режим работы замка с НО на НЗ! (Аналог замка Abloy EL461) | ЕВРО/шт | 654
7.2 | Замки электромеханические с контроллерами
7.2.1 | Замки электромеханические «Полис»
| Полис-11ТМ-01 | Аналог "Полис 11", встроенный контроллер ТМ-ключей, 700 польз., 10 ключей блокировки, считыватель и мастер-ключ в комплекте. | руб./шт | 7150
| Полис-12ТМ | Аналог "Полис 12", встроенный контроллер ТМ-ключей, 700 польз., 10 ключей блокировки, считыватель и мастер-ключ в комплекте. | руб./шт | 7150
| Полис-13ТМ | Врезной, на любую дверь, 12 В/0,6 А, снаружи открывается ключом, диаметр засовов 18 мм, ход засова 16 мм, размер 110х92х30 мм. БЕЗ ответной планки. Встроенный контроллер ТМ-ключей, 700 ключей, 10 ключей блокировки, считыватель и мастер-ключ в комплекте. | руб./шт | 7150
7.2.2 | Замки электромеханические «IronLogic»
| Z-Eurolock (мод.0) | Электронная накладка со встроенным контроллером (2024 польз./2048 событий) и считывателем карт EM-Marine, HID, Temic дальность 2-4см), питание 3х1,5В батарея ААА (50тыс. открываний), режимы "Офис", "Отель". Звуковая/световая индикация работы, цвет серебро, dd=0 мм. Линия связи : Micro USB, RS485. БЕЗ МЕХАНИЗМА ЗАМКА! | руб./шт | 11500
| Z-Eurolock (мод.72) | Электронная накладка со встроенным контроллером (2024 польз./2048 событий) и считывателем карт EM-Marine, HID, Temic дальность 2-4см), питание 3х1,5В батарея ААА (50тыс. открываний), режимы "Офис", "Отель". Звуковая/световая индикация работы, цвет серебро, dd=72 мм. Линия связи : Micro USB, RS485. БЕЗ МЕХАНИЗМА ЗАМКА! | руб./шт | 11500
| Z-Eurolock (мод.85) | Электронная накладка со встроенным контроллером (2024 польз./2048 событий) и считывателем карт EM-Marine, HID, Temic дальность 2-4см), питание 3х1,5В батарея ААА (50тыс. открываний), режимы "Офис", "Отель". Звуковая/световая индикация работы, цвет серебро, dd=85 мм. Линия связи : Micro USB, RS485. БЕЗ МЕХАНИЗМА ЗАМКА! | руб./шт | 11500
| Z-Eurolock (мод.92) | Электронная накладка со встроенным контроллером (2024 польз./2048 событий) и считывателем карт EM-Marine, HID, Temic дальность 2-4см), питание 3х1,5В батарея ААА (50тыс. открываний), режимы "Офис", "Отель". Звуковая/световая индикация работы, цвет серебро, dd=92 мм. Линия связи : Micro USB, RS485. БЕЗ МЕХАНИЗМА ЗАМКА! | руб./шт | 11500
| Z-395 (серебро) | Накладной замок со встроенным контроллером (24 польз.) и считывателем карт EM-Marine, HID, Temic (дальность 2-4см), питание 4х1,5В батарея АА, пять режимов работы. Звуковая/световая индикация работы, цвет серебро, D47х35 мм. | руб./шт | 3200
| Z-396 (серебро) | Накладной замок со встроенным контроллером (24 польз.) и считывателем карт EM-Marine, HID, Temic (дальность 2-4см), питание 4х1,5В батарея АА, пять режимов работы. Звуковая/световая индикация работы, цвет серебро, 73х43х21 мм. | руб./шт | 3200
| Z-495 (серебро) | Накладной замок со встроенным контроллером (24 польз.) и считывателем карт EM-Marine, HID, Temic (дальность 2-4см), питание 4х1,5В батарея АА, пять режимов работы. Звуковая/световая индикация работы, цвет серебро, 104х50х15 мм. | руб./шт | 4000
| Z-496 (серебро) | Накладной замок со встроенным контроллером (24 польз.) и считывателем карт EM-Marine, HID, Temic (дальность 2-4см), питание 4х1,5В батарея АА, пять режимов работы. Звуковая/световая индикация работы, цвет серебро, 110х37х13 мм. | руб./шт | 4000
| Z-695 (серебро) | Z-695 EHT, электронный замок для мебели, серебро, 5 режимов работы, EM, HID, Temic, 92х45х16 мм. | руб./шт | 4000
| Z-7 EHT (золото) (EHT) | Врезной замок со встроенным контроллером (1364 польз.) и считывателем карт EM-Marine и HID (дальность 2-4см), питание 4х1,5В батарея АА (25тыс. открываний), режимы "Офис", "Отель". Звуковая/световая индикация работы, подключение внешней кнопки открывания двери, цвет золото. | руб./шт | 10300
| Z-7 EHT (серебро) (EHT) | Врезной замок со встроенным контроллером (1364 польз.) и считывателем карт EM-Marine и HID (дальность 2-4см), питание 4х1,5В батарея АА (25тыс. открываний), режимы "Офис", "Отель". Звуковая/световая индикация работы, подключение внешней кнопки открывания двери, цвет серебро. | руб./шт | 10300
| Z-795 (серебро) | Электронный замок для шкафчиков в раздевалки, считыватель со встроенным контроллером с питанием от 4 батареек размера АА. Работа с картами/ браслетами/ брелками: EM-Marine, Temic, HID PROX II, дальность чтения: 2-4 см, +5..+40°С, 130х63х25 мм. | руб./шт | 3200
| Z-8 EHT (бронза) (EHT) | Врезной замок со встроенным контроллером (1364 польз.) и считывателем карт EM-Marine и HID (дальность 2-4 см), питание 4х1,5 В батарея АА (25 тыс. открываний), режимы "Офис", "Отель". Звуковая/световая индикация работы, подключение внешней кнопки открывания двери, цвет бронза. | руб./шт | 11220
| Z-8 EHT (серебро) (EHT) | Врезной замок со встроенным контроллером (1364 польз.) и считывателем карт EM-Marine и HID (дальность 2-4см), питание 4х1,5В батарея АА (25тыс. открываний), режимы "Офис", "Отель". Звуковая/световая индикация работы, подключение внешней кнопки открывания двери, цвет серебро. | руб./шт | 11220
7.2.3 | Замки электромеханические «Gate»
| Gate-IP-Lock (IP500) | Врезной замок со встроенным контроллером, 3000 идентификаторов, 6000 событий, 255 временных зон, 255 недельных расписаний, встроенный считыватель Em-Marine, HID, дальность считывания до 40 мм, SRD интерфейс (868 Мгц), дальность до 20 м, часы реального времени, питание элемент ААА (4 шт.), срок службы элементов питания до 30 тыс. открытий, до 2-х лет. | руб./шт | 44975
7.2.4 | Замки электромеханические «Commax»
| CDL-100WL | Электронный умный замок. Питание от батареек АА 4 шт. Память на 30 карт формата Mifare, двойная идентификация карта или код /карта + код, встроенная энергонезависимая память, двойная блокировка, индикация открыт/закрыт, регулировка звука, экстренная разблокировка через microUSB, толщина двери 35-55 мм, +5...+40 °С. Алюминий. Цвет серебро | руб./шт | 18531.45
7.2.5 | Замки электромеханические «Alarmico»
| ALEL-92SA | Электромеханический врезной замок со встроенным контроллером и считывателем карт MIFARE, емкость памяти: 251 карта, питание 4 элемента AA 1.5В, открытие с помощью ключа или карты, память на 992 события, ресурс микромотора на 600 000 открываний, нержавеющая сталь, 287х70х17 мм. | руб./шт | 8877.21
| ALEL-98SA | Автономный электромеханический врезной замок с встроенным считывателем RFID-карт MIFARE, питание 4 элемента AA 1.5В (до 2х лет работы), открытие с помощью ключа или карты, память на 992 события, ресурс микромотора на 600 000 открываний, нержавеющая сталь, 282х50х25 мм. | руб./шт | 12845.86
| ALFL-17BL | Биометрический электромеханический врезной замок с встроенным сканером отпечатка пальца, считывателем RFID-карт MIFARE и кодонаборной панелью, питание 4 элемента AA 1.5В (до 2х лет работы), память на 110 отпечатков пальца, до 280 пользователей, 245x58x22мм, алюминиевый корпус, черный. | руб./шт | 14456.34
| ALFL-17BR | Биометрический электромеханический врезной замок с встроенным сканером отпечатка пальца, считывателем RFID-карт MIFARE и кодонаборной панелью, питание 4 элемента AA 1.5В (до 2х лет работы), память на 110 отпечатков пальца, до 280 пользователей, 245x58x22мм, алюминиевый корпус, бронза. | руб./шт | 14456.34
| ALFL-17S | Биометрический электромеханический врезной замок с встроенным сканером отпечатка пальца, считывателем RFID-карт MIFARE и кодонаборной панелью, питание 4 элемента AA 1.5В (до 2х лет работы), память на 110 отпечатков пальца, до 280 пользователей, 245x58x22мм, алюминиевый корпус, серебристый. | руб./шт | 14456.34
| ALKL-01S | Накладной замок со встроенной сенсорной кодонаборной панелью и считывателем карт MIFARE, предназначен для установки на стеклянные двери и рамы, 4.5-6.5В (4 батарейки типа АА), размеры замка: 160x80x75мм, размеры ответной части: 160x43x75мм, ABS-пластик. | руб./шт | 8420.38
| ALFL-06BW | Накладной биометрический замок с кодонаборной панелью, сканером отпечатка пальца и считывателем карт MIFARE, предназначен для установки на стеклянные двери и рамы, 4.5-6.5В(4 АА батарейки), черный-серебристый, ABS-пластик + алюминий,190×76×70 мм. | руб./шт | 17883.2
7.3 | Аксессуары для электромеханических замков
| 050-060 | Переходные торцевые контакты для эл. мех замков | руб./шт | 1125
| 06.511.00.0 | Набор нейлоновых контактов | руб./шт | 1700
| 07.022.10.0 | Бустер для питания электромеханического замка серии ELETTRIKA, обеспечивает управление замком при подключении к слаботочной линии. Таймер открытого состояния замка, датчик состояния двери, удержание замка в открытом положении. Напряжение питания: 12/24 В AC/DC; -20...+80 °С | руб./шт | 16500
| Abloy EA221/000000 | Кабель 10 м. для электромеханических замков EL402, EL502 | руб./шт | 1895.2
| ALBR-100L | Адаптор полноразмерный для установки замков серии ALDB-100 на стеклянную дверь, может быть использован как кронштейн для установки замка на стеклянную дверь, так и как ответная планка на стеклянную раму для удержания ригеля, 205x58x46 мм | руб./шт | 2448.14
| AT-VD EPS | Модуль управления электромеханическим замком с видеопанели (дистанционное открытие замка) без использования дополнительного блока питания. Малые габариты устройства позволяют устанавливать в стене за видеопанелью видеодомофона, в двери или внутри корпуса электромеханического замка. | руб./шт | 1002
NEW | JSBo-БУЗ | Блок управления замком. Накопитель электрического импульса для питания электромеханического замка от видеодомофона без использования сетевого блока питания и кабеля. Напряжение питания Uвх=9...15 В, выходное напряжение Uвых=(2xUвх)-1 В, 3 А, 14х14х40 мм, 20 г | руб./шт | 420
| KL-10 ПВХ | Гибкий кабель-канал для перехода на дверь, диаметр 10 мм, длина 400мм. Цвет черный. | руб./шт | 90
| KL-6 ПВХ | Гибкий кабель-канал для перехода на дверь, диаметр 6 мм, длина 400мм. Цвет черный. | руб./шт | 90
| KL-8 ПВХ | Гибкий кабель-канал для перехода на дверь, диаметр 8 мм, длина 400мм. Цвет черный. | руб./шт | 90
| KLB-468TB (цвет крепления черный) | Гибкий кабель-канал для перехода на дверь, металлический, диаметр 8 мм, длина 400мм. Цвет крепления черный. | руб./шт | 75
| KLB-468TW (цвет крепления белый) | Гибкий кабель-канал для перехода на дверь, диаметр 8 мм, длина 400мм. Цвет крепления белый. | руб./шт | 75
| LM-187К (белая) | Планка для крепления замка. К замкам серии: ML-100K/180K. Габаритные размеры: 180х24 мм. Масса брутто 320 г.Цвет: Белый | руб./шт | 299
| ST-DL110-WT | Кабелепереход кулачковый | руб./шт | 307
| ST-DL220-WT | Кабелепереход гибкий металлический, пластиковые белые фиксаторы, длина 430 мм, внешний диаметр 10 мм, внутренний - 6 мм. | руб./шт | 271
| ST-DL240 | Кабелепереход гибкий металлический, металлические фиксаторы, длина 430 мм, внешний диаметр 10 мм, внутренний - 6 мм. | руб./шт | 446
| ST-DL340 | Кабелепереход гибкий накладной усиленный; 450мм; диаметр 13мм (внутр. 8мм). | руб./шт | 755
NEW | ST-DL440 | Кабелепереход скрытого монтажа; длина 320мм; ширина 27мм; посадочная глубина 18мм. Внешний диаметр гибкого перехода 13мм. | руб./шт | 1035
NEW | ST-DL441 | Кабелепереход скрытого монтажа; длина 540мм; ширина 27мм; посадочная глубина 18мм. Внешний диаметр гибкого перехода 13мм. | руб./шт | 1400
| ГП-(белый) | Гибкий кабель-канал для перехода на дверь, металлорукав в ПВХ оболочке с пластиковыми молдингами; диаметр 6 мм, длина 300мм, цвет белый. | руб./шт | 118
| ГП-металл (белый) | Гибкий кабель-канал для перехода на дверь, диаметр 6 мм, длина 300мм | руб./шт | 92
| ГП-(черный) | Гибкий кабель-канал для перехода на дверь, металлорукав в ПВХ оболочке с пластиковыми молдингами; диаметр 6 мм, длина 300мм, цвет черный. | руб./шт | 118
| ГП-8Ч ПВХ | Гибкий переход, 400+/-10мм, диаметр 8мм, материал - сталь, покрытие - ПВХ, цвет - черный. | руб./шт | 105
| ГПД-200 (белый) | Гибкий переход для защиты проводов от механических повреждений при установки на подвижных конструкциях (окна, двери), металлорукав РЗЦ Ø6х200мм, габ.размеры наконечников 29.5х28.5 мм, IP40, t-раб. -60...+70°С, белые наконечники | руб./шт | 61.6
| ГПД-200 (черный) | Гибкий переход для защиты проводов от механических повреждений при установки на подвижных конструкциях (окна, двери), металлорукав РЗЦ Ø6х200мм, габ.размеры наконечников 29.5х28.5 мм, IP40, t-раб. -60...+70°С, черные наконечники | руб./шт | 77
| ГПД-300 (белый) | Гибкий переход для защиты проводов от механических повреждений при установки на подвижных конструкциях (окна, двери), металлорукав РЗЦ Ø6х300мм, габ.размеры наконечников 29.5х28.5 мм, IP40, t-раб. -60...+70°С, белые наконечники | руб./шт | 66
| ГПД-300 (черный) | Гибкий переход для защиты проводов от механических повреждений при установки на подвижных конструкциях (окна, двери), металлорукав РЗЦ Ø6х300мм, габ.размеры наконечников 29.5х28.5 мм, IP40, t-раб. -60...+70°С, черные наконечники | руб./шт | 79.2
| ГПД-400 (белый) | Гибкий переход для защиты проводов от механических повреждений при установки на подвижных конструкциях (окна, двери), металлорукав РЗЦ Ø6х400мм, габ.размеры наконечников 29.5х28.5 мм, IP40, t-раб. -60...+70°С, белые наконечники | руб./шт | 72.6
| ГПД-400 (черный) | Гибкий переход для защиты проводов от механических повреждений при установки на подвижных конструкциях (окна, двери), металлорукав РЗЦ Ø6х400мм, габ.размеры наконечников 29.5х28.5 мм, IP40, t-раб. -60...+70°С, черные наконечники | руб./шт | 85.8
| ГПД-500 (белый) | Гибкий переход для защиты проводов от механических повреждений при установки на подвижных конструкциях (окна, двери), металлорукав РЗЦ Ø6х500мм, габ.размеры наконечников 29.5х28.5 мм, IP40, t-раб. -60...+70°С, белые наконечники | руб./шт | 79.2
| ГПД-500 (черный) | Гибкий переход для защиты проводов от механических повреждений при установки на подвижных конструкциях (окна, двери), металлорукав РЗЦ Ø6х500мм, габ.размеры наконечников 29.5х28.5 мм, IP40, t-раб. -60...+70°С, черные наконечники | руб./шт | 96.8
| ГП-металл (черный) | Гибкий кабель-канал для перехода на дверь, диаметр 6 мм, длина 300мм | руб./шт | 92
| УС 2х2 (200 мм) | Устройство соединительное для 2х2 проводов, длина 200 мм | руб./шт | 35.25
| УС 2х2 (300 мм) | Устройство соединительное для 2х2 проводов, длина 300 мм | руб./шт | 37.38
| УС 2х2 (400 мм) | Устройство соединительное для 2х2 проводов, длина 400 мм | руб./шт | 39.45
| УС 2х3 (200 мм) | Устройство соединительное для 2х3 проводов, длина 200 мм | руб./шт | 40.88
| УС 2х3 (300 мм) | Устройство соединительное для 2х3 проводов, длина 300 мм | руб./шт | 41.67
| УС 2х3 (400 мм) | Устройство соединительное для 2х3 проводов, длина 400 мм | руб./шт | 42.95
| УС 2х4 (200 мм) | Устройство соединительное для 2х4 проводов, длина 200 мм | руб./шт | 42.17
| УС 2х4 (300 мм) | Устройство соединительное для 2х4 проводов, длина 300 мм | руб./шт | 43.71
| УС 2х4 (400 мм) | Устройство соединительное для 2х4 проводов, длина 400 мм | руб./шт | 45.63
| УС 4х4 (200 мм) | Устройство соединительное для 4х4 проводов, длина 200 мм | руб./шт | 55.29
| УС 4х4 (200 мм) белый (Магнито-Контакт) | Гибкий переход в пластиковом гофрорукаве для 4х2 проводов, U-коммут. 50В, I-коммут.-0.5А, IP40, t-раб. -60...+70°С, длина 200мм, габ.размеры коробок 39х39х20 мм, белый | руб./шт | 121.12
| УС 4х4 (200 мм) коричневый (Магнито-Контакт) | Гибкий переход в пластиковом гофрорукаве для 4х2 проводов, U-коммут. 50В, I-коммут.-0.5А, IP40, t-раб. -60...+70°С, длина 200мм, габ.размеры коробок 39х39х20 мм, коричневый | руб./шт | 121.12
| УС 4х4 (200 мм) серый (Магнито-Контакт) | Гибкий переход в пластиковом гофрорукаве для 4х2 проводов, U-коммут. 50В, I-коммут.-0.5А, IP40, t-раб. -60...+70°С, длина 200мм, габ.размеры коробок 39х39х20 мм, серый | руб./шт | 121.12
| УС 4х4 (200 мм) терракотовый (Магнито-Контакт) | Гибкий переход в пластиковом гофрорукаве для 4х2 проводов, U-коммут. 50В, I-коммут.-0.5А, IP40, t-раб. -60...+70°С, длина 200мм, габ.размеры коробок 39х39х20 мм, терракотовый | руб./шт | 121.12
| УС 4х4 (200 мм) черный (Магнито-Контакт) | Гибкий переход в пластиковом гофрорукаве для 4х2 проводов, U-коммут. 50В, I-коммут.-0.5А, IP40, t-раб. -60...+70°С, длина 200мм, габ.размеры коробок 39х39х20 мм, черный | руб./шт | 121.12
| УС 4х4 (300 мм) | Устройство соединительное для 4х4 проводов, длина 300 мм | руб./шт | 58.8
| УС 4х4 (300 мм) белый (Магнито-Контакт) | Гибкий переход в пластиковом гофрорукаве для 4х2 проводов, U-коммут. 50В, I-коммут.-0.5А, IP40, t-раб. -60...+70°С, длина 300мм, габ.размеры коробок 39х39х20 мм, белый | руб./шт | 123.49
| УС 4х4 (300 мм) коричневый (Магнито-Контакт) | Гибкий переход в пластиковом гофрорукаве для 4х2 проводов, U-коммут. 50В, I-коммут.-0.5А, IP40, t-раб. -60...+70°С, длина 300мм, габ.размеры коробок 39х39х20 мм, коричневый | руб./шт | 123.49
| УС 4х4 (300 мм) серый (Магнито-Контакт) | Гибкий переход в пластиковом гофрорукаве для 4х2 проводов, U-коммут. 50В, I-коммут.-0.5А, IP40, t-раб. -60...+70°С, длина 300мм, габ.размеры коробок 39х39х20 мм, серый | руб./шт | 123.49
| УС 4х4 (300 мм) терракотовый (Магнито-Контакт) | Гибкий переход в пластиковом гофрорукаве для 4х2 проводов, U-коммут. 50В, I-коммут.-0.5А, IP40, t-раб. -60...+70°С, длина 300мм, габ.размеры коробок 39х39х20 мм, терракотовый | руб./шт | 123.49
| УС 4х4 (300 мм) черный (Магнито-Контакт) | Гибкий переход в пластиковом гофрорукаве для 4х2 проводов, U-коммут. 50В, I-коммут.-0.5А, IP40, t-раб. -60...+70°С, длина 300мм, габ.размеры коробок 39х39х20 мм, черный | руб./шт | 123.49
| УС 4х4 (400 мм) | Устройство соединительное для 4х4 проводов, длина 400 мм | руб./шт | 60.6
| УС 4х4 (400 мм) белый (Магнито-Контакт) | Гибкий переход в пластиковом гофрорукаве для 4х2 проводов, U-коммут. 50В, I-коммут.-0.5А, IP40, t-раб. -60...+70°С, длина 400мм, габ.размеры коробок 39х39х20 мм, белый | руб./шт | 127.41
| УС 4х4 (400 мм) коричневый (Магнито-Контакт) | Гибкий переход в пластиковом гофрорукаве для 4х2 проводов, U-коммут. 50В, I-коммут.-0.5А, IP40, t-раб. -60...+70°С, длина 400мм, габ.размеры коробок 39х39х20 мм, коричневый | руб./шт | 127.41
| УС 4х4 (400 мм) серый (Магнито-Контакт) | Гибкий переход в пластиковом гофрорукаве для 4х2 проводов, U-коммут. 50В, I-коммут.-0.5А, IP40, t-раб. -60...+70°С, длина 400мм, габ.размеры коробок 39х39х20 мм, серый | руб./шт | 127.41
| УС 4х4 (400 мм) терракотовый (Магнито-Контакт) | Гибкий переход в пластиковом гофрорукаве для 4х2 проводов, U-коммут. 50В, I-коммут.-0.5А, IP40, t-раб. -60...+70°С, длина 400мм, габ.размеры коробок 39х39х20 мм, терракотовый | руб./шт | 127.41
| УС 4х4 (400 мм) черный (Магнито-Контакт) | Гибкий переход в пластиковом гофрорукаве для 4х2 проводов, U-коммут. 50В, I-коммут.-0.5А, IP40, t-раб. -60...+70°С, длина 400мм, габ.размеры коробок 39х39х20 мм, черный | руб./шт | 127.41
| УС 4х4 (500 мм) белый (Магнито-Контакт) | Гибкий переход в пластиковом гофрорукаве для 4х2 проводов, U-коммут. 50В, I-коммут.-0.5А, IP40, t-раб. -60...+70°С, длина 500мм, габ.размеры коробок 39х39х20 мм, белый | руб./шт | 130.88
| УС 4х4 (500 мм) коричневый (Магнито-Контакт) | Гибкий переход в пластиковом гофрорукаве для 4х2 проводов, U-коммут. 50В, I-коммут.-0.5А, IP40, t-раб. -60...+70°С, длина 500мм, габ.размеры коробок 39х39х20 мм, коричневый | руб./шт | 130.88
| УС 4х4 (500 мм) серый (Магнито-Контакт) | Гибкий переход в пластиковом гофрорукаве для 4х2 проводов, U-коммут. 50В, I-коммут.-0.5А, IP40, t-раб. -60...+70°С, длина 500мм, габ.размеры коробок 39х39х20 мм, серый | руб./шт | 130.88
| УС 4х4 (500 мм) терракотовый (Магнито-Контакт) | Гибкий переход в пластиковом гофрорукаве для 4х2 проводов, U-коммут. 50В, I-коммут.-0.5А, IP40, t-раб. -60...+70°С, длина 500мм, габ.размеры коробок 39х39х20 мм, терракотовый | руб./шт | 130.88
| УС 4х4 (500 мм) черный (Магнито-Контакт) | Гибкий переход в пластиковом гофрорукаве для 4х2 проводов, U-коммут. 50В, I-коммут.-0.5А, IP40, t-раб. -60...+70°С, длина 500мм, габ.размеры коробок 39х39х20 мм, черный | руб./шт | 130.88
| УС 4х4 (300 мм) | Гибкий переход, 2 коробки КС-4 на 4 парных клеммы, пластиковый рукав D=5 мм, L=300 мм | руб./шт | 99
7.4 | Замки электромагнитные без электроники
7.4.1 | Замки электромагнитные «AccordTec»
7.4.1.1 | Замки электромагнитные «AccordTec»
| ML-100K с планкой | Электромагнитный влагозащищенный замок IP67, усилие 100 кг, 12 В DC, 0,4 A, -40...+40 °С, 180x33x23 мм, планка в комплекте. Механический компенсатор остаточной намагниченности на якоре замка. Цвет серый | руб./шт | 2392
| ML-100K с планкой (белый) | Электромагнитный влагозащищенный замок IP67, усилие 100 кг, 12 В DC, 0,4 A, 600г, -40...+40 °С, 180x33x23 мм, планка в комплекте. Механический компенсатор остаточной намагниченности на якоре замка. Цвет белый. | руб./шт | 2392
| ML-100K с уголком | Электромагнитный влагозащищенный замок IP67, усилие 100 кг, 12 В DC, 0,4 A, -40...+40 °С, 180x33x23 мм, уголок в комплекте. Механический компенсатор остаточной намагниченности на якоре замка. Цвет серый. | руб./шт | 2511
| ML-100K с уголком (белый) | Электромагнитный влагозащищенный замок IP67, усилие 100 кг, 12 В DC, 0,4 A, -40...+40 °С, 180x33x23 мм, уголок в комплекте. Механический компенсатор остаточной намагниченности на якоре замка. | руб./шт | 2511
| ML-100KB с планкой | Электромагнитный влагозащищенный замок IP67, усилие 100 кг, 12 В DC, 0,4 A, -40...+40 °С, 180x33x23 мм, планка в комплекте. Механический компенсатор остаточной намагниченности на якоре замка. Цвет коричневый. | руб./шт | 2392
| ML-100KB с уголком | Электромагнитный влагозащищенный замок IP67, усилие 100 кг, 12 В DC, 0,4 A, -40...+40 °С, 180x33x23 мм, уголок в комплекте. Механический компенсатор остаточной намагниченности на якоре замка. Цвет коричневый. | руб./шт | 2511
| ML-1200N2 | Сдвиговый электромагнитный замок с усилием удержания 1200 кг; горизонтальная/вертикальная установка; датчик Холла; 12/24В; 1,8А/0,45А (при срабатывании/в режиме ожидания); задержка 0-3-6-9 сек.; -30…+50°C; 267х30х34. | руб./шт | 11374
| ML-180A-2 | Электромагнитный замок сдвоенный, сила удержания 2х180 кг, 12 В DC, 0,3 A, IP67, 340x37x21 мм | руб./шт | 4236
| ML-180AN | Замок электромагнитный влагозащищённый БЕЗ КРЕПЁЖНОЙ ПЛАНКИ, усилие удержания 180 кг; U-пит DC 12В; I-потр ≤ 500 мА; IP67; t-раб -40...+40°С; габ.размеры: 170х35х23 мм; вес: 1100г; цвет: серебристый. | руб./шт | 1945
| ML-180ASN | Замок электромагнитный БЕЗ КРЕПЁЖНОЙ ПЛАНКИ, усилие удержания 180 кг, датчик Холла (выход реле НО/НЗ), световая индикация; U-пит DC 12/24В; I-потр 440/220 мА; t-раб -40...+40°С; габ.размеры: 210х35х23 мм; вес: 1130г; цвет: серебристый. Замок без планки! | руб./шт | 2151
| ML-180K с уголком (серый) | Электромагнитный влагозащищенный замок IP67, сила удержания 180 кг, 12 В/0,4 А, 180х40х25 мм, -30...+50°С, масса 1,6 кг. Цвет серый, в комплекте с уголком | руб./шт | 2751
| ML-180K с планкой (серый) | Электромагнитный влагозащищенный замок IP67, сила удержания 180 кг, 12 В/0,4 А, 180х40х25 мм, -40...+40 °С, масса 1,6 кг. Цвет серый, в комплекте с планкой | руб./шт | 2631
| ML-180K с планкой (белый) | Электромагнитный влагозащищенный замок IP67, усилие 180 кг, 12 В DC, 0,4 A, 800 г, -40...+40 °С, 180x40x25 мм, планка в комплекте. Механический компенсатор остаточной намагниченности на якоре замка. Цвет белый. | руб./шт | 2631
| ML-180KB с планкой (коричневый) | Электромагнитный влагозащищенный замок IP67, сила удержания 180 кг, 12 В DC, не более 0,4 A, габаритные размеры 180x40x25 мм. Планка в комплекте. Цвет коричневый | руб./шт | 2631
| ML-180K с уголком (белый) | Электромагнитный влагозащищенный замок IP67, сила удержания 180 кг, 12 В DC, 0,4 A, IP67, -40...+40 °С, 180x40x25 мм, уголок в комплекте. Механический компенсатор остаточной намагниченности на якоре замка. | руб./шт | 2751
| ML-180KB с уголком (коричневый) | Электромагнитный влагозащищенный замок IP67, сила удержания 180 кг, 12 В DC, не более 0,4 A, габаритные размеры 180x40x25 мм. Уголок в комплекте. Цвет коричневый | руб./шт | 2751
| ML-194K | Сила удержания 500 кг, 12 В, 0,65 A, -30…+50 °С, 270x75x45 мм, 5600 г. Встроенная плата временной задержки замка (1-15 сек), тип кнопки НО, световая и звуковая индикация, схема перемагничивания, механический компенсатор эффекта остаточной намагниченности на якоре замка. Уголок в комплекте. Цвет коричневый. | руб./шт | 4845
| ML-194K (б/э) | Сила удержания 500 кг, 12 В/0,55 А, 270х75х45мм, масса 5,6 кг. Цвет коричневый, уголок в комплекте. | руб./шт | 4425
| ML-194K-2 без электроники | Сила удержания 500 кг, с датчиком Холла, 12 В, 0,65 A, IP67, -40…+50 °С, 270x75x45 мм, 5600 г., механический компенсатор эффекта остаточной намагниченности на якоре замка. Уголок в комплекте. Цвет коричневый. | руб./шт | 5014
| ML-295A | Электромагнитный замок, 12V/24V DC, не более 0,48 A, усилие 280 кг, габаритные размеры 253x43x28 мм. Масса брутто 1930 г., офисный дизайн, планка в комплекте.Механический компенсатор эффекта остаточной намагниченности на якоре замка. | руб./шт | 2355
| ML-295ALN | Замок электромагнитный БЕЗ КРЕПЁЖНОЙ ПЛАНКИ, усилие удержания 280 кг, датчик Холла (выход реле НО/НЗ), световая индикация; U-пит DC 12/24В; I-потр 440/220 мА; t-раб -40...+50°С; габ.размеры: 253х45х28 мм; вес: 2000г; цвет: серебристый. | руб./шт | 2490
| ML-295AN | Замок электромагнитный БЕЗ КРЕПЁЖНОЙ ПЛАНКИ, усилие удержания 280 кг, световая индикация, U-пит DC 12/24В; I-потр 480/240 мА; t-раб -40...+55°С; габ.размеры: 250х42,5х27 мм; вес: 1930г; цвет: серебристый. | руб./шт | 2192
| ML-295K с уголком (серый) | Электромагнитный влагозащищенный замок, усилие 300 кг, 12 В DC, 0,47 A, IP67, -40...+40 °С, 222x52x34 мм, уголок в комплекте. Механический компенсатор устранения остаточной намагниченности на якоре замка. Цвет- серый. | руб./шт | 3227
| ML-295KB с уголком (коричневый) | Электромагнитный влагозащищенный замок, усилие 300 кг, 12 В DC, 0,47 A, IP67, -40...+40 °С, 222x52x34 мм, уголок в комплекте. Механический компенсатор устранения остаточной намагниченности на якоре замка. Цвет- коричневый. | руб./шт | 3227
| ML-295K с уголком (белый) | Электромагнитный влагозащищенный замок, усилие 300 кг, 12 В DC, 0,47 A, IP67, -40...+40 °С, 222x52x34 мм, уголок в комплекте. Механический компенсатор устранения остаточной намагниченности на якоре замка. Цвет - белый. | руб./шт | 3227
| ML-295K-2 С УГОЛКОМ | Электромагнитный влагозащищенный замок с датчиком Холла, усилие 300 кг, 12 В DC, 0,47 A, IP67, -40...+40 °С, 222x52x34 мм, уголок в комплекте. Механический компенсатор устранения остаточной намагниченности на якоре замка. Цвет- серый. | руб./шт | 3516
| ML-295KB-2 С УГОЛКОМ | Электромагнитный влагозащищенный замок с датчиком Холла, усилие 300 кг, 12 В DC, 0,47 A, IP67, -40...+40 °С, 222x52x34 мм, уголок в комплекте. Механический компенсатор устранения остаточной намагниченности на якоре замка. Цвет- коричневый. | руб./шт | 3516
| ML-350ALN | Замок электромагнитный БЕЗ КРЕПЁЖНОЙ ПЛАНКИ, усилие удержания 350 кг, датчик Холла (выход реле НО/НЗ), световая индикация, U-пит DC 12/24В; I-потр 480/240 мА; t-раб -40...+50°С; габ.размеры: 253х50х28 мм; вес: 2190г; цвет: серебристый. | руб./шт | 3376
| ML-350AWSN | Замок электромагнитный влагозащищенный БЕЗ КРЕПЁЖНОЙ ПЛАНКИ, усилие удержания 350 кг, датчик положения двери; U-пит DC 12/24В; I-потр 440/220 мА; IP67; t-раб -40...+50°С; габ.размеры: 220х46х27 мм; вес: 2370г; цвет: серебристый. | руб./шт | 4740
| ML-350N K-2 с уголком (серый) | Электромагнитный влагозащищенный замок IP67, усилие 400 кг, 12V DC, 0,5 A, 3,28 кг, -40…+40°С, датчик Холла, 222x52х34 мм, уголок в комплекте. Механический компенсатор устранения эффекта остаточной намагниченности на якоре замка. Цвет серый. | руб./шт | 3859
| ML-350N KB-2 с уголком (коричневый) | Электромагнитный влагозащищенный замок IP67, усилие 400 кг, 12V DC, 0,5 A, 3,28 кг, -40…+40°С, датчик Холла, 222x52х34 мм, уголок в комплекте. Механический компенсатор устранения эффекта остаточной намагниченности на якоре замка. Цвет коричневый. | руб./шт | 3859
| ML-350N с уголком | Электромагнитный замок, напряжение питания 12V DC, 0,5 A, усилие удержания до 400 кг, уголок в комплекте. Механический компенсатор устранения эффекта остаточной намагниченности на якоре замка. IP67, -40°С ... +40°С, 222 x 52 х 32 мм, 3,28 кг. Цвет серый. | руб./шт | 3349
| ML-350N с уголком (коричневый) | Электромагнитный влагозащищенный замок, усилие 400 кг, 12 В DC, 0,5 A, IP67, -40...+40 °С, 222x52х34 мм, уголок в комплекте. Механический компенсатор устранения остаточной намагниченности на якоре замка. | руб./шт | 3349
| ML-395 | Сила удержания 500 кг, 12 В, 0,65 A, 267x70x45 мм, 5500 г. Встроенная плата временной задержки замка (1-15 сек), тип кнопки НО, световая и звуковая индикация, схема перемагничивания, механический компенсатор эффекта остаточной намагниченности на якоре замка. Влагозащита. Цвет серый. | руб./шт | 4665
| ML-395 (б/э) | Сила удержания 500 кг, 12 В/0,5 А, 267х70х42мм, масса 5,5 кг. Цвет серый. | руб./шт | 4187
| ML-395-2 с датчиком Холла | Сила удержания 500 кг, с датчиком Холла, 12 В, 0,65 A, IP67, -40...+50 °С, 267x70x45 мм, 5500 г., механический компенсатор эффекта остаточной намагниченности на якоре замка, уголок в комплекте, цвет серый. | руб./шт | 4646
| ML-395KB-2 б/э с датчиком Холла | Сила удержания 500 кг, с датчиком Холла, 12 В, 0,65 A, IP67, -40...+50 °С, 267x70x45 мм, 5500 г., механический компенсатор эффекта остаточной намагниченности на якоре замка, уголок в комплекте, цвет коричневый. | руб./шт | 4646
| ML-395KB | Сила удержания 500 кг, 12 В, 0,65 A, 267x70x45 мм, 5500 г. Встроенная плата временной задержки замка (1-15 сек), тип кнопки НО, световая и звуковая индикация, схема перемагничивания, механический компенсатор эффекта остаточной намагниченности на якоре замка. Уголок в комплекте. Цвет коричневый. | руб./шт | 4665
| ML-395KB без электроники | Сила удержания 500 кг, 12 В, 0,65 A, 267x70x45 мм, 5500 г. Механический компенсатор эффекта остаточной намагниченности на якоре замка. Уголок в комплекте. Цвет коричневый. | руб./шт | 4187
| ML-500AN | Замок электромагнитный БЕЗ КРЕПЁЖНОЙ ПЛАНКИ, усилие удержания 500 кг, световая индикация. U-пит: DC 12/24В; I-потр: 500/250 мА. t-раб: -40...+40°С. Габ.размеры: 266х67х39 мм. Вес: 4570г. Цвет корпуса: серебристый. | руб./шт | 4974
7.4.1.2 | Аксессуары для замков «AccordTec»
| LM-180A | LM-180A L-образный уголок для ML-180A | руб./шт | 563
| LM-180A-2 | Монтажная пластина для крепления якоря замка на стеклянную дверь толщиной 6-15 мм. Для замков ML-180A, ML-180A-2, ML-180AS | руб./шт | 490
| LM-180AS | LM-180AS L-образный уголок для ML-180AS | руб./шт | 620
| LM-180K | LM-180K L-образный уголок для ML-100K, ML-150K, ML-180K | руб./шт | 598
| LM-180K (белый) | Уголок для крепления замка. К замкам серии: ML-100K/-180K. Габаритные размеры:180*31*31мм Масса брутто 325 г.Цвета: серый, коричневый. | руб./шт | 598
| LM-187A | Планка для крепления замка. К замкам серии: ML-180A. Цвета: серый | руб./шт | 110
| LM-187AS | Планка для крепления замка. К замкам серии: ML-180AS. Цвета: серый | руб./шт | 110
| LM-187K | Планка для крепления замка. К замкам серии: ML- 100K/-150К/-180K | руб./шт | 299
| LM-187KB | Планка для крепления замка, к замкам серии ML-100K/-180K, 180х24 мм. Цвет коричневый. | руб./шт | 299
| LM-194 K | LM-194K L-образный уголок для ML-194 и ML-194K | руб./шт | 896
| LM-197K | Планка для крепления замка серии ML-194/194K | руб./шт | 598
| LM-295-350-2 | Z-образное крепление для электромагнитных замков ML-295A, ML-295AL, ML-350AL | руб./шт | 1434
| LM-295A/350A | LM-295A/350A L образный уголок для замка ML-295A, ML-295AL, ML-350AL | руб./шт | 598
| LM-295KB | Уголок для ML-295KB, 220х40х40 мм, цвет коричневый. | руб./шт | 896
| LM-295К | LM-295K L-образный уголок для ML-295K | руб./шт | 896
| LM-297A | Планка для крепления замка. К замкам серии: ML-295A. Цвета: серый | руб./шт | 163
| LM-297AL | Планка для крепления замка. К замкам серии: ML-295AL. Цвета: серый | руб./шт | 163
| LM-297K | Планка к замку ML-295K. Цвет: серый. | руб./шт | 598
| LM-297K (белый) | Планка к замку ML-295K. Габаритные размеры: 227х40 мм. Масса 520 г. Цвет белый | руб./шт | 598
| LM-297KB планка | Планка для крепления замка ML-295K, 227х40 мм, цвет коричневый. | руб./шт | 598
| LM-350AWS | LM-350AWS L-образный уголок для ML-350AWS | руб./шт | 1108
| LM-357AL | Планка для крепления замка. К замкам серии: ML-350AL. Цвета: серый | руб./шт | 163
| LM-357AWS | Планка для крепления замка. К замкам серии: ML-350AWS. Цвета: серый | руб./шт | 163
| LM-395 | LM-395 L-образный уголок для ML-395 | руб./шт | 896
| LM-397 | Планка для крепления замка серии ML-395. | руб./шт | 598
| LM-500A | L-уголок для замка ML-500A, ML-500AN, 261х37х76 мм, 430 г. | руб./шт | 1218
| LM-507A | Планка для крепления замка ML-500AN. | руб./шт | 163
| LMP-295 | Планка для крепления якоря (для замка ML-295A, ML-295AL ).Подходит для установки якоря без сверления сквозного отверстия на двери, 185х45х14 мм, масса 130 г. | руб./шт | 874
| LM-180KB (коричневый) | Уголок для крепления замков ML-100KB и ML-180KB. Цвет коричневый | руб./шт | 598
7.4.2 | Замки электромагнитные «ОЛЕВС»
| М1-150 с планкой (белый) | 150кг удержания, 12 В/0,33 А, 116х40х26 мм, монтажная планка в комплекте, цвет белый | руб./шт | 1900
| М1-150 с планкой (коричневый) | 150кг удержания, 12 В/0,33 А, 116х40х26 мм, монтажная планка в комплекте, цвет коричневый | руб./шт | 1900
| М1-150 с планкой (серый) | 150кг удержания, 12 В/0,33 А, 116х40х26мм, монтажная планка в комплекте, цвет серый | руб./шт | 1900
| М1-150 с планкой (медный антик) | 150кг удержания, 12 В/0,33 А, 116х40х26 мм, монтажная планка в комплекте, цвет медный антик | руб./шт | 1900
| М1-150 с планкой (серебряный антик) | 150кг удержания, 12 В/0,33 А, 116х40х26 мм, монтажная планка в комплекте, цвет серебряный антик | руб./шт | 1900
| М1-150 с планкой (черный) | 150кг удержания, 12 В/0,33 А, 116х40х26 мм, монтажная планка в комплекте, цвет чёрный. | руб./шт | 1900
| М1-150 с уголком (белый) | 150кг удержания, 12 В/0,33 А, 116х40х26 мм, монтажный уголок в комплекте, цвет белый | руб./шт | 1900
| М1-150 с уголком (коричневый) | 150кг удержания, 12 В/0,33 А, 116х40х26 мм, монтажный уголок в комплекте, цвет коричневый | руб./шт | 1900
| М1-150 с уголком (медный антик) | 150кг удержания, 12 В/0,33 А, 116х40х26 мм, монтажный уголок в комплекте, цвет медный антик | руб./шт | 1900
| М1-150 с уголком (серебряный антик) | 150кг удержания, 12 В/0,33 А, 116х40х26 мм, монтажный уголок в комплекте, цвет серебряный антик | руб./шт | 1900
| М1-150 с уголком (серый) | 150кг удержания, 12 В/0,33 А, 116х40х26 мм, монтажный уголок в комплекте, цвет серый | руб./шт | 1900
| М1-150 с уголком (черный) | 150кг удержания, 12 В/0,33 А, 116х40х26 мм, монтажный уголок в комплекте, цвет черный | руб./шт | 1900
| М1-200 с планкой (белый) | 200 кг удержания, 12 В/0,4 А, 135х40х26 мм, монтажная планка в комплекте, цвет белый. Уголок приобретается отдельно! | руб./шт | 2100
| М1-200 с планкой (коричневый) | 200 кг удержания, 12 В/0,4 А, 135х40х26 мм, монтажная планка в комплекте, цвет коричневый. Уголок приобретается отдельно! | руб./шт | 2100
| М1-200 с планкой (серый) | 200 кг удержания, 12 В/0,4 А, 135х40х26 мм, монтажная планка в комплекте, цвет серый. Уголок приобретается отдельно! | руб./шт | 2100
| М1-200 с планкой (медный антик) | 200 кг удержания, 12 В/0,4 А, 135х40х26 мм, монтажная планка в комплекте, цвет медный антик. Уголок приобретается отдельно! | руб./шт | 2100
| М1-200 с планкой (серебряный антик) | 200 кг удержания, 12 В/0,4 А, 135х40х26 мм, монтажная планка в комплекте, цвет серебряный антик. Уголок приобретается отдельно! | руб./шт | 2100
| М1-200 с планкой (черный) | 200 кг удержания, 12 В/0,4 А, 135х40х26 мм, монтажная планка в комплекте, цвет черный. Уголок приобретается отдельно! | руб./шт | 2100
| М1-200 с уголком (белый) | 200 кг удержания, 12 В/0,4 А, 135х40х26 мм, монтажный уголок в комплекте, цвет белый. | руб./шт | 2100
| М1-200 с уголком (коричневый) | 200 кг удержания, 12 В/0,4 А, 135х40х26 мм, монтажный уголок в комплекте, цвет коричневый. | руб./шт | 2100
| М1-200 с уголком (медный антик) | 200 кг удержания, 12 В/0,4 А, 135х40х26 мм, монтажный уголок в комплекте, цвет медный антик. | руб./шт | 2100
| М1-200 с уголком (серебряный антик) | 200 кг уд0ржания, 12 В/0,4 А, 135х40х26 мм, монтажный уголок в комплекте, цвет серебряный антик. | руб./шт | 2100
| М1-200 с уголком (серый) | 200 кг удержания, 12 В/0,4 А, 135х40х26 мм, монтажный уголок в комплекте, цвет серый. | руб./шт | 2100
| М1-200 с уголком (черный) | 200 кг удержания, 12 В/0,4 А, 135х40х26 мм, монтажный уголок в комплекте, цвет черный. | руб./шт | 2100
| М1-300 с уголком (белый) | 300кг удержания, 12 В/0,33 А, 140х55х35 мм, уголок в комплекте, цвет белый | руб./шт | 2300
| М1-300 с уголком (коричневый) | 300кг удержания, 12 В/0,33 А, 140х55х35 мм, уголок в комплекте, цвет коричневый | руб./шт | 2300
| М1-300 с уголком (серый) | 300кг удержания, 12 В/0,33 А, 140х55х35мм, уголок в комплекте, цвет серый | руб./шт | 2300
| М1-300 с уголком (медный антик) | 300кг удержания, 12 В/0,33 А, 140х55х35 мм, уголок в комплекте, цвет медный антик | руб./шт | 2300
| М1-300 с уголком (серебряный антик) | 300кг удержания, 12 В/0,33 А, 140х55х35 мм, уголок в комплекте, цвет серебряный антик | руб./шт | 2300
| М1-300 с уголком (черный) | 300кг удержания, 12 В/0,33 А, 140х55х35 мм, уголок в комплекте, цвет черный | руб./шт | 2300
| М1-400 с уголком (белый) | 400кг удержания, 12 В/0,4 А, 170х55х35 мм, уголок в комплекте, цвет белый | руб./шт | 2500
| М1-400 с уголком (коричневый) | 400кг удержания, 12 В/0,4 А, 170х55х35 мм, уголок в комплекте, цвет коричневый | руб./шт | 2500
| М1-400 с уголком (серый) | 400кг удержания, 12 В/0,4 А, 170х55х35мм, уголок в комплекте, цвет серый | руб./шт | 2500
| М1-400 с уголком (медный антик) | 400кг удержания, 12 В/0,4 А, 170х55х35 мм, уголок в комплекте, цвет медный антик | руб./шт | 2500
| М1-400 с уголком (серебряный антик) | 400кг удержания, 12 В/0,4 А, 170х55х35 мм, уголок в комплекте, цвет серебряный антик | руб./шт | 2500
| М1-400 с уголком (черный) | 400кг удержания, 12 В/0,4 А, 170х55х35 мм, уголок в комплекте, цвет черный | руб./шт | 2500
| М1-500 с уголком (белый) | 500кг удержания, 12 В/0,5 А, 164х68х41 мм, уголок в комплекте, цвет белый | руб./шт | 3000
| М1-500 с уголком (коричневый) | 500кг удержания, 12 В/0,5 А, 164х68х41 мм, уголок в комплекте, цвет коричневый | руб./шт | 3000
| М1-500 с уголком (серый) | 500 кг удержания, 12 В/0,5 А, 164х68х41мм, уголок в комплекте, цвет серый | руб./шт | 3000
| М1-500 с уголком (медный антик) | 500кг удержания, 12 В/0,5 А, 164х68х41 мм, уголок в комплекте, цвет медный антик | руб./шт | 3000
| М1-500 с уголком (серебряный антик) | 500кг удержания, 12 В/0,5 А, 164х68х41 мм, уголок в комплекте, цвет серебряный антик | руб./шт | 3000
| М1-500 с уголком (черный) | 500кг удержания, 12 В/0,5 А, 164х68х41 мм, уголок в комплекте, цвет черный | руб./шт | 3000
| М2-300 (белый) | 300кг удержания, 12 В/0,33 А, 160х55х35 мм, уголок в комплекте, цвет белый, отсек для контроллера Z-5R | руб./шт | 2520
| М2-300 (коричневый) | 300кг удержания, 12 В/0,33 А, 160х55х35 мм, уголок в комплекте, цвет коричневый, отсек для контроллера Z-5R | руб./шт | 2520
| М2-300 (серый) | 300кг удержания, 12 В/0,33 А, 160х55х35мм, уголок в комплекте, цвет серый, отсек для контроллера Z-5R | руб./шт | 2520
| М2-300 (медный антик) | 300кг удержания, 12 В/0,33 А, 160х55х35 мм, уголок в комплекте, цвет медный антик, отсек для контроллера Z-5R | руб./шт | 2520
| М2-300 (серебряный антик) | 300кг удержания, 12 В/0,33 А, 160х55х35 мм, уголок в комплекте, цвет серебряный антик, отсек для контроллера Z-5R | руб./шт | 2520
| М2-300 (черный) | 300кг удержания, 12 В/0,33 А, 160х55х35 мм, уголок в комплекте, цвет черный, отсек для контроллера Z-5R | руб./шт | 2520
| М2-400 (белый) | 400кг удержания, 12 В/0,4 А, 190х55х35 мм, уголок в комплекте, цвет белый, отсек для контроллера Z-5R | руб./шт | 2720
| М2-400 (коричневый) | 400кг удержания, 12 В/0,4 А, 190х55х35 мм, уголок в комплекте, цвет коричневый, отсек для контроллера Z-5R | руб./шт | 2720
| М2-400 (серый) | 400кг удержания, 12 В/0,4 А, 190х55х35мм, уголок в комплекте, цвет серый, отсек для контроллера Z-5R | руб./шт | 2720
| М2-400 (медный антик) | 400кг удержания, 12 В/0,4 А, 190х55х35 мм, уголок в комплекте, цвет медный антик, отсек для контроллера Z-5R | руб./шт | 2720
| М2-400 (серебряный антик) | 400кг удержания, 12 В/0,4 А, 190х55х35 мм, уголок в комплекте, цвет серебряный антик, отсек для контроллера Z-5R | руб./шт | 2720
| М2-400 (черный) | 400кг удержания, 12 В/0,4 А, 190х55х35 мм, уголок в комплекте, цвет черный, отсек для контроллера Z-5R | руб./шт | 2720
| М2-500 (белый) | 500кг удержания, 12 В/0,5 А, 184х68х41 мм, уголок в комплекте, цвет белый, отсек для контроллера Z-5R | руб./шт | 3220
| М2-500 (коричневый) | 500кг удержания, 12 В/0,5 А, 184х68х41 мм, уголок в комплекте, цвет коричневый, отсек для контроллера Z-5R | руб./шт | 3220
| М2-500 (серый) | 500кг удержания, 12 В/0,5 А, 184х68х41 мм, уголок в комплекте, цвет серый, отсек для контроллера Z-5R | руб./шт | 3220
| М2-500 (медный антик) | 500кг удержания, 12 В/0,5 А, 184х68х41 мм, уголок в комплекте, цвет медный антик, отсек для контроллера Z-5R | руб./шт | 3220
| М2-500 (серебряный антик) | 500кг удержания, 12 В/0,5 А, 184х68х41 мм, уголок в комплекте, цвет серебряный антик, отсек для контроллера Z-5R | руб./шт | 3220
| М2-500 (черный) | 500кг удержания, 12 В/0,5 А, 184х68х41 мм, уголок в комплекте, цвет черный, отсек для контроллера Z-5R | руб./шт | 3220
| Уголок М1-150 (белый) | Монтажный уголок для крепления электромагнитного замка М1-150 (белый) | руб./шт | 270
| Уголок М1-150 (коричневый) | Монтажный уголок для крепления электромагнитного замка М1-150 (коричневый) | руб./шт | 270
| Уголок М1-150 (медный антик) | Монтажный уголок для крепления электромагнитного замка М1-150 (медный антик) | руб./шт | 270
| Уголок М1-150 (серебряный антик) | Монтажный уголок для крепления электромагнитного замка М1-150 (серебряный антик) | руб./шт | 270
| Уголок М1-150 (серый) | Монтажный уголок для крепления электромагнитного замка М1-150 (серый) | руб./шт | 270
| Уголок М1-150 (черный) | Монтажный уголок для крепления электромагнитного замка М1-150 (черный) | руб./шт | 270
| Уголок М1-200 (белый) | Монтажный уголок для крепления электромагнитного замка М1-200 (белый) | руб./шт | 280
| Уголок М1-200 (коричневый) | Монтажный уголок для крепления электромагнитного замка М1-200 (коричневый) | руб./шт | 280
| Уголок М1-200 (медный антик) | Монтажный уголок для крепления электромагнитного замка М1-200 (медный антик) | руб./шт | 280
| Уголок М1-200 (серебряный антик) | Монтажный уголок для крепления электромагнитного замка М1-200 (серебряный антик) | руб./шт | 280
| Уголок М1-200 (серый) | Монтажный уголок для крепления электромагнитного замка М1-200 (серый) | руб./шт | 280
| Уголок М1-200 (черный) | Монтажный уголок для крепления электромагнитного замка М1-200 (черный) | руб./шт | 280
| Уголок М1-300 (белый) | Монтажный уголок для крепления электромагнитного замка М1-300 (белый) | руб./шт | 320
| Уголок М1-300 (коричневый) | Монтажный уголок для крепления электромагнитного замка М1-300 (коричневый) | руб./шт | 320
| Уголок М1-300 (медный антик) | Монтажный уголок для крепления электромагнитного замка М1-300 (медный антик) | руб./шт | 320
| Уголок М1-300 (серебряный антик) | Монтажный уголок для крепления электромагнитного замка М1-300 (серебряный антик) | руб./шт | 320
| Уголок М1-300 (серый) | Монтажный уголок для крепления электромагнитного замка М1-300 (серый) | руб./шт | 320
| Уголок М1-300 (черный) | Монтажный уголок для крепления электромагнитного замка М1-300 (черный) | руб./шт | 320
| Уголок М1-400 (белый) | Монтажный уголок для крепления электромагнитного замка М1-400 (белый) | руб./шт | 350
| Уголок М1-400 (коричневый) | Монтажный уголок для крепления электромагнитного замка М1-400 (коричневый) | руб./шт | 350
| Уголок М1-400 (медный антик) | Монтажный уголок для крепления электромагнитного замка М1-400 (медный антик) | руб./шт | 350
| Уголок М1-400 (серебряный антик) | Монтажный уголок для крепления электромагнитного замка М1-400 (серебряный антик) | руб./шт | 350
| Уголок М1-400 (серый) | Монтажный уголок для крепления электромагнитного замка М1-400 (серый) | руб./шт | 350
| Уголок М1-400 (черный) | Монтажный уголок для крепления электромагнитного замка М1-400 (черный) | руб./шт | 350
7.4.3 | Замки электромагнитные «Proel»
| ML-35 (серый) | 350 кг удержания, 12 В/0,6 А, 248х60х32мм, масса 2,7 кг. Цвет серый | руб./шт | 3320.2
| ML-35 (медь) | 350 кг удержания, 12 В/0,6 А, 248х60х32 мм, масса 2,7 кг. Цвет медь | руб./шт | 3320.2
7.4.4 | Замки электромагнитные «Цифрал»
| Цифрал ML ЦФРЛ.677100.001 | Сила удержания 450 кг, 12 В, 0,6 А, 275х75х47 мм, -40...+50°C, в комплекте с монтажным уголком, цвет-коричневый. | руб./шт | 3143
| ML ЦИФРАЛ-100/Б | Сила удержания 100 кг; ~12 В, 0,6 А; без платы управления | руб./шт | 1860.7
| ML Цифрал-150/Б | Сила удержания 150 кг.; DC 12 В/0,6А; без платы управления, уголок в комплекте, 202х40х22. | руб./шт | 2257.45
| ML ЦИФРАЛ-250 ЦФРЛ.677100.002-02 | Сила удержания 250 кг; 12 В/0,6А; уголок в комплекте; 198х60х32 мм | руб./шт | 2281.6
| ML ЦИФРАЛ-350" ЦФРЛ.677100.002 | Сила удержания 350 кг; 12 В/0,6А; уголок в комплекте; 248х60х32 мм | руб./шт | 2612.8
| ML Цифрал-350/Б ЦФРЛ.677100.002-01 | Сила удержания 350 кг; 12 В/0,6А; уголок в комплекте; без отсека для платы управления; 198х60х32 мм | руб./шт | 2546.1
| ML ЦИФРАЛ/Б ЦФРЛ.677100.001-08 | Сила удержания 450 кг; 12 В/0,6А; уголок в комплекте; без отсека для платы управления; 235х75х47 мм | руб./шт | 3107.3
| ML ЦИФРАЛ/К ЦФРЛ.677100.001-04 | Сила удержания 450 кг; 12 В/0,6А; уголок в комплекте; кнопка аварийной разблокировки замка; 275х75х47 мм | руб./шт | 3499.45
7.4.5 | Замки электромагнитные «Модус-Н»
7.4.5.1 | Замки электромагнитные «Модус-Н»
| VIZIT-ML240-40 | Сила удержания 240 кг, встроенное устройство снятия остаточной намагниченности, 12 В, 0,6 А, 188х45х30 мм, уголок 40х40 мм в комплекте. Цвет коричневый. | руб./шт | 2760
| VIZIT-ML300M-40 | 300 кг, 12 В, 0,5 А, встроенное устройство снятия остаточной намагниченности, монтажный комплект, уголок 40х40 мм. 188х55х35 мм Цвет коричневый | руб./шт | 3030
| VIZIT-ML300M-50 | 300 кг, 12 В, 0,5 А, встроенное устройство снятия остаточной намагниченности, монтажный комплект, уголок 50х50 мм. 188х55х35 мм Цвет коричневый | руб./шт | 3110
| VIZIT-ML305-40 | Замок электромагнитный, сила удержания 300 кг, встроенное устройство для снятия остаточной намагниченности. Корпус из ударопрочного, атмосферостойкого поликарбоната. 12 В , 0,5 А, 190х58х38 мм. Уголок 40х40 мм в комплекте. | руб./шт | 2900
| VIZIT-ML305-50 | Замок электромагнитный (12VDC, 0,5А, 300кг), встроенное устройство снятия остаточной намагниченности. Корпус выполнен из ударопрочного, стойкого к атмосферным воздействиям пластика "поликарбонат". Монтажный комплект. Уголок 50х50мм. | руб./шт | 2990
| VIZIT-ML400M-40 | Сила удержания 400 кг, 12 В, 0,6 А, 230х57х38 мм, -40...+45 °C, встроенное устройство снятия остаточной намагниченности, в комплекте с монтажным уголком 40х40 мм, цвет-коричневый. | руб./шт | 3820
| VIZIT-ML400M-50 | Сила удержания 400 кг, 12 В, 0,6 А, 230х57х38 мм, -40...+45 °C, встроенное устройство снятия остаточной намагниченности, в комплекте с монтажным уголком 50х50 мм, цвет-коричневый. | руб./шт | 3910
| VIZIT-ML245PL | Усилие удержания 240кг, 9-15VDC, встроенный модуль перемагничивания, монтажный комплект, кожух замка, -40…+45°C, 186х45х30 мм. | руб./шт | 3680
| VIZIT-ML370-40-50 | Сила удержания 370кг; встроенный модуль перемагничивания; DC 9-15В; 0,6А; -40…+45°C; 190х58х38мм. В комплекте: крепёж для монтажа на дверь толщиной 40-50мм и уголок 40х50мм. | руб./шт | 3110
7.4.5.2 | Аксессуары для замков «Модус-Н»
| MK-300-GREY | Монтажный кожух предназначен для использования с замками электромагнитными VIZIT-ML300M-40, VIZIT-ML305-40 и VIZIT-ML305M-40. Цвет корпуса - серый. | руб./шт | 590
7.4.6 | Замки электромагнитные «BEL»
7.4.6.1 | Замки электромагнитные «BEL»
| BEL-100S | Сила удержания 55 кг, DC 12В/ 24В - 100 /50 мА защита от ударов и брызг, размеры: магнит - 41x95x37 мм, корпус - 76x41x21 мм | руб./шт | 2416
| BEL-300S | Сила удержания 150 кг, 12В, 300 мА, 0…+55°С, вес 0.6 кг, размеры 35х170х21 мм | руб./шт | 2462
| BEL-600S | Сила удержания 300 кг, 12В/24В, 480 мА/240 мА, 0…+55°С, вес 1.1 кг, размеры 42х250х25 мм | руб./шт | 3086
| BEL-1200S | Сила удержания 600 кг, 12В/24В, 420мА/210мА, 0…+55°С , вес 2.5 кг, размеры 47х266х39 мм | руб./шт | 6507
| BEL-800SSG | Сила удержания 360 кг, антивандальный герметичный из нержавеющей стали, встроенный датчик Холла, напряжение на выбор DC 12 В/ 24 В, 420 мА/210 мА, полная влагонепроницаемость | руб./шт | 8784
| BEL-600D | Сила удержания 600кг, сдвоенный для распашных дверей и гаражей, 12В/24В, 480мА/240мА, вес 2.2 кг, 0…+55°С, размеры сдвоенного замка 42x500x25 мм | руб./шт | 6299
| BEL-600MOR | Врезной, сила удержания 300 кг, для раздвижных дверей, 12В/24В, 0…+55°С, встроенный геркон, 228х38х27 мм | руб./шт | 3930
| DH-1224 | Держатель двери для настенной установки, сила удержания 70 кг DC 12В/DC 24В, 100мА/50мА. | руб./шт | 3641
| DH-1224L110 | Держатель двери для напольной установки, сила удержания 50 кг, DC 12В/24В, 80мА/40мА, кронштейн с магнитом 140х110 мм. Корпус: алюминиевый сплав. | руб./шт | 4242
7.4.6.2 | Аксессуары для замков «BEL»
| LS-300 | Уголок для крепления замка BEL-300S, открывание "от себя" | руб./шт | 543
| LS-600 | Уголок для крепления замка BEL-600S, открывание "от себя" | руб./шт | 647
| LS-600D (в комплекте 2 шт) | Уголок для крепления замка BEL-600D, открывание "от себя". | руб./компл | 1526
| LS-1200 | Уголок для крепления замка BEL-1200S, открывание "от себя" | руб./шт | 1036
| LS-SS800 | Уголок из нержавеющей стали для крепления замка BEL-800SSG, открывание "от себя" | руб./шт | 1230
| ZL-300 | Уголок и переходник для установки замка BEL-300S на двери открывающиеся "на себя" | руб./шт | 1086
| ZL-600 | Уголок и переходник для установки замка BEL-600S на двери открывающиеся "на себя" | руб./шт | 1320
| ZL-1200 | Уголок и переходник для установки замка BEL-1200S на двери открывающиеся "на себя" | руб./шт | 2288
| U1-300 | Крепление для установки замка BEL-300S на стеклянные двери | руб./шт | 890
| U1-600 | Крепление для установки замка BEL-600S на стеклянные двери | руб./шт | 971
| U1-1200 | Крепление для установки замка BEL-1200S на стеклянные двери | руб./шт | 1260
| DSU-300 | Крепление для установки замка BEL-300S на стеклянную дверь и стеклянную дверную раму | руб./шт | 3803
| DSU-600 | Крепление для установки замка BEL-600S на стеклянную дверь и стеклянную дверную раму | руб./шт | 3803
7.4.7 | Замки электромагнитные «ALer»
7.4.7.1 | Замки электромагнитные «ALer»
| AL-180FB-01 | 180 кг удержания, 12 В/0,26 А, 155х33х19,5мм, масса 1,2 кг, влагозащищенный, антикоррозийное покрытие | руб./шт | 6550
| AL-180FB-02 | Влагозащищенный электромагнитный замок в комплекте с переходной пластиной для установки якоря без сверления сквозного отверстия на двери. Сила удержания - 180 кг, IP65, 12 В, 0,28 А , 155x33x20 мм. | руб./шт | 6750
| AL-20FU | Миниатюрный электромагнитный замок с U-образным магнитопроводом и шириной рабочей поверхности 12 мм, 20 кг удержания, 12 В/0,23 А, 65x32x13 мм | руб./шт | 2490
| AL-20FU-24В | 20 кг удержания, 24 В/0,1 А, 65х32х13 мм | руб./шт | 2490
| AL-250FT-12V (серый) | Влагозащищенный, сила удержания 250 кг, 12 В, 0,35 А, IP65, -40...+40 ˚С, 225x103x39 мм. В комплекте: корпус, якорь, панель якоря, Z-образный профиль, кожух защитный, пластина под профиль, пластина под корпус, комплект крепления. | руб./шт | 9590
| AL-250FT-12V (белый) | Влагозащищенный, сила удержания 250 кг, 12 В, 0,35 А, IP65, -40...+40 ˚С, 225х103х39 мм. В комплекте: корпус, якорь, панель якоря, Z-образный профиль, кожух защитный, пластина под профиль, пластина под корпус, комплект крепления. | руб./шт | 9590
| AL-250FT-12V (коричневый) | Влагозащищенный, сила удержания 250 кг, 12 В, 0,35 А, IP65, -40...+40 ˚С, 225х103х39 мм. В комплекте: корпус, якорь, панель якоря, Z-образный профиль, кожух защитный, пластина под профиль, пластина под корпус, комплект крепления. | руб./шт | 9590
| AL-250FT-24V (серый) | Влагозащищенный, сила удержания 250 кг, 24 В, 0,18 А, IP65, -40...+40 ˚С, 225x103x39 мм. В комплекте: корпус, якорь, панель якоря, Z-образный профиль, кожух защитный, пластина под профиль, пластина под корпус, комплект крепления. | руб./шт | 9590
| AL-250SM | Сдвиговый сверхузкий врезной электромагнитный замок. Подходит для горизонтальной и вертикальной установки. IP54, встроенный датчик Холла, питание от 10,8 до 27,6В DC, -40...+40°С. Габариты: корпусной части 180х18,5х22 мм, якорной части: 170х18х18,5 мм. | руб./шт | 26180
| AL-250UZ (серый) | 250 кг удержания, 12 В/0,1 А, серого цвета, 120х41х12 мм | руб./шт | 10260
| AL-250UZ (белый) | 250 кг удержания, 12 В/0,1 А, белого цвета, 120х41х12 мм | руб./шт | 10260
| AL-250UZ (коричневый) | 250 кг удержания, 12 В/0,1 А, коричневого цвета, 120х41х12 мм | руб./шт | 10260
| AL-350FB-M-01 | Сила удержания 350 кг, 12/24 В, 0,58/0,29 А, -60...+50 ˚С, IP67 влагозащищенный, антикоррозионное исполнение, 215x46,5x43 мм. В комплекте: корпус замка, монтажная пластина, якорь, элемент крепления пластины якоря. | руб./шт | 8410
| AL-350FB-M-02 | Сила удержания 350 кг, 12/24 В, 0,58/0,29 А, -60...+50 ˚С, IP67 влагозащищенный, антикоррозионное исполнение, 215x46,5x27 мм. В комплекте: корпус замка, монтажная пластина, якорь, переходная пластина для установки якоря без сверления сквозного отверстия на двери (комплект 350P) | руб./шт | 9110
| AL-350FB-MG | Влагозащищённый электромагнитный замок со встроенным герконом. Высококачественное антикоррозийное покрытие. Сила удержания 350 кг, IP67, -50˚С...+50˚С, 12/24VDC 580/290мА, 239x48,5x43мм. | руб./шт | 12350
| AL-400FP | 400 кг удержания, 12 В/0,55 А, 225x42x26,5мм, оцинкованный корпус, в комплекте с переходной пластиной для установки якоря без сверления сквозного отверстия на двери | руб./шт | 13450
| AL-400FP-24В | 400 кг удержания, 24 В/0,25 А, 225x42x26,5мм, оцинкованный корпус, в комплекте с переходной пластиной для установки якоря без сверления сквозного отверстия на двери | руб./шт | 13450
| AL-400SM | Сдвиговый электромагнитный врезной замок. Подходит для горизонтальной и вертикальной установки. IP54, встроенный датчик Холла, питание от 10,8 до 27,6В DC, -40...+40°С. Габариты: корпусной части 201,5х25x25 мм, якорной части: 201,5х25x25 мм. | руб./шт | 24850
| AL-40FU (белый) | 40 кг удержания, 12 В/0,23 А, белого цвета, 134х42х16,5 мм | руб./шт | 4020
| AL-40FU (серый) | 40 кг удержания, 12 В/0,23 А, серого цвета, 134х42х16,5 мм | руб./шт | 4020
| AL-50FC-24V | 50 кг удержания, 24 В/0,065 А, пожарный (удерживающий) замок, IP65, круглый корпус D=50мм, l=30мм. | руб./шт | 5060
| AL-50FC-12V | 50 кг удержания, 12 В/0,25 А, пожарный (удерживающий) замок, IP65, круглый корпус D=50мм, l=30мм. | руб./шт | 5060
| AL-700SV (IP54) | Врезной, сила удержания 700 кг, 12В/0,35 А, вертикальное крепление, датчик Холла, геркон, -40...+ 40 °C, корпус 203x30x25 мм, якорь 203x30x25 мм, IP54. | руб./шт | 24280
| AL-70FC | Для применения в качестве запирающего устройства стрелы шлагбаума. Универсальная конструкция позволяет установить замок как на стрелу, так и на опору. 70 кг удержания, 24 В, 0,85 А, IP54, -40...+50 °С, размеры замка Ø54x53 мм, размеры якоря Ø58x31 мм | руб./шт | 6230
| AL-75FB | Малогабаритный, влагозащищенный, сила удержания 75 кг, 12 В/0,15 А, IP65, t-раб.-40...+40 °C, корпус 70х42.5х17 мм, якорь 45х42х6 мм | руб./шт | 2210
| AL-80FU (белый) | 80 кг удержания, 12 В/0,24 А, белого цвета, 223,5х42х16,5 мм | руб./шт | 5730
| AL-80FU (серый) | 80 кг удержания, 12 В/0,24 А, серого цвета, 223,5х42х16,5 мм | руб./шт | 5730
7.4.7.2 | Замки «ALer» серии Premium
| AL-150 Premium (белый) | Сила удержания 150 кг, 12 В/0,28 А, датчик Холла, геркон, индикация, -20...+40 °C, корпус 150x33x19,5 мм, якорь 117х32,5х14,5 мм, цвет белый | руб./шт | 8310
| AL-150 Premium (серый) | Сила удержания 150 кг, 12 В/0,28 А, датчик Холла, геркон, индикация, -20...+40 °C, корпус 150x33x19,5 мм, якорь 117х32,5х14,5 мм, цвет серый | руб./шт | 8310
| AL-150 Premium (коричневый) | Сила удержания 150 кг, 12 В/0,28 А, датчик Холла, геркон, индикация, -20...+40 °C, корпус 150x33x19,5 мм, якорь 117х32,5х14,5 мм, цвет коричневый | руб./шт | 8310
| AL-150-24V Premium (белый) | Сила удержания 150 кг, 24 В/0,15 А, датчик Холла, геркон, индикация, -20...+40 °C, корпус 150x33x19,5 мм, якорь 117х32,5х14,5 мм, цвет белый | руб./шт | 8310
| AL-150-24V Premium (коричневый) | Сила удержания 150 кг, 24 В/0,15 А, датчик Холла, геркон, индикация, -20...+40°C, корпус 150х33х19,5 мм, якорь 117х32,5х14,5 мм, цвет коричневый | руб./шт | 8310
| AL-150-24V Premium (серый) | Сила удержания 150 кг, 24 В/0,15 А, датчик Холла, геркон, индикация, -20...+40 °C, корпус 150x33x19,5 мм, якорь 117х32,5х14,5 мм, цвет серый | руб./шт | 8310
| AL-200 Premium (белый) | Сила удержания 200 кг, 12 В/0,35 А, датчик Холла, геркон, индикация, -20...+40 °C, корпус 230x30x19,5 мм, якорь 197х32,5х14,5 мм, цвет белый | руб./шт | 9080
| AL-200 Premium (серый) | Сила удержания 200 кг, 12 В/0,35 А, датчик Холла, геркон, индикация, -20...+40 °C, корпус 230x30x19,5 мм, якорь 197х32,5х14,5 мм, цвет серый | руб./шт | 9080
| AL-200 Premium (коричневый) | Сила удержания 200 кг, 12 В/0,35 А, датчик Холла, геркон, индикация, -20...+40 °C, корпус 230x30x19,5 мм, якорь 197х32,5х14,5 мм, цвет коричневый | руб./шт | 9080
| AL-200-24V Premium (белый) | Сила удержания 200 кг, 24 В/0,15 А, датчик Холла, геркон, индикация, -20...+40 °C, корпус 230x30x19,5 мм, якорь 197х32,5х14,5 мм, цвет белый | руб./шт | 9080
| AL-200-24V Premium (коричневый) | Сила удержания 200 кг, 24 В/0,15 А, датчик Холла, геркон, индикация, -20...+40 °C, корпус 230x30x19,5 мм, якорь 197х32,5х14,5 мм, цвет коричневый | руб./шт | 9080
| AL-200-24V Premium (серый) | Сила удержания 200 кг, 24 В/0,15 А, датчик Холла, геркон, индикация, -20...+40 °C, корпус 230x30x19,5 мм, якорь 197х32,5х14,5 мм, цвет серый | руб./шт | 9080
| AL-300 12V Premium (белый) | Сила удержания 300 кг, 12 В/0,39 А, датчик Холла, геркон, индикация, -20...+40 °C, корпус 230x38x25,5 мм, якорь 193х42х14,5 мм, цвет белый (RAL 9016) | руб./шт | 10810
| AL-300 12V Premium (серый) | Сила удержания 300 кг, 12 В/0,39 А, датчик Холла, геркон, индикация, -20...+40 °C, корпус 230x38x25,5 мм, якорь 193х42х14,5 мм, цвет серый (RAL 9006) | руб./шт | 10810
| AL-300 12V Premium (коричневый) | Сила удержания 300 кг, 12 В/0,39 А, датчик Холла, геркон, индикация, -20...+40 °C, корпус 230x38x25,5 мм, якорь 193х42х14,5 мм, цвет коричневый (RAL 8017) | руб./шт | 10810
| AL-300-24V Premium (белый) | Сила удержания 300 кг, 24 В/0,2 А, датчик Холла, геркон, индикация, -20...+40 °C, корпус 230x38x25,5 мм, якорь 193х42х14,5 мм, цвет белый (RAL 9016) | руб./шт | 10810
| AL-300-24V Premium (коричневый) | Сила удержания 300 кг, 24 В/0,2 А, датчик Холла, геркон, индикация, -20...+40 °C, корпус 230x38x25,5 мм, якорь 193х42х14,5 мм, цвет коричневый (RAL 8017) | руб./шт | 10810
| AL-300-24V Premium (серый) | Сила удержания 300 кг, 24 В/0,2 А, датчик Холла, геркон, индикация, -20...+40 °C, корпус 230x38x25,5 мм, якорь 193х42х14,5 мм, цвет серый (RAL 9006) | руб./шт | 10810
| AL-400 Premium (белый) | Сила удержания 400 кг, 12 В/0,5 А, датчик Холла, геркон, индикация, -20...+40 °C, корпус 225x42x26,5 мм, якорь 193х42х14,5 мм, цвет белый | руб./шт | 12490
| AL-400 Premium (серый) | Сила удержания 400 кг, 12 В/0,5 А, датчик Холла, геркон, индикация, -20...+40 °C, корпус 225x42x26,5 мм, якорь 193х42х14,5 мм, цвет серый | руб./шт | 12490
| AL-400 Premium (коричневый) | Сила удержания 400 кг, 12 В/0,5 А, датчик Холла, геркон, индикация, -20...+40 °C, корпус 225x42x26,5 мм, якорь 193х42х14,5 мм, цвет коричневый | руб./шт | 12490
| AL-400-24V Premium (белый) | Сила удержания 400 кг, 24 В/0,22 А, датчик Холла, геркон, индикация, -20...+40 °C, корпус 225x42x26,5 мм, якорь 193х42х14,5 мм, цвет белый | руб./шт | 12490
| AL-400-24V Premium (коричневый) | Сила удержания 400 кг, 24 В/0,22 А, датчик Холла, геркон, индикация, -20...+40 °C, корпус 225x42x26,5 мм, якорь 193х42х14,5 мм, цвет коричневый | руб./шт | 12490
| AL-400-24V Premium (серый) | Сила удержания 400 кг, 24 В/0,22 А, датчик Холла, геркон, индикация, -20...+40 °C, корпус 225x42x26,5 мм, якорь 193х42х14,5 мм, цвет серый | руб./шт | 12490
7.4.7.3 | Аксессуары для замков «ALer»
| AL-150-300-К | Комплект крепежа: втулка-2 шт., болт М5х20-2 шт., шайба 5-2 шт. | руб./шт | 890
| L-уголок AL-150PR (белый) | L - образный уголок для AL-150 в цвет замка (белый) | руб./шт | 880
| L-уголок AL-150PR (серый) | L - образный уголок для AL-150 в цвет замка (серый) | руб./шт | 880
| L-уголок AL-150PR (коричневый) | L - образный уголок для AL-150 в цвет замка (коричневый) | руб./шт | 880
| L-уголок AL-200PR (белый) | L - образный уголок для AL-200 в цвет замка (белый) | руб./шт | 920
| L-уголок AL-200PR (серый) | L - образный уголок для AL-200 в цвет замка (серый) | руб./шт | 920
| L-уголок AL-200PR (коричневый) | L - образный уголок для AL-200 в цвет замка (коричневый) | руб./шт | 920
| L-уголок AL-300PR (белый) | L - образный уголок для AL-300/400 Premium в цвет замка (белый) | руб./шт | 1250
| L-уголок AL-300PR (серый) | L - образный уголок для AL-300/400 Premium в цвет замка (серый) | руб./шт | 1250
| L-уголок AL-300PR (коричневый) | L - образный уголок для AL-300/400 Premium в цвет замка (коричневый) | руб./шт | 1250
| L - уголок AL-350FB-M | Монтажный L-уголок для крепления замка AL-350FB-M. | руб./шт | 1310
| L-уголок AL-250UZ (белый) | Монтажный L-уголок для крепления электромагнитного замка AL-250UZ | руб./шт | 1630
| L-уголок AL-50FC | Монтажный L-уголок для крепления AL-50FC к полу | руб./шт | 1620
| L-уголок AL-250UZ (коричневый) | Монтажный L-уголок для крепления электромагнитного замка AL-250UZ | руб./шт | 1630
| L-уголок AL-250UZ (серый) | Монтажный L-уголок для крепления электромагнитного замка AL-250UZ | руб./шт | 1630
| Комплект смещения якоря 150PR (белый) | Комплект смещения якоря для замков Al-150Premium позволяет осуществить регулируемую установку якоря замка на расстоянии от 8 до 34 мм от полотна двери. | руб./шт | 2390
| Комплект смещения якоря 150PR (коричневый) | Комплект смещения якоря для замков Al-150Premium позволяет осуществить регулируемую установку якоря замка на расстоянии от 8 до 34 мм от полотна двери. | руб./шт | 2390
| Комплект смещения якоря 150PR (серый) | Комплект смещения якоря для замков Al-150Premium позволяет осуществить регулируемую установку якоря замка на расстоянии от 8 до 34 мм от полотна двери. | руб./шт | 2390
| Комплект смещения якоря 200PR (белый) | Комплект смещения якоря для замков Al-200Premium позволяет осуществить регулируемую установку якоря замка на расстоянии от 8 до 34 мм от полотна двери. | руб./шт | 2390
| Комплект смещения якоря 200PR (коричневый) | Комплект смещения якоря для замков Al-200Premium позволяет осуществить регулируемую установку якоря замка на расстоянии от 8 до 34 мм от полотна двери. | руб./шт | 2390
| Комплект смещения якоря 200PR (серый) | Комплект смещения якоря для замков Al-200Premium позволяет осуществить регулируемую установку якоря замка на расстоянии от 8 до 34 мм от полотна двери. | руб./шт | 2390
| Комплект смещения якоря 300/400PR (белый) | Комплект смещения якоря для крепления якоря замков AL-300PR и AL-400PR на дверях, позволяет осуществить регулируемую установку якоря замка на расстоянии 8-34 мм от полотна двери. Комплект состоит из втулки резьбовой, болта М10, кожуха, кожуха якоря, фиксатора, упора и комплекта крепежа. | руб./шт | 2390
| Комплект смещения якоря 300/400PR (коричневый) | Комплект смещения якоря для крепления якоря замков AL-300PR и AL-400PR на дверях, позволяет осуществить регулируемую установку якоря замка на расстоянии 8-34 мм от полотна двери. Комплект состоит из втулки резьбовой, болта М10, кожуха, кожуха якоря, фиксатора, упора и комплекта крепежа. | руб./шт | 2390
| Комплект смещения якоря 300/400PR (серый) | Комплект смещения якоря для крепления якоря замков AL-300PR и AL-400PR на дверях, позволяет осуществить регулируемую установку якоря замка на расстоянии 8-34 мм от полотна двери. Комплект состоит из втулки резьбовой, болта М10, кожуха, кожуха якоря, фиксатора, упора и комплекта крепежа. | руб./шт | 2390
| Комплект смещения якоря 350 (серый) | Комплект смещения якоря для замков Al-350FB-M и AL-400FP позволяет осуществить регулируемую установку якоря замка на расстоянии от 8 до 34 мм от полотна двери. | руб./шт | 2390
| MK AL-150PR (белый) | Комплект монтажа для крепления замка AL-150 на L-образном уголке с декоративным кожухом и планкой М150, цвет белый | руб./шт | 2880
| MK AL-150PR (серый) | Комплект монтажа для крепления замка AL-150 на L-образном уголке с декоративным кожухом и планкой М150, цвет серый | руб./шт | 2880
| MK AL-150PR (коричневый) | Комплект монтажа для крепления замка AL-150 на L-образном уголке с декоративным кожухом и планкой М150, цвет коричневый | руб./шт | 2880
| MK AL-150PR-Inside (белый) | Комплект монтажа для крепления замков AL-150PR на дверях, открывающихся вовнутрь. Комплект монтажа состоит из уголка корпуса, уголка якоря, кронштейна, кожуха, кожуха кронштейна и элементов крепежа. | руб./шт | 3420
| MK AL-150PR-Inside (коричневый) | Комплект монтажа для крепления замков AL-150PR на дверях, открывающихся вовнутрь. Комплект монтажа состоит из уголка корпуса, уголка якоря, кронштейна, кожуха, кожуха кронштейна и элементов крепежа. | руб./шт | 3420
| MK AL-150PR-Inside (серый) | Комплект монтажа для крепления замков AL-150PR на дверях, открывающихся вовнутрь. Комплект монтажа состоит из уголка корпуса, уголка якоря, кронштейна, кожуха, кожуха кронштейна и элементов крепежа. | руб./шт | 3420
| MK AL-200PR (белый) | Комплект монтажа для крепления замка AL-200 на L-образном уголке с декоративным кожухом и планкой М200, цвет белый | руб./шт | 3110
| MK AL-200PR (серый) | Комплект монтажа для крепления замка AL-200 на L-образном уголке с декоративным кожухом и планкой М200, цвет серый | руб./шт | 3110
| MK AL-200PR (коричневый) | Комплект монтажа для крепления замка AL-200 на L-образном уголке с декоративным кожухом и планкой М200, цвет коричневый | руб./шт | 3110
| MK AL-200PR-Inside (белый) | Комплект монтажа для крепления замков AL-200PR на дверях, открывающихся вовнутрь. Комплект монтажа состоит из уголка корпуса, уголка якоря, кронштейна, кожуха, кожуха кронштейна и элементов крепежа. | руб./шт | 3960
| MK AL-200PR-Inside (коричневый) | Комплект монтажа для крепления замков AL-200PR на дверях, открывающихся вовнутрь. Комплект монтажа состоит из уголка корпуса, уголка якоря, кронштейна, кожуха, кожуха кронштейна и элементов крепежа. | руб./шт | 3960
| MK AL-200PR-Inside (серый) | Комплект монтажа для крепления замков AL-200PR на дверях, открывающихся вовнутрь. Комплект монтажа состоит из уголка корпуса, уголка якоря, кронштейна, кожуха, кожуха кронштейна и элементов крепежа. | руб./шт | 3960
| MK AL-250 S Glass | Комплект монтажа для замка AL-250SH на стеклянную дверь, исполнение из нерж. стали «под хром». Для монтажа обеих частей замка (якорной и корпусной) необходимо два монтажных комплекта MK AL-250S-Glass. | руб./шт | 4360
| MK AL-250S (белый) | Комплект монтажа для установки замков AL-250SH, AL-250SV, AL-250SM в накладном варианте | руб./шт | 4880
| MK AL-250S (коричневый) | Комплект монтажа для установки замков AL-250SH, AL-250SV, AL-250SM в накладном варианте | руб./шт | 4880
| MK AL-250S (серый) | Комплект монтажа для установки замков AL-250SH, AL-250SV, AL-250SM в накладном варианте | руб./шт | 4880
| MK AL-250UZ (белый) | Комплект монтажа для установки замка AL-250UZ на двери, открывающиеся вовнутрь | руб./шт | 3690
| MK AL-250UZ (коричневый) | Комплект монтажа для установки замка AL-250UZ на двери, открывающиеся вовнутрь | руб./шт | 3690
| MK AL-250UZ (серый) | Комплект монтажа для установки замка AL-250UZ на двери, открывающиеся вовнутрь | руб./шт | 3690
| MK AL-250UZ-Glass | Комплект монтажа для замка AL-250UZ на стеклянную дверь | руб./шт | 2120
| MK AL-300PR (белый) | Комплект монтажа для крепления замка AL-300 на L-образном уголке с декоративным кожухом и планкой М300, цвет белый | руб./шт | 3610
| MK AL-300PR (серый) | Комплект монтажа для крепления замка AL-300 на L-образном уголке с декоративным кожухом и планкой М300, цвет серый | руб./шт | 3610
| MK AL-300PR (коричневый) | Комплект монтажа для крепления замка AL-300 на L-образном уголке с декоративным кожухом и планкой М300, цвет коричневый | руб./шт | 3610
| MK AL-300/400PR-Inside (белый) | Комплект монтажа для крепления замков AL-300/400PR на дверях, открывающихся вовнутрь. Комплект монтажа состоит из уголка корпуса, уголка якоря, кронштейна, кожуха, кожуха кронштейна и элементов крепежа. | руб./шт | 4480
| MK AL-300/400PR-Inside (коричневый) | Комплект монтажа для крепления замков AL-300/400PR на дверях, открывающихся вовнутрь. Комплект монтажа состоит из уголка корпуса, уголка якоря, кронштейна, кожуха, кожуха кронштейна и элементов крепежа. | руб./шт | 4480
| MK AL-300/400PR-Inside (серый) | Комплект монтажа для крепления замков AL-300/400PR на дверях, открывающихся вовнутрь. Комплект монтажа состоит из уголка корпуса, уголка якоря, кронштейна, кожуха, кожуха кронштейна и элементов крепежа. | руб./шт | 4480
| MK AL-350FB-M-01 | Монтажный комплект для крепления корпуса замка AL-350FB-M при помощи L-образного уголка. В комплекте: кронштейн, кожух, элементы крепежа. Цвет: серый | руб./шт | 2790
| MK AL-350FB-M-02 | Монтажный комплект для крепления корпуса замка AL-350FB-М на кронштейне и прокладки кабеля в металлорукаве диаметром 8 мм (MPПИ-8) или 10 мм (MPПИ-10). В комплекте: кронштейн, кожух, элементы крепежа. Цвет: серый | руб./шт | 3220
| MK AL-350FB-M-03 | Монтажный комплект для крепления замка AL-350FB-М на дверях, открывающихся вовнутрь. | руб./шт | 4610
| MK AL-400PR (белый) | Комплект монтажа для крепления замка AL-400 с декоративным кожухом и планкой М400, цвет белый | руб./шт | 3220
| MK AL-400PR (серый) | Комплект монтажа для крепления замка AL-400 с декоративным кожухом и планкой М400, цвет серый | руб./шт | 3220
| MK AL-400PR (коричневый) | Комплект монтажа для крепления замка AL-400 с декоративным кожухом и планкой М400, цвет коричневый | руб./шт | 3220
| MK AL-400 SM-Shift (белый) | Монтажный комплект МК AL-400SM-Shift предназначен для крепления замка AL-400SM в накладном варианте установки. Комплект позволяет осуществить регулируемую установку кронштейна якоря замка на расстоянии от 0 до 23 мм от кронштейна корпуса замка. | руб./компл | 5780
| MK AL-400 SM-Shift (коричневый) | Монтажный комплект МК AL-400SM-Shift предназначен для крепления замка AL-400SM в накладном варианте установки. Комплект позволяет осуществить регулируемую установку кронштейна якоря замка на расстоянии от 0 до 23 мм от кронштейна корпуса замка. | руб./компл | 5780
| MK AL-400 SM-Shift (серый) | Монтажный комплект МК AL-400SM-Shift предназначен для крепления замка AL-400SM в накладном варианте установки. Комплект позволяет осуществить регулируемую установку кронштейна якоря замка на расстоянии от 0 до 23 мм от кронштейна корпуса замка. | руб./компл | 5780
| MK AL-400S (серый) | Монтажный комплект МК AL-400S предназначен для крепления замка AL-400SM в накладном варианте установки. | руб./шт | 5020
| MK AL-400S (белый) | Монтажный комплект МК AL-400S предназначен для крепления замка AL-400SM в накладном варианте установки. | руб./шт | 5020
| MK AL-400S (коричневый) | Монтажный комплект МК AL-400S предназначен для крепления замка AL-400SM в накладном варианте установки. | руб./шт | 5020
| MK AL-400s-Glass | Комплект монтажа для замка AL-400SH/SM на стеклянную дверь, исполнение из нерж. стали «под хром». Для монтажа обеих частей замка (якорной и корпусной) необходимо два монтажных комплекта MK AL-400S-Glass. | руб./шт | 4180
| Комплект 180Р | Монтажный комплект для установки якоря на двери с помощью переходной пластины, с возможностью регулировки положения на двери | руб./шт | 1610
| Комплект 350Р | Монтажный комплект для установки якоря на двери с помощью переходной пластины, с возможностью регулировки положения на двери | руб./шт | 1710
| Комплект смещения 250SM (20-25) | Комплект смещения для установки замка AL-250SM на профильные двери с зазором между плоскостями 20,8...26 мм. Цвет - серый (RAL 9006) | руб./шт | 3350
| Комплект смещения якоря 180 | Комплект смещения якоря для замка AL-180FB, позволяет осуществить регулируемую установку якоря замка на расстоянии от 8 до 34 мм от полотна двери. Комплект: втулка резьбовая, болт М10, кожух, кожух якоря, фиксатор, упор и комплект крепежа. Цвет серый. | руб./шт | 2390
| MK AL-150PR-Glass | Комплект монтажа для крепления замка AL-150PRemium (вместе с пластиной якоря) на стеклянные распашные двери, открывающиеся в одну сторону. Цвет: серый. | руб./шт | 4210
| MK AL-150PR-U1-Glass | Комплект для крепления ТОЛЬКО якоря замка AL-150PRemium на стеклянные распашные двери, открывающиеся в одну сторону. Цвет: серый | руб./шт | 1920
| MK AL-250 SM-Shift (белый) | Монтажный комплект предназначен для крепления замка AL-250SM в накладном варианте установки. Комплект позволяет осуществить регулируемую установку кронштейна якоря замка на расстоянии от 0 до 23 мм от кронштейна корпуса замка. В комплекте: 2 кронштейна и 2 кожуха + элементы крепления. Цвет:белый. | руб./шт | 5590
| MK AL-250 SM-Shift (коричневый) | Монтажный комплект предназначен для крепления замка AL-250SM в накладном варианте установки. Комплект позволяет осуществить регулируемую установку кронштейна якоря замка на расстоянии от 0 до 23 мм от кронштейна корпуса замка. В комплекте: 2 кронштейна и 2 кожуха + элементы крепления. Цвет: коричневый. | руб./шт | 5590
| MK AL-250 SM-Shift (серый) | Монтажный комплект предназначен для крепления замка AL-250SM в накладном варианте установки. Комплект позволяет осуществить регулируемую установку кронштейна якоря замка на расстоянии от 0 до 23 мм от кронштейна корпуса замка. В комплекте: 2 кронштейна и 2 кожуха + элементы крепления. Цвет: серый | руб./шт | 5590
| Планка М150 | Планка (прокладка) для замка AL-150 | руб./шт | 530
| Планка М200 | Планка (прокладка) для замка AL-200 | руб./шт | 530
| Планка М300 | Планка (прокладка) для замка AL-300 | руб./шт | 530
| Планка М400 | Планка (прокладка) для замка AL-400 | руб./шт | 530
| Пластина 350FB-M | Пластина (прокладка) толщиной 2 мм для увеличения зазора между корпусом замка и крепежным комплектом МК AL-350FB-M-01, МК AL-350FB-M-02, МК AL-350FB-М-03 или L-уголком AL-350FB-М. | руб./шт | 660
| R400 Пластина резьбовая | Резьбовая пластина для крепления замка AL-400 без уголка | руб./шт | 850
7.4.8 | Замки электромагнитные «Smartec»
7.4.8.1 | Замки электромагнитные «Smartec»
| ST-CL210M | Сдвиговый, врезной, сила удержания 1200 кг, горизонтальный монтаж, мониторинг, внутреннее исполнение, 12 В, 800 мА при активации, 400 мА при удержании, 182х30х25 мм | руб./шт | 5621
| ST-DH603U | Электромагнитный фиксатор дверей, 12 VDC/180мА или 24VDC/70мА, сила удержания 50 кг, размеры: 88х88х27 мм | руб./шт | 2774
| ST-DH605U | Электромагнитный фиксатор дверей, 12 VDC/100мА или 24VDC/50мА, сила удержания 70 кг, размеры: 120х95х120 мм | руб./шт | 2920
| ST-EL050S | Сила удержания 50 кг, внутреннее исполнение, 12 VDC/100мА, размеры: 80х33х20 мм. L-уголок в комплекте. | руб./шт | 1351
| ST-EL150S | Сила удержания 150 кг, внутреннее исполнение, 12 VDC/300 мА, -10…+55 °С, 170х35х21. | руб./шт | 1606
| ST-EL180ML | Сила удержания 180кг, мониторинг, СИД, внутреннее исполнение, 12 VDC/400 мА или 24VDC/200 мА, -10…+55 °С, 210х35х21мм. | руб./шт | 2008
| ST-EL180MLD | Сила удержания 2х180 кг, мониторинг, СИД, внутреннее исполнение, 12 В DC /2х400 мА или 24 ВDC/2х200 мА, -10…+55 °С, 415х35х21 мм | руб./шт | 4015
| ST-EL181S | Врезной, сила удержания 180 кг, внутреннее исполнение, 12 VDC/300 мА, -10…+55 °С, 184х22х30. | руб./шт | 2117
| ST-EL250ML | Сила удержания 250 кг, мониторинг, двухцветная световая индикация, внутреннее исполнение, 12 VDC/500 мА или 24VDC/250 мА, -10…+55 °С, 250х42х25. | руб./шт | 2409
| ST-EL250MLD | Сдвоенный, сила удержания 2х250 кг, мониторинг, СИД, внутреннее исполнение, 12 VDC / 1 А или 24VDC / 500 мА. | руб./шт | 4818
| ST-EL270L | Сила удержания 270 кг, СИД, внутреннее исполнение, 12 В, 500 мА, -10…+55 °С, 250х42х26 мм | руб./шт | 1971
| ST-EL280MLW | Сила удержания 280 кг, СИД, уличное исполнение, IP68, цинковый сплав, 12 VDC / 24 VDC, 520мА / 260 мА, размеры: 235х43х27 мм. | руб./шт | 5767
| ST-EL350ML | Сила удержания 350 кг, датчик Холла (NO/NC), двухцветная светодиодная индикация, внутреннее исполнение, 12 VDC/500мА или 24VDC/250мА, -10…+55 °С, 250х57х32 мм | руб./шт | 3358
| ST-EL350MLD | Сила удержания 2х350 кг, мониторинг, СИД, внутреннее исполнение, 12 В DC /2х500 мА или 24 ВDC/2х250 мА, -10…+55 °С, 500х57х32 мм | руб./шт | 6716
| ST-EL360L | Сила удержания 360 кг, СИД, внутреннее исполнение, 12 В, 500 мА, -10…+55 °С, 246х51х28 мм | руб./шт | 2409
| ST-EL360MW | Сила удержания 360 кг, мониторинг, уличное исполнение, нержавеющая сталь, 12 VDC/500мА, -40…+60 °С, размеры: 228х47х29 мм | руб./шт | 6716
| ST-EL360W | Сила удержания 360 кг, уличное исполнение, нержавеющая сталь, 12 VDC/500мА, -40…+60 °С,, размеры: 228х47х29 мм | руб./шт | 6424
| ST-EL500ML | Сила удержания 500 кг, мониторинг, СИД, внутреннее исполнение, 12 VDC/500 мА или 24VDC/250 мА, -10…+55 °С, размеры: 266х73х40 мм | руб./шт | 4417
NEW | ST-EL500MLD | Электромагнитный замок сдвоенный; сила удержания 2х500 кг; датчик Холла (NO/NC/COM); индикация. Питание DC 12В (1А) или 24В (0,5А). | руб./шт | 8833
| ST-EL500MW | Сила удержания 500 кг, датчик Холла, уличное исполнение, корпус - нержавеющая сталь, 12 VDC (500 мА) или 24VDC (250 мА), -40…+60 °С, размеры: 222х62х40. | руб./шт | 6424
7.4.8.2 | Аксессуары для замков «Smartec»
| ST-BR050U | U-адаптер для крепления на стеклянной двери 8 - 15 мм якоря замка 50 кг | руб./шт | 803
| ST-BR050Z | Z-образное крепление для замка с усилием 50 кг | руб./шт | 643
| ST-BR150L | L-образное крепление с возможностью регулировки для замка ST-EL150S | руб./шт | 380
| ST-BR180L | L-образное крепление с возможностью регулировки для замка ST-EL180ML | руб./шт | 482
| ST-BR180U | U-адаптер для крепления на стеклянной двери 8 - 15 мм якоря замка ST-EL180ML, ST-EL150S | руб./шт | 563
| ST-BR180Z | Z-образное крепление с возможностью регулировки для замка ST-EL180ML, ST-EL150S | руб./шт | 803
| ST-BR250L | L-образное крепление с возможностью регулировки для замка ST-EL250ML | руб./шт | 563
| ST-BR250LC | L-образное крепление с возможностью регулировки для замка ST-EL250ML | руб./шт | 1351
| ST-BR250U | U-адаптер для крепления на стеклянной двери 8 - 15 мм якоря замка ST-EL250ML | руб./шт | 803
| ST-BR250Z | Z-образное крепление с возможностью регулировки для замка ST-EL250ML и крепления якоря замка на дверь, открывающуюся внутрь. | руб./шт | 876
| ST-BR250ZC | Z-образное крепление с крышкой с возможностью регулировки для замка ST-EL250ML | руб./шт | 2482
| ST-BR250IS | Адаптер для монтажа якоря для замка ST-EL250ML | руб./шт | 949
| ST-BR270L | L-уголок для замка ST-EL270 | руб./шт | 438
| ST-BR270Z | Z-адаптер для замка ST-EL270S | руб./шт | 876
| ST-BR350L | L-образное крепление с возможностью регулировки для замка с усилием 350 кг | руб./шт | 767
| ST-BR350LC | L-образное крепление с крышкой с возможностью регулировки для замка ST-EL350ML | руб./шт | 1606
| ST-BR350U | U адаптер якоря для стеклянных дверей 10-20 мм для замка ST-EL350ML | руб./шт | 1387
| ST-BR350Z | Z адаптер якоря для открывающихся внутрь дверей для замка ST-EL350ML | руб./шт | 876
| ST-BR360L | L-образное крепление с возможностью регулировки для замка с усилием 360 кг | руб./шт | 643
| ST-BR360Z | Z-образное крепление с возможностью регулировки для замка ST-EL360L | руб./шт | 964
| ST-BR360LCW | L-образное крепление с крышкой, с возможностью регулировки для замков ST-EL360W и ST-EL360MW | руб./шт | 1606
| ST-BR360LW | L-образное крепление с возможностью регулировки для замков ST-EL360W и ST-EL360MW | руб./шт | 876
| ST-BR360LZW | Комплект L и Z образных креплений для замков ST-EL360W и ST-EL360MW | руб./шт | 2154
| ST-BR500L | L-образное крепление с возможностью регулировки для замка с усилием 500 кг | руб./шт | 803
| ST-BR500Z | Z-образное крепление с возможностью регулировки для замка ST-EL500ML | руб./шт | 1278
| ST-BR500LC | L-образное крепление с декоративной крышкой для замка с усилием 500 кг | руб./шт | 1351
| ST-BR500LW | L-образное крепление с возможностью регулировки для замка ST-EL500MW. | руб./шт | 876
| ST-BR500U | U-адаптер для крепления на стеклянной двери 8 - 15 мм якоря замка 500 кг | руб./шт | 1460
| ST-DH603L | Кронштейн для напольного крепления электромагнитного фиксатора дверей ST-DH603U при совместном использовании с боксом ST-EX130AD. | руб./шт | 475
| ST-DH600B | Кронштейн регулируемый для фиксаторов электромагнитных | руб./шт | 1436
| ST-DH600UB | U-образный якорь для фиксаторов электромагнитных | руб./шт | 1168
7.4.9 | Замки электромагнитные «Soca»
7.4.9.1 | Замки электромагнитные «Soca»
| BL-200 | Накладной электромагнитный замок в ручке двери. Сила удержания 300 кг, 12/24 В, 450/235 мA, индикатор работы, датчик Холла, ручка 300х92х58 мм, магнит 274х46х30 мм | руб./шт | 6556
| DH-60 | Сила удержания 65 кг, универсальный монтаж (на дверь или стену), кнопка разблокировки замка, режим энергосбережения, 12 В (113 мА)/24 В (71 мА), -20...70°C, габариты при монтаже на стену: электромагнит D60х103 мм, ответная часть D60х30 мм, габариты при монтаже на пол: электромагнит 79х82 мм, ответная часть D60х30 мм. | руб./шт | 2457
| DH-60R | Электромагнитный удерживающий замок, сила удержания 65 кг, монтаж на дверь или стену, регулируемый якорь, кнопка отключения питания, режим энергосбережения, датчик состояния, 12/24 В, 96/49 мА, -20...+70 °С, габариты при монтаже на стену: удерживатель D 60х103 мм, ответная часть D 60х30 мм; при монтаже на пол: удерживатель 79х82 мм, ответная часть D 60х30 мм. | руб./шт | 2540
| DH-60T | Электромагнитный замок с таймером отключения. Сила удержания 65 кг, регулировка задержки 5...10 мин, универсальный монтаж (на дверь или стену), кнопка разблокировки замка, режим энергосбережения. Питание: DC 12/24 В.; 113/71 мА. -20...+70°C. | руб./шт | 2468
| DH-65 | Электромагнитный удерживающий замок, сила удержания 65 кг, кнопка отключения питания, датчик состояния, режим энергосбережения, 12/24 В, 96/49 мА, -20...+70 °С, габариты: удерживатель 76х61х44,7 мм, ответная часть 65х65х57 мм | руб./шт | 2478
| DH-65R | Электромагнитный удерживающий замок, сила удержания 65 кг, регулируемый якорь, кнопка отключения питания, датчик состояния, режим энергосбережения, 12/24 В, 96/49 мА, -20...+70 °С. Габариты: удерживатель 76х61х44,7 мм, ответная часть 65х65х57 мм | руб./шт | 2540
| DH-66 | Врезной электромагнитный удерживающий замок, регулируемый якорь, сила удержания 65 кг, датчик состояния держателя, режим энергосбережения, 12/24 В, 96/49 мА, -20...+70 °С. Габариты: удерживатель 115х70х40,5 мм, ответная часть 65х65х57 мм | руб./шт | 2695
| DH-68 | Врезной электромагнитный удерживающий замок, регулируемый якорь, сила удержания 65 кг, датчик состояния, режим энергосбережения. 12/24 В, 96/49 мА, -20...+70 °С. Габариты: удерживатель 86х86х40,5 мм, ответная часть 65х65х57 мм | руб./шт | 2695
| EM-280R | Электромагнитный замок. Усилие на отрыв 250 кг. Индикатор работы замка. Датчик положения замка Н.О./Н.З, 12/24В DC . Потребляемый ток: 450/235мA, 250x43x27мм, Цвет: серебро. | руб./шт | 2850
| GL-200 | Электромагнитный замок в уличном исполнении. Сила удержания 300кг. | руб./шт | 4646
| GL-220 | 600 кг сила удержания, 12/24 В, 460/220 мА, 220,5х63,5х43 мм, датчик Холла, нержавеющая сталь, уличного исполнения. | руб./шт | 6918
| SL-150C | Электромагнитный замок. Сила удержания 80 кг. Миниатюрные размеры: 60x38x25 мм. Уголок в комплекте. | руб./шт | 1652
| SL-180R | Накладной электромагнитный замок для распашных дверей. Сила удержания 150кг. Датчик Холла. | руб./шт | 2685
| SL-180R BROWN | Электромагнитный замок. Сила удержания 150 кг. Встроенный датчик Холла НО/НЗ контакты. 12/24 В, 360/180 мA, 164,5x40,2x22,5 мм, коричневый | руб./шт | 2685
| SL-180R WHITE | Электромагнитный замок. Сила удержания 150 кг. Встроенный датчик Холла НО/НЗ контакты. 12/24 В, 360/180 мA, 164,5x40,2x22,5 мм, белый | руб./шт | 2685
| SL-180 | Накладной электромагнитный замок для распашных дверей. Сила удержания 150кг. | руб./шт | 2395
| SL-200 | Усилие на отрыв 300 кг, 12/24 В, 500/235 мA, 250x43x27 мм | руб./шт | 3748
| SL-200A SILVER | Накладной электромагнитный замок.Сила удержания 300кг. Датчик Холла и положения двери. | руб./шт | 4347
| SL-200A BROWN | Усилие на отрыв 300 кг, встроенный датчик положения двери (геркон) и встроенный датчик положения замка НО/НЗ, индикация, 12/24 В, 500/250 мА, 250x43x27 мм, коричневый | руб./шт | 4347
| SL-200A WHITE | Накладной электромагнитный замок.Сила удержания 300кг. Датчик Холла и положения двери. | руб./шт | 4347
| SL-200D | Двойной электромагнитный замок для раздвижных дверей. Усилие на отрыв 300 кг на каждую дверь, автоматическое размагничивание., индикатор состояния, датчик положения двери, 12/24 В, 500/250 мA, 500x43x27 мм | руб./шт | 7197
| SL-200M | Врезной электромагнитный замок. Усилие на отрыв 250 кг, 12/24 В, 400/235 мА, 226х38х27 мм | руб./шт | 3036
| SL-200S | Накладной электромагнитный замок для распашных дверей. Сила удержания 300кг. | руб./шт | 3449
| SL-200T | Усилие на отрыв 300 кг, индикатор состояния, датчик положения замка, плата задержки 0/3/5/9 сек., кнопка разблокировки замка, 12/24 В, 500/235 мA, 250x43x27 мм, серебро | руб./шт | 4202
| SL-220 | Накладной электромагнитный замок для распашных дверей. Сила удержания 600 кг, индикатор работы замка, датчик положения замка Н.О./Н.З,, датчик Холла, 12/24 В, 500/250 мА, 267х67х41 мм | руб./шт | 5989
| SL-220D | Двойной электромагнитный замок для распашных дверей открывающихся внутрь или наружу. Усилие на отрыв 600 кг на каждую дверь, автоматическое размагничивание, индикатор состояния замка, датчик положения двери, 12/24 В, 500/250 мA, 534x67x41 мм | руб./шт | 10635
| SL-220S | Накладной электромагнитный замок для распашных дверей. Сила удержания 600кг. | руб./шт | 5545
| SL-500 | Электромагнитный замок, усилие на сдвиг 1200кг. Встроенная плата задержки от 0,5 сек до 25 сек. Датчик положения двери. Индикация открытия/закрытия | руб./шт | 6897
7.4.9.2 | Аксессуары для замков «Soca»
| BR-180L SILVER | Монтажный уголок для крепления электромагнитного замка SOCA SL-180 | руб./шт | 423
| BR-180L WHITE | L-уголок для крепления электромагнитного замка SOCA SL-180, белый | руб./шт | 475
| BR-180L BROWN | L-уголок для крепления электромагнитного замка SOCA SL-180, коричневый | руб./шт | 475
| BR-180ZL | Комплект уголков для крепления замка SL-180 | руб./шт | 971
| BR-200L SILVER | Монтажный уголок для крепления электромагнитного замка SOCA SL-200 | руб./шт | 537
| UB-200 | Монтажный кронштейн для крепления ответной пластины электромагнитного замка SL-200 на стекло, с помощью кронштейна SOCA EB-200. | руб./шт | 1053
| UB-220 | U-кронштейн для крепления EB-220 на стекло. Толщина стекла от 9 до 13 мм | руб./шт | 1002
| EB-220 | Кронштейн для крепления ответной пластины (якоря) замка SL-220 на стекло с помощью UB-220 | руб./шт | 630
| EB-200A | Монтажный кронштейн для крепления ответной пластины электромагнитного замка SOCA SL-200 на стекло с помощью кронштейна SOCA UB-200. | руб./шт | 558
| EB-200 | Кронштейн для крепления ответной пластины (якоря) замка SL-200 на стекло с помощью UB-200 | руб./шт | 527
| BR-200L WHITE | Монтажный уголок для крепления электромагнитного замка SOCA SL-200 | руб./шт | 508
| BR-200L BROWN | L-уголок для крепления электромагнитного замка SOCA SL-200, коричневый | руб./шт | 508
| BR-200GL | Монтажный уголок для крепления ответной части (якоря) электромагнитного замка SOCA GL-200 | руб./шт | 671
| BR-200GZ | Z-кронштейн для крепления ответной части замка (якоря) GL-200 | руб./шт | 1435
| BR-220GL | Монтажный уголок для крепления ответной части (якоря) электромагнитного замка SOCA GL-220 | руб./шт | 867
| BR-220GZ | Z-кронштейн для крепления ответной части замка (якоря) GL-220 | руб./шт | 1838
| BR-220L | Монтажный уголок для крепления электромагнитного замка SOCA SL-220 | руб./шт | 898
| BR-500 | Комплект для накладного монтажа электромагнитного замка SOCA SL-500 | руб./шт | 1342
| UB-500 | Монтажный кронштейн для крепления SOCA SL-500 на стекло,с помощью комплекта монтажных боксов SOCA BR-500. Толщина стекла для монтажа кронштейна 9-13 мм | руб./шт | 1951
7.4.10 | Замки электромагнитные «Falcon Eye»
7.4.10.1 | Замки электромагнитные «Falcon Eye»
| FE-L180 | Сила удержания 180 кг, внутреннее исполнение, 12В/320 мА, -40…+50°С, размеры:170х40х21 мм | руб./шт | 1820
| FE-L280 | Сила удержания 280 кг, внутреннее исполнение, индикатор состояния двери, контроль состояния двери (выход НО и НЗ), 12В/320мА, 24В/160мА, 250x53x34 мм | руб./шт | 2490
| FE-L280W | Сила удержания 280 кг, уличное влагозащищенное исполнение, 220x47x30 мм | руб./шт | 4925
| FE-L350 | Сила удержания 350 кг, внутреннее исполнение, индикатор состояния двери, 12/24B, -40 ...+50 °С, 250x56x32 мм | руб./шт | 3450
| FE-L500 | Сила удержания 500 кг, внутреннее исполнение, задержка на закрытие 3,6,9 и 0 сек., индикатор состояния двери, контроль состояния двери (выход НО и НЗ), 12В/500мА, 24В/250мА, 265x73x39 мм | руб./шт | 5110
| FE-L500W | Сила удержания 500 кг, уличное влагозащищенное исполнение, 222х62х43 мм | руб./шт | 6200
7.4.10.2 | Аксессуары для замков «Falcon Eye»
| L180 | L-образный уголок для крепления замка FE-L180 | руб./шт | 610
| L280 | L-образный уголок для крепления замка FE-L280 | руб./шт | 610
| L280W | L-образный уголок для крепления замка FE-L280W | руб./шт | 985
| L350 | L-образный уголок для крепления замка FE-L350 | руб./шт | 775
| L500 | L-образный уголок для крепления замка FE-L500 | руб./шт | 1230
| L500W | L-образный уголок для крепления замка FE-L500W | руб./шт | 1230
7.4.11 | Замки электромагнитные «Optimus»
7.4.11.1 | Замки электромагнитные «Optimus»
| EM-180_V.2 | Сила удержания 180 кг, 12 В, 300 мА, ответная планка в комплекте, -40...+50 °С, 168x38x23 мм | руб./шт | 2290
| EM-180_V.2 уголок | Монтажный уголок только для замков Optimus EM-180_V.2 | руб./шт | 591
| EM-200W | Сила удержания 200кг, уличное исполнение, 12В/ 300мА, ответная планка в комплекте, -40°С до +50°С, 1066 гр, размер 170х40х23 мм | руб./шт | 2579
| EM-280_V.2 | Сила удержания 280 кг, 12 В, 400 мА, ответная планка в комплекте, -40...+50 °С, 250х45х20 мм | руб./шт | 3174
| EM-300W | Сила удержания 300кг, уличное исполнение, 12В/ 500мА, ответная планка в комплекте, -40°С до +50°С, 2008 гр., размер 225х46х27 мм | руб./шт | 3415
| EM-500_V.2 | Сила удержания 500кг, 12В/24В, 500мА/250mА, ответная планка в комплекте, рабочая температура -40°С до +50°С, 4,3кг, 266x73x39 мм. | руб./шт | 7136
7.4.11.2 | Аксессуары для замков «Optimus»
| EM-200W уголок | Монтажный уголок для замка Optimus EM-200W. Размер 170х40х25 мм. Масса 178 гр. | руб./шт | 634
| EM-280_V.3 уголок | Монтажный уголок для замка Optimus EM-280_V.3, размер 250х47х28мм | руб./шт | 626
| EM-300W_V.2 уголок | Монтажный уголок для замка Optimus EM-300W_V.2, размер 250 х 47 х 28 мм. | руб./шт | 903
| EM-500_V.2 уголок | L-образный уголок для замка Optimus EM-500_V.2, 266,6х72,3х45,3 мм | руб./шт | 1526
7.4.12 | Замки электромагнитные «dormakaba»
7.4.12.1 | Замки электромагнитные «dormakaba»
| EM1800AH | Сила удержания 180кг. Корпус из анодированного алюминия. Магнит из высокоочищенной меди. Встроенный датчик контроля замка. Электронная защита от перепадов напряжения, 12/24В DC, 360/180мА, –40 °C до +50 °C, 166 x 39 x 21 мм, 1,2 кг. | ЕВРО/шт | 90
| EM1800AM | Сила удержания 180кг. Корпус из анодированного алюминия. Магнит из высокоочищенной меди. Встроенный датчик контроля замка. Электронная защита от перепадов напряжения. 12/24В DC, 360мА/180мА, –40 °C до +50 °C, 143 x 34 x 21мм, Вес 1,2кг. | ЕВРО/шт | 81.6
| EM3000-T AM | Сила удержания 300кг. Корпус из анодированного алюминия. Магнит из высокоочищенной меди. Встроенный датчик контроля замка и защита от перепадов напряжения, 12/24В DC, 500мА/250мА, от –40 °C до +50 °C, 194 x 35,5 x 26,5 мм, Вес 2кг. | ЕВРО/шт | 96
| EM 3000-GL AH | Сила удержания 300кг. Корпус из анодированного алюминия. Встроенный датчик контроля замка. Датчик взлома и давления на дверь. Увеличенный светодиодный индикатор состояния замка. Электронная защита от перепадов напряжения, 12/24В DC, 500мА/250мА, от –40 °C до +50 °C, 268 x 48 x 26мм, Вес 2кг. | ЕВРО/шт | 140.4
| EM 5300-GL AH | Сила удержания 530кг. Корпус из анодированного алюминия. Магнит из высокоочищенной меди. Встроенный датчик состояния двери и состояния замка. Электронная защита от перепадов напряжения. 12/24В DC, 500мА/250мА, от –40 °C до +50 °C, 268 x 73 x 40 мм, Вес 5кг. | ЕВРО/шт | 224.4
| EM7500-F AH | Замок брызгозащитного исполнения. Фронтальный крепёж магнита. Сила удержания 750кг. Корпус из анодированного алюминия. Встроенный датчик контроля замка и защита от перепадов напряжения. 12/24В DC, 500мА/250мА, от –40 °C до +50 °C, 224 x 63,5 x 45мм, Вес 5,4кг. | ЕВРО/шт | 190.8
| EM7500-S AH | Замок электромагнитный усиленный влагозащищенный. Боковой крепёж магнита. Сила удержания 750кг. Корпус из анодированного алюминия. Датчик контроля состояния замка и защита от перепадов напряжения, 12/24В DC, 500мА/250мА, 224 х 63,5 х 45мм. | ЕВРО/шт | 210
| EM7500-D AM | Замок сдвиговый. Сила удержания 750кг. Врезной. Корпус из анодированного алюминия. Электронная защита от перепадов напряжения. Датчик контроля состояния замка. 12/24В DC, 300мА/150мА, 129 х 31 х 21,5 мм. | ЕВРО/шт | 243.6
| EMC 400 AH | Сила удержания 180 кг, накладного монтажа, датчик Холла, анодированный алюминий | ЕВРО/шт | 31.2
| EMC 600 ALH | Электромагнитный замок накладного монтажа, сила удержания 270 кг, датчик Холла, индикация, 12/24 В DC, 500/250 мА −20...55 °C, 250x47x26 мм | ЕВРО/шт | 42
| EMC 600 AM | Сила удержания 270 кг, врезной, датчик Холла. | ЕВРО/шт | 36
| EMC 600-2 ALH | Замок сдвоенный с удерживающей силой 270 кг каждый, накладного монтажа, датчик Холла и красный/зелёный индикатор, анодированный алюминий. | ЕВРО/шт | 84
| EMC 1200 ALH | Сила удержания 545 кг, для накладного монтажа, датчик Холла, индикация, корпус: анодированный алюминий, 12/24В, 500/250мА, IP20, - 20°C…55°C. Размеры замка: 266х73х40,5мм, размеры якоря: 185х61х16мм. | ЕВРО/шт | 63.6
| EMC 1200-2 ALH | Замок сдвоенный с удерживающей силой 2х537 кг каждый, для накладного монтажа, датчик Холла (в каждом), индикация, корпус: анодированный алюминий, 12/24В, 500/250мА (каждый), IP20, - 20°C…55°C. Размеры замка: 532х73х40,5мм, размеры якоря: 185х61х16мм. | ЕВРО/шт | 129.6
7.4.12.2 | Аксессуары для замков «dormakaba»
| L-кронштейн для EMC 400 AH | L-кронштейн для EMC 400 AH | ЕВРО/шт | 9.6
| L-кронштейн для EMC 600 ALH и EMC 600-2 ALH | L-кронштейн для EMC 600 ALH и EMC 600-2 ALH | ЕВРО/шт | 9.6
| L-кронштейн для EMC 1200 ALH и EMC 1200-2 ALH | L-кронштейн для EMC 1200 ALH и EMC 1200-2 ALH | ЕВРО/шт | 10.8
| L+Z bracket set for EMC 400 AH | L+Z кронштейн для EMC 400 AH | ЕВРО/шт | 18
| L+Z кронштейн для EMC 600 ALH | L+Z кронштейн для EMC 600 ALH | ЕВРО/шт | 20.4
| L+Z кронштейн для EMC 1200 ALH | L+Z кронштейн для EMC 1200 ALH | ЕВРО/шт | 24
| Удерживающая пластина для EMC 600 ALH | Удерживающая пластина для EMC 600 ALH | ЕВРО/шт | 10.8
| Удерживающая пластина для EMC 1200 ALH | Удерживающая пластина для EMC 1200 ALH | ЕВРО/шт | 10.8
| UBG-10/12 для EMC 400 AH | U-образный кронштейн на стекло толщиной 10/12 мм для EMC 400 AH. | ЕВРО/шт | 10.8
| UBG-10/12 для EMC 600 ALH | U-образный кронштейн на стекло толщиной 10/12 мм для EMC 600 ALH. | ЕВРО/шт | 12
7.4.13 | Замки электромагнитные «SPRUT»
7.4.13.1 | Замки электромагнитные «SPRUT»
| SPRUT Lock-181MA (8811) | Электромагнитный замок, усилие удержания 180 кг, 12 В, 0,4 А, -35...+50 °С, 170х40х21 мм,1,2 кг, с планкой. | руб./шт | 1780
| SPRUT Lock-296MA (8815) | Электромагнитный замок, усилие удержания 280 кг, 12 В, 0,4 А, -35...+50 °С, 250х49,5х26,5 мм, 2 кг, с планкой. | руб./шт | 2350
| SPRUT Lock-351MA (8819) | Электромагнитный замок, усилие удержания 350 кг, 12 В, 0,4 А, -35...+50 °С, 248х56,5х29 мм, 2,1 кг, с планкой, материал - анодированный алюминий. | руб./шт | 3150
| SPRUT Lock-501MA (8823) | Электромагнитный замок, усилие удержания 420 кг, 12 В, 0,4 А, -35...+50 °С, 250х62х35,8 мм, 2,9 кг, с планкой. | руб./шт | 5490
| SPRUT Lock-501MA-L (999) | Электромагнитный замок с L-образным креплением в комплекте. Усилие удержания 500 кг. Напряжение питания 12 В. Потребляемый ток 0,4 А. Степень защиты IP54. Диапазон рабочих температур от -35 до +50. Габаритные размеры 265х67х39 мм. Масса - 4,25 кг. | руб./шт | 5700
| SPRUT Lock-181MA-L (996) | Электромагнитный замок, усилие удержания 180 кг, 12 В, 0,4 А, -35...+50 °С, 170х40х21 мм, 1,2 кг. В комплекте L-образное крепление. | руб./шт | 2190
| SPRUT Lock-296MA-L (997) | Электромагнитный замок, усилие удержания 280 кг, 12 В, 0,4 А, -35...+50 °С, 250х49,5х26,5 мм, 2 кг. В комплекте L-образное крепление. | руб./шт | 2690
| SPRUT Lock-351MA-L (998) | Электромагнитный замок, усилие удержания 350 кг, 12 В, 0,4 А, -35...+50 °С, 248х56,5х29 мм, 2,1 кг. В комплекте L-образное крепление. | руб./шт | 3550
7.4.13.2 | Аксессуары для замков «SPRUT»
| SPRUT Bracket-501ZL (8826) | ZL-образное крепление для электромагнитного замка Lock-501MA | руб./шт | 1590
| SPRUT Bracket-501L (8824) | L-образное крепление для электромагнитного замка Lock-501MA | руб./шт | 1170
| SPRUT Bracket-351ZL (8822) | ZL-образное крепление для электромагнитного замка Lock-351MA | руб./шт | 1570
| SPRUT Bracket-351U (8821) | U-образное крепление для электромагнитного замка Lock-351MA | руб./шт | 970
| SPRUT Bracket-351L (8820) | L-образное крепление для электромагнитного замка Lock-351MA | руб./шт | 1160
| SPRUT Bracket-296ZL (8818) | ZL-образное крепление для электромагнитного замка Lock-296MA | руб./шт | 1170
| SPRUT Bracket-296U (8817) | U-образное крепление для электромагнитного замка Lock-296MA | руб./шт | 790
| SPRUT Bracket-296L (8816) | L-образное крепление для электромагнитного замка Lock-296MA | руб./шт | 790
| SPRUT Bracket-181ZL (8814) | ZL-образное крепление для электромагнитного замка Lock-181MA | руб./шт | 970
| SPRUT Bracket-181U (8813) | U-образное крепление для электромагнитного замка Lock-181MA | руб./шт | 470
| SPRUT Bracket-181L (8812) | L-образное крепление для электромагнитного замка Lock-181MA | руб./шт | 640
7.4.14 | Замки электромагнитные «Alarmico»
7.4.14.1 | Замки электромагнитные «Alarmico»
| ALEM-60 | Миниатюрный электромагнитный замок c силой удержания до 60 кг; DC 12 В; 260мА, 80×39×24,5 мм; габариты ответной пластины 80×33×20 мм | руб./шт | 1231.97
| ALEM-180 | Сила удержания 180 кг; DC 12 В; 360мА, -40° до +50°С, 170×39×21 мм. | руб./шт | 1742.94
| ALEM-280 | Сила удержания 280 кг; DC 12 В; 380мА, -40° до +50°С, 250×47×26 мм. | руб./шт | 2292.98
| ALEM-280D | Сдвоенный электромагнитный замок c силой удержания 2х280 кг, для двустворчатых дверей; DC 12 В; 380мА, -40° до +50°С, 500×47×26 мм. | руб./шт | 4653.6
| ALEM-280F | Сила удержания 280 кг, датчик Холла; DC 12 В, 380мА, -40° до +50°С, 250×47×26 мм. | руб./шт | 2532.9
| ALEM-280M | Сила удержания 280 кг, врезное исполнение; DC 12 В; 380мА, -40° до +50°С, 250×38×28 мм. | руб./шт | 2311.39
| ALEM-280W | Сила удержания 280 кг; пылевлагозащита IP 67; гермоввод; DC 12/24 В; 500/250мА, -40° до +50°С, 220×47×26 мм. | руб./шт | 4665.92
| ALEM-500 | Сила удержания 500 кг; DC 12 В; 430мА, -40° до +50°С, 266×73×42 мм. | руб./шт | 5249.63
| ALDH-601 | Дверной держатель с силой удержания 60кг, поворотный, универсальной установки, 12В, 60 мА, 85х65х100мм. | руб./шт | 3233.08
| ALDH-606 | Напольный электромагнитный держатель двери, сила удержания до 50 кг, U-пит. 12...24 В, I-потр. ≤100 мА, t-раб. 0...+55°C, габариты магнита 80х80х120 мм, пластины 65х65х8 мм. Черного цвета | руб./шт | 3700
7.4.14.2 | Аксессуары для замков «Alarmico»
| ALLS-180 | Уголок для установки замка ALEM-180 на двери, открывающиеся "от себя"; 171×42×26 мм | руб./шт | 373.34
| ALLS-280 | Уголок для установки замка ALEM-280 на двери, открывающиеся "от себя"; 250×55×31 мм | руб./шт | 601.99
| ALLS-280W | Уголок для установки замка ALEM-280W на двери, открывающиеся "от себя"; 220×55×30 мм | руб./шт | 584.51
| ALU-180 | Уголок для установки замка ALEM-180 на стеклянные двери; 180×41×21 мм | руб./шт | 451.85
| ALU-280 | Уголок для установки замка ALEM-280 на стеклянные двери; 156×41×21 мм | руб./шт | 667.13
| ALZL-180 | Уголок для установки замка ALEM-180 на двери, открывающиеся "на себя"; L-образная часть 170×39×24 и Z-образная часть 130×43×40 мм | руб./шт | 1329.53
| ALZL-280 | Уголок для установки замка ALEM-280 на двери, открывающиеся "на себя"; L-образная часть 250×47×30 и Z-образная часть 180×46×46 мм | руб./шт | 1549.54
| ALZL-500 | Уголок для установки замка ALEM-500 на двери, открывающиеся "на себя"; L-образная часть 266×74×46 и Z-образная часть 185×64×64 мм | руб./шт | 2680.36
7.4.15 | Замки электромагнитные «ELTIS»
| ELTIS EML300 (бронза антик) | Усилие удержания 300 кг, 12В, 195х36х58 мм, ниша для коммутации и клеммная колодка. Уголок и крепеж в комплекте. Цвет: бронза антик. | руб./шт | 3734
| ELTIS EML300 (серебр.металлик) | Усилие удержания 300 кг, 12В, 195х36х58 мм, ниша для коммутации и клеммная колодка. Уголок и крепеж в комплекте. Цвет: серебр.металлик. | руб./шт | 3734
7.4.16 | Замки электромагнитные «SLINEX»
| EML-180 | Электромагнитный замок, усилие удержания на отрыв - 180 кг. U-пит. 12В, I-потр. ≥450 мА; IP54, t-раб -40...+60°С, габ.размер 167х38х25 мм. Вес - 1кг. В комплекте два крепежных элемента: прямая планка и L-образное крепление. | руб./шт | 1700
| EML-280 | Электромагнитный замок, усилие удержания на отрыв - 280 кг. U-пит. 12В, I-потр. ≥450 мА; IP54, t-раб -40...+60°С, габ.размер 250х48х27 мм. Вес - 1,9 кг. В комплекте два крепежных элемента: прямая планка и L-образное крепление. | руб./шт | 2080
| EML-350 | Электромагнитный замок, усилие удержания на отрыв - 350 кг. U-пит. 12В, I-потр. ≥450 мА; IP54, t-раб -40...+60°С, габ.размер 240х56,5х29 мм. Вес - 2,1 кг. В комплекте два крепежных элемента: прямая планка и L-образное крепление. | руб./шт | 2770
| EML-500 | Электромагнитный замок EML-500, усилие удержания - 500кг, светодиодный индикатор, 12В, 480 мА, -40...+60°С, IP54, 265х74х42мм, 4,02кг. В комплекте два крепежных элемента: прямая планка и L-образное крепление. | руб./шт | 4650
7.4.17 | Замки электромагнитные «Hikvision»
7.4.17.1 | Замки электромагнитные «Hikvision»
| DS-K4H450D | Сила удержания 450 кг; для двойных дверей; DC 12/24 В; 480×49×25.5 мм; сталь | руб./шт | 31090
| DS-K4H450S | Электромагнитный замок Нагрузка 500кг; для одной двери; DC12В/DC24В; 185×60×13мм; сталь. | руб./шт | 15590
| DS-K4H250D | Сила удержания 2х300 кг; для двойных дверей; индикация; мониторинг состояния; DC 12/24 В; 2х500/250 мА; -10…+55 °C; 480×49×25.5мм; сталь | руб./шт | 15590
| DS-K4H250S | Сила удержания 300 кг; индикация; мониторинг состояния; DC 12/24 В; 500/250 мА; -10…+55 °C; 240×49×25.5 мм; сталь | руб./шт | 7890
| DS-K4H258D | Сила удержания 2х280 кг; для двойных дверей; DC 12 В; 2х340 мА; -10…+55 °C; 500×45×25 мм; сталь | руб./шт | 7390
7.4.17.2 | Аксессуары для замков «Hikvision»
| DS-K4H250-U | U-адаптер для крепления на стеклянной двери якоря замка DS-K4H250, 180×40×28 мм; сталь | руб./шт | 1990
| DS-K4H250LZ | Комплект L и Z монтажных уголков для электромагнитных замков DS-K4H250, размер L-образного кронштейна 250×47×28.5мм; Z-образного кронштейна 180×50×50 мм; сталь | руб./шт | 3890
| DS-K4H258-LZ | Комплект L и Z монтажных уголков для электромагнитных замков DS-K4H258, размер L-образного кронштейна 238×30×47 мм; Z-образного кронштейна 185×44×100 мм; сталь | руб./шт | 4490
| DS-K4H450-LZ | Комплект L и Z монтажных уголков для электромагнитных замков DS-K4Hxxx, размер L-образного кронштейна 250×47×28.5 мм; Z-образного кронштейна 180×50×50 мм; сталь | руб./шт | 5990
7.4.18 | Замки электромагнитные «АЛЕКО»
7.4.18.1 | Замки электромагнитные «АЛЕКО»
| ALM-150P-12V (белый) | Электромагнитный замок с герконом; 150кг. DC 12В; 0,35А. -20...+40 °C. IP54. Габариты: замок 151x33x19,5 мм, якорь 117х32,5х14,5 мм. Цвет: белый. | руб./шт | 7080
| ALM-150P-12V (коричневый) | Электромагнитный замок с герконом; 150кг. DC 12В; 0,35А. -20...+40 °C. IP54. Габариты: замок 151x33x19,5 мм, якорь 117х32,5х14,5 мм. Цвет: коричневый. | руб./шт | 7080
| ALM-150P-12V (серый) | Электромагнитный замок с герконом; 150кг. DC 12В; 0,35А. -20...+40 °C. IP54. Габариты: замок 151x33x19,5 мм, якорь 117х32,5х14,5 мм. Цвет: серый. | руб./шт | 7080
| ALM-150P-24V (белый) | Электромагнитный замок с герконом; 150кг. DC 24В; 0,17А. -20...+40 °C. IP54. Габариты: замок 151x33x19,5 мм, якорь 117х32,5х14,5 мм. Цвет: белый. | руб./шт | 7080
| ALM-150P-24V (коричневый) | Электромагнитный замок с герконом; 150кг. DC 24В; 0,17А. -20...+40 °C. IP54. Габариты: замок 151x33x19,5 мм, якорь 117х32,5х14,5 мм. Цвет: коричневый. | руб./шт | 7080
| ALM-150P-24V (серый) | Электромагнитный замок с герконом; 150кг. DC 24В; 0,17А. -20...+40 °C. IP54. Габариты: замок 151x33x19,5 мм, якорь 117х32,5х14,5 мм. Цвет: серый. | руб./шт | 7080
| ALM-180FB-12V | Влагозащищённый электромагнитный замок. 180кг. DC 12В; 0,29А. -50˚С...+50˚С. IP65. Размеры: корпус 155х33х20мм, якорь 124х32,5х14,5мм. Цвет: серый. | руб./шт | 6370
| ALM-180FB-24V | Влагозащищённый электромагнитный замок. 180кг; DC 24В; 0,145А. -50˚С...+50˚С. IP65. Размеры: корпус 155х33х20мм, якорь 124х32,5х14,5мм. Цвет: серый. | руб./шт | 6370
| ALM-200FB | Влагозащищённый электромагнитный замок с герконом, для объектов с повышенной влажностью. 200кг. DC 12В; 0,35А. -40˚С...+40˚С. IP54. Размеры: замок 230x30x19,5мм; якорь 197х32,5х14,5мм. Уголок и планка в комплекте. Цвет: серый. | руб./шт | 10740
| ALM-200P-12V (белый) | Электромагнитный замок с герконом; 200кг. DC 12В; 0,4А. -20...+40 °C. IP54. Габариты: замок 231x30x19,5 мм, якорь 197х32,5х14,5 мм. Цвет: белый. | руб./шт | 7850
| ALM-200P-12V (коричневый) | Электромагнитный замок с герконом; 200кг. DC 12В; 0,4А. -20...+40 °C. IP54. Габариты: замок 231x30x19,5 мм, якорь 197х32,5х14,5 мм. Цвет: коричневый. | руб./шт | 7850
| ALM-200P-12V (серый) | Электромагнитный замок с герконом; 200кг. DC 12В; 0,4А. -20...+40 °C. IP54. Габариты: замок 231x30x19,5 мм, якорь 197х32,5х14,5 мм. Цвет: серый. | руб./шт | 7850
| ALM-200P-24V (белый) | Электромагнитный замок с герконом; 200кг. DC 24В; 0,2А. -20...+40 °C. IP54. Габариты: замок 231x30x19,5 мм, якорь 197х32,5х14,5 мм. Цвет: белый. | руб./шт | 7850
| ALM-200P-24V (коричневый) | Электромагнитный замок с герконом; 200кг. DC 24В; 0,2А. -20...+40 °C. IP54. Габариты: замок 231x30x19,5 мм, якорь 197х32,5х14,5 мм. Цвет: коричневый. | руб./шт | 7850
| ALM-200P-24V (серый) | Электромагнитный замок с герконом; 200кг. DC 24В; 0,2А. -20...+40 °C. IP54. Габариты: замок 231x30x19,5 мм, якорь 197х32,5х14,5 мм. Цвет: серый. | руб./шт | 7850
| ALM-250FT-12V (белый) | Влагозащищённый электромагнитный замок. 250кг. DC 12В; 0,35А. -40...+40 °C. IP65. Габариты: 235х103х39 мм. Цвет: белый. | руб./шт | 9590
| ALM-250FT-12V (коричневый) | Влагозащищённый электромагнитный замок. 250кг. DC 12В; 0,35А. -40...+40 °C. IP65. Габариты: 235х103х39 мм. Цвет: коричневый. | руб./шт | 9590
| ALM-250FT-12V (серый) | Влагозащищённый электромагнитный замок. 250кг. DC 12В; 0,35А. -40...+40 °C. IP65. Габариты: 235х103х39 мм. Цвет: серый. | руб./шт | 9590
| ALM-250FT-24V (белый) | Влагозащищённый электромагнитный замок. 250кг. DC 24В; 0,18А. -40...+40 °C. IP65. Габариты: 235х103х39 мм. Цвет: белый. | руб./шт | 9590
| ALM-250FT-24V (коричневый) | Влагозащищённый электромагнитный замок. 250кг. DC 24В; 0,18А. -40...+40 °C. IP65. Габариты: 235х103х39 мм. Цвет: коричневый. | руб./шт | 9590
| ALM-250FT-24V (серый) | Влагозащищённый электромагнитный замок. 250кг. DC 24В; 0,18А. -40...+40 °C. IP65. Габариты: 235х103х39 мм. Цвет: серый. | руб./шт | 9590
NEW | ALM-300FR-12V | Пожаробезопасный влагозащищенный электромагнитный замок; 250-300кг; DC 12В/0,42А. -50...+50˚С. IP65. Размеры: корпус 231х38х25,5мм; якорь 162х42х14,5 мм. Цвет: серый. | руб./шт | 9810
NEW | ALM-300FR-24V | Пожаробезопасный влагозащищенный электромагнитный замок; 250-300кг; DC 24В/0,21А. -50...+50˚С. IP65. Размеры: корпус 231х38х25,5мм; якорь 162х42х14,5 мм. Цвет: серый. | руб./шт | 9810
| ALM-300P-12V (белый) | Электромагнитный замок с герконом; 300кг. DC 12В; 0,42А. -20...+40 °C. IP54. Габариты: замок 231x38x25,5 мм, якорь 193х42,5х14,5 мм. Цвет: белый. | руб./шт | 9580
| ALM-300P-12V (коричневый) | Электромагнитный замок с герконом; 300кг. DC 12В; 0,42А. -20...+40 °C. IP54. Габариты: замок 231x38x25,5 мм, якорь 193х42,5х14,5 мм. Цвет: коричневый. | руб./шт | 9580
| ALM-300P-12V (серый) | Электромагнитный замок с герконом; 300кг. DC 12В; 0,42А. -20...+40 °C. IP54. Габариты: замок 231x38x25,5 мм, якорь 193х42,5х14,5 мм. Цвет: серый. | руб./шт | 9580
| ALM-300P-24V (белый) | Электромагнитный замок с герконом; 300кг. DC 24В; 0,21А. -20...+40 °C. IP54. Габариты: замок 231x38x25,5 мм, якорь 193х42,5х14,5 мм. Цвет: белый. | руб./шт | 9580
| ALM-300P-24V (коричневый) | Электромагнитный замок с герконом; 300кг. DC 24В; 0,21А. -20...+40 °C. IP54. Габариты: замок 231x38x25,5 мм, якорь 193х42,5х14,5 мм. Цвет: коричневый. | руб./шт | 9580
| ALM-300P-24V (серый) | Электромагнитный замок с герконом; 300кг. DC 24В; 0,21А. -20...+40 °C. IP54. Габариты: замок 231x38x25,5 мм, якорь 193х42,5х14,5 мм. Цвет: серый. | руб./шт | 9580
| ALM-350FB | Влагозащищённый электромагнитный замок. Сила удержания 350кг. DC 12В/24В; 0,58А/0,29А. -60˚С...+50˚С. IP67. Размеры: корпус 215x42,5x27мм; якорь 162х42х14,5 мм. Антикоррозийное покрытие. Цвет: серый. | руб./шт | 8410
NEW | ALM-350FT (коричневый) | Влагозащищённый электромагнитный замок; 350кг; DC 12В/24В; 0,58А/0,29А. -60...+50˚С. IP67. Размер корпуса замка: 225х42,5х27мм. Антикоррозийное покрытие, цвет: коричневый. | руб./шт | 10130
NEW | ALM-350FT (серый) | Влагозащищённый электромагнитный замок; 350кг; DC 12В/24В; 0,58А/0,29А. -60...+50˚С. IP67. Размер корпуса замка: 225х42,5х27мм. Антикоррозийное покрытие, цвет: серый. | руб./шт | 10130
NEW | ALM-350FT (черный) | Влагозащищённый электромагнитный замок; 350кг; DC 12В/24В; 0,58А/0,29А. -60...+50˚С. IP67. Размер корпуса замка: 225х42,5х27мм. Антикоррозийное покрытие, цвет: чёрный. | руб./шт | 10130
NEW | ALM-400FR-12V | Пожаробезопасный влагозащищенный электромагнитный замок; 380-400кг; DC 12В/0,55А. -50...+50˚С. IP65. Размеры: корпус 225х42х26,5мм; якорь 162х42х14,5 мм. Цвет: серый. | руб./шт | 11310
NEW | ALM-400FR-24V | Пожаробезопасный влагозащищенный электромагнитный замок; 380-400кг; DC 24В/0,25А. -50...+50˚С. IP65. Размеры: корпус 225х42х26,5мм; якорь 162х42х14,5 мм. Цвет: серый. | руб./шт | 11310
| ALM-400P-12V (белый) | Электромагнитный замок с герконом; 400кг. DC 12В; 0,7А. -20...+40 °C. IP54. Габариты: замок 225x42x25,5 мм, якорь 193х42,5х14,5 мм. Цвет: белый. | руб./шт | 11260
| ALM-400P-12V (коричневый) | Электромагнитный замок с герконом; 400кг. DC 12В; 0,7А. -20...+40 °C. IP54. Габариты: замок 225x42x25,5 мм, якорь 193х42,5х14,5 мм. Цвет: коричневый. | руб./шт | 11260
| ALM-400P-12V (серый) | Электромагнитный замок с герконом; 400кг. DC 12В; 0,7А. -20...+40 °C. IP54. Габариты: замок 225x42x25,5 мм, якорь 193х42,5х14,5 мм. Цвет: серый. | руб./шт | 11260
| ALM-400P-24V (белый) | Электромагнитный замок с герконом; 400кг. DC 24В; 0,35А. -20...+40 °C. IP54. Габариты: замок 225x42x25,5 мм, якорь 193х42,5х14,5 мм. Цвет: белый. | руб./шт | 11260
| ALM-400P-24V (коричневый) | Электромагнитный замок с герконом; 400кг. DC 24В; 0,35А. -20...+40 °C. IP54. Габариты: замок 225x42x25,5 мм, якорь 193х42,5х14,5 мм. Цвет: коричневый. | руб./шт | 11260
| ALM-400P-24V (серый) | Электромагнитный замок с герконом; 400кг. DC 24В; 0,35А. -20...+40 °C. IP54. Габариты: замок 225x42x25,5 мм, якорь 193х42,5х14,5 мм. Цвет: серый. | руб./шт | 11260
| ALM-700S | Сдвиговый электромагнитный замок для скрытой установки с герконом, универсальный (горизонтальное или вертикальное расположение). Сила удержания 700кг. DC 12В/24В; 0,2А/0,1А (в режиме "удержание") и 0,8А (в режиме "подброс"). -40...+ 40°C. IP 54. Размеры: корпус 203х30х25 мм, якорь 203х30х25 мм. Возможен монтаж замка в накладном варианте при помощи монтажного комплекта МК 700S-M1 или МК 700S-M2. | руб./шт | 24280
7.4.18.2 | Аксессуары для замков «АЛЕКО»
| MK 150 (серый) | Монтажный комплект для замка ALM-150P на L-образном уголке с декоративным кожухом и планкой. Цвет: серый. | руб./шт | 2680
| MK 150 (белый) | Монтажный комплект для замка ALM-150P на L-образном уголке с декоративным кожухом и планкой. Цвет: белый. | руб./шт | 2680
| MK 150 (коричневый) | Монтажный комплект для замка ALM-150P на L-образном уголке с декоративным кожухом и планкой. Цвет: коричневый. | руб./шт | 2680
| MK 200 (серый) | Монтажный комплект для замка ALM-200P на L-образном уголке с декоративным кожухом и планкой. Цвет: серый. | руб./шт | 2910
| MK 200 (белый) | Монтажный комплект для замка ALM-200P на L-образном уголке с декоративным кожухом и планкой. Цвет: белый. | руб./шт | 2910
| MK 200 (коричневый) | Монтажный комплект для замка ALM-200P на L-образном уголке с декоративным кожухом и планкой. Цвет: коричневый. | руб./шт | 2910
| MK 300 (серый) | Монтажный комплект для замка ALM-300P на L-образном уголке с декоративным кожухом и планкой. Цвет: серый. | руб./шт | 3020
| MK 300 (белый) | Монтажный комплект для замка ALM-300P на L-образном уголке с декоративным кожухом и планкой. Цвет: белый. | руб./шт | 3020
| MK 300 (коричневый) | Монтажный комплект для замка ALM-300P на L-образном уголке с декоративным кожухом и планкой. Цвет: коричневый. | руб./шт | 3020
| MK 400 (серый) | Монтажный комплект для замка ALM-400P на L-образном уголке с декоративным кожухом и планкой. Цвет: серый. | руб./шт | 3020
| MK 400 (белый) | Монтажный комплект для замка ALM-400P на L-образном уголке с декоративным кожухом и планкой. Цвет: белый. | руб./шт | 3020
| MK 400 (коричневый) | Монтажный комплект для замка ALM-400P на L-образном уголке с декоративным кожухом и планкой. Цвет: коричневый. | руб./шт | 3020
| MK 180-PD | Монтажный комплект для установки якоря на дверь с помощью переходной пластины, с возможностью регулировки. Для замков: ALM-180FB, ALM-150P, ALM-200P, ALM-200FB. Цвет серый. | руб./шт | 1510
| MK 350-PD | Монтажный комплект для установки якоря на дверь с помощью переходной пластины, с возможностью регулировки. Для замков: ALM-350FB, ALM-300, ALM-400. Цвет серый. | руб./шт | 1660
| MK 350FB | Монтажный комплект для замка ALM-350FB на L-образном уголке с декоративным кожухом. Цвет серый. | руб./шт | 2740
| MK 350FB-MR | Монтажный комплект для замка ALM-350FB на L-образном уголке с декоративным кожухом, для подключения кабеля питания в металлорукаве типа МРПИ-8 или МРПИ-10. Цвет серый. | руб./шт | 3220
| MK 350FB-IN | Монтажный комплект для замка ALM-350FB на L-образном уголке с декоративным кожухом. Позволяет установить замок со стороны открывания двери (внутрь). Цвет серый. | руб./шт | 4610
| MK 700S (серый) | Монтажный комплект для установки замка ALM-700S в накладном варианте. Цвет: серый. | руб./шт | 6030
| MK 700S (белый) | Монтажный комплект для установки замка ALM-700S в накладном варианте. Цвет: белый. | руб./шт | 6030
| MK 700S (коричнеый) | Монтажный комплект для установки замка ALM-700S в накладном варианте. Цвет: коричневый. | руб./шт | 6030
| MK 700S-PS (серый) | Монтажный комплект для установки замка ALM-700S в накладном варианте, с возможностью регулировки положения якоря относительно кронштейна корпуса замка от 0 до 23 мм. Цвет: серый. | руб./шт | 6240
| MK 700S-PS (белый) | Монтажный комплект для установки замка ALM-700S в накладном варианте, с возможностью регулировки положения якоря относительно кронштейна корпуса замка от 0 до 23 мм. Цвет: белый. | руб./шт | 6240
| MK 700S-PS (коричневый) | Монтажный комплект для установки замка ALM-700S в накладном варианте, с возможностью регулировки положения якоря относительно кронштейна корпуса замка от 0 до 23 мм. Цвет: коричневый. | руб./шт | 6240
7.4.19 | Замки электромагнитные «SPACE TECHNOLOGY»
7.4.19.1 | Замки электромагнитные «SPACE TECHNOLOGY»
NEW | ST-ML350-1 | Замок электромагнитный ST-ML350-1, сила удержания: 350кг, рабочее напряжение: 12/24В, ток потребления: 460мА, –40..+50°C. | руб./шт | 3450
NEW | ST-ML280-1 | Замок электромагнитный ST-ML280-1, сила удержания: 280кг, рабочее напряжение: 12/24В, ток потребления: 380мА, –40..+50°C. | руб./шт | 2600
NEW | ST-ML180-1 | Замок электромагнитный ST-ML180-1, сила удержания: 180кг, рабочее напряжение: 12/24В, ток потребления: 300мА, –40..+50°C. | руб./шт | 2050
7.4.19.2 | Аксессуары для замков «SPACE TECHNOLOGY»
NEW | ST-1200 | Блок управления замком, напряжение входное: 5,0...12,0 В, напряжение на выходе: 12,0 В, ток на входе: 0,2 А, ток на выходе: 3,0 А, ток в дежурном режиме: 0,0 А, 0°...+40°C, 50х17х17 мм | руб./шт | 240
NEW | ST-LA180-1 | L-образное крепление для электромагнитного замка ST-LA180-1.Материал креплений – алюминий. | руб./шт | 550
NEW | ST-LA280-1 | L-образное крепление для электромагнитного замка ST-LA280-1.Материал креплений – алюминий. | руб./шт | 680
NEW | ST-LA350-1 | L-образное крепление для электромагнитного замка ST-LA350-1.Материал креплений – алюминий. | руб./шт | 830
NEW | ST-ZLA180-1 | Комплект Z и L - образных креплений для установки электромагнитного замка ST-ZLA180-1 на двери, открывающиеся внутрь. | руб./компл | 1100
7.5 | Замки электромагнитные с контроллерами
7.5.1 | Замки электромагнитные «AccordTec»
| AT-MGN | Плата размагничивания для устранения возникающей в процессе работы остаточной намагниченности у электромагнитных замков, до 15 В, не более 1 А, 30х15х15 мм | руб./шт | 294
| ML-194.03K | С контроллером Touch Memory, до 500 ключей, сила удержания 500 кг, установка времени открывания, снятие остаточной намагниченности, световая и звуковая индикация, энергонезависимая память, 12 В/0,7 А, комплектация - без мастер-ключа (программируется пользователем), без контактора считывателя, уголок в комплекте. | руб./шт | 5232
| ML-395.03 | С контроллером Touch Memory, до 500 ключей, 500 кг удерж., установка времени открывания, снятие остаточной намагниченности, световая и звуковая индикация, 12 В/0,7 А, без считывателя | руб./шт | 5076
7.6 | Защелки электромеханические
7.6.1 | Защелки электромеханические «O&C»
| 20.0.00.B (2L0B00) | Электромеханическая защелка, нормально закрытая, стандартная, несимметричная, 8-12 В AC/DC, 0,5-1,0 А, 28х20,7х90 мм, без планки | руб./шт | 1554
| 21.0.00.B (2L1B00) | Электрозащелка, стандартная, несимметричная, разблокировка, 8-12 В AC/DC, 0,5-1,0 А, 28х20,7х90 мм, без планки | руб./шт | 1664
| 31.1.00.B (31B10) | Электрозащелка, стандартная, симметричная, НЗ, разблокировка, 8-12 В AC/DC, 0,5-1,0 А, 29х21х69 мм, без планки | руб./шт | 2630
| 34.1.00.W (3D4W10) | Электрозащелка, стандартная, симметричная, нормально открытая, 12/24 В AC/DC, 0,3 А, 29х21х77 мм, без планки | руб./шт | 4671
| 4L0.4.00.M (4L0M40) | Электрозащелка, нормально закрытая, усиленная, несимметричная, 12 В DC, 0,2 А, 29,5х20,2х106,4 мм, без планки | руб./шт | 3789
| 4L4.4.00.M (4L4M40) | Электрозащелка, нормально открытая, усиленная, несимметричная, 12 В DC, 0,2 А, 29,5х20,2х106,4 мм, без планки | руб./шт | 5452
| 4L6.4.00.M (4L6M40) | Электрозащелка, нормально-закрытая, усиленная, несимметричная, сенсор двери, 12 В DC, 0,2А, 29,5х20,2,106.4 мм, без планки | руб./шт | 6099
| 50.1.00.B (50B10) | Электрозащелка, нормально закрытая, миниатюрная, стандартная, симметричная, 8-12 В AC/DC, 0,5-1,0 А, 28,1х16х65,6 мм, без планки | руб./шт | 2865
| 51.1.00.B (51B10) | Электрозащелка, миниатюрная, стандартная, симметричная, разблокировка, 8-12 В AC/DC, 0,5-1,0 А, 28,1х16х65,6 мм, без планки | руб./шт | 3024
| 54.1.00.E (54E10) | Электрозащелка, миниатюрная, стандартная, симметричная, нормально открытая, 12 В AC, 0,25А, 28,1х16х65,6 мм, без планки | руб./шт | 5469
| F 01 Grey (S01Z) | Планка, плоская, короткая, универсальная для серии 2, 3, 4, 5 | руб./шт | 269
| F 02 Grey (S02Z) | Планка, плоская, короткая для серии 30, 31, 32, 33, 34. | руб./шт | 219
| F 03 Grey (L03Z) | Планка, плоская, длинная, универсальная для серии 20, 21, 22, 23. | руб./шт | 336
| F 05-07 Grey (L05Z) | Планка, плоская, длинная для серии 30, 31, 32, 33, 34. | руб./шт | 336
| F 08 (A08) | Планка, угловая, длинная, правая для серии 2, 3, 4, 5, 25х250х32 мм. | руб./шт | 924
| F 09 (A09) | Планка, угловая, длинная, левая для серии 2, 3, 4, 5, 32х250х25 мм. | руб./шт | 924
| F 10 (A10) | Планка, угловая, длинная, правая, для серии 2, 3, 4, 5, 25х250х32 мм. | руб./шт | 924
| F 11 (A11) | Планка, угловая, длинная, левая, для серии 2, 3, 4, 5, 32х250х25 мм. | руб./шт | 924
| F 12 (A12) | Планка, угловая, длинная, правая с закруглением для серии 2, 3, 4, 5, 25х250х32 мм. | руб./шт | 924
| F 13 (A13) | Планка, угловая, длинная, левая с закруглением для серии 2, 3, 4, 5, 32х250х25 мм. | руб./шт | 924
| F 14 (A14) | Планка, угловая, длинная, правая с закруглением для серии 2, 3, 4, 5, 25х250х32 мм. | руб./шт | 924
| F 15 (A15) | Планка, угловая, длинная, левая с закруглением для серии 2, 3, 4, 5, 32х250х25 мм. | руб./шт | 924
| F 16 Brown (A16B) | Планка, угловая, короткая, универсальная для серии 2, 3, 4, 5 коричневая, 25х172х32 мм. | руб./шт | 924
| F 16 Grey (A16Z) | Планка, угловая, короткая, универсальная для серии 2, 3, 4, 5 серая, 25х172х32 мм. | руб./шт | 924
| F 17 (A17) | Планка, угловая, короткая, универсальная, с закруглением для серии 2, 3, 4, 5, 25х172х32 мм. | руб./шт | 924
| F 30 Inox (L30X) | Планка, плоская, длинная, универсальная, нержавеющая сталь для серии 5, 22х250х3 мм. | руб./шт | 756
| F 45 Brown (A45) | Планка, угловая, длинная, правая, с закруглением для серии 2, 4, 5, 25х250х32 мм. | руб./шт | 924
| F 47 Brown (A47) | Планка, угловая, длинная, левая для серии 2, 4, 5, 32х250х25 мм. | руб./шт | 924
| F 48 Brown (A48) | Планка, угловая, длинная, левая, с закруглением для серии 2, 4, 5, 32х250х25 мм. | руб./шт | 924
| F 61 Inox (S01X) | Планка, плоская, короткая, универсальная, нержавеющая сталь для серии 40, 44, 46, 47, 48, 49. | руб./шт | 546
| F 62 Inox (S02X) | Планка, плоская, короткая, универсальная, нержавеющая сталь для серии 3, 5, 25х110х3 мм. | руб./шт | 446
| F 63 Inox (L03X) | Планка, плоская, длинная, универсальная, нержавеющая сталь для серии 2, 3, 4, 5, 25х250х3 мм. | руб./шт | 756
| F 76 (S76X) | Планка плоская, короткая, нерж. сталь для серии 7R и 7L, 25х160х3 мм. | руб./шт | 2151
7.6.2 | Защелки электромеханические «Smartec»
| ST-SL001SP | Запорная планка короткая, нержавеющая сталь, 130х24х3 мм. Для защелок ST-SL150NC, ST-SL250NC, ST-SL160NC, ST-SL260NC, ST-SL150NO | руб./шт | 365
| ST-SL002SP | Запорная планка длинная, нержавеющая сталь, 250х25х3 мм. Для защелок ST-SL150NC, ST-SL250NC, ST-SL160NC, ST-SL260NC, ST-SL150NO. | руб./шт | 402
| ST-SL010DL | Ответная часть к электромеханической защелке, малогабаритная | руб./шт | 1521
| ST-SL011SP | Запорная планка короткая, 130х24х3 мм. Для защелок ST-SL150NC, ST-SL250NC, ST-SL160NC, ST-SL260NC, ST-SL150NO, цвет серый. | руб./шт | 329
| ST-SL012SP | Запорная планка длинная, 250х25х3 мм. Для защелок ST-SL150NC, ST-SL250NC, ST-SL160NC, ST-SL260NC, ST-SL150NO, цвет серый. | руб./шт | 365
| ST-SL101SP | Запорная планка короткая для защелок ST-SL151NC, ST-SL151NO, нержавеющая сталь. | руб./шт | 292
| ST-SL102SP | Запорная планка длинная для защелок Smartec, нержавеющая сталь. Смотрите таблицу совместимости. | руб./шт | 373
| ST-SL111SP | Запорная планка короткая для защелок, цвет серый. | руб./шт | 161
| ST-SL111SP-L | Запорная планка длинная угловая для защелок, цвет серый, левая. | руб./шт | 387
| ST-SL112SP | Запорная планка длинная для защелок, цвет серый. | руб./шт | 285
| ST-SL112SP-R | Запорная планка длинная угловая для защелок, цвет серый, правая. | руб./шт | 387
| ST-SL120DL | Ответная часть к электромеханической защелке (кроме ST-SL130NO) | руб./шт | 2434
| ST-SL130DL | Ответная часть к электромеханической защелке с управлением от цилиндра | руб./шт | 1825
| ST-SL130NC | Электромеханическая защелка, нормально закрытая, стандартная, сила удержания 800 кг , 12 В, 450 мА, -10...+55 °C, 150х39х31 мм, короткая планка | руб./шт | 1643
| ST-SL130NO | ЭМЗ стандартная с направляющей, НО, короткая планка, 12 VDC/200мА | руб./шт | 1643
| ST-SL133MNO | ЭМЗ для стеклянных дверей, НО, короткая планка, мониторинг, 12 V DC/200 мА | руб./шт | 5402
| ST-SL133NO | ЭМЗ для стеклянных дверей, стекло от 12-14 мм, НО, 12 В DC, 200 мА, -10...+55 °С, 160х25х31 мм | руб./шт | 4672
| ST-SL150NC | Электромеханическая защелка, нормально закрытая, стандартная, симметричная, регулируемый язычок, 8-16 В AC/DC, 550 мА, -15...+40 °C, 75х21х28 мм, без планки | руб./шт | 1314
| ST-SL150NO | Электромеханическая защелка, нормально открытая, стандартная, симметричная, регулируемый язычок, 12 В, 270 мА, -15...+40 °C, 75х21х28 мм, без планки | руб./шт | 1679
| ST-SL151NC | Электромеханическая защелка, нормально закрытая, стандартная, симметричная, регулируемый язычок, нагрузка удержания 3000 H, разблокировка под нагрузкой до 90 Н, 12 В, 290 мА, -15...+60 °C, 90х21х29 мм, без планки | руб./шт | 1066
| ST-SL151NO | Электромеханическая защелка, нормально открытая, стандартная, симметричная, регулируемый язычок, нагрузка удержания 3000 H, разблокировка под нагрузкой до 90 Н, 12 В, 290 мА, -15...+60 °C, 90х21х29 мм, без планки | руб./шт | 1380
| ST-SL160NC | Электромеханическая защелка, нормально закрытая, стандартная, симметричная, регулируемый язычок, механическая разблокировка, 8-16 В AC/DC, 550 мА, -15...+40 °C, 75х21х28 мм, без планки | руб./шт | 1460
| ST-SL201SP | Запорная планка короткая для защелок, нержавеющая сталь, 110х25х3 мм. | руб./шт | 292
| ST-SL202SP | Запорная планка длинная для защелок, нержавеющая сталь. | руб./шт | 380
| ST-SL250NC | Электромеханическая защелка, нормально закрытая, стандартная, симметричная, регулируемый язычок, длительная электрическая разблокировка, 12 В, 270 мА, -15...+40 °C, 75х21х28 мм, без планки | руб./шт | 1460
| ST-SL260NC | Электромеханическая защелка, нормально закрытая, стандартная, симметричная, регулируемый язычок, длительная электрическая разблокировка, механическая разблокировка, 12 В, 270 мА, -15...+40 °C, 75х21х28 мм, без планки | руб./шт | 1679
| ST-SL301SP | Запорная планка короткая узкая для защелок, нержавеющая сталь. | руб./шт | 307
| ST-SL302SP | Запорная планка длинная узкая для защелок, нержавеющая сталь. | руб./шт | 431
| ST-SL351MNC | Электромеханическая защелка симметричная, HЗ, без планки, мониторинг, регулируемый язычок, 12 В, 300 мА, -15...+40 °C | руб./шт | 2336
| ST-SL351MNO | Электромеханическая защелка симметричная, HО, без планки, мониторинг, регулируемый язычок, 12 В, 220 мА, -15...+40 °C, 78х21х29 мм. | руб./шт | 2672
| ST-SL351NC | Электромеханическая защёлка, нормально закрытая, симметричная, регулируемый язычок, без планки. U-пит.: AC/DC 12В; I-потр.: 300мА; -15 °C....+40 °C. | руб./шт | 1125
| ST-SL351NO | Электромеханическая защелка симметричная, нормально-открытая, без планки, регулируемый язычок, 12 В DC, 220 мА, -15...+40 °C, 67х21х29 мм | руб./шт | 1446
| ST-SL451NC | ЭМЗ симметричная, узкая, радиальный язычок, HЗ, без планки, регулируемый язычок, 12V AC/DC - 340мА, -15 °C to +40 °C | руб./шт | 1460
| ST-SL451NO | ЭМЗ симметричная, узкая, радиальный язычок, HО, без планки, регулируемый язычок, 12 V DC 290мА, -15 °C to +40 °C | руб./шт | 2059
| ST-SL480NC | Электромеханическая защелка, симметричная, узкая, HЗ, радиальный язычок, арретирование, регулируемый язычок, нагрузка удержания 2200 Н, работа с противонагрузкой до 78 Н, без планки, 12 В AC/DC-580 мА, 24В AC/DC-1160 мА, -15...+40 °C, 67х17х29 мм | руб./шт | 1592
| ST-SL501SP | Запорная планка короткая для защелок ST-SL551NC и ST-SL551NO, нержавеющая сталь. | руб./шт | 519
| ST-SL502SP | Запорная планка длинная для защелок ST-SL551NC и ST-SL551NO, нержавеющая сталь. | руб./шт | 665
| ST-SL551NC | Электромеханическая защелка, симметричная, узкая, нормально-закрытая, без планки, регулируемый язычок, 300 мА (12 В DC)/250 мА (12 В AC)/600 мА (24 В DC) / 500 мА (24 В AC), -15...+40 °C | руб./шт | 1636
| ST-SL551NO | Электромеханическая защелка, симметричная, узкая, нормально-открытая, без планки, регулируемый язычок, 12 В DC, 300 мА, -15...+40 °C | руб./шт | 2293
| ST-SL601SP | Запорная планка короткая для защелок ST-SL651NC-L и ST-SL651NO-L, нержавеющая сталь. | руб./шт | 292
| ST-SL651NC-L | Электромеханическая защелка влагозащищенная, нормально-закрытая, без планки, класс защиты IP65, регулируемый язычок, 12 В DC, 230 мА, -25...+40 °C | руб./шт | 5548
| ST-SL651NO-L | Электромеханическая защелка влагозащищенная, нормально-открытая, без планки, класс защиты IP65, регулируемый язычок, 12 В DC, 230 мА, -25...+40 °C | руб./шт | 5840
| ST-SL121DL | Ответная часть к электромеханической защелке, 24х110х42 мм, врезная часть 39х50х17 мм. | руб./шт | 2860
7.6.3 | Защелки электромеханические «ALARMICO»
| ALS-130-НО | Нормально открытая электромеханическая защелка, DC 12В, 200 мА, планка в комплекте, сталь, размеры 150х39,5х28 мм | руб./шт | 1736.26
| ALS-131-НО | Нормально-открытая электромеханическая защелка; DC 12В, 200 мА; планка в комплекте; сталь; размеры 160×25×28 мм | руб./шт | 1774.99
| ALS-131-НЗ | Нормально-закрытая электромеханическая защелка; DC 12В, 450 мА; планка в комплекте; сталь; 160×25×28 мм | руб./шт | 1774.99
| ALS-132-НО | Нормально-открытая электромеханическая защелка, размеры 90х28х21 мм, DC 12В, 200 мА. Планка в комплекте (сталь) размеры 250×25 мм. | руб./шт | 2057.73
| ALS-132-НЗ | Нормально-закрытая электромеханическая защелка; DC 12В, 450 мА; планка в комплекте; сталь; размеры 250×25×28 мм | руб./шт | 2057.73
| ALS-134S-НЗ | Нормально-закрытая электромеханическая защелка с рычажком механической разблокировки; DC 12В, 700 мА; короткая планка в комплекте; сталь; размеры 110×25×31,5 мм | руб./шт | 2023.09
| ALS-134L-НЗ | Нормально-закрытая электромеханическая защелка с рычажком механической разблокировки; DC 12В, 700 мА; длинная планка в комплекте; сталь; размеры 250×25×31 мм | руб./шт | 2208.25
7.6.4 | Защелки электромеханические «Eff-Eff»
| Eff-Eff (106 35) | Короткая запорная планка с вырезам под язычок. Возможна установка DIN слева или справа. Длина: 110,00 мм Ширина: 24,00 мм Толщина: 3,00 мм Вырез под ригель: Нет Направляющая: Нет | руб./шт | 663.72
| Eff-Eff 118 10-24 V AC/DC (11-13V DCEE) (118---------A71) | стандартная, нормально-закрытая, универсальная, симметричная, регулировка язычка, 10-24 В AC/DC, 250-560 мА, 66х16х26 мм, -15...+40°C, без планки | руб./шт | 5156.89
| Eff-Eff 118 E 10-24 V AC/DC (11-13V DCEE) (118E--------A71) | стандартная, нормально-закрытая, универсальная, симметричная, регулировка язычка, рычаг разблокировки 10-24 В AC/DC, 250-560 мА, 66х16х26 мм, -15...+40°C, без планки | руб./шт | 5951.11
| Eff-Eff 118.13 10-24 V AC/DC ProFix 2 (118.13------A71) | стандартная, нормально-закрытая, универсальная, симметричная, регулировка язычка, 10-24 В AC/DC, 280-560 мА, 66х20х26 мм, -15...+40°C, без планки | руб./шт | 5354.51
| Eff-Eff 118E.13-----A71 10-24 V AC/DC PROFIX 2 | стандартная, нормально-закрытая, универсальная, симметричная, рычаг разблокировки, регулировка язычка, 10-24 В AC/DC, 280-560 мА, 66х20х26 мм, -15...+40°C, без планки | руб./шт | 6130.09
NEW | Eff-Eff 118W 10-24 V AC/DC (118W--------A71) | Влагозащищенная, нормально-закрытая врезная электрозащелка, предел прочности 3750 N,10-24 В AC/DC, IP54, 17,5х66х25,5 мм, -40…+50 ºC. Конструкция модели включает регулируемый язычок FaFix радиальной формы, защитный биполярный диод, корпус с надежной защитой от коррозии и соединительный кабель длиной 300 мм. | руб./шт | 7442.62
| Eff-Eff 138 FAFIX 12 V DC (138---------E91) | стандартная, нормально-открытая, универсальная, симметричная, регулировка язычка, 12 В, 235 мА, 66х16х26 мм, -15...+40°C, без планки | руб./шт | 12569.68
| Eff-Eff 138.13 FAFIX PROFIX 2 12 V DC (138.13------E91) | стандартная, нормально-открытая, симметричная, регулировка язычка, 12 В, 235 мА, 66х20х26 мм, -15...+40°C, без планки | руб./шт | 12763.57
| Eff-Eff 138.23 12 V DC ProFix 2 (138.23------E91) | стандартная, нормально-открытая, универсальная, симметричная, регулировка язычка, мониторинг 12 В DC, 235 мА, 74х20х26 мм, -15...+40°C, без планки | руб./шт | 23155.65
NEW | Eff-Eff 138W 12V DC (138W--------E91) | Защелка влагозащищенная, IP54, 12 В, модель с биполярным защитным диодом, радиусный язычок, FaFix® 3 мм возможность регулировки; симметричная конструкция, -40...+50°С, 17,5х66х25,5 мм. | руб./шт | 14933.72
| Eff-Eff 14 12 V DC EE (14----------E31) | стандартная, нормально-закрытая, универсальная, несимметричная, 12 В, 200 мА, 90х20х28 мм, -15...+40°C, без планки | руб./шт | 5425.36
| Eff-Eff 14 E 6-12 V AC/DC (14E---------D11) | стандартная, нормально-закрытая, универсальная, несимметричная, рычаг разблокировки, 6-12 В AC/DC, 550-1480 мА, 90х20х28 мм, -15...+40°C, без планки | руб./шт | 5276.21
| Eff-Eff 1405 RR 12 V DC EE (1405RR------E31) | нормально-закрытая, универсальная, несимметричная, мониторинг, 12 В DC, 200 мА, 112х21х28 мм, -15...+40°C, без планки | руб./шт | 15306.59
| Eff-Eff 17 12 V DC 100% ED (17-----E41) | стандартная, нормально-закрытая, универсальная, симметричная, регулировка язычка, 12 В DC, 270 мА, 75х21х28 мм, -15...+40°C, без планки | руб./шт | 5705.02
| Eff-Eff 17 6-12 V AC/DC (17----------D11) | стандартная, нормально-закрытая, универсальная, симметричная, регулировка язычка, 6-12 В AC/DC, 550-1300 мА, 75х21х28 мм, -15...+40°C, без планки | руб./шт | 4720.62
| Eff-Eff 17 E 12 V DC 100% ED (17E-----E41) | стандартная, нормально-закрытая, универсальная, симметричная, регулировка язычка, рычаг разблокировки, 12 В DC, 270 мА, 75х21х28 мм, -15...+40°C, без планки | руб./шт | 6443.31
| Eff-Eff 1705--------A71B3 | Стандартная, нормально-закрытая, универсальная, симметричная, SPE71 10-24V AC/DC (1705 B3) | руб./шт | 3120.98
| Eff-Eff 1705RR------A71B3 | Стандартная, нормально-закрытая, универсальная, симметричная, датчик положения двери, SPE71RR 10-24V AC/DC (1705RR B3) | руб./шт | 8315.15
| Eff-Eff 17E---------A71B3 | Стандартная, нормально-закрытая, универсальная, симметричная, регулировка язычка, SPE71E 10-24V AC/DC (17E B3) | руб./шт | 3169.45
| Eff-Eff 34 12 V DC (34----------E91) | стандартная, нормально-открытая, универсальная, несимметричная, 12 В DC, 195 мА, 90х20х28 мм, -15...+40°C, без планки | руб./шт | 12189.34
| Eff-Eff 34 24 V DC (34-----F91) | стандартная, нормально-открытая, универсальная, несимметричная, 24 В DC, 195 мА, 90х20х28 мм, -15...+40°C, без планки | руб./шт | 12189.34
| Eff-Eff 34 RR 12 V DC (34RR--------E91) | стандартная, нормально-открытая, универсальная, несимметричная, мониторинг, 12 В DC, 195 мА, 120х21х28 мм, -15...+40°C, без планки | руб./шт | 21235.33
| Eff-Eff 351 RR AK-RR 12 V DC (351U80-58135E91) | для маятниковых дверей, нормально-открытая, универсальная, несимметричная, мониторинг, 12 В DC, 320 мА, 134х39х23 мм | руб./шт | 53903.07
| Eff-Eff 37 FAFIX 12 V DC (37----------E91) | стандартная, нормально-открытая, универсальная, симметричная, регулировка язычка, 12 В DC, 235 мА, 75х21х28 мм, -15...+40°C, без планки | руб./шт | 12420.53
| Eff-Eff 37 FAFIX 24 V DC (37----------F91) | стандартная, нормально-открытая, универсальная, симметричная, регулировка язычка, 24В DC, 150 мА, 75х21х28 мм, -15...+40°C, без планки | руб./шт | 12420.53
| Eff-Eff 37 RR 12 V DC (37RR--------E91) | стандартная, нормально-открытая, универсальная, несимметричная, мониторинг, 12 В DC, 235 мА, 83х21х28 мм, -15...+40°C, без планки | руб./шт | 23189.21
| Eff-Eff 3705--------E91B3 (SPE73) | Стандартная, нормально-открытая, универсальная, симметричная, SPE73 12V DC (3705 B3) | руб./шт | 6495
| Eff-Eff 3705RR------E91B3 (SPE73RR) | Стандартная, нормально-открытая, универсальная, симметричная, контакт положения, SPE73RR 12 VDC (3705RR B3) | руб./шт | 11775.45
| Eff-Eff 807-10 | Ответная часть для защёлок с контактом положения двери. Регулировка язычка 12-17 мм,110х40х24 мм | руб./шт | 5026.38
| Eff-Eff 9334 kl 12 V DC (9334---40335E91) | бесшумная, нормально-открытая, универсальная, симметричная, 12 В DC, 120 мА, 90х20х16 мм, -15...+40°C, ответная часть в комплекте | руб./шт | 20396.36
| Eff-Eff 934U FAFIX 9-12 мм С KL 12/24 V (934U-0940335Q91) | для стеклянных дверей, нормально-открытая, универсальная, несимметричная, регулировка язычка, 12/24 В AC/DC, 105-210 мА, 102х21х28 мм, -15...+40°C. Лицевая планка в комплекте. | руб./шт | 37093.79
| Eff-Eff 934UR09 KL 12/24V DC (934UR0940335Q91) | Для стеклянных дверей, нормально-открытая, универсальная, несимметричная, регулировка язычка, мониторинг, 12/24 В AC/DC; -15...+40 °C, в комплекте с лицевой планкой KL 403 35 | руб./шт | 48552.29
7.6.5 | Ответные планки к защелкам электромеханическим «Eff-Eff»
| Eff-Eff 05135-04 лицевая панель левая | Угловая запорная планка с вырезами под язычок и ригель; левая; 250х22х12 мм; толщ. 3 мм | руб./шт | 1316.26
| Eff-Eff 05135-05 лицевая панель правая | Угловая запорная планка с вырезами под язычок и ригель; правая; 250х22х12 мм; толщ. 3 мм | руб./шт | 1316.26
| Eff-Eff HZ (021 35) (-------02135-01) лицевая панель нерж. | Плоская запорная планка с вырезами под язычок и ригель; универсальная; 250х25 мм; толщ. 3 мм; нерж. | руб./шт | 876.26
| Eff-Eff HZ (021 40) (-------02140-01) лицевая панель цинк | Плоская запорная планка с вырезами под язычок и ригель; универсальная; 250х25 мм; толщ. 3 мм; цинк | руб./шт | 611.52
| Eff-Eff HZ (264 40) (-------26440-01) лицевая панель цинк | Плоская запорная планка с вырезами под язычок и ригель; универсальная; 250х25 мм; толщ. 3 мм; цинк | руб./шт | 715.92
| Eff-Eff HZF(033 02) (-------03302-04) лицевая панель серая | Плоская запорная планка с вырезами под язычок и ригель; левая; 250х34 мм; толщ. 2 мм; серая | руб./шт | 1498.96
| Eff-Eff HZF(033 02) (-------03302-05) лицевая панель серая | Плоская запорная планка с вырезами под язычок и ригель; правая; 250х34 мм; толщ. 2 мм; серая | руб./шт | 1498.96
| Eff-Eff iW (324 01) (----32401-04) лицевая панель золото | Угловая запорная планка с вырезами под язычок и ригель; левая; 250х25х32 мм; толщ. 2 мм; золото | руб./шт | 648.81
| Eff-Eff iW (324 01) (----32401-05) лицевая панель золото | Угловая запорная планка с вырезами под язычок и ригель; правая; 250х25х32 мм; толщ. 2 мм; золото | руб./шт | 648.81
| Eff-Eff iW (324 40) (-------32440-04) лицевая панель цинк DI | Угловая запорная планка с вырезами под язычок и ригель; левая; 250х25х32 мм; толщ. 2 мм; цинк. | руб./шт | 708.47
| Eff-Eff kF (262 35) (-------26235-01) лицевая панель нерж. | Короткая запорная планка с вырезом под язычок; универсальная; 150х34 мм; толщ. 2 мм; нерж. | руб./шт | 3326.06
| Eff-Eff kF(262 40) (-------26240-01) лицевая панель цинк | Короткая запорная планка с вырезом под язычок; универсальная; 150х34 мм; толщ. 2 мм; цинк. | руб./шт | 1614.56
| Eff-Eff kl(096 02) (-------09602-01) лицевая панель 130 мм | Короткая запорная планка с вырезом под язычок; универсальная; 130х24 мм; толщ. 3 мм; серая | руб./шт | 443.72
| Eff-Eff (----16940-01) | Короткая запорная планка с вырезом под язычок; универсальная; 180х36 мм; толщ. 2,5 мм; цинк | руб./шт | 1539.98
| Eff-Eff HZ(021 01) (-------02101-01) | Плоская запорная планка с вырезами под язычок и ригель; универсальная; 250х25 мм; толщ. 3 мм; золото | руб./шт | 551.86
| Eff-Eff HZ(343 40) (-------34340-01) лицевая панель цинк | Плоская запорная планка с вырезами под язычок и ригель; универсальная; 257х22 мм; толщ. 2,5 мм; цинк | руб./шт | 622.7
| Eff-Eff HZ (434 35) (-------43435-01) лицевая панель нерж. | Плоская запорная планка с вырезами под язычок и ригель; универсальная; 250х22 мм; толщ. 2,5 мм; нерж | руб./шт | 1066.43
| Eff-Eff HZ(691 35) (-------69135-01) лицевая панель 250х25 мм | Плоская запорная планка с вырезами под язычок и ригель; универсальная; 250х25 мм; толщ. 3 мм; | руб./шт | 2099.3
| Eff-Eff iW (324 40) (-------32440-05) лицевая панель цинк DI | Угловая запорная планка с вырезами под язычок и ригель; правая; 250х25х32 мм; толщ. 2 мм; цинк. | руб./шт | 708.47
| Eff-Eff kF(262 02) (-------26202-01) лицевая панель серая | Короткая запорная планка с вырезом под язычок; универсальная; 150х34 мм; толщ. 2 мм; серая | руб./шт | 1498.96
| Eff-Eff KiW (097 01) (-------09701-01) лицевая панель золото | Короткая угловая запорная планка с вырезом под язычок; универсальная; 160х25х32 мм; толщ. 2 мм; золото | руб./шт | 574.23
| Eff-Eff KiW (137 35) (----13735-01) лицевая панель нерж. | Короткая угловая запорная планка с вырезом под язычок; универсальная; 180х25х32 мм; толщ. 2 мм; нерж. | руб./шт | 2364.04
| Eff-Eff kl (096 35) (-------09635-01) лицевая панель 130 мм | Короткая запорная планка с вырезом под язычок; универсальная; 130х24 мм; толщ. 3 мм; нерж. | руб./шт | 663.72
| Eff-Eff kl (096 40) (-------09640-01) лицевая панель 130 мм | Короткая запорная планка с вырезом под язычок; универсальная; 130х24 мм; толщ. 3 мм; цинк | руб./шт | 469.82
| Eff-Eff kl (106 02) (-------10602-01) лицевая панель 110 мм | Короткая запорная планка с вырезом под язычок; универсальная; 110х24 мм; толщ. 3 мм; серая | руб./шт | 443.72
| Eff-Eff kl (106 40) (-------10640-01) лицевая панель 110 мм | Короткая запорная планка с вырезом под язычок; универсальная; 110х24 мм; толщ. 3 мм; цинк | руб./шт | 469.82
| Eff-Eff kl (120 40) (-------12040-01) лицевая панель 160 мм | Короткая запорная планка с вырезом под язычок; универсальная; 160х25 мм; 3 мм; цинк | руб./шт | 611.52
| Eff-Eff kl (61B 35) (----61B35-01) лицевая панель сталь | Короткая запорная планка с вырезом под язычок; универсальная; 110х25 мм; толщ. 3 мм; нерж. | руб./шт | 1152.19
| Eff-Eff Lap (14C 35) (-------14C35-01) лицевая панель нерж. | Плоская запорная планка с вырезами под язычок и ригель; 250х44 мм; толщ. 3 мм; нерж. | руб./шт | 2595.22
| Eff-Eff Lap(165 01) (-------16501-04) | Плоская запорная планка с вырезами под язычок и ригель; левая; 250х44 мм; толщ. 2,5 мм; золото | руб./шт | 1536.25
| Eff-Eff Lap(165 01) (-------16501-05) | Плоская запорная планка с вырезами под язычок и ригель; правая; 250х44 мм; толщ. 2,5 мм; золото | руб./шт | 1536.25
| Eff-Eff 802 ответная часть | Ответная часть к электромеханической защелке, малогабаритная, 55х30х20 мм | руб./шт | 1883.03
7.6.6 | Защелки электромеханические «Soca»
| SL-300 | Электрозащелка нормально-закрытая, сила удержания до 500 кг, встроенная диодная защита, 12 В, 360 мА, 160х25х31 мм | руб./шт | 2850
| SL-300F | Электрозащелка нормально-открытая, сила удержания до 500 кг, встроенная диодная защита, 12 В, 360 мА, 160х25х31 мм | руб./шт | 2850
| SL-320 | Электрозащелка нормально-закрытая, сила удержания до 800 кг, встроенная диодная защита, 12 В, 360 мА, 124х32х28 мм | руб./шт | 2767
| SL-320F | Электрозащелка нормально-открытая, сила удержания до 800 кг, встроенная диодная защита, 12 В, 360 мА, 124х32х28 мм | руб./шт | 2767
| SL-350B | Универсальная, два режима работы: нормально открытая или нормально закрытая, сила удержания до 500 кг, датчик положения двери и датчик положения замка, встроенная диодная защита, минимальная толщина двери 37 мм, 12 В, 180 мА, 135х35х34 мм, -30...+50°C | руб./шт | 2839
| SL-350A | Универсальная, два режима работы: нормально открытая или нормально закрытая, сила удержания до 500 кг, датчик положения двери встроенная диодная защита, минимальная толщина двери 37 мм, 12 В, 180 мА, -30...+50 °C, 135х35х34 мм | руб./шт | 2777
7.6.7 | Защелки электромеханические «Dorcas»
| 54NF412 (54N412F) | Электрозащелка, нормально-закрытая, стандартная, симметричная, регулировка язычка, усиленная катушка питания, DC 12 В, 0,25 А, механическая прочность 230 кг, для дверей весом до 60 кг, -15...+40 °C, без планки. | руб./шт | 3960
| G Панель | G Панель. Длинная лицевая панель с вырезом под основной ригель замка, для монтажа электромеханической защелки к дверной раме, 25х250х3 мм, цвет - серый | руб./шт | 420
7.6.8 | Защелки электромеханические «Optimus»
| EMS-01-NC | Электромеханическая защелка, нормально закрытая, с механической разблокировкой, 1000mA, 12В (DC),сила удержания 400кг, материал: сталь с покрытием. Накладка в комплекте, 75х19х31мм, накладка: 250x25x3мм, 270 гр. | руб./шт | 2370
| EMS-01-NO | Электромеханическая защелка, нормально открытая (НО), 250mA, 12В (DC), сила удержания 400кг, материал: сталь с покрытием. Накладка в комплекте, защелка: 75х19х33мм, накладка: 250x25x3мм, 270 гр. | руб./шт | 2392
7.6.9 | Защелки электромеханические «AccordTec»
| AT-ES01 | Электромеханическая защелка, нормально закрытая, стандартная, симметричная, регулируемый язычок, рычаг разблокировки, 12В DC, 0,7 А, - 10… + 25 °С БЕЗ планки | руб./шт | 1096
| AT-FL | Планка длинная для AT-ES01, 250мм | руб./шт | 400
| AT-FS | Планка короткая для AT-ES01, 110мм | руб./шт | 302
7.6.10 | Защелки электромеханические «dormakaba»
| Basic E | Электрозащелка с регулируемым язычком для дверей с притвором и без,симметричная. 6-12В AC/DC, НЗ. С функцией механической разблокировки | ЕВРО/шт | 48
| Basic A | Электрозащелка с регулируемым язычком для дверей с притвором и без,симметричная. 6-12В AC/DC, НЗ. С функцией удержания | ЕВРО/шт | 46.8
| Basic AE | Электрозащелка с регулируемым язычком для дверей с притвором и без,симметричная. 6-12В AC/DC, НЗ. С функцией механической разблокировки и удержания. | ЕВРО/шт | 51.6
| Basic RR | Электрозащелка с регулируемым язычком для дверей с притвором и без,симметричная. 6-12В AC/DC, НЗ. С функцией контроля. | ЕВРО/шт | 128.4
| Basic E-RR | Электрозащелка с регулируемым язычком для дверей с притвором и без,симметричная. 6-12В AC/DC, НЗ. С функцией механической разблокировки и контроля. | ЕВРО/шт | 135.6
| Basic A-RR | Электрозащелка с регулируемым язычком для дверей с притвором и без,симметричная. 6-12В AC/DC, НЗ. С функцией удержания и контроля. | ЕВРО/шт | 144
| Basic AE-RR | Электрозащелка с регулируемым язычком для дверей с притвором и без,симметричная. 6-12В AC/DC, НЗ. С функцией удержания, отпирания и контроля. | ЕВРО/шт | 165.6
| Basic-S | Электрозащелка Basic-Safe с регулируемым язычком для дверей с притвором и без,симметричная.12В DC, НО. | ЕВРО/шт | 102
| Basic-S RR | Электрозащелка Basic-Safe с регулируемым язычком для дверей с притвором и без,симметричная. 12В DC, НО. С функцией контроля. | ЕВРО/шт | 194.4
| Basic-R | Электрозащелка Basic-Radius с регулируемым язычком для дверей с притвором и без,симметричная. 6-12В AC/DC, НЗ. | ЕВРО/шт | 45.6
| Basic-R E | Электрозащелка Basic-Radius с регулируемым язычком для дверей с притвором и без,симметричная. 6-12В AC/DC, НЗ. С функцией механической разблокировки. | ЕВРО/шт | 51.6
| Basic-R AE | Электрозащелка Basic-Radius с регулируемым язычком для дверей с притвором и без,симметричная. 6-12В AC/DC, НЗ. С функцией механической разблокировки и удержания. | ЕВРО/шт | 55.2
| Basic-R RR | Электрозащелка Basic-Radius с регулируемым язычком для дверей с притвором и без,симметричная. 6-12В AC/DC, НЗ. С функцией контроля. | ЕВРО/шт | 134.4
| Basic-R-S | Электрозащелка Basic-Radius с регулируемым язычком для дверей с притвором и без,симметричная.12В DC, НО. | ЕВРО/шт | 103.2
| Basic-R-S RR | Электрозащелка Basic-Radius с регулируемым язычком для дверей с притвором и без,симметричная. 6-12В DC, НО. С функцией контроля. | ЕВРО/шт | 192
| Basic-XS | Электрозащелка компактного дизайна с регулируемым радиусным язычком, для дверей с притвором и без. Симметричная. 10-24 V AC/DC, НЗ. | ЕВРО/шт | 42
| Basic-XS RR 10-24 V | Электрозащелка компактного дизайна с регулируемым радиусным язычком, для дверей с притвором и без. Симметричная. 10-24 V AC/DC, НЗ. Функция контроля ригеля. | ЕВРО/шт | 121.2
| Basic-XS RR 12 VDC НО | Электрозащелка компактного дизайна с регулируемым радиусным язычком, с направляющей ригеля , для дверей с притвором и без. Симметричная. 12 VDC, НО. Функция контроля ригеля. | ЕВРО/шт | 186
| Basic-XS Easy Adapt 10-24 V | Электрозащелка компактного дизайна с регулируемым радиусным язычком, с направляющей ригеля , для дверей с притвором и без. Симметричная. 10-24 V AC/DC, НЗ. | ЕВРО/шт | 55.2
| Basic-XS RR Easy Adapt 10-24 V | Электрозащелка компактного дизайна с регулируемым радиусным язычком, с направляющей ригеля , для дверей с притвором и без. Симметричная. 10-24 V AC/DC, НЗ. Функция контроля ригеля. | ЕВРО/шт | 132
| Basic-XS RR 12 VDC | Электрозащелка компактного дизайна с регулируемым радиусным язычком, с направляющей ригеля , для дверей с притвором и без. Симметричная. 12 VDC, НЗ. Функция контроля ригеля. | ЕВРО/шт | 142.8
| Basic-XS Easy Adapt 12 VDC | Электрозащелка компактного дизайна с регулируемым радиусным язычком, с направляющей ригеля , для дверей с притвором и без. Симметричная. 12 VDC, НО. | ЕВРО/шт | 98.4
| Basic-XS RR Easy Adapt 12 VDC | Электрозащелка компактного дизайна с регулируемым радиусным язычком, с направляющей ригеля , для дверей с притвором и без. Симметричная. 12 VDC, НО. Функция контроля ригеля. | ЕВРО/шт | 186
| Basic 448 Lucky 12 - 24 V DC | Электрозащелка с регулируемым язычком для дверей с притвором и без,симметричная, НЗ. Функция открывания под нагрузкой. | ЕВРО/шт | 99.6
| Basic 448 RR Lucky 12 - 24 V DC | Электрозащелка с регулируемым язычком для дверей с притвором и без,симметричная, НЗ. Функция открывания под нагрузкой, функция контроля ригеля. | ЕВРО/шт | 184.8
| Basic 448 RR Easy Adapt Lucky 12 - 24 V AC/DC | Электрозащелка с регулируемым язычком для дверей с притвором и без,симметричная, 12 - 24 V AC/DC НЗ. Функция открывания под нагрузкой, функция контроля ригеля. | ЕВРО/шт | 223.2
| Fire 447 RR | Электрозащелка для использования на противопожарных и дымозащитных дверях с регулируемым язычком для лево и правосторонних дверей с притвором и без. 6-12В AC/DC. С функцией мониторинга, НЗ. | ЕВРО/шт | 327.6
| Fire 448 RR | Электрозащелка для использования на противопожарных и дымозащитных дверях с регулируемым язычком для лево и правосторонних дверей с притвором и без. С функцией мониторинга, НЗ, 12-24 В DC, нагрузочный фактор 100%. | ЕВРО/шт | 357.6
| Fire 448 Lucky Strike 12–24 V DC | Электрозащелка для использования на противопожарных и дымозащитных дверях с регулируемым язычком для лево и правосторонних дверей с притвором и без. Функция открывания под нагрузкой. НЗ, 12-24 В DC, нагрузочный фактор 100%. | ЕВРО/шт | 289.2
| Fire 448 Lucky Strike 12–24 V DC RR Easy Adapt | Электрозащелка для использования на противопожарных и дымозащитных дверях с регулируемым язычком для лево и правосторонних дверей с притвором и без. С функцией мониторинга и открывания под нагрузкой. Защитная накладка с направляющими-ограничителями язычка. НЗ, 12-24 В DC, нагрузочный фактор 100%. | ЕВРО/шт | 428.4
| Smoke RS | Электрозащелка для использования на противопожарных и дымозащитных дверях с регулируемым язычком для лево и правосторонних дверей с притвором и без. НЗ, 6-12В AC/DC. | ЕВРО/шт | 92.4
| Smoke RS-RR | Электрозащелка для использования на противопожарных и дымозащитных дверях с регулируемым язычком для лево и правосторонних дверей с притвором и без. НЗ, 6-12В AC/DC. С функцией мониторинга. | ЕВРО/шт | 188.4
| DES 400 Standard | Симметричная огнестойкая электрозащёлка из нержавеющей стали для использования на взломостойких дверях. Сила удержания 1000 кг, 12 V / 24 V DC, 200/100 мА. НЗ / НО. Для лево- и правосторонних дверей. Размер защёлки 137х25х23 мм. В комплект входит запорная планка из нержавеющей стали 179х29х3 мм. | ЕВРО/шт | 235.2
| DES 400-RR | Симметричная огнестойкая электрозащёлка из нержавеющей стали для использования на взломостойких дверях. Встроенный контакт положения. Датчик взлома защёлки. Сила удержания 1000 кг, 12 V / 24 V DC, 200/100 мА, НЗ / НО. Для лево- и правосторонних дверей. Размер защёлки 137х25х23 мм. В комплект входит запорная планка из нержавеющей стали 179х29х3 мм. | ЕВРО/шт | 308.4
| FLH24 | Планка плоская, нерж. сталь, для дерев. дверей, отв. под язык, для серий Smoke, Basic-S , Basic, Fire 447. | ЕВРО/шт | 19.2
| FLH24-94 | Планка плоская, нерж. сталь, для дерев. дверей, отв. под язык и ригель-задвиж., для серий Smoke, Basic-S , Basic, Fire 447. | ЕВРО/шт | 19.2
| FLM24 | Планка плоская, нерж. сталь, для метал. дверей, отв. под язык, для серий Smoke, Basic-S , Basic, Fire 447. | ЕВРО/шт | 19.2
| FLM24-94 | Планка плоская, нерж. сталь, для метал. дверей, отв. под язык и ригель-задвиж., для серий Smoke, Basic-S , Basic, Fire 447. | ЕВРО/шт | 19.2
| FL22 | Планка плоская, нерж. сталь, отв. под язык и ригель-задвиж., для серии Basic-S . | ЕВРО/шт | 19.2
| FKH24 | Планка плоская, нерж. сталь, для дерев. дверей, отв. под язык, для серий Smoke, Basic-S , Basic, Fire 447. 24 x 135 x 3 мм | ЕВРО/шт | 18
| FKM24 | Планка плоская, нерж. сталь, для метал. дверей, отв. под язык, для серий Smoke, Basic-S , Basic, Fire 447. 24 x 135 x 3 мм | ЕВРО/шт | 18
| FLM24-RK | Планка плоская, нержавеющая сталь, подгот. для установ. конт. контр. вых. ригеля RK, для метал. дверей, отв. под язык и ригель, для серий Smoke, Basic-S , Basic, Fire. | ЕВРО/шт | 19.2
| Easy Adapt | Защитная накладка с с направляющей ригеля, для электрозащелок серий Basic, Basic-Safe, Smoke и Fire 447/448. | ЕВРО/шт | 43.2
7.6.11 | Защелки электромеханические «Promix»
NEW | Promix-SM601.01 | Электромеханическая защёлка с силой удержания: 400 кг, нормально открытая; в комплект поставки входит короткая лицевая планка, напряжение питания 24В, потребляемый ток 0,07 А, 25(36)х85х43,3 мм. | руб./шт | 3200
7.7 | Замки механические
7.7.1 | Замки механические «Locinox»
7.7.1.1 | Замки механические «Locinox»
| LAKQ4040 U2L (цвет: RAL 6005, зеленый) | Промышленный замок в алюминиевом корпусе с механизмом из нержавеющей стали, левое/правое открывание. Шаг ночного ригеля 23 мм одним поворотом ключа. Открывание-закрывание ключом дневного ригеля. Расстояние между центрами отверстий ригелей: 60 мм. Регулировка длины ригеля и защелки до 20 мм без разборки замка. Для профиля 40-60 мм. | руб./шт | 18490
| LTKZ4040 P1L (цвет: RAL 9005, черный) | Дневной ригель легко разворачивается для открытия налево или направо. Шаг ночного ригеля 23 мм Материал корпуса и ручек : полиамид, ригеля замка - алюминий Расстояние между центрами отверстий ригелей: 60 мм. Только для профилей сечением 40 мм. Взаимозаменяемость со всеми замками Locinox. БЕЗ ответной планки. | руб./шт | 8590
| LTKZ4040 P1L (цвет: RAL 6005, зеленый) | Дневной ригель легко разворачивается для открытия налево или направо. Шаг ночного ригеля 23 мм Материал корпуса и ручек : полиамид, ригеля замка - алюминий Расстояние между центрами отверстий ригелей: 60 мм. Только для профилей сечением 40 мм. Взаимозаменяемость со всеми замками Locinox. БЕЗ ответной планки. | руб./шт | 8590
| LAKQ4040 U2L (цвет: RAL 9005, черный) | Промышленный замок в алюминиевом корпусе с механизмом из нержавеющей стали, левое/правое открывание. Шаг ночного ригеля 23 мм одним поворотом ключа. Открывание-закрывание ключом дневного ригеля. Расстояние между центрами отверстий ригелей: 60 мм. Регулировка длины ригеля и защелки до 20 мм без разборки замка. Для профиля 40-60 мм. | руб./шт | 18490
| LAKQ4040 U2L (цвет: ZILV, серебро) | Промышленный замок в алюминиевом корпусе с механизмом из нержавеющей стали, левое/правое открывание. Шаг ночного ригеля 23 мм одним поворотом ключа. Открывание-закрывание ключом дневного ригеля. Расстояние между центрами отверстий ригелей: 60 мм. Регулировка длины ригеля и защелки до 20 мм без разборки замка. Для профиля 40-60 мм. | руб./шт | 18490
| LAKZ4040 P1L (цвет: RAL 6005, зеленый) | Замок механический для калиток, открывание левое/правое. Шаг ночного ригеля 23 мм одним поворотом ключа. Расстояние между центрами отверстий ригелей: 60 мм, корпус и ручки - полиамид, механизм - нержавеющая сталь. Защелка не оперируется ключом. Взаимозаменяемость со всеми замками Locinox. Для профиля 40 мм | руб./шт | 11390
| LAKZ4040 P1L (цвет: RAL 9005, черный) | Замок механический для калиток, открывание левое/правое. Шаг ночного ригеля 23 мм одним поворотом ключа. Расстояние между центрами отверстий ригелей: 60 мм, корпус и ручки - полиамид, механизм - нержавеющая сталь. Защелка не оперируется ключом. Взаимозаменяемость со всеми замками Locinox. Для профиля 40 мм | руб./шт | 11390
| LAKQ4040 H2L (цвет: RAL 9005, черный) | Декоративный замок в алюминиевом корпусе с механизмом из нержавеющей стали, открывание левое/правое. Шаг 25 мм одним поворотом ключа. Регулировка длины ригеля и защелки до 20 мм без разборки замка. Открывание-закрывание ключом дневного ригеля. Расстояние между центрами отверстий ригелей 60 мм. Для профиля 40-60 мм. | руб./шт | 17790
| LSKZ4040 U2L (цвет: RAL 9005, черный) | Промышленный замок для механических откатных ворот в алюминиевом корпусе с механизмом из нержавеющей стали. Разворачивающийся регулируемый элемент Twistfinger. Инновационная система закрытия. Повышенная прочность. Для профиля 40 мм. | руб./шт | 21390
| LSKZ4040 U2L (цвет: ZILV, серебро) | Промышленный замок для механических откатных ворот в алюминиевом корпусе с механизмом из нержавеющей стали. Разворачивающийся регулируемый элемент Twistfinger. Инновационная система закрытия. Повышенная прочность. Для профиля 40 мм. | руб./шт | 21390
| H-Metal-SET-54М | Полный комплект с замком, ответной планкой, декоративными накладками, ручками и цилиндром. Цилиндр 54 мм. Накладки из полиамида. Ручки алюминиевые | руб./шт | 18390
| LSKZ6060 U2L (цвет: ZILV, серебро) | Промышленный замок для механических откатных ворот в алюминиевом корпусе с механизмом из нержавеющей стали. Разворачивающийся регулируемый элемент Twistfinger. Инновационная система закрытия. Повышенная прочность. Для профиля 60 мм. | руб./шт | 22790
| FORTYSET | Полный комплект с замком, ответной планкой, декоративными накладками, ручками и цилиндром. Вставка евро-стандарта длиной 54 мм с 3-мя ключами | руб./шт | 17090
| VSF-K-ALUM | Вертикальный засов внешний с алюминиевым стержнем, тип VSF, для квадратных профилей 40х40 мм или больше, возможность регулировки нижнего запора по высоте | руб./шт | 5690
| KEYDROP-9005 | Запираемый нижний фиксатор с расположением отверстий аналогично моделям тип VSF, VSA, ход 140 мм, внутренний нижний запор, закрывается ключом, возможность использования того же ключа, что и для замка ворот, возможность регулировки нижнего запора по высоте, для профилей сечением не менее 40x40 мм, цвет-черный | руб./шт | 9990
| BOLTON4D-12-QF-ALUM-90-50 | Легко фиксируется с помощью Quick-Fix или болтового крепления. Откидной болт и шпилька с защитой от вандализма. Открывание на 180°, 17,5 мм регулировка по высоте, 25 мм регулировка по глубине. П-образная скоба и крепление GRIP из алюминия. Откидной и поперечный болты из стали горячей оцинковки. | руб./шт | 3590
| BOLTON4D-16-QF-ALUM-110-50 | Легко фиксируется с помощью Quick-Fix или болтового крепления. Откидной болт и шпилька с защитой от вандализма. Открывание на 180°, 17,5 мм регулировка по высоте, 25 мм регулировка по глубине. П-образная скоба и крепление GRIP из алюминия. Откидной и поперечный болты из стали горячей оцинковки. | руб./шт | 4290
7.7.1.2 | Акссесуары
| EGS | Гнездо для вертикальных засовов с максимальным диаметром стержня Ø 20 мм, для установки в бетоне, без стопорной планки, с отверстием для отвода воды | руб./шт | 2890
| QUICK-FIX | Крепление для быстрого монтажа Quick-Fix, выдерживает тягу до 1000 кг, Комплект поставки: 2 шт. + заглушки для старых отверстий | руб./компл | 690
| SMKL (цвет: RAL 6005, зеленый) | Ответная планка для замков LAKZ P1, LAKZ P1 WSI, полиамид, для квадратных профилей 40х40 мм и более, крепление Quick-Fix, левый/правый монтаж, цвет - зеленый | руб./шт | 2090
| SMKL (цвет: RAL 9005, черный) | Ответная планка для замков LAKZ P1, LAKZ P1 WSI, полиамид, для квадратных профилей 40х40 мм и более, крепление Quick-Fix, левый/правый монтаж, цвет - черный | руб./шт | 2090
| SAKL (цвет: ZILV, серебро) | Ответная планка для замков LAKQ U2, LAKQ H2, LMKQ V2, LFKQ X1, LAKZ P1, нержавеющая сталь с отделкой из пластика, крепление Quick-Fix, ширина створки 40...60 мм, для квадратных и круглых профилей, левый/правый монтаж, цвет серебро | руб./шт | 3590
| SAKL (цвет: RAL 6005, зеленый) | Ответная планка для замков LAKQ U2, LAKQ H2, LMKQ V2, LFKQ X1, LAKZ P1, нержавеющая сталь с отделкой из пластика, крепление Quick-Fix, ширина створки 40...60 мм, для квадратных и круглых профилей, левый/правый монтаж, цвет зеленый | руб./шт | 3590
| SAKL (цвет: RAL 9005, черный) | Ответная планка для замков LAKQ U2, LAKQ H2, LMKQ V2, LFKQ X1, LAKZ P1, нержавеющая сталь с отделкой из пластика, крепление Quick-Fix, ширина створки 40...60 мм, для квадратных и круглых профилей, левый/правый монтаж, цвет черный | руб./шт | 3590
| SSKZ QF | Ответная планка для замков LLKZ V2, LSKZ U2, LGKZ D1, нержавеющая сталь, для квадратных профилей шириной от 80 мм, крепление Quick-Fix, саморегулируется до 9 мм влево-вправо, резиновый стопор | руб./шт | 7790
| SPKZ QF 40 (цвет: RAL 9005, черный) | Плоская ответная планка с пластиковой емкостью для помещения внутрь столба. Позволяет добиться минимального расстояния между створкой и столбом. Врезная ответная планка для квадратных профилей 40 мм. Инновационная система крепления: элементы быстрого монтажа Quick-Fix. Для замков LAKQ H2L, LAKQ U2L, LMKQ V2L | руб./шт | 2890
8 | Турникеты
8.1 | Турникеты «Ростов-Дон»
8.1.1 | Электронные проходные «Ростов-Дон»
| Ростов-Дон Т283М1 IP (Fly A3 EH) (без штанг) | Турникет-трипод (электронная проходная); ширина перекрываемого прохода 2х745 мм; имеет встроенный сетевой контроллер Sigur E300 (7000 ключей, 40000 событий, 500 зон, интерфейс связи Ethernet)и считыватели FLY A3 EH; пропускная способность: в режиме однократного прохода 60-100 чел./мин.; - 12±2B DC; 3А; 1470x780х990 мм. (Планки и программное обеспечение приобретаются отдельно). | руб./шт | 173201.29
| Ростов-Дон Т283М1 IP уличный (Fly A3 EH) (без штанг) | Турникет-трипод (электронная проходная), ширина перекрываемого прохода 2х745 мм; имеет встроенный сетевой контроллер Sigur E300 (50 ключей, 40000 событий, 500 зон, интерфейс связи Ethernet)и считыватели FLY A3 EH; пропускная способность: в режиме однократного прохода 60-100 чел./мин.; от -30 °C до +50°C (уличное исполнение); - 12±2B DC, 3А, 1470x780х990 мм.(Планки и программное обеспечение приобретаются отдельно). | руб./шт | 181301.29
| Ростов-Дон Т83М1 IP (Fly A3 EH) (без штанг) | Турникет-трипод (электронная проходная), ширина прохода 550 мм; встроенный сетевой контроллер Sigur E300 (50 ключей; 40000 событий; 500 зон; интерфейс связи Ethernet) и считыватели FLY A3 EH; пропускная способность: в режиме однократного прохода 30-40 чел./мин, в режиме группового прохода 40-50 чел./мин; +1,,,+40 °C; 12В DC; 1,5А; 745x780х990 мм. (Планки приобретаются отдельно). Бесплатное ПО на 1 точку прохода. | руб./шт | 93280.56
| Ростов-Дон Т83М1 IP уличный (Fly A3 EH) (без штанг) | Турникет-трипод (электронная проходная) уличного исполнения, ширина перекрываемого прохода 550 мм; встроенный сетевой контроллер Sigur E300 (50 ключей; 40 000 событий; 500 зон; интерфейс связи Ethernet); считыватели FLY A3 EH; пропускная способность: в режиме однократного прохода 30-40 чел/мин, в режиме группового прохода 40-50 чел/мин; +1,,,+40°C; 12В DC; 1,5А; 745x780х990 мм. Планки приобретаются отдельно. Бесплатное ПО на 1 точку прохода. | руб./шт | 97330.56
| Ростов-Дон Т9М1 STEP2 (Fly A3 EH) (без штанг) | Электромеханический турникет (трипод), со встроенным контроллером СКУД и двумя считывателями карт EM-Marin, память 2000 ключей/60 000 событий, подключение по сети Ethernet, ширина прохода 745 мм, 12 В/1,5 А, световая индикация, пульт управления. Без преграждающих планок. | руб./шт | 91623.72
| Ростов-Дон Т9М1 STEP2 НЕРЖ (Fly A3 EH) (без штанг) | Электромеханический турникет (трипод), со встроенным контроллером СКУД и двумя считывателями карт EM-Marin, память 2000 ключей/60 000 событий, подключение по сети Ethernet, ширина прохода 745 мм, 12 В/1,5 А, световая индикация, пульт управления. Без преграждающих планок. | руб./шт | 141303.72
| Ростов-Дон Т9М1 STEP2 уличный (Fly A3 EH) (без штанг) | Электромеханический турникет (трипод), со встроенным контроллером СКУД и двумя считывателями карт EM-Marin, память 2000 ключей/60 000 событий, подключение по сети Ethernet, ширина прохода 745 мм, 12 В/1,5 А, световая индикация, пульт управления. Без преграждающих планок. | руб./шт | 95710.36
| Ростов-Дон Т9М1 IP (Fly A3 EH) (без штанг) | Электромеханический турникет (трипод), со встроенным контроллером СКУД SIGUR и двумя считывателями карт EM-Marin, память 7000 ключей/40 000 событий, подключение по сети Ethernet, ширина прохода 745 мм, 12 В/1,5 А, световая индикация, пульт управления. Без преграждающих планок. Бесплатное ПО на 1 точку прохода. | руб./шт | 88870.36
| Ростов-Дон Т9М1 IP (Matrix III MF) (без штанг) | Электромеханический турникет (трипод), со встроенным контроллером СКУД SIGUR и двумя считывателями карт Mifare, память 7000 ключей/40 000 событий, подключение по сети Ethernet, ширина прохода 745 мм, 12 В/1,5 А, световая индикация, пульт управления. Без преграждающих планок. Бесплатное ПО на 1 точку прохода. | руб./шт | 90219.91
| Ростов-Дон Т9М1 IP НЕРЖ (Fly A3 EH) (без штанг) | Электромеханический турникет (трипод), со встроенным контроллером СКУД SIGUR и двумя считывателями карт EM-Marin, память 7000 ключей/40 000 событий, подключение по сети Ethernet, ширина прохода 745 мм, 12 В/1,5 А, световая индикация, пульт управления. Без преграждающих планок. Бесплатное ПО на 1 точку прохода. | руб./шт | 138550.36
| Ростов-Дон Т9М1 IP уличный (Fly A3 EH) (без штанг) | Электромеханический турникет (трипод), со встроенным контроллером СКУД SIGUR и двумя считывателями карт EM-Marin, память 7000 ключей/40 000 событий, подключение по сети Ethernet, ширина прохода 745 мм, 12 В/1,5 А, световая индикация, пульт управления. Без преграждающих планок. Бесплатное ПО на 1 точку прохода. | руб./шт | 92920.36
8.1.2 | Турникеты триподы «Ростов-Дон»
| Ростов-Дон Т283М1 (УТ) (без штанг) | Двусторонний электромеханический турникет (трипод), ширина прохода 1470 мм, 12 В/3 А, световая индикация, пульт управления, широкая стойка, закругленный корпус. Без преграждающих планок. | руб./шт | 124645.38
| Ростов-Дон Т283М1 (УТ) уличный (без штанг) | Двусторонний электромеханический турникет (трипод), ширина зоны прохода 2х550 мм, 12 В, 3 А, 1470х780х990 мм, световая индикация, пульт управления, широкая стойка, закругленный корпус. Без преграждающих планок. Уличный вариант. | руб./шт | 132745.38
| Ростов-Дон Т83М1 (УТ) (без штанг) | Электромеханический турникет (трипод), ширина прохода 550 мм, 12 В/1,5 А, световая индикация, пульт управления, широкая стойка, закругленный корпус. Без преграждающих планок. | руб./шт | 65380.56
| Ростов-Дон Т83М1 (УТ) уличный (без штанг) | Электромеханический турникет (трипод), ширина прохода 550 мм, 12 В/1,5 А, световая индикация, пульт управления, широкая стойка, закругленный корпус. Без преграждающих планок, уличный вариант. | руб./шт | 69113.45
| Ростов-Дон Т8М1 (без штанг) | Электромеханический турникет (трипод), ширина прохода 745 мм, 12 В/1,5 А,Без преграждающих планок. | руб./шт | 59953.36
| Ростов-Дон Т8М1 уличный (без штанг) | Электромеханический турникет (трипод), уличное исполнение, ширина прохода 745 мм, 12 В/1,5 А,Без преграждающих планок. | руб./шт | 64003.36
| Ростов-Дон Т9М1-02 (без штанг) | Электромеханический турникет (трипод), ширина прохода 550 мм, 12 В/1,5 А, световая индикация, пульт управления. Без преграждающих планок. | руб./шт | 61719.94
| Ростов-Дон Т9М1-02 НЕРЖ (без штанг) | Электромеханический турникет (трипод), ширина прохода 745 мм, 12 В/1,5 А, световая индикация, пульт управления. Без преграждающих планок. | руб./шт | 111393.17
| Ростов-Дон Т9М1-02 уличный (без штанг) | Электромеханический турникет (трипод), ширина прохода 745 мм, 12 В/1,5 А, световая индикация, пульт управления. Без преграждающих планок. | руб./шт | 65769.94
8.1.3 | Преграждающие планки для турникетов «Ростов-Дон»
| Ростов-Дон штанга "стандарт" | Планка стандартная для турникета-трипода | руб./шт | 2908.44
| Ростов-Дон штанга диамагнитная диэлектрическая | Планка стандартная для турникета-трипода | руб./шт | 4910.89
| Ростов-Дон штанга "антипаника" | Планка "антипаника" для турникета-трипода | руб./шт | 3556.44
8.1.4 | Турникеты триподы тумбовые «Ростов-Дон»
| Ростов-Дон ТТ10М1-Н НЕРЖ (без штанг) | Турникет тумбовый, электромеханический, корпус из нержавеющей стали, пропускная способность 30-50 чел/мин., ширина прохода 785 мм, +1...+50°C, 785х1230х1020 мм. ПДУ и источник питания (встроен в стойку турникета) в комплекте. | руб./шт | 164695.42
| Ростов-Дон ТТ10М1-У-П | Электромеханический тумбовый турникет-трипод с автоматическими планками «антипаника-реверс», корпус из нержавеющей стали, пропускная способность 30-50 чел/мин., ширина прохода 785 мм, -30...+50 °С, 785х1230х1020 мм. ПДУ, планки антипаника и источник питания (встроен в стойку турникета) в комплекте. | руб./шт | 324478.27
| Ростов-Дон ТТ10М1/КП1лв-Н НЕРЖ (без штанг) | Электромеханический тумбовый турникет-трипод со встроенным картоприемником, левый, корпус из нержавеющей стали, пропускная способность 30-50 чел/мин., ширина прохода 785 мм, +1...+50 °С, 785х1230х1020 мм. ПДУ и источник питания (встроен в стойку турникета) в комплекте. | руб./шт | 242557.07
| Ростов-Дон ТТ10М1/КП1пр-Н НЕРЖ (без штанг) | Электромеханический тумбовый турникет-трипод со встроенным картоприемником, правый, корпус из нержавеющей стали, пропускная способность 30-50 чел/мин., ширина прохода 785 мм, +1...+50 °С, 785х1230х1020 мм. ПДУ и источник питания (встроен в стойку турникета) в комплекте. | руб./шт | 242557.07
| Ростов-Дон П2П-0-0Г | П2П-0-0Г Пульт совместим с новыми платами управления, под плату турникета ВМ v3.; v2. (сетевой разъем на пульте). Характерной чертой является подключение кабеля к пульту через разъем RJ45. | руб./шт | 3510.76
8.1.5 | Турникеты роторные «Ростов-Дон»
| Ростов-Дон ОЛ-Р | Комплект ограждения для роторного турникета со скругленной планкой "Люкс", состоит из четырех окрашенных стальных стоек диаметром 48-50 мм с унифицированными крепежными узлами (муфтами), двух опорных стоек диаметром 25 мм и двух гнутых горизонтальных хромированных перемычек диаметром 32мм. Внизу больших стоек расположены кожухи, под которыми находятся фланцы с тремя отверстиями диаметром 11мм для крепления ограждений к полу, в малых стойках имеются фланцы Joker. | руб./шт | 60755.88
| Ростов-Дон ОП-Р | Комплект ограждения для роторного турникета с прямой планкой "Стандарт", состоит из четырех окрашенных стальных стоек с унифицированными крепежными узлами (муфтами) и трех горизонтальных хромированных перемычек диаметром 25мм. Внизу стоек расположены кожухи, под которыми находятся фланцы с тремя отверстиями диаметром 11мм для крепления ограждения к полу. | руб./шт | 16950.37
| Ростов-Дон ОУ-Р | Комплект ограждения для роторного турникета с угловой планкой "Угловое" состоит из пяти окрашенных стальных стоек с унифицированными крепежными узлами (муфтами) и четырех горизонтальных хромированных перемычек диаметром 25мм. Внизу стоек расположены кожухи, под которыми находятся фланцы с тремя отверстиями диаметром 11мм для крепления ограждения к полу. | руб./шт | 24252
| Ростов-Дон ПР1Л/3М2 | Полноростовой роторный 3-х лопастной турникет облегченной серии. Ширина прохода - 640 мм. Новый элегантный дизайн, гидромеханический доводчик; механический замок для блокировки турникета при отсутствии питания. Материал-сталь, окрашенная порошковым методом, цвет - «белый антик». Напряжение питания турникета 12±2 B DC, 44,5 Вт, 200 кг, 1570х1245х2250 мм, +1°C... +50°C. | руб./шт | 462494.34
| Ростов-Дон ПР1Л/3М2 НЕРЖ | Полноростовой роторный 3-х лопастной турникет облегченной серии, предназначенной для улицы под навесом. Корпус турникета изготовлен из нержавеющей стали. Новый элегантный дизайн, гидромеханический доводчик; механический замок для блокировки турникета при отсутствии питания, напряжение питания турникета 12±2 B DC, подогрева 24 B DC, 42 Вт, 200 кг, 1570×1245×2250 мм, -40 °C ... +50 °C. | руб./шт | 765467.76
| Ростов-Дон ПР1Л/3М2 У | Полноростовой роторный 3-х лопастной турникет облегченной серии, предназначенной для улицы под навесом. Материал-сталь, окрашенная порошковым методом, покрывается цинкосодержащим защитным слоем, цвет – «белый антик». Новый элегантный дизайн, гидромеханический доводчик; механический замок для блокировки турникета при отсутствии питания, напряжение питания турникета 12±2 B DC, подогрева 24 B DC, 42 Вт, 200 кг, 1570×1245×2250 мм, -40 °C ... +50 °C. | руб./шт | 565957.61
| Ростов-Дон ПР1Л/4М2 | Полноростовой роторный 4-х лопастной турникет облегченной серии, предназначенной для помещений. Материал-сталь, окрашенная порошковым методом, цвет – «белый антик». Новый элегантный дизайн, гидромеханический доводчик; механический замок для блокировки турникета при отсутствии питания, напряжение питания турникета 12±2 B DC, 42 Вт, 215 кг, 1570×1320×2250 мм, +1 °C ... +50 °C. | руб./шт | 512999.64
| Ростов-Дон ПР1Л/4М2 НЕРЖ | Полноростовой роторный 4-х лопастной турникет облегченной серии, предназначенной для улицы под навесом. Корпус турникета изготовлен из нержавеющей стали. Новый элегантный дизайн, гидромеханический доводчик; механический замок для блокировки турникета при отсутствии питания, напряжение питания турникета 12±2 B DC, подогрева 24 B DC, 42 Вт, 215 кг, 1570×1320×2250 мм, -40 °C ... +50 °C. | руб./шт | 976637.1
| Ростов-Дон ПР1Л/4М2 У | Полноростовой роторный 4-х лопастной турникет облегченной серии, предназначенной для улицы под навесом. Материал-сталь, окрашенная порошковым методом, покрывается цинкосодержащим защитным слоем, цвет – «белый антик». Новый элегантный дизайн, гидромеханический доводчик; механический замок для блокировки турникета при отсутствии питания, напряжение питания турникета 12±2 B DC, подогрева 24 B DC, 42 Вт, 215 кг, 1570×1320×2250 мм, -40 °C ... +50 °C. | руб./шт | 583042.73
| Ростов-Дон ПР1ЛС/3М2 | Полноростовой роторный 3-х лопастной турникет облегченной серии. Материал-сталь, окрашенная порошковым методом, цвет – «белый антик». Новый элегантный дизайн, ограждение с заполнением из закаленного стекла, гидромеханический доводчик; механический замок для блокировки турникета при отсутствии питания, напряжение питания турникета 12±2 B DC, 42 Вт, 200 кг, 1570×1245×2250 мм, +1 °C ... +50 °C. | руб./шт | 462494.34
| Ростов-Дон ПР1ЛС/4М2 | Полноростовой роторный 4-х лопастной турникет облегченной серии. Материал-сталь, окрашенная порошковым методом, цвет – «белый антик». Новый элегантный дизайн, ограждение с заполнением из закаленного стекла, гидромеханический доводчик; механический замок для блокировки турникета при отсутствии питания, напряжение питания турникета 12±2 B DC, 42 Вт, 200 кг, 1570×1320×2250 мм, +1 °C ... +50 °C. | руб./шт | 512999.64
| Ростов-Дон ПР2/4М-У-П | Турникет электромеханический полноростовой двухпроходный 4-х лопастной 90°, уличный вариант, ширина прохода 2х500 мм, 12 В, 7 А, обогрев 24 В, 5 А, -40...+50° С, 1990×1390×2245 мм, корпус: нержавеющая сталь, световая индикация. В комплекте: турникет, крыша, пульт управления, система обогрева с блоком питания 24 В. | руб./шт | 1485484.43
| Ростов-Дон Р2М1/3 | Электромеханический полуростовый трех лопастной турникет. Лопасть -дуга из стальной трубы диаметром 32 мм., пластиковая белая вставка. Высота 1095 мм., диаметр вращения 1260мм. Ограждение поставляется отдельно | руб./шт | 129634.31
| Ростов-Дон Р31М лв ХРОМ | Механический четырехлопастной односторонний, левый (вращение против часовой стрелке при виде сверху) ширина прохода 1240 мм | руб./шт | 26815.99
| Ростов-Дон Р31М пр ХРОМ | Механический четырехлопастной односторонний, правый (вращение по часовой стрелке при виде сверху) ширина прохода 1240 мм | руб./шт | 26815.99
| Ростов-Дон Р32М ХРОМ | Механический четырехлопастной двухсторонний, ширина прохода 1240 мм | руб./шт | 25200.58
8.2 | Турникеты «PERCo»
8.2.1 | Турникеты триподы «PERCo»
| PERCo-T-5 | Стойка турникета электромеханическая, с блоком управления, без преграждающих планок, цвет — бежевый (RAL 7032), шагрень. Питание: DC 12В; не более 8,5Вт (не более 7А). Ширина прохода (500мм или 600мм) выбирается планками. | руб./шт | 63876.48
| PERCo-TTR-04.1E | Стойка турникета электромеханическая, с блоком управления, без преграждающих планок, вариант исполнения "Элегант" (цвет стойки чёрный металлик «звездная ночь»), 12 В, 0,71 А, высота 1050 мм, ширина 810 мм | руб./шт | 114095.16
| PERCo-TTR-04.1G | Стойка турникета электромеханическая, с блоком управления, без преграждающих планок, вариант исполнения вариант исполнения Муар тёмно-серый с эффектом слюды, 12 В, 0,71 А, высота 1050 мм, ширина 810 мм | руб./шт | 108526.98
| PERCo-TTR-04.1R | Стойка турникета электромеханическая, c блоком управления, без преграждающих планок, вариант исполнения "Муар светло-бежевый с эффектом слюды", 12 В, 0,71 А, высота 1050 мм, ширина 810 мм | руб./шт | 108526.98
| PERCo-TTR-04CW | Стойка турникета электромеханическая для эксплуатации на открытом воздухе под навесом покрытие муар «светло-бежевый», высота 1050 мм, ширина 810 мм с блоком управления и комплектом стандартных преграждающих планок | руб./шт | 135002.1
| PERCo-TTR-07G (07.1G) | Стойка турникета электромеханическая, с блоком управления, с автоматическими преграждающими планками Антипаника, +1...+40 °С, 806×745×1047 мм, 38 кг, цвет темно-серый муар | руб./шт | 133426.2
| PERCo-TTR-08A | Стойка турникета электромеханическая с автоматическими планками "Антипаника" для эксплуатации на открытом воздухе, нержавеющая сталь, -20...+55 °C, 777×798×1084 мм | руб./шт | 216213.48
| PERCo-TTR-10AB | Турникет-трипод моторизованный всепогодный с автоматическими планками «Антипаника», 24B, DC, 5.5 А, 150Вт, IP54, ширина зоны прохода 500 мм, -40... +55°C, нержавеющая сталь, 1055×806×762 мм | руб./шт | 247941.6
| PERCo-TTR-10АK | Моторизованный турникет-трипод, всепогодный, настенный, с автоматическими планками «Антипаника», 24 В DC, 5,5 А, ширина зоны прохода 500 мм, IP54, -40...+55 °C, 613×800×696 мм, нержавеющая сталь | руб./шт | 200874.72
| PERCo-TTR-10АT | Моторизованный турникет-трипод, для установки на поручни в общественном транспорте, всепогодный, настенный, с автоматическими планками «Антипаника», 24 В DC, 5,5 А, ширина зоны прохода 500 мм, IP54, -40...+55 °C, 613×800×696 мм, нержавеющая сталь | руб./шт | 208754.22
| PERCo-TTR-11A | Моторизованный турникет-трипод с автоматическими преграждающими планками "Антипаника", пульт управления. Ширина прохода 500 мм, 24В DC, 150 Вт, 5,5 А, -40... +55°C, 800х760х1055 мм. | руб./шт | 265171.44
| PERCo-PFG IR M10х15 | Анкерный болт для крепления турникетов PERCo TTR-04, TTD-03 | руб./шт | 201.96
8.2.2 | Турникеты триподы тумбовые «PERCo»
| PERCo-C-10P.1 | Крышка турникета для установки терминалов распознавания лиц Suprema. Данное изделие подходит только к турникету TTD-10A/12A. | руб./шт | 13132.5
| PERCo-C-10P.2 | Крышка турникета для установки дополнительного оборудования. Данное изделие подходит только к турникету TTD-10A/12A. | руб./шт | 13762.86
NEW | PERCo-TB01.9A | Турникет тумбовый электромеханический с автоматическими планками Антипаника, со встроенными считывателями для карт формата EMM/HID/MIFARE/Смартфон с NFC. Интерфейс встроенных считывателей Wiegand 26/37/42. Пульт ДУ с кабелем длиной 6,6м в комплекте. Нержавеющая сталь. DC 12В; 6А; 72Вт, IP41, +1...+50°C., 750х1170х1030 мм | руб./шт | 247626
| PERCo-TBC01.1 | Стойка турникета тумбового электромеханическая без планок, со встроенными считывателями и картоприемником, для карт формата EMM и HID | руб./шт | 292697.16
NEW | PERCo-TBC01.9A | Стойка турникета с автоматическими планками «Антипаника», со встроенными блоком управления, двумя считывателями, картоприемником и пультом управления. Ширина зоны прохода - 560 мм, мультиформатные считыватели формата EMM/HID/MIFARE имеют интерфейс связи с контроллером Wiegand. 12В DC, 6А, IP41, +1... +50°C, 750х1170х1030 мм, Корпус, планки - нержавеющая сталь. | руб./шт | 316546
| PERCo-TTD-03.1G | Стойка турникета тумбового электромеханическая со встроенным блоком управления, без планок, без крышки, вариант исполнения "Люкс" для эксплуатации в закрытых помещениях | руб./шт | 219470.34
| PERCo-TTD-03.1S | Стойка турникета тумбового электромеханическая со встроенным блоком управления, без планок, без крышки, вариант исполнения"Нержавеющая сталь" для эксплуатации в закрытых помещениях | руб./шт | 268638.42
| PERCo-TTD-03.2G | Стойка турникета тумбового электромеханическая, с крышкой, без планок, вариант исполнения "Муар темно-серый" для эксплуатации в закрытых помещениях | руб./шт | 193940.76
| PERCo-TTD-03.2S | Стойка турникета тумбового электромеханическая, без планок, с крышкой, вариант исполнения "Нержавеющая сталь" для эксплуатации в закрытых помещениях | руб./шт | 245945.46
| PERCo-TTD-08A | Стойка турникета тумбового с автоматическими планками "Антипаника" для эксплуатации на открытом воздухе, нержавеющая сталь, -20...+55 °C, 1166×750×1016 мм | руб./шт | 264856.26
| PERCo-TTD-10AB | Турникет с автоматическими преграждающими планками Антипаника для эксплуатации на открытом воздухе(за исключением модификаций с картоприемником и монетоприемником), нержавеющая сталь, -20...+55 °C,, пульт управления, 1361х750×1024 мм | руб./шт | 300366.54
| PERCo-TTD-10AC | Турникет со встроенным картоприемником, с автоматическими преграждающими планками Антипаника, нержавеющая сталь, пульт управления, 1361х750×1024 мм | руб./шт | 339448.86
| PERCo-TTD-10AP | Турникет со встроенным монетоприемником, с автоматическими преграждающими планками Антипаника, пульт управления | руб./шт | 412780.74
| PERCo-TTD-12AB | Моторизованный тумбовый турникет с автоматическими планками "Антипаника" и возможностью установки дополнительного оборудования. Рассчитан для эксплуатации на открытом воздухе. | руб./шт | 348694.14
| PERCo-TTD-12AC | Моторизованный тумбовый турникет со встроенным картоприемником и автоматическими планками "Антипаника". С возможностью установки дополнительного оборудования. Рассчитан для эксплуатации внутри помещений. | руб./шт | 387881.52
8.2.3 | Электронные проходные «PERCo»
| PERCo-KT02.9 | Электронная проходная в составе: стойка турникета электромеханическая, встроенный контроллер CT/L04, считыватель для карт формата EM-Marin, HID, Mifare с функцией защиты от копирования, поддержка NFC - 2шт., пульт управления с кабелем. БЕЗ преграждающих планок. | руб./шт | 102643.62
| PERCo-KT02.9 с активированным ПО PERCo-SS01 | Электронная проходная PERCo-KT02.9 для карт Em-Marin/HID, карт Mifare с опцией защиты от копирования, смартфонов, БЕЗ преграждающих планок, в комплекте с активированным ПО "Школа" Базовое PERCo-SS01 | руб./шт | 124075.86
| PERCo-KT02.9 с активированным ПО PERCo-WS и PERCo-WM-01 | Электронная проходная PERCo-KT02.9 для карт Em-Marin/HID, карт Mifare с опцией защиты от копирования, смартфонов, БЕЗ преграждающих планок, в комплекте с активированным стандартным пакетом ПО PERCo-WS с модулем ПО PERCo-WM-01 "УРВ" | руб./шт | 114095.16
| PERCo-KT02.9B | Электронная проходная с двумя сканерами отпечатков пальцев и двумя универсальными RFID-считывателями карт формата EM-Marin, HID, MIFARE и идентификаторов NFC. 50 000 пользователей, 230 000 событий, интерфейс связи Ethernet, ширина прохода 500 мм, 12 В, 0,8 А, +1...+50 °С, 640х683х1040 мм. БЕЗ преграждающих планок. | руб./шт | 177341.28
| PERCo-KT02.9B с активированным ПО PERCo-WS и PERCo-WM01 | Электронная проходная с двумя сканерами отпечатков пальцев и двумя универсальными RFID-считывателями карт формата EM-Marin, HID, MIFARE и идентификаторов NFC в комплекте с активированным ПО PERCo-WS с модулем ПО PERCo-WM-01 «Учет рабочего времени». 50 000 пользователей, 230 000 событий, интерфейс связи Ethernet, ширина прохода 500 мм, 12 В, 0,8 А, +1...+50 °С, 640х683х1040 мм. БЕЗ преграждающих планок. | руб./шт | 189633.3
| PERCo-KT02.9B с активированным ПО PERCo-SS01 | Электронная проходная с двумя сканерами отпечатков пальцев и двумя универсальными RFID-считывателями карт формата EM-Marin, HID, MIFARE и идентификаторов NFC в комплекте с активированным ПО "Школа" Базовое. 50 000 пользователей, 230 000 событий, интерфейс связи Ethernet, ширина прохода 500 мм, 12 В, 0,8 А, +1...+50 °С, 640х683х1040 мм. БЕЗ преграждающих планок | руб./шт | 201294.96
| PERCo-KT02.9Q | Электронная проходная с двумя сканерами штрих-кодов и двумя универсальными RFID-считывателями карт формата EM-Marin, HID, MIFARE и идентификаторов NFC. 50 000 пользователей, 150 000 событий, интерфейс связи Ethernet, ширина прохода 500 мм, 12 В, 1 А, +1...+50 °С, 640х683х1084 мм. БЕЗ преграждающих планок. | руб./шт | 140150.04
| PERCo-KT05.9A | Электронная проходная с автоматическими преграждающими планками Антипаника, встроенные считыватели карт формата EMM/HID/MIFARE, смартфонами с NFC-модулем и банковскими картами с технологией PayPass. | руб./шт | 251093.4
| PERCo-KT08.3A | Электронная проходная в составе: стойка турникета электромеханическая, встроенный контроллер, считыватель для карт формата EM-Marin, HID - 2шт., пульт управления с кабелем, "Локальное" ПО - PERCo-1, планки AA-01. | руб./шт | 233548.38
| PERCo-KTC01.9A | Электронная проходная со встроенным картоприемником, контроллером и автоматическими преграждающими планками Антипаника, встроенные считыватели карт формата EMM/HID/MIFARE, смартфонами с NFC-модулем и банковскими картами с технологией PayPass. | руб./шт | 319277.34
| PERCo-MK-KT02.9 | Монтажный комплект для модернизации электронных проходных PERCo-KT02 и PERCo-KT02.3 и перехода на карты MIFARE. В комплекте: две крышки с универсальными встроенными считывателями. | руб./шт | 25634.64
| PERCo-MK-KT02B | Монтажный комплект для модернизации электронных проходных PERCo-KT02, PERCo-KT02.3, PERCo-KT02.7 и PERCo-KT02.7M и перехода на биометрическую идентификацию по отпечатку пальца. В комплекте: Верхняя крышка со встроенными двумя сканерами отпечатков пальцев, контроллер электронной проходной. | руб./шт | 59569.02
| PERCo-MK-KT02Q | Монтажный комплект для модернизации электронных проходных PERCo-KT02, PERCo-KT02.х с целью возможности использования штрих-кодов в качестве идентификаторов для прохода. Комплект поставки: крышка со сканерами штрихкодов и контроллер | руб./шт | 60724.68
8.2.4 | Преграждающие планки для турникетов «PERCo»
| PERCo-АA-01 | Преграждающие планки "антипаника" для турникета "PERCo" серии TTD-03 (Комплект 3 шт.) | руб./компл | 21012
| PERCo-AS-01 | Стандартные преграждающие планки для тумбовых турникетов "PERCo" (Нержавеющая сталь, комплект 3 шт.) | руб./компл | 10506
| PERCo-AА-04 | Преграждающие планки "антипаника" для турникета "PERCo" серии Т-04, 05 (Комплект 3 шт.) | руб./компл | 21012
| PERCo-AS-05 | Стандартные преграждающие планки для турникета "PERCo" серии Т-5 (Крашенная сталь, цвет-черный, комплект 3шт.) | руб./компл | 6198.54
| PERCo-AS-04 | Стандартные преграждающие планки для турникетов "PERCo" серии Т-5, TTR-04 (Нержавеющая сталь, комплект 3шт.) | руб./компл | 10506
8.2.5 | Крышки для турникетов «PERCo» серии TTD-03.1
| PERCo-C-03G black | Крышка турникета из искусственного камня с двумя индикаторами, черный цвет | руб./шт | 51899.64
| PERCo-C-03G blue | Крышка турникета из искусственного камня с двумя индикаторами, синий цвет | руб./шт | 51899.64
8.2.6 | Крышки для турникетов «PERCo» серии TTD-10
| PERCo-C-10B | Боковая крышка турникета PERCo-TTD-10A | руб./шт | 1996.14
| PERCo-C-10F | Боковая крышка турникета PERCo-TTD-10A для установки биометрического считывателя | руб./шт | 4622.64
| PERCo-C-10Q | Боковая крышка турникета PERCo-TTD-10A с окном из прозрачного тонированного стекла для установки встроенного считывателя штрихкода | руб./шт | 3361.92
| PERCo-C-10R | Боковая крышка для турникета PERCo-TTD-10A с окном из радиопрозрачного материала для установки встроенного RFID-считывателя | руб./шт | 3887.22
8.2.7 | Турникеты роторные «PERCo»
| PERCo-RTD-03S | Электромеханический полуростовой с преграждающими створками | руб./шт | 303308.22
| PERCo-RB-03S | Формирователь прохода. Стойки и поручни формирователя выполнены из шлифованной нержавеющей трубы Ø50 мм и Ø32 мм соответственно. | руб./шт | 81841.74
| PERCo-RTD-15.1R | Полноростовый роторный турникет с электроприводом. Для эксплуатации внутри помещений и на открытом воздухе. | руб./шт | 804864.66
| PERCo-RTD-15.2R | Полноростовый роторный турникет с механическим приводом. Для эксплуатации внутри помещений и на открытом воздухе. | руб./шт | 692450.46
| PERCo-RTC-15R | Крыша турникета PERCo-RTD-15 | руб./шт | 235334.4
| PERCo-RF01 0-01 | Рама монтажная для турникета роторного полноростового PERCo-RTD-15. | руб./шт | 50323.74
| PERCo-RF01 0-10 | Кронштейн для стыковки турникета PERCo-RTD-15 с крышей PERCo-RTC-15 | руб./шт | 2311.32
| PERCo-RTD-16.1 | Роторный турникет электромеханический полноростовый; c электроприводом автоматического доворота створок; ротор стальной оцинкованный, окрашенный в белый цвет; 24 В; 105 Вт; ширина прохода 630 мм; 1595×1641×2303 мм; IP54; -40...+45 °С; ограждения формирователя прохода и пульт управления в комплекте | руб./шт | 601573.56
| PERCo-RTD-16.1S | Роторный турникет электромеханический полноростовый; c электроприводом автоматического доворота створок; ротор из нержавеющей стали; 24 В; 105 Вт; ширина прохода 630 мм; 1595×1641×2303 мм; IP54; -40...+45 °С; ограждения формирователя прохода и пульт управления в комплекте | руб./шт | 624056.4
| PERCo-RTD-16.2 | Роторный турникет электромеханический полноростовый; с механическим приводом доворота створок; ротор стальной оцинкованный, окрашенный в белый цвет; 24 В; 30 Вт; ширина прохода 630 мм; 1595×1641×2303 мм; IP54; -40...+45 °С; ограждения формирователя прохода и пульт управления в комплекте | руб./шт | 531603.6
| PERCo-RTD-16.2S | Роторный турникет электромеханический полноростовый; с механическим приводом доворота створок; ротор из нержавеющей стали; 24 В; 30 Вт; ширина прохода 630 мм; 1595×1641×2303 мм; IP54; -40...+45 °С; ограждения формирователя прохода и пульт управления в комплекте | руб./шт | 553981.38
| PERCo-RTD-20.1 | Сдвоенный полноростовый роторный турникет с электроприводами автоматического доворота створок. Для эксплуатации внутри помещений и на открытом воздухе. Исполнение: корпус - оцинкованная сталь, синий цвет; ротор, планки - оцинкованная сталь, светло-бежевый цвет. 24 В, 4,5 А (одной секции), IP54, -40...+55°C, 2480х1595х2303 мм, 370 кг | руб./шт | 1001221.8
| PERCo-RTD-20.1S | Сдвоенный полноростовый турникет с электроприводами автоматического доворота створок.. Для эксплуатации внутри помещений и на открытом воздухе. Исполнение: корпус - оцинкованная сталь, синий цвет; ротор, планки - нержавеющая сталь.. 24 В, 4,5 А, IP54, -40...+55°C, 2480х1595х2303 мм, 370 кг | руб./шт | 1093149.3
| PERCo-RTD-20.2 | Сдвоенный полноростовый турникет с механическим приводом доворота створок. Для эксплуатации внутри помещений и на открытом воздухе. Исполнение: корпус – оцинкованная сталь, синий цвет; ротор, планки – оцинкованная сталь, светло-бежевый цвет. 24 В, 1,2 А (одной секции), IP54, -40...+55 °С, 2480х1595х2303 мм, 375 кг | руб./шт | 902885.64
| PERCo-RTD-20.2S | Сдвоенный полноростовый турникет с с механическим приводом доворота створок. Для эксплуатации внутри помещений и на открытом воздухе. Исполнение: корпус – оцинкованная сталь, синий цвет; ротор, планки – нержавеющая сталь. 24 В, 1,2 А, IP54, -40...+55 °С, 2480х1595х2303 мм, 375 кг | руб./шт | 994918.2
| PERCo-RTC-16 | Крыша для полноростового роторного турникета PERCo-RTD-16.x | руб./шт | 212431.32
| PERCo-RTC-20 | Крыша турникета PERCo-RTD-20 Исполнение: стойки и каркас крыши – оцинкованная сталь, синий цвет, заполнение крыши – поликарбонатный пластик. | руб./шт | 272315.52
| PERCo-RF16 | Рама монтажная для турникета роторного полноростового PERCo-RTD-16.x | руб./шт | 50113.62
| PERCo-RF20 | Рама монтажная для турникета роторного полноростового PERCo-RTD-20 Исполнение: сталь, покрытие порошковой краской. | руб./шт | 85203.66
| PERCo-RF01 0-08 | Накладка верхняя для стыковки секции ограждения PERCo-MB-15 / калитки PERCo-WHD-15 со стеной | руб./шт | 2311.32
| PERCo-RF01 0-05 | Накладка верхняя для стыковки секций ограждений PERCo-MB-15 / калитки PERCo-WHD-15 | руб./шт | 2311.32
| PERCo-RF01 0-03 | Накладка верхняя для стыковки турникета PERCo-RTD-15 с калиткой PERCo-WHD-15 или секцией ограждения PERCo-MB-15 | руб./шт | 2311.32
| PERCo-RF01 0-04 | Накладка верхняя угловая для стыковки секций ограждений PERCo-MB-15 под углом 90 град. | руб./шт | 2311.32
| PERCo-RF01 0-06 | Накладка верхняя для стыковки дополнительной секции ограждения PERCo-MB-15D с секцией PERCo-MB-15 / калиткой PERCo-WHD-15 | руб./шт | 2311.32
| PERCo-RF01 0-07 | Накладка нижняя для стыковки дополнительной секции ограждения PERCo-MB-15D с секцией PERCo-MB-15 / калиткой PERCo-WHD-15 или со стеной | руб./шт | 2311.32
| PERCo-RF01 0-09 | Кронштейн для стыковки турникета PERCo-RTD-15 с крышей PERCo-RTC-15, калиткой PERCo-WHD-15 или секцией ограждения PERCo-MB-15 | руб./шт | 2311.32
| PERCo-RF01 0-11 | Кронштейн для стыковки турникета PERCo-RTD-15 со стеной | руб./шт | 2311.32
8.2.8 | Турникеты электромоторные «PERCo»
| PERCo-ATG-300 | Комплект створок (2 шт.) шириной 300 мм для турникетов PERCo-ST(D)-01, габариты створки 300×600 мм. Для прохода шириной 650 мм. | руб./шт | 24268.86
| PERCo-ATG-300H | Комплект створок (2 шт.) увеличенной высоты шириной 300 мм для турникетов PERCo-ST(D)-01, габариты створки 300×985 мм. Для прохода шириной 650 мм | руб./шт | 43704.96
| PERCo-ATG-425 | Комплект створок (2 шт.) шириной 425 мм для турникетов PERCo-ST(D)-01, габариты створки 425×600 мм. Для прохода шириной 900 мм | руб./шт | 36560.88
| PERCo-ATG-475 | Комплект створок (2 шт.) шириной 475 мм для турникетов PERCo-ST(D)-01, габариты створки 475×600 мм. Для прохода шириной 1000 мм | руб./шт | 42024
| PERCo-ATG-575 | Комплект створок (2 шт.) шириной 575 мм для турникетов PERCo-ST(D)-01, габариты створки 575×600 мм. Для прохода шириной 1200 мм | руб./шт | 60934.8
| PERCo-FP01C | Передняя панель со встроенным картоприемником для секции скоростного прохода PERCo-ST-01 | руб./шт | 101593.02
| PERCo-FP01Q | Передняя панель скоростного прохода PERCo-ST-01 для установки сканера штрихкода | руб./шт | 21852.48
| PERCo-SDC-01G | Крышка из закаленного стекла для двусторонней секции PERCo-STD-01 | руб./шт | 41813.88
| PERCo-SDC-01GS | Крышка из закаленного стекла с центральной вставкой из нержавеющей стали для двусторонней секции PERCo-STD-01 | руб./шт | 49273.14
| PERCo-SDC-01S | Крышка из нержавеющей стали для двусторонней секции PERCo-STD-01 | руб./шт | 55051.44
| PERCo-SDC-11M | Крышка из искусственного камня для двусторонней секции PERCo-STD-11 | руб./шт | 52424.94
| PERCo-SDC-11S | Крышка из нержавеющей стали для двусторонней секции PERCo-STD-11 | руб./шт | 49588.32
| PERCo-ST-01 | Турникет с распашными створками, ширина прохода 650 или 900 мм, пропускная способность в режиме однократного прохода 60 чел/мин, нержавеющая сталь, 24 В, 6,5 А (на каждый элемент турникета), в комплекте: 2 стойки, пульт дистанционного управления. БЕЗ створок и крышек. | руб./шт | 682364.7
| PERCo-ST-02.600 | Турникет с раздвижными створками; ширина прохода 600 мм; пропускная способность в режиме однократного прохода 60 чел/мин; корпус: нержавеющая сталь; питание: DC 24 В; 8,5 А (на каждую точку прохода!!!); IP41; +1...+50 °C; 1923×1363×1428 мм. Комплектность: 2 стойки; 2 раздвижных створки + 2 секла заполнения; 4 стеклянных крышки; 2 центральных вставки; пульт дистанционного управления (с кабелем 6,6м). | руб./шт | 963820.44
| PERCo-ST-02.600/900 | Турникет с раздвижными створками разной ширины, для организации проходной со смежными зонами прохода шириной 600 мм и 900 мм (используется совместно с PERCo-STD-02.900); пропускная способность в режиме однократного прохода 60 чел/мин; корпус: нержавеющая сталь; питание: 24 В; 8,5 А (на каждую точку прохода!!!); IP41; +1...+50 °C. Комплектость: 1 двусторонняя секция со стеклянными крышками и центральной вставкой; 2 стеклянных раздвижных створки; пульт дистанционного управления. | руб./шт | 1053541.68
| PERCo-ST-02.900 | Турникет с раздвижными створками, ширина прохода 900 мм, пропускная способность в режиме однократного прохода 60 чел/мин, нержавеющая сталь, 24 В; 8,5 А (на каждую точку прохода!!!); IP41; +1...+50 °C; 1923×1963×1428 мм. Комплектность: 2 стойки, 2 раздвижных створки, пульт дистанционного управления. | руб./шт | 1041249.66
| PERCo-ST-11 | Турникет с распашными створками, ширина прохода 650, 900 или 1000 мм, пропускная способность в режиме однократного прохода 60 чел/мин, нержавеющая сталь, 24 В, 6,5 А (на каждый элемент турникета), в комплекте: 2 стойки, пульт дистанционного управления. БЕЗ створок и крышек. | руб./шт | 599367.3
| PERCo-STC-01G | Комплект крышек (2 шт)из закаленного стекла для турникета «Скоростной проход» PERCo-ST-01 | руб./шт | 55786.86
| PERCo-STC-01GS | Комплект крышек (2 шт)из закаленного стекла с центральной вставкой из нержавеющей стали для турникета «Скоростной проход» PERCo-ST-01 | руб./шт | 65557.44
| PERCo-STC-01S | Комплект крышек (2 шт)из нержавеющей стали для турникета «Скоростной проход» PERCo-ST-01 | руб./компл | 90141.48
| PERCo-STC-11M | Комплект крышек (2 шт) из искусственного камня для турникета «Скоростной проход» PERCo-ST-11 | руб./шт | 69234.54
| PERCo-STC-11S | Комплект крышек (2 шт)из нержавеющей стали для турникета «Скоростной проход» PERCo-ST-11 | руб./шт | 66502.98
| PERCo-STD-01 | Двусторонняя стойка турникета с распашными створками, ширина прохода 650 или 900 мм, пропускная способность в режиме однократного прохода 60 чел/мин, нержавеющая сталь, 24 В, 6,5 А, в комплекте: стойка, пульт дистанционного управления. БЕЗ створок и крышек. | руб./шт | 521412.78
| PERCo-STD-02.600 | Двусторонняя секция турникета для организации зон прохода с шириной 600 мм; корпус: нержавеющая сталь; питание: DC 24 В; 8,5 А (на каждую точку прохода!!!) Используется совместно с PERCo-ST-02.600 Комплектность: двусторонняя секция 1шт.; раздвижные створки 2шт. + стекло заполнения 1шт.; стеклянные крышки 2шт.; центральная вставка 1шт.; пульт дистанционного управления (с кабелем 6,6м) 1шт. | руб./шт | 711151.14
| PERCo-STD-02.900 | Двусторонняя секция турникета для организации зон прохода с шириной 900 мм. Используется совместно с PERCo-ST-02.900 или PERCo-STD-02.900 | руб./шт | 818732.58
| PERCo-STD-11 | Двусторонняя стойка турникета с распашными створками, ширина прохода 650, 900 или 1000 мм, пропускная способность в режиме однократного прохода 60 чел/мин, нержавеющая сталь, 24 В, 6,5 А, в комплекте: стойка, пульт дистанционного управления. БЕЗ створок и крышек. | руб./шт | 447975.84
8.3 | Турникеты «ОМА»
8.3.1 | Турникеты триподы «ОМА»
| OMA-26.461.0.B | Удлиненный корпус ТРИПОДа формирует зону прохода. Встроенные БЛОК управления и яркие LED индикаторы. Выносной БП, кабель питания (6 метров), пульт СИСТЕМНЫЙ и кабель управления (6 метров) в комплекте. Упаковка: ДВА короба из гофрокартона | руб./шт | 70100
| OMA-26.461.0.C | Удлиненный корпус ТРИПОДа формирует зону прохода. Встроенные БЛОК управления и яркие LED индикаторы. Выносной БП, кабель питания (6 метров), пульт СИСТЕМНЫЙ и кабель управления (6 метров) в комплекте. Упаковка: ДВА короба из гофрокартона | руб./шт | 95100
| OMA-26.461.1.B | Удлиненный корпус ТРИПОДа на ДВУХ отдельных стойках формирует зону прохода. ТРИ преграждающие ПЛАНКИ. Встроенные БЛОК управления и ДВА ярких LED индикатора прохода. Выносной блок питания, кабель питания (6 метров), пульт СИСТЕМНЫЙ и кабель управления (6 метров) в комплекте. Упаковка: ТРИ короба из гофрокартона | руб./шт | 87300
| OMA-26.461.1.C | Удлиненный корпус ТРИПОДа на ДВУХ отдельных стойках формирует зону прохода. ТРИ преграждающие ПЛАНКИ. Встроенные БЛОК управления и ДВА ярких LED индикатора прохода. Выносной БП, кабель питания (6 метров), ПУЛЬТ и кабель управления (6 метров) в комплекте. Упаковка: ТРИ короба из гофрокартона | руб./шт | 112300
| OMA-26.461.2B | ДВА удлиненных корпуса ТРИПОДа на ДВУХ стойках формируют ДВЕ зоны прохода. ДВА встроенных БЛОКА управления и по ДВА встроенных ярких LED индикатора прохода. Выносные БП, кабели питания (2 по 6 метров), ДВА комплекта преграждающих планок, ДВА пульта и кабели управления (2 по 6 метров) в комплекте. Упаковка: ПЯТЬ коробов из гофрокартона. | руб./шт | 155300
| OMA-26.461.2.C | ДВА удлиненных корпуса ТРИПОДа на ДВУХ стойках формируют ДВЕ зоны прохода. ДВА встроенных БЛОКА управления и по ДВА встроенных ярких LED индикатора прохода. Выносные БП, кабели питания (2 по 6 метров), ДВА комплекта преграждающих планок, ДВА пульта СИСТЕМНЫХ.и кабели управления (2 по 6 метров) в комплекте. Упаковка: ПЯТЬ коробов из гофрокартона | руб./шт | 205300
| OMA-26.566.AB | Прочный скоростной ТРИПОД из нержавеющей стали AISI 304 на сдвоенной стойке с фланцем. Реверсивный моторный привод. ДВА встроенных ярких LED индикатора прохода. Выносной БЛОК управления, кабель управления (6 метров), пульт СИСТЕМНЫЙ и кабель пульта (3 метра) в комплекте. Упаковка: стойка в коробе из гофрокартона и ТРИ преграждающие планки СТАНДАРТ в коробе | руб./шт | 129800
| OMA-26.566.AC | Прочный скоростной ТРИПОД из нержавеющей стали AISI 304 на сдвоенной стойке с фланцем. Реверсивный моторный привод. ДВА встроенных ярких LED индикатора прохода. Выносной БЛОК управления, кабель управления (6 метров), пульт СИСТЕМНЫЙ и кабель пульта (3 метра) в комплекте. Упаковка: стойка в коробе из гофрокартона и ТРИ преграждающие планки АнтиПаника в коробе | руб./шт | 160200
| CSD 80 (H-A) | Электродвигатель CSD 80-HA (аналог CSD 65-AR). Применение: ТРИПОД скоростной/тумбовый и турникет ТРИПОД | руб./шт | 9200
| OMA-18.6CB | Пульт управления усиленный с кнопками для блокировки турникета и однократного прохода в выбранном направлении, а так же переключателями для свободного прохода группы людей в выбранном направлении. КАБЕЛЬ в комплект не входит. | руб./шт | 6500
| OMA-26.566.BB | Прочный скоростной турникет-трипод с реверсивным моторным приводом из нержавеющей стали AISI 304. LED индикация прохода, встроенная система подогрева с выносным блоком питания, выносной блок управления с кабелем 6м, ПДУ с кабелем 3м. Преграждающие планки СТАНДАРТ в комплекте. -40-+45°С (уличного исполнения) | руб./шт | 141100
| OMA-26.7A6.A1 | Комплект стандартных преграждающих планок из нержавеющей стали (AISI 304) стандартной длины 540 мм. Для турникетов OMA-26.461 и OMA-26.76Х. | руб./компл | 7600
| OMA-26.7A6.C3 (540мм) | Комплект преграждающих планок АнтиПаника, из нержавеющей трубы 38 мм (AISI 304), 540 мм с вертикальной осью, не реверсивные, для турникетов OMA-26.461 и OMA-26.76Х. | руб./компл | 32600
8.3.2 | Турникеты триподы тумбовые «ОМА»
| OMA-26.766.AA | Удлиненный прочный корпус ТРИПОДа в виде тумбы из нержавеющей стали AISI 304 формирует зону прохода. Реверсивный моторный привод. ДВА встроенных ярких LED индикатора прохода. Встроенный БЛОК управления. Пульт СИСТЕМНЫЙ, кабель управления (6 метров), блок питания и кабель питания (6 метров) в комплекте. Упаковка: тумба в ящике из ДВП и ТРИ преграждающие планки СТАНДАРТ в коробе | руб./шт | 172100
| OMA-26.766.AC | Удлиненный прочный корпус ТРИПОДа в виде тумбы из нержавеющей стали AISI 304 формирует зону прохода. Реверсивный моторный привод. ДВА встроенных ярких LED индикатора прохода. Встроенный БЛОК управления. Пульт СИСТЕМНЫЙ, кабель управления (6 метров), блок питания и кабель питания (6 метров) в комплекте. Упаковка: тумба в ящике из ДВП. и ТРИ преграждающие планки АнтиПаника в коробе | руб./шт | 197100
| OMA-26.866.AA | Удлиненный прочный корпус ТРИПОДа в виде тумбы из нержавеющей стали AISI 304 формирует зону прохода. Встроенный картоприемник (БЕЗ считывателя). Реверсивный моторный привод. ДВА встроенных ярких LED индикатора прохода. Встроенный БЛОК управления. Пульт СИСТЕМНЫЙ, кабель управления (6 метров), блок питания и кабель питания (6 метров) в комплекте. Упаковка: тумба в ящике из ДВП и ТРИ преграждающие планки СТАНДАРТ в коробе | руб./шт | 195400
| OMA-26.866.AC | Удлиненный прочный корпус ТРИПОДа в виде тумбы из нержавеющей стали AISI 304 формирует зону прохода. Встроенный картоприемник (БЕЗ считывателя). Реверсивный моторный привод. ДВА встроенных ярких LED индикатора прохода. Встроенный БЛОК управления. Пульт СИСТЕМНЫЙ, кабель управления (6 метров), блок питания и кабель питания (6 метров) в комплекте. Упаковка: тумба в ящике из ДВП и ТРИ преграждающие планки АнтиПаника в коробе | руб./шт | 220400
| OMA-26.768.AA | Турникет-трипод, корпус из нержавеющей стали AISI 304, крышка из закаленного стекл, реверсивный моторный привод, LED индикатор прохода. Встроенный блок управления, ПДУ с кабелем 6м, блок питания с кабелем 6м. Преграждающие планки СТАНДАРТ в комплекте. –5°С до +45°С 1102х688х882 (д/ш/в). IP30. 45кг. | руб./шт | 175400
| OMA-26.868.AC | Удлиненный прочный корпус ТРИПОДа в виде тумбы из нержавеющей стали AISI 304 с КРЫШКОЙ из закаленного стекла формирует зону прохода. Встроенный картоприемник (БЕЗ считывателя). Реверсивный моторный привод. ДВА встроенных ярких LED индикатора прохода. Встроенный БЛОК управления. Пульт СИСТЕМНЫЙ, кабель управления (6 метров), блок питания и кабель питания (6 метров) в комплекте. Упаковка: тумба в ящике из ДВП, ТРИ преграждающие планки АнтиПаника в коробе и крышка в коробе | руб./шт | 234200
8.3.3 | Турникеты роторные «ОМА»
| OMA-16.587.AA | Толстая стойка поясного РОТОРного турникета из нержавеющей стали. Моторный бесконтактный привод. ТРИ створки из ЗАКАЛЕННОГО стекла (не установлены, упакованы отдельно). ДВА выносных индикатора направления прохода. Выносной Блок Управления, кабель мотора, пульт СИСТЕМНЫЙ и кабель управления в комплекте. Упаковка: ОДИН ящик из ДВП (стойка и блок) и ТРИ короба из гофрокартона (створки) | руб./шт | 282400
8.3.4 | Турникеты электромоторные «ОМА»
| OMA-36.786.LI | ДВЕ скоростные КАЛИТКИ с выносными блоками управления. Моторный бесконтактный привод. На каждой стойке по ДВА встроенных ярких LED индикатора направления прохода. ДВЕ створки из нержавеющей стали. Полное ОГРАЖДЕНИЕ зоны прохода из нержавеющей стали. ДВА датчика оптической линии контроля. Пульт СИСТЕМНЫЙ, кабели управления и питания в комплекте. Ширина прохода определяется размером створок. Ширину зоны прохода (от 1200 до 1500 мм не более) укажите в примечании к заказу. Упакованы в ящики из ДВП | руб./шт | 472100
| OMA-36.787.LD | ДВЕ скоростные КАЛИТКИ с выносными блоками управления. Моторный бесконтактный привод. На каждой стойке по ДВА встроенных ярких LED индикатора направления прохода. ДВЕ створки из закаленного стекла. Полное ОГРАЖДЕНИЕ зоны прохода из нержавеющей стали. ДВА датчика оптической линии контроля.Пульт СИСТЕМНЫЙ, кабели управления и питания в комплекте. Ширина прохода определяется размером створок. Ширину зоны прохода (от 1200 до 1500 мм не более) укажите в примечании к заказу. Упакованы в ящики из ДВП | руб./шт | 479900
| OMA-84.686.AA | ДВЕ тонкие боковые стойки турникета. ДВЕ створки из нержавеющей стали установлены на валы стоек турникета. ДВА моторных привода створок. Оптическая линия контроля из 8 фотодатчиков. Встроенные яркие LED индикаторы. Пульт СИСТЕМНЫЙ, кабель управления и кабель связи в комплекте. Ширину прохода канала в пределах 690-1090 мм укажите в примечании к заказу. Упаковка: ДВА ящика из ДВП на поддоне | руб./шт | 590000
| OMA-84.687.AA | ДВЕ тонкие боковые стойки турникета. ДВЕ створки из закаленного СТЕКЛА установлены на валы стоек турникета. ДВА моторных привода створок. Оптическая линия контроля из 8 датчиков. Встроенные яркие LED индикаторы. Пульт СИСТЕМНЫЙ, кабель управления и кабель связи в комплекте. Ширину прохода канала в пределах 690-1090 мм укажите в примечании к заказу. Стойки упакованы в ДВА ящика из ДВП на поддоне | руб./шт | 601000
| OMA-84.886.AA | ДВЕ тонкие боковые стойки турникета. ОДИН встроенный картоприемник БЕЗ считывателя. ДВЕ створки из нержавеющей стали установлены на валы стоек турникета. ДВА моторных привода створок. Оптическая линия контроля из 8 датчиков. Встроенные яркие LED индикаторы. Пульт СИСТЕМНЫЙ, кабель управления и кабель связи в комплекте. Ширину прохода канала в пределах 690-1090 мм укажите в примечании к заказу. Упаковка: ДВА ящика из ДВП на поддоне | руб./шт | 625000
| OMA-84.887.AA | ДВЕ тонкие боковые стойки турникета. ОДИН встроенный картоприемник БЕЗ считывателя. ДВЕ створки из закаленного СТЕКЛА установлены на валы стоек турникета. ДВА моторных привода створок. Оптическая линия контроля из 8 датчиков. Встроенные яркие LED индикаторы. Пульт СИСТЕМНЫЙ, кабель управления и кабель связи в комплекте. Ширину прохода канала в пределах 690-1090 мм укажите в примечании к заказу. Упаковка: ДВА ящика из ДВП на поддоне | руб./шт | 636000
| OMA-86.686.AA | ДВЕ тонкие боковые стойки турникета. ОДИН картоприемник БЕЗ считывателя. ЧЕТЫРЕ створки из нержавеющей стали установлены на валы стоек турникета. Моторный привод всех створок. Оптическая линия контроля из 8 фотодатчиков . Встроенные яркие LED индикаторы. Ширину прохода канала в пределах 690-812 мм укажите в примечании к заказу. Пульт СИСТЕМНЫЙ, кабель управления и кабель связи в комплекте. Упаковка: ДВА ящика из ДВП на поддоне | руб./шт | 656600
| OMA-86.687.AA | ДВЕ тонкие боковые стойки турникета. ЧЕТЫРЕ створки из закаленного стекла установлены на валы стоек турникета. Моторный привод всех створок. Оптическая линия контроля из 8 фотодатчиков. Встроенные яркие LED индикаторы. Ширину прохода канала в пределах 690-812 мм укажите в примечании к заказу. Пульт СИСТЕМНЫЙ, кабель управления и кабель связи в комплекте. Упаковка: ДВА ящика из ДВП на поддоне | руб./шт | 678600
| OMA-86.886.AA | ДВЕ тонкие боковые стойки турникета. ОДИН картоприемник БЕЗ считывателя. ЧЕТЫРЕ створки из нержавеющей стали установлены на валы стоек турникета. Моторный привод всех створок. Оптическая линия контроля из 8 фотодатчиков . Встроенные яркие LED индикаторы. Ширину прохода в пределах 690-812 мм укажите в примечании к заказу. Пульт СИСТЕМНЫЙ, кабель управления и кабель связи в комплекте. Упаковка: ДВА ящика из ДВП на поддоне | руб./шт | 691600
| OMA-86.887.AA | ДВЕ тонкие боковые стойки турникета. ОДИН картоприемник БЕЗ считывателя. ЧЕТЫРЕ створки из закаленного стекла установлены на валы стоек турникета. Моторный привод всех створок. Оптическая линия контроля из 8 фотодатчиков. Встроенные яркие LED индикаторы. Ширину прохода канала в пределах 690-812 мм укажите в примечании к заказу. Пульт СИСТЕМНЫЙ, кабель управления и кабель связи в комплекте. Упаковка: ДВА ящика из ДВП на поддоне | руб./шт | 713600
8.4 | Турникеты «OXGARD»
8.4.1 | Турникеты триподы «OXGARD»
| Praktika Cube C-05 | Турникет-трипод электромеханический с автоматической системой «Антипаника», корпус из окрашенной стали, планки из нержавеющей стали, индикаторы прохода, пульт ДУ в комплекте, ширина прохода 600 мм, 12 В, 2 А, +1...+40°C, 1015х790х767 мм, 35 кг | руб./шт | 62200
| Praktika Cube C-05-2R (EM-Marine) | Турникет-трипод электромеханический с автоматической системой «Антипаника», со встроенными считывателями EM-Marin, корпус из окрашенной стали, планки из нержавеющей стали, индикаторы прохода, пульт ДУ в комплекте, ширина прохода 600 мм, 12 В, 2 А, +1...+40°C, 1015х790х767 мм, 35 кг | руб./шт | 74970
| Praktika Cube C-05-2R (Mifare) | Турникет-трипод электромеханический с автоматической системой «Антипаника», со встроенными считывателями Mifare, корпус из окрашенной стали, планки из нержавеющей стали, индикаторы прохода, пульт ДУ в комплекте, ширина прохода 600 мм, 12 В, 2 А, +1...+40°C, 1015х790х767 мм, 35 кг | руб./шт | 78200
| Praktika Cube C-05B-2R (EM-Marine) | Турникет-трипод электромеханический с механической системой «Антипаника» и встроенными считывателями EM-Marine 2 шт., корпус из окрашенной стали, планки из нержавеющей стали, индикаторы прохода, пульт ДУ в комплекте, ширина прохода 600 мм, 12 В, 2 А, +1...+40°C, 1015х790х767 мм, 35 кг. | руб./шт | 69900
| Praktika Cube C-05B-2R (Mifare) | Турникет-трипод электромеханический с механической системой «Антипаника» и встроенными считывателями Mifare 2 шт., корпус из окрашенной стали, планки из нержавеющей стали, индикаторы прохода, пульт ДУ в комплекте, ширина прохода 600 мм, 12 В, 2 А, +1...+40°C, 1015х790х767 мм, 35 кг. | руб./шт | 73130
| Praktika Cube C-05-В | Турникет-трипод электромеханический с механической системой «Антипаника», корпус из окрашенной стали, планки из нержавеющей стали, индикаторы прохода, пульт ДУ в комплекте, ширина прохода 600 мм, 12 В, 2 А, +1...+40°C, 1015х790х767 мм, 35 кг. | руб./шт | 57130
| Praktika T-01-2R (EM-Marine) | Турникет-трипод электромоторный, индикаторы прохода, пульт управления, планки и корпус из нержавеющей стали, встроенные считыватели формата Em-marine 2 шт., крышка из полированного искусственного камня. Автоматическая функция «Антипаника», автоматическое раскладывание планок. | руб./шт | 120219
| Praktika T-01-2R (Mifare) | Турникет-трипод электромоторный, индикаторы прохода, пульт управления, планки и корпус из нержавеющей стали, встроенные считыватели формата Mifare 2 шт., крышка из полированного искусственного камня. Автоматическая функция «Антипаника», автоматическое раскладывание планок. | руб./шт | 122886
| Praktika T-01 Аква | Турникет моторизованный Praktika Т-01 Аква защита корпуса, механизма и деталей от внешних воздействий, имеет IP53. | руб./шт | 127870
| Praktika-Cube C-01 | Турникет-трипод электромеханический, механическая антипаника, пропускная способность 30 чел/мин., 12 В, 0,4 А, ширина прохода 500 мм, +1...+40°C, 1024х800х900 мм. ПДУ в комплекте. | руб./шт | 61017
| Praktika-Cube C-02 | Турникет-трипод электромеханический, настенное крепление, корпус и планки из нержавеющей стали, индикаторы прохода, механическая антипаника, пульт ДУ в комплекте, 12 В, 1,5 А, +1...+40°C, 801х801х780 мм, 15кг | руб./шт | 50847
| Praktika T-01 | Турникет-трипод электромоторный, индикаторы прохода, пульт управления, планки и корпус из нержавеющей стали, крышка из полированного искусственного камня. | руб./шт | 103553
| Praktika Cube C-21 | Турникет-трипод электромеханический с автоматической системой «Антипаника», корпус из окрашенной стали, планки из нержавеющей стали, индикаторы прохода, пульт ДУ в комплекте, ширина прохода 500 мм, 12 В, 2 А, +1...+40°C, 1070х785х780 мм, 24 кг | руб./шт | 60123
NEW | Praktika Cube C-21-B | Турникет-трипод электромеханический с механической системой «Антипаника», корпус из окрашенной стали, планки из нержавеющей стали, индикаторы прохода, пульт ДУ в комплекте, ширина прохода 500 мм, 12 В, 2 А, +1...+40°C, 1070х785х780 мм, 24 кг | руб./шт | 57260
8.4.2 | Турникеты триподы тумбовые «OXGARD»
| Praktika Cube С-04 | Турникет-трипод тумбовый, электромеханический. Светодиодная подсветка прохода. В комплекте пульт, преграждающие планки. Механическая "антипаника". Крашенная сталь. 12 В, 1,6 А, +1...+40 °С, 1000х948х733 мм, 47 кг | руб./шт | 81993
| Praktika Cube С-04-H | Турникет-трипод тумбовый, электромеханический. Светодиодная подсветка прохода. В комплекте пульт, преграждающие планки. Механическая "антипаника". Нержавеющая сталь. | руб./шт | 91992
| Praktika Cube С-04-К | Турникет-трипод тумбовый, электромеханический. Светодиодная подсветка прохода. Встроенный картоприемник емкостью 200 гостевых карт. В комплекте пульт, преграждающие планки. Механическая "антипаника". Крашенная сталь. 12 В, 1,6 А, +1...+40 °С, 1000х948х733 мм, 47 кг | руб./шт | 111993
| Praktika Cube С-04-НК | Турникет-трипод тумбовый, электромеханический. Светодиодная подсветка прохода. Встроенный картоприемник емкостью 200 гостевых карт. В комплекте пульт, преграждающие планки. Механическая "антипаника". Нержавеющая сталь. 12 В, 1,6 А, +1...+40 °С, 1000х948х733 мм, 47 кг | руб./шт | 121992
| Praktika Т-02-К левый | Корпус из шлифованной нерж. стали; планки из шлифованной нерж.стали; светодиодный дисплей с крышкой из полированного искусственного камня - 2 шт; пульт д/у (металлический корпус) с кабелем; электродвигатель сервопривода планок; автоматич. функция «Антипаника»; сигнализация попытки несанкционированного прохода и удержания планок; картоприемник-1 шт.; дверца стойки с замком для быстрого доступа - 3 шт; ключи от замка дверцы стойки - 6 шт | руб./шт | 184102
| Praktika Т-02 | Турникет-трипод тумбовый, планки и корпус из нержавеющей стали. Светодиодный дисплей с крышкой из полированного камня.Автоматическая функция «Антипаника», 12 В, 5 А, +1...+40 °С, 1100x1050x840 мм, 66 кг. | руб./шт | 144102
| Praktika Т-02-А | Турникет-трипод электромоторный, тумбовый, всепогодный, индикаторы прохода, пульт управления, планки и корпус из нержавеющей стали, крышка из полированного искусственного камня, 12 В, 5 А, -40...+50 °С, 1100x1050x840 мм, 66 кг | руб./шт | 195383
| Praktika Т-02-К правый | Корпус из шлифованной нерж. стали; планки из шлифованной нерж.стали; светодиодный дисплей с крышкой из полированного искусственного камня - 2 шт; пульт д/у (металлический корпус) с кабелем; электродвигатель сервопривода планок; автоматич. функция «Антипаника»; сигнализация попытки несанкционированного прохода и удержания планок; картоприемник-1 шт.; дверца стойки с замком для быстрого доступа - 3 шт; ключи от замка дверцы стойки - 6 шт | руб./шт | 184102
| Praktika Т-03 | Турникет-трипод электромоторный, корпус из шлифованной нерж. стали; планки из шлифованной нерж.стали; светодиодный дисплей с крышкой из полированного искусственного камня; пульт д/у (металлический корпус) с кабелем; электродвигатель сервопривода планок; автоматич. функция «Антипаника»; сигнализация попытки несанкционированного прохода и удержания планок; дверца стойки с замком для быстрого доступа; ключи от замка дверцы стойки - 2 шт; крышка основания скрывающая крепление турникета к полу; 2 стекла-стенки | руб./шт | 232385
| Praktika Т-03-К | Турникет-трипод электромоторный со стеклом и картоприемником, индикаторы прохода, пульт управления, планки и корпус из нержавеющей стали, крышка из полированного искусственного камня. | руб./шт | 272385
| Praktika T-03-D | Турникет-трипод моторизованный Praktika Т-03-D двухсторонний, автоматическая функция «Антипаника», автоматическое раскладывание планок. 12 В, 5 А, +1...+40 °С, 1200х1506х1735 мм, 176 кг | руб./шт | 308303
| Praktika T-03-DK | Турникет-трипод моторизованный Praktika Т-03-DК двухсторонний с картоприемником, автоматическая функция «Антипаника», автоматическое раскладывание планок. 12 В, 5 А, +1...+40 °С, 1200х1506х1735 мм, 176 кг | руб./шт | 348303
8.4.3 | Турникеты электромоторные «OXGARD»
| Praktika T-04-SM-660 | Турникет тумбовый моторизованный Praktika T-04-SM-660 крайний модуль турникета ширина прохода 660 мм, 12 В, 5 А, +1...+40 °С, 1130×1500×500 мм, 110 кг | руб./шт | 223195
| Praktika T-04-CM-660 | Турникет тумбовый моторизованный Praktika T-04-CM-660 центральный модуль турникета ширина прохода 660 мм, 12 В, 5 А, +1...+40 °С, 1130×1500×800 мм, 128 кг | руб./шт | 281269
| Praktika T-04-GCM-660/900 | Турникет тумбовый моторизованный Praktika T-04-GCM-660/900 центральный модуль турникета ширина прохода 660/900 мм, 12 В, 5 А, +1...+40°C, 128 кг | руб./шт | 291269
| Praktika T-04-SM-900 | Турникет тумбовый моторизованный Praktika T-04-SM-900 крайний модуль турникета ширина прохода 900 мм, 12 В, 5 А, +1...+40 °С, 1130×1500×620 мм, 113 кг | руб./шт | 238195
| Praktika T-04-CM-900 | Турникет тумбовый моторизованный Praktika T-04-CM-900 центральный модуль турникета ширина прохода 900 мм, 12 В, 5 А, +1...+40 °С, 1130×1500×1040 мм, 136 кг | руб./шт | 296269
| Praktika T-04-SMK-660 | Турникет тумбовый моторизованный Praktika T-04-SMK-660 крайний модуль турникета с картоприемником, ширина прохода 660 мм, 12 В, 5 А, +1...+40 °С, 1130×1500×500 мм, 110 кг | руб./шт | 273195
| Praktika T-04-CMK-660 | Турникет тумбовый моторизованный Praktika T-04-CMK-660 центральный модуль турникета с картоприемником ширина прохода 660 мм, 12 В, 5 А, +1...+40 °С, 1130×1500×800 мм, 128 кг | руб./шт | 331269
| Praktika T-04-SMK-900 | Турникет тумбовый моторизованный Praktika T-04-SMK-900 крайний модуль турникета с картоприемником, ширина прохода 900 мм, 12 В, 5 А, +1...+40 °С, 1130×1500×620 мм, 113 кг | руб./шт | 288195
| Praktika T-04-CMK-900 | Турникет тумбовый моторизованный Praktika T-04-CMK-900 центральный модуль турникета с картоприемником ширина прохода 900 мм, 12 В, 5 А, +1...+40 °С, 1130×1500×1040 мм, 136 кг | руб./шт | 346269
| Praktika T-05-SM-660 | Турникет тумбовый моторизованный Praktika T-05-SM-660 крайний модуль турникета ширина прохода 660 мм, 12 В, 5 А, +1...+40 °С, 1055×1500×514 мм, 110 кг | руб./шт | 245697
| Praktika T-05-CM-660 | Турникет тумбовый моторизованный Praktika T-05-CM-660 центральный модуль турникета ширина прохода 660 мм, 12 В, 5 А, +1...+40 °С, 1055×1500×828 мм, 128 кг | руб./шт | 309396
| Praktika T-05-SM-900 | Турникет тумбовый моторизованный Praktika T-05-SM-900 крайний модуль турникета ширина прохода 900 мм, 12 В, 5 А, +1...+40 °С, 1055×1500×622 мм, 113 кг | руб./шт | 260697
| Praktika T-05-CM-900 | Турникет тумбовый моторизованный Praktika T-05-CM-900 центральный модуль турникета ширина прохода 900 мм, 12 В, 5 А, +1...+40 °С, 1055×1500×1044 мм, 136 кг | руб./шт | 324396
| Praktika T-05-SMK-660 | Турникет тумбовый моторизованный Praktika T-05-SMК-660 крайний модуль турникета с картоприемником ширина прохода 660 мм, 12 В, 5 А, +1...+40 °С, 1055×1500×514 мм, 110 кг | руб./шт | 295697
| Praktika T-05-CMK-660 | Турникет тумбовый моторизованный Praktika T-05-CMK-660 центральный модуль турникета с картоприемником ширина прохода 660 мм, 12 В, 5 А, +1...+40 °С, 1055×1500×828 мм, 128 кг | руб./шт | 345697
| Praktika T-05-SMK-900 | Турникет тумбовый моторизованный Praktika T-05-SMК-900 крайний модуль турникета с картоприемником ширина прохода 900 мм, 12 В, 5 А, +1...+40 °С, 1055×1500×622 мм, 113 кг | руб./шт | 310697
| Praktika T-05-CMK-900 | Турникет тумбовый моторизованный Praktika T-05-CMK-900 центральный модуль турникета с картоприемником ширина прохода 900 мм, 12 В, 5 А, +1...+40 °С, 1055×1500×1044 мм, 136 кг | руб./шт | 374396
| Praktika T-06-SM-660 | Турникет тумбовый моторизованный Praktika T-06-SM-660 крайний модуль турникета ширина прохода 660 мм, 24 В, 10 А, +1...+40 °С, 1055×1900×514 мм, 135 кг | руб./шт | 276129
| Praktika T-06-CM-660 | Турникет тумбовый моторизованный Praktika T-06-CM-660 центральный модуль турникета ширина прохода 660 мм, 24 В, 10 А, +1...+40 °С, 1055×1900×828 мм, 150 кг | руб./шт | 399179
| Praktika T-06-SMK-660 | Турникет тумбовый моторизованный Praktika T-06-SMК-660 крайний модуль турникета (24 В, 10 А) с картоприемником (12 В, 1,5А), ширина прохода 660 мм, +1...+40 °С, 1055×1500×514 мм, 135 кг | руб./шт | 326129
| Praktika T-06-CMK-660 | Турникет тумбовый моторизованный Praktika T-06-CMK-660 центральный модуль турникета (24 В, 10 А) с картоприемником (12 В, 1,5А), ширина прохода 660 мм, +1...+40 °С, 1055×1900×828 мм, 150 кг | руб./шт | 449179
| QL-04-CM-660 | QL-04-CM-660 центральный модуль турникета, ширина прохода 660 мм. Корпус турникета выполнен из шлифованной нержавеющей стали. Преграждающие створки выполнены из закаленного стекла. В нижней части модулей предусмотрены крышки основания для доступа к отверстиям для ввода кабелей БП, ПУ и СКУД, 1052×1330×812 мм. | руб./шт | 288803
| QL-04-CM-900 | QL-04-CM-900 центральный модуль турникета, ширина прохода 900 мм. Корпус турникета выполнен из шлифованной нержавеющей стали. Преграждающие створки выполнены из закаленного стекла. В нижней части модулей предусмотрены крышки основания для доступа к отверстиям для ввода кабелей БП, ПУ и СКУД, 1052×1330×1052 мм. | руб./шт | 303803
| QL-04-CMK-660 | QL-04-CMK-660 центральный модуль турникета с картоприемником, ширина прохода 660 мм. Корпус турникета выполнен из шлифованной нержавеющей стали. Преграждающие створки выполнены из закаленного стекла. Конструкция турникета может иметь в своем составе интегрированный картоприемник. В нижней части модулей предусмотрены крышки основания для доступа к отверстиям для ввода кабелей БП, ПУ и СКУД, 1052×1330×812 мм. | руб./шт | 338803
| QL-04-CMK-900 | QL-04-CMK-900 центральный модуль турникета с картоприемником, ширина прохода 900 мм. Корпус турникета выполнен из шлифованной нержавеющей стали. Преграждающие створки выполнены из закаленного стекла. Конструкция турникета может иметь в своем составе интегрированный картоприемник. В нижней части модулей предусмотрены крышки основания для доступа к отверстиям для ввода кабелей БП, ПУ и СКУД, 1052×1330×1052 мм. | руб./шт | 353803
| QL-04-GCM-660/900 | QL-04-GCM-660/900 гибрид центрального модуля турникета, ширина прохода 660/900 мм. Корпус турникета выполнен из шлифованной нержавеющей стали. Преграждающие створки выполнены из закаленного стекла. В нижней части модулей предусмотрены крышки основания для доступа к отверстиям для ввода кабелей БП, ПУ и СКУД, 1052×1330×912 мм. | руб./шт | 298803
| QL-04-GCMK-660/900 | QL-04-GCMK-660/900 гибрид центрального модуля турникета с картоприемником, ширина прохода 660/900 мм. Корпус турникета выполнен из шлифованной нержавеющей стали. Преграждающие створки выполнены из закаленного стекла. Конструкция турникета может иметь в своем составе интегрированный картоприемник. В нижней части модулей предусмотрены крышки основания для доступа к отверстиям для ввода кабелей БП, ПУ и СКУД, 1052×1330×912 мм. | руб./шт | 348803
| QL-04-SM-660 | QL-04-SM-660 крайний модуль турникета, ширина прохода 660 мм. Корпус турникета выполнен из шлифованной нержавеющей стали. Преграждающие створки выполнены из закаленного стекла. В нижней части модулей предусмотрены крышки основания для доступа к отверстиям для ввода кабелей БП, ПУ и СКУД, 1052×1330×510 мм. | руб./шт | 229220
| QL-04-SM-900 | QL-04-SM-900 крайний модуль турникета, ширина прохода 900 мм. Корпус турникета выполнен из шлифованной нержавеющей стали. Преграждающие створки выполнены из закаленного стекла. В нижней части модулей предусмотрены крышки основания для доступа к отверстиям для ввода кабелей БП, ПУ и СКУД, 1052×1330×630 мм. | руб./шт | 244220
| QL-04-SMK-660 | QL-04-SMK-660 крайний модуль турникета с картоприемником, ширина прохода 660 мм. Корпус турникета выполнен из шлифованной нержавеющей стали. Преграждающие створки выполнены из закаленного стекла. Конструкция турникета может иметь в своем составе интегрированный картоприемник. В нижней части модулей предусмотрены крышки основания для доступа к отверстиям для ввода кабелей БП, ПУ и СКУД, 1052×1330×510 мм. | руб./шт | 279220
| QL-04-SMK-900 | QL-04-SMK-900 крайний модуль турникета с картоприемником, ширина прохода 900 мм. Корпус турникета выполнен из шлифованной нержавеющей стали. Преграждающие створки выполнены из закаленного стекла. Конструкция турникета может иметь в своем составе интегрированный картоприемник. В нижней части модулей предусмотрены крышки основания для доступа к отверстиям для ввода кабелей БП, ПУ и СКУД, 1052×1330×630 мм. | руб./шт | 294220
8.4.4 | Турникеты роторные «OXGARD»
| Praktika Т-10 | Полноростовой электромеханический турникет Praktika-t-10, порошковая окраска, ширина прохода 600 мм, 220 В, 75 Вт, -40...+50 °С, 2220х1500х1370 мм, 320 кг | руб./шт | 356847
| Praktika Т-10-Н | Полноростовой электромеханический турникет Praktika-t-10-Н, нержавеющая сталь, ширина прохода 670 мм, 220 В, 75 Вт, -40...+50 °С, 2230х1495х1375 мм, 232 кг | руб./шт | 575878
| Praktika Т-10-М | Полноростовой моторизованный турникет Praktika-t-10-М, порошковая окраска, ширина прохода 600 мм, 220 В, 75 Вт, -40...+50°C, 2220х1500х1370 мм, 320 кг | руб./шт | 402712
| Praktika Т-10-МН | Полноростовой моторизованный турникет Praktika-t-10-МН, нержавеющая сталь, ширина прохода 600 мм, 220 В, 75 Вт, -40...+50°C, 2220х1500х1370 мм, 320 кг | руб./шт | 625322
8.4.5 | Электронные проходные «OXGARD»
| РС-04 (Эра 2000, EM-Marine) | Электронная проходная. Турникет-трипод тумбовый, электромеханический. Контроллер ЭРА-2000. Два считывателя EM-Marine встроены в корпус со светодиодной подсветкой. В комплекте пульт, преграждающие планки. Механическая "антипаника". Крашенная сталь. | руб./шт | 127852
| РС-04 (Эра 2000, Mifare) | Электронная проходная. Турникет-трипод тумбовый, электромеханический. Контроллер ЭРА-2000. Два считывателя Mifare встроены в корпус со светодиодной подсветкой. В комплекте пульт, преграждающие планки. Механическая "антипаника". Крашенная сталь. | руб./шт | 130518
| Praktika УПУ02 (5м) | Универсальный пульт дистанционного управления (УПУ) из нержавеющей стали, длина кабеля, 5 метров. На данном пульте есть подсветка кнопок включения заданного режима. Пульт может обеспечить многоразовый свободный проход в одну из сторон, а также многоразовый свободный проход в обе стороны. С пульта можно осуществить реверс кнопок (переназначение кнопок справа налево). | руб./шт | 8490
| Praktika УПУ02 (10м) | Универсальный пульт дистанционного управления (УПУ) из нержавеющей стали, длина кабеля, 10 метров. На данном пульте есть подсветка кнопок включения заданного режима. Пульт может обеспечить многоразовый свободный проход в одну из сторон, а также многоразовый свободный проход в обе стороны. С пульта можно осуществить реверс кнопок (переназначение кнопок справа налево). | руб./шт | 8990
| Praktika БПУ01 (5м) | Базовый пульт управления (БПУ), 5 метров. На данном пульте нет подсветки кнопок включения заданного режима. Пульт не может обеспечить многоразовый свободный проход в одну из сторон, а также многоразовый свободный проход в обе стороны. Пульт не осуществляет реверс кнопок (переназначение кнопок справа налево). | руб./шт | 4465
| Praktika БПУ01 (10м) | Базовый пульт управления (БПУ), 10 метров. На данном пульте нет подсветки кнопок включения заданного режима. Пульт не может обеспечить многоразовый свободный проход в одну из сторон, а также многоразовый свободный проход в обе стороны. Пульт не осуществляет реверс кнопок (переназначение кнопок справа налево). | руб./шт | 4965
8.5 | Турникеты «CARDDEX»
8.5.1 | Турникеты триподы «CARDDEX»
| SPL-01 | Комплект датчиков несанкционированного прохода «SPL-01» (датчики + сирена + сигнальная лампа) | руб./компл | 6110
NEW | STL Стандарт 1 | "STL Стандарт 1". В комплект поставки входит: Компактный турникет "STL-01" + Автоматические планки Антипаника "PPA-07X" + пульт управления турникетом "TA-03". Электромеханический турникет-трипод, с автоматической системой «Антипаника», окрашенная сталь, световая индикация, ширина прохода 550 мм, 12 В, 1,5 А, IP41, +1…+45 °С, 740х759х1045 мм, 35 кг. | руб./шт | 87060
NEW | STL Стандарт 2 | "STL Стандарт 2". В комплект поставки входит: Компактная электронная автономная проходная "STL-011" + Автоматические планки Антипаника "PPA-07X" + пульт управления турникетом "TA-03" + Встроенные RFID считыватели EM-Marin "RE-02LW". Электромеханический турникет-трипод со встроенным контроллером CBU-260, с автоматической системой «Антипаника», окрашенная сталь, световая индикация, ширина прохода 550 мм, 12 В, 1,5 А, IP41, +1…+45 °С, 740х756х1045 мм, 35 кг. | руб./шт | 91400
NEW | STL Стандарт 3 | "STL Стандарт 3". В комплект поставки входит: Двухпроходной турникет "STL-04" + Автоматические планки Антипаника "PPA-07X" + пульт управления турникетом "PRC-6AB". Двухпроходной электромеханический турникет-трипод, с автоматической системой «Антипаника», окрашенная сталь, световая индикация, ширина прохода 2х550 мм, 12 В, 6 А, IP41, +1…+45 °С, 740х1517х1045 мм, 54 кг. | руб./шт | 149750
NEW | STL Стандарт 4 | "STL Стандарт 4". В комплект поставки входит: Тумбовый турникет "STL-03" + Автоматические планки Антипаника "PPA-07X" + пульт управления турникетом "TA-03" + В комплект поставки входит датчиков несанкционированного прохода "SPL-01". Электромеханический турникет-трипод в тумбовом корпусе, с автоматической системой «Антипаника», окрашенная сталь, световая индикация, ширина прохода 550 мм, 12 В, 3 А, IP41, +1…+45 °С, 756х890х1054 мм, 45 кг. | руб./шт | 109490
| STL-01 | Электромеханический турникет-трипод, с автоматической системой «Антипаника», окрашенная сталь, световая индикация, ширина прохода 550 мм, 12 В, 1,5 А, IP41, +1…+45 °С, 740х759х1045 мм, 35 кг. БЕЗ преграждающих планок | руб./шт | 73740
| STL-02 | Электромеханический турникет-трипод в навесном корпусе, с автоматической системой «Антипаника», окрашенная сталь, световая индикация, ширина прохода 550 мм, 12 В, 1,5 А, IP41, +1…+45 °С, 740х757х662 мм, 25 кг. БЕЗ преграждающих планок | руб./шт | 61240
| STL-03 | Электромеханический турникет-трипод в тумбовом корпусе, с автоматической системой «Антипаника», окрашенная сталь, световая индикация, ширина прохода 550 мм, 12 В, 3 А, IP41, +1…+45 °С, 756х890х1054 мм, 45 кг. БЕЗ преграждающих планок | руб./шт | 85720
| STL-04 | Двухпроходной электромеханический турникет-трипод, с автоматической системой «Антипаника», окрашенная сталь, световая индикация, ширина прохода 2х550 мм, 12 В, 6 А, IP41, +1…+45 °С, 740х1517х1045 мм, 54 кг. БЕЗ преграждающих планок | руб./шт | 124980
NEW | STR Стандарт 1 | STR Стандарт 1. В комплект поставки входит: Компактный турникет "STR-01"+ механические планки Антипаника "PPA 06R"+ пульт управления турникетом "TW-02. Турникет-трипод, окрашенная сталь, световая индикация, ширина прохода 550 мм, 12 В, 1,5 А, IP41, +1…+45 °С, 750х785х955 мм, 30 кг. | руб./шт | 55040
NEW | STR Стандарт 2 | STR Стандарт 2. В комплект поставки входит: Компактный электронная автономная проходная "STR-011" + механические планки Антипаника "PPA 06R" + пульт управления турникетом "TW-02 + встроенные RFID считыватели EM-Marin "RE-02RW". Турникет-трипод со встроенным контроллером CBU-260, окрашенная сталь, световая индикация, ширина прохода 550 мм, 12 В, 3 А, IP41, +1…+45 °С, 750х785х955 мм, 30 кг. | руб./шт | 59380
NEW | STR Стандарт 3 | STR Стандарт 3. В комплект поставки входит: Тумбовая электронная проходная "STR-031" + планки Антипаника "PPA 06R" + механические пульт управления турникетом "TW-02 + встроенные RFID считыватели EM-Marin "RE-02RW" + модуль доступа по Face ID «F1» (2 шт). Электромеханический турникет-трипод в тумбовом корпусе со встроенным контроллером CBU-280, окрашенная сталь, световая индикация, ширина прохода 550 мм, 12 В, 3 А, IP41, +1…+45 °С, 740х938х1052 мм, 45 кг. | руб./шт | 119580
NEW | STR Стандарт 4 | STR Стандарт 4. В комплект поставки входит: Компактный турникет "STR-01" + секция Антипаника "RTA-011" + механические планки Антипаника "PPA 06R" + пульт управления турникетом и секциями ограждения "TG-04". Электромеханический турникет-трипод, окрашенная сталь, световая индикация, ширина прохода 550 мм, 12 В, 1,5 А, IP41, +1…+45 °С, 750х785х955 мм, 30 кг. | руб./шт | 73920
| STR-01 | Электромеханический турникет-трипод, окрашенная сталь, световая индикация, ширина прохода 550 мм, 12 В, 1,5 А, IP41, +1…+45 °С, 750х785х955 мм, 30 кг. БЕЗ преграждающих планок | руб./шт | 46490
| STR-03 | Электромеханический турникет-трипод в тумбовом корпусе, окрашенная сталь, световая индикация, ширина прохода 550 мм, 12 В, 1,5 А, IP41, +1…+45 °С, 740х938х1052 мм, 45 кг. БЕЗ преграждающих планок | руб./шт | 70120
8.5.2 | Преграждающие планки и аксессуары для турникетов «CARDDEX»
| PPA-05R (алюминий, для STR) | Комплект из ТРЁХ преграждающих планок для скоростного усиленного Турникета -трипода, материал- алюминий. Длина 450 мм, диаметр 32 мм | руб./компл | 5270
| PPA-06R (алюминий, для STR) | Комплект из ТРЁХ преграждающих планок антипаника для скоростного усиленного Турникета -трипода, материал- алюминий. Длина 450 мм, диаметр 32 мм | руб./компл | 7060
| PPS-05R (нержавеющая сталь, для STR) | Комплект из ТРЁХ преграждающих планок для скоростного усиленного Турникета -трипода, материал- нержавеющая сталь. Длина 450 мм, диаметр 32 мм | руб./компл | 7300
| PPS-06R (нержавеющая сталь, для STR) | Комплект из ТРЁХ преграждающих планок антипаника для скоростного усиленного Турникета -трипода, материал- нержавеющая сталь. Длина 450 мм, диаметр 32 мм | руб./компл | 8770
| PS-30 | Источник питания, напряжение сети 180-240В, 50Гц, выходное напряжение 12В, выходной ток 2,5А, 74х120х40мм. | руб./шт | 2620
| TA-03 | Пульт управления одним турникетом с автоматическими планками (для серии STL) | руб./шт | 1870
| TW-02 | Пульт управления одним турникетом (для серии STR) | руб./шт | 1490
| PPA-07X (алюминий, для STL) | Комплект из ТРЁХ преграждающих планок для турникета с функцией автоматической "Антипаники", материал- алюминий. Длина 500 мм, диаметр 38 мм | руб./компл | 11450
| PPS-07X (нержавеющая сталь, для STL) | Комплект из ТРЁХ преграждающих планок для скоростного усиленного Турникета -трипода, материал- нержавеющая сталь. Длина 500 мм, диаметр 38 мм | руб./компл | 12310
8.6 | Турникеты триподы «Smartec»
| ST-TS100 | Электромеханический турникет (трипод), нержавеющая сталь, индикаторы прохода, преграждающие планки в комплекте, автоматическая система антипаники, 220 В, 60 Вт, 1010 х 780 х 810 мм, -30…+55 °С, IP54 ПДУ - поставляется отдельно! | руб./шт | 54750
| ST-TS200 | Турникет-трипод тумбовый, электромеханический, нержавеющая сталь, индикаторы прохода, автоматическая система антипаники, 220 В, 60 Вт, -30...+55 °С, IP54, 1110х760х980 мм | руб./шт | 68134
| ST-TS101EF | Трёхштанговый электромеханический турникет с 2 считывателями отпечатков пальцев с поддержкой карт EM-Marine. Встроенный контроллер, индикаторы прохода, нержавеющая сталь, автоматическая система антипаники. Питание 220В; 60 Вт. Размеры 980х740х780 мм. -30°...+55°С, IP54. | руб./шт | 97334
| ST-AC103RC | Пульт управления 3-кнопочный универсальный. Выходы НЗ, НР, ОБЩ (на каждую кнопку). -50...+60°С, размеры 116х50х40 мм. | руб./шт | 730
| ST-TS010 | Трехштанговый турникет электромеханический, нержавеющая сталь, индикаторы прохода, автоматическая система антипаники. Питание 220 В AC, 25Вт, -30°+55°С, IP54, 1008х480х280 мм. | руб./шт | 40150
8.7 | Турникеты триподы «Сибирский Арсенал»
| SA400 | Турникет полуавтоматический, ширина зоны прохода 600 мм, 12…14 В DC, 1 А, сталь с полимерным покрытием, 720x740x1002 мм. | руб./шт | 127275
| SA401 | Турникет полуавтоматический, ширина зоны прохода 600 мм, 220 В AC, 50 Гц, сталь с полимерным покрытием, 720x740x1002 мм. | руб./шт | 133880
| SA401-Е300-ЕМ | Полуавтоматический турникет трипод со встроенным контроллером доступа "SIGUR E300 ("Сфинкс Е300) и с преграждающими планками "антипаника", два считывателя proximity-карт стандарта EM-Marin , с резервированным электропитанием и с пропускной способностью 30 человек в минуту | руб./шт | 149715
| SA401-Е300-MF | Полуавтоматический турникет трипод со встроенным контроллером доступа "SIGUR E300 ("Сфинкс Е300) и с преграждающими планками "антипаника", два считывателя proximity-карт стандарта Mifare, с резервированным электропитанием и с пропускной способностью 30 человек в минуту. | руб./шт | 149925
| SA400 (нержавеющая сталь) | Турникет полуавтоматический, ширина зоны прохода 600 мм, 12…14 В DC, 1 А, 720x740x1002 мм. Нержавеющая сталь. | руб./шт | 158725
| SA401 (нержавеющая сталь) | Турникет полуавтоматический, ширина зоны прохода 600 мм, 220 В AC, 50 Гц, 720x740x1002 мм. Нержавеющая сталь. | руб./шт | 161485
| SA401-Е300-ЕМ (нержавеющая сталь) | Полуавтоматический турникет трипод со встроенным контроллером доступа "SIGUR E300 ("Сфинкс Е300) и с преграждающими планками "антипаника", два считывателя proximity-карт стандарта EM-Marin , с резервированным электропитанием и с пропускной способностью 30 человек в минуту. Нержавеющая сталь. | руб./шт | 178125
| SA401-Е300-MF (нержавеющая сталь) | Полуавтоматический турникет трипод со встроенным контроллером доступа "SIGUR E300 ("Сфинкс Е300) и с преграждающими планками "антипаника", два считывателя proximity-карт стандарта Mifare, с резервированным электропитанием и с пропускной способностью 30 человек в минуту. Нержавеющая сталь. | руб./шт | 178365
| SA400 (нержавеющая сталь + декоративный камень) | Турникет полуавтоматический, ширина зоны прохода 600 мм, 12…14 В DC, 1 А, сталь с полимерным покрытием, 720x740x1002 мм. Нержавеющая сталь + декоративный камень. | руб./шт | 165620
| SA401 (нержавеющая сталь + декоративный камень) | Турникет полуавтоматический, ширина зоны прохода 600 мм, 12…14 В DC, 1 А, сталь с полимерным покрытием, 720x740x1002 мм. Нержавеющая сталь + декоративный камень. | руб./шт | 168395
| SA401-Е300-ЕМ (нержавеющая сталь + декоративный камень) | Полуавтоматический турникет трипод со встроенным контроллером доступа "SIGUR E300 ("Сфинкс Е300) и с преграждающими планками "антипаника", два считывателя proximity-карт стандарта EM-Marin , с резервированным электропитанием и с пропускной способностью 30 человек в минуту. Нержавеющая сталь + декоративный камень. | руб./шт | 185125
| SA401-Е300-MF (нержавеющая сталь + декоративный камень) | Полуавтоматический турникет трипод со встроенным контроллером доступа "SIGUR E300 ("Сфинкс Е300) и с преграждающими планками "антипаника", два считывателя proximity-карт стандарта Mifare, с резервированным электропитанием и с пропускной способностью 30 человек в минуту. Нержавеющая сталь + декоративный камень. | руб./шт | 185335
8.8 | Турникеты «САМЕ»
8.8.1 | Турникеты триподы «САМЕ»
| CAME 001PSMM01 | Турникет-трипод настенный моторизированный STILE ONE. Автоматическая разблокировка при отключении электроэнергии. 120/230 В, 120 Вт, 30 чел/мин., IP44, -20...+55 °C, 440х265х307 мм, 22 кг | руб./шт | 113200
| CAME 001PSMM02 | Турникет-трипод настенный моторизированный STILE ONE. Автоматическая система антипаники с опусканием и поднятием штанг. 120/230 В, 120 Вт, 30 чел/мин., IP44, -20...+55 °C, 440х265х307 мм, 22 кг | руб./шт | 143060
| CAME 001PSMMA-A | Светодиодные указатели для турникетов серии Stile One. В комплекте 2 шт. | руб./шт | 3800
| CAME 001PSMMA-B | Стальной кронштейн для настенного монтажа. | руб./шт | 3100
| CAME 001PSMMA-C | Каркасная тумба из оцинкованной и окрашенной стали для турникетов серии Stile One. | руб./шт | 23800
| CAME 001PSMMA-D | Стойка из профильной трубы из оцинкованной и окрашенной стали | руб./шт | 8400
| CAME STILE 500 (001PSMM500ED-01) | Турникет-трипод моторизованный STILE 500 двухпроходный. Корпус и планки из нержавеющей стали. Стержни-барьеры с электродоводкой, светодиодные указатели прохода. Автоматическая разблокировка при аварийном отключении электроэнергии. Встроенный блок питания. IP54. | руб./шт | 285500
| CAME STILE 500 (001PSMM500ED-02) | Турникет-трипод моторизованный STILE 500 двухпроходный. Корпус и планки из нержавеющей стали. Светодиодные указатели проход. Стержни-барьеры с электродоводкой, автоматической системой антипаники и автоматическим поднятием штанг. Встроенный блок питания. IP54. | руб./шт | 353800
| CAME STILE 600 (001PSMM602D-01) | Турникет-трипод моторизованный STILE 600 двухпроходный. Корпус и планки из нержавеющей стали. Стержни-барьеры с электродоводкой, светодиодные указатели прохода. Автоматическая разблокировка при аварийном отключении электроэнергии. Встроенный блок питания. IP54. | руб./шт | 467200
| CAME STILE 600 (001PSMM602D-02) | Турникет-трипод моторизованный STILE 600 двухпроходный. Корпус и планки из нержавеющей стали. Светодиодные указатели проход. Стержни-барьеры с электродоводкой, автоматической системой антипаники и автоматическим поднятием штанг. Встроенный блок питания. IP54. | руб./шт | 543200
| CAME STILE 400 (001PSMM400E-01) | Корпус и планки из нержавеющей стали. Индикация прохода. Стандартные преграждающие планки с гидравлической доводкой и автоматической разблокировкой. Встроенный блок питания, IP54, размеры тумбы 300х250х500 мм. | руб./шт | 88500
| CAME STILE 400 (001PSMM400E-02) | Корпус и планки из нержавеющей стали. Индикация прохода. Гидравлическая доводка планок и система антипаники. Встроенный блок питания. IP54, размеры тумбы 300х250х500 мм. | руб./шт | 126500
| CAME STILE 500 (001PSMM500E-01) | Корпус и планки из нержавеющей стали. Индикация прохода. Стандартные преграждающие планки с электродоводкой. Встроенный блок питания. IP54, размер тумбы 300х955х500 мм. | руб./шт | 143500
| CAME STILE 500 (001PSMM500E-02) | Корпус и планки из нержавеющей стали. Индикация прохода. Автоматические преграждающие планки с электродоводкой. Встроенный блок питания. IP54, размер тумбы 300х955х500 мм. | руб./шт | 175800
| CAME STILE 600 (001PSMM602E-01) | Корпус и планки из нержавеющей стали. Индикация прохода. Стандартные преграждающие планки с электродоводкой. Встроенный блок питания. IP54, размер тумбы 300х1000х450 мм. | руб./шт | 239400
| CAME STILE 600 (001PSMM602E-02) | Корпус и планки из нержавеющей стали. Индикация прохода. Автоматические преграждающие планки с электродоводкой. Встроенный блок питания. IP54, размер тумбы 300х1000х450 мм. | руб./шт | 277400
8.8.2 | Турникеты триподы тумбовые «САМЕ»
| CAME 001PSDT | Блок контроля проворота в двух направлениях для подключения стороннего СКУД | руб./шт | 1400
| CAME 001PSOPSC01 | Блок шарнирных створок, оснащенных механической системой антипаники для турникетов без автоматических планок | руб./компл | 27500
| CAME 001PST003 | Турникет тумбовый электромеханический TWISTER, корпус из нержавеющей стали, индикатор направления движения, защита от несанкционированного доступа, стандартные преграждающие планки, автоматическая разблокировка при отключении электроэнергии, 120/230 В, питание тумбы 24 В, 260 мА, IP44, -20…+55°C, 1200х970х750 мм, 60 кг | руб./шт | 201850
| CAME 001PST004 | Турникет тумбовый электромеханический TWISTER, корпус из нержавеющей стали, индикатор направления движения, защита от несанкционированного доступа, стержни-барьеры с автоматической системой антипаники, гидравлической доводкой и автоматическим сбросом при отключении электроэнергии., 120/230 В, питание тумбы 24 В, 260 мА, IP44, -20…+55°C, 1200х970х750 мм, 60 кг | руб./шт | 226200
| CAME TWISTER (821TR-0020) | Турникет тумбовый моторизованный из нержавеющей стали. Индикация прохода. Планки с электродоводкой, автоматической системой антипаники и автоматическим поднятием штанг. Встроенный блок питания, IP44, размер тумбы 250х950х1200 мм. | руб./шт | 227240
| CAME TWISTER 700 (001PST700EN-01) | Турникет тумбовый. Корпус и планки из нержавеющей стали. Индикация прохода. Стандартные преграждающие планки с электродоводкой. Автоматическая разблокировка. Встроенный блок питания. IP54, размер тумбы 280х955х1060 мм. | руб./шт | 194600
| CAME TWISTER 700 (001PST700EN-02) | Турникет тумбовый. Корпус и планки из нержавеющей стали. Индикация прохода. Автоматические преграждающие планки с электродоводкой. Автоматические разблокировка и поднятие штанг. Встроенный блок питания. IP54, размер тумбы 280х955х1060 мм. | руб./шт | 232600
| CAME TWISTER 700 (001PST700END-01) | Турникет тумбовый моторизованный TWISTER 700 двухпроходный. Корпус и планки из нержавеющей стали. Стержни-барьеры с электродоводкой, светодиодные указатели прохода. Автоматическая разблокировка при аварийном отключении электроэнергии. Встроенный блок питания. IP54. | руб./шт | 368700
| CAME TWISTER 700 (001PST700END-02) | Турникет тумбовый моторизованный TWISTER 700 двухпроходный. Корпус и планки из нержавеющей стали. Светодиодные указатели проход. Стержни-барьеры с электродоводкой, автоматической системой антипаники и автоматическим поднятием штанг. Встроенный блок питания. IP54. | руб./шт | 444700
| CAME TWISTER 702 (001PST702RN-02) | Турникет тумбовый. Корпус и планки из нержавеющей стали. Индикация прохода. Планки с электродоводкой, автоматической системой антипаники и автоматическим поднятием штанг. Встроенный блок питания. IP54, размеры тумбы 280х1000х1210 мм. | руб./шт | 245800
8.8.3 | Турникеты роторные «САМЕ»
| CAME GUARDIAN BTX 300 (001PSGD3B) | Двухпроходный автоматический моторизованный полноростовый турникет GUARDIAN BTX 300 с корпусом из оцинкованной окрашенной стали. Ротор и планки из нержавеющей стали. Три сектора по 120 град. Встроенный блок управления. Индикатор направления движения. Освещение зоны прохода. Встроенный блок питания. IP56. | руб./компл | 1167700
| CAME GUARDIAN BTX 300 (001PSGS3B) | Автоматический моторизованный полноростовый турникет GUARDIAN BTX 300 с корпусом из оцинкованной окрашенной стали. Ротор и планки из нержавеющей стали. Три сектора по 120 град. Встроенный блок управления. Индикатор направления движения. Освещение зоны прохода. Встроенный блок питания. IP56. | руб./компл | 612000
| CAME GUARDIAN BTX 400 (001PSGD4B) | Двухпроходный автоматический моторизованный полноростовый турникет GUARDIAN BTX 400 с корпусом из оцинкованной окрашенной стали. Ротор и планки из нержавеющей стали. Четыре сектора по 90 град. Встроенный блок управления. Индикатор направления движения. Освещение зоны прохода. Встроенный блок питания. IP56. | руб./компл | 1218300
| CAME GUARDIAN BTX 400 (001PSGS4B) | Автоматический моторизованный полноростовый турникет GUARDIAN BTX 400 с корпусом из оцинкованной окрашенной стали. Ротор и планки из нержавеющей стали. Четыре сектора по 90 град. Встроенный блок управления. Индикатор направления движения. Освещение зоны прохода. Встроенный блок питания. IP56. | руб./компл | 637300
8.8.4 | Турникеты электромоторные «САМЕ»
| CAME SLIDING GATE LIGHT (001SGL01C) | Центральный модуль раздвижного турникета SLIDING GATE LIGHT. Светодиодные указатели прохода и направления. Корпус - нержавеющая сталь. Сервопозиционный электропривод створки с определением препятствий и автоматической разблокировкой при отключении электроэнергии. Створка из 10 мм закаленного стекла. Ширина прохода 550 мм. Высота створки 900 мм. Время открытия 0.8 сек. Встроенный блок питания. IP44. | руб./компл | 619900
| CAME SLIDING GATE GL (001SGL02S) | Боковой модуль раздвижного турникета. Светодиодные указатели прохода и направления. Корпус - нержавеющая сталь. Сервопозиционный электропривод створки с определением препятствий и автоматической разблокировкой при отключении электроэнергии. Створка из 10 мм закаленного стекла. Ширина прохода 550 мм. Высота створки 900 мм. Время открытия 0.5 сек. Встроенный блок питания. IP44. | руб./компл | 356300
| CAME SLIDING GATE GL (001SGL02C) | Центральный модуль раздвижного турникета. Светодиодные указатели прохода и направления. Корпус - нержавеющая сталь. Сервопозиционный электропривод створки с определением препятствий и автоматической разблокировкой при отключении электроэнергии. Створка из 10 мм закаленного стекла. Ширина прохода 550 мм. Высота створки 900 мм. Время открытия 0.5 сек. Встроенный блок питания. IP44. | руб./компл | 501000
| CAME SLIDING GATE GL (001SGL90S) | Боковой модуль раздвижного турникета. Светодиодные указатели прохода и направления. Корпус - нержавеющая сталь. Сервопозиционный электропривод створки с определением препятствий и автоматической разблокировкой при отключении электроэнергии. Створка из 10 мм закаленного стекла. Ширина прохода 550 мм. Высота створки 900 мм. Время открытия 0.5 сек. Встроенный блок питания. IP44. | руб./компл | 437100
| CAME SLIDING GATE GL (001SGL90C) | Центральный модуль раздвижного турникета. Светодиодные указатели прохода и направления. Корпус - нержавеющая сталь. Сервопозиционный электропривод створки с определением препятствий и автоматической разблокировкой при отключении электроэнергии. Створка из 10 мм закаленного стекла. Ширина прохода 550 мм. Высота створки 900 мм. Время открытия 0.5 сек. Встроенный блок питания. IP44. | руб./компл | 705200
| CAME SLIDING GATE GL (001SGL90CC) | Комбинированный центральный модуль раздвижного турникета. Светодиодные указатели прохода и направления. Корпус - нержавеющая сталь. Сервопозиционный электропривод створки с определением препятствий и автоматической разблокировкой при отключении электроэнергии. Створка из 10 мм закаленного стекла. Ширина прохода 550 и 900 мм. Высота створки 900 мм. Время открытия 0.5 сек. Встроенный блок питания. IP44. | руб./компл | 626300
| CAME SLIDING GATE SG 55 (001SG55SS) | Боковой модуль раздвижного турникета. Светодиодные указатели прохода и направления. Корпус - нержавеющая сталь. Сервопозиционный электропривод створки с определением препятствий и автоматической разблокировкой при отключении электроэнергии. Створка из 10 мм закаленного стекла. Ширина прохода 550 мм. Высота створки 900 мм. Время открытия 0.8 сек. Встроенный блок питания. IP44. | руб./компл | 519500
| CAME SLIDING GATE SG 55 (001SG55MS) | Боковой модуль раздвижного турникета. Светодиодные указатели прохода и направления. Корпус - нержавеющая сталь. Сервопозиционный электропривод створки с определением препятствий и автоматической разблокировкой при отключении электроэнергии. Створка из 10 мм закаленного стекла. Ширина прохода 550 мм. Высота створки 1200 мм. Время открытия 1 сек. Встроенный блок питания. IP44. | руб./компл | 603700
| CAME SLIDING GATE SG 55 (001SG55TS) | Боковой модуль раздвижного турникета. Светодиодные указатели прохода и направления. Корпус - нержавеющая сталь. Сервопозиционный электропривод створки с определением препятствий и автоматической разблокировкой при отключении электроэнергии. Створка из 10 мм закаленного стекла. Ширина прохода 550 мм. Высота створки 2000 мм. Время открытия 1.2 сек. Встроенный блок питания. IP44. | руб./компл | 640500
| CAME SLIDING GATE SG 55 (001SG55SC) | Центральный модуль раздвижного турникета. Светодиодные указатели прохода и направления. Корпус - нержавеющая сталь. Сервопозиционный электропривод створки с определением препятствий и автоматической разблокировкой при отключении электроэнергии. Створка из 10 мм закаленного стекла. Ширина прохода 550 мм. Высота створки 900 мм. Время открытия 0.8 сек. Встроенный блок питания. IP44. | руб./компл | 757700
| CAME SLIDING GATE SG 55 (001SG55MC) | Центральный модуль раздвижного турникета. Светодиодные указатели прохода и направления. Корпус - нержавеющая сталь. Сервопозиционный электропривод створки с определением препятствий и автоматической разблокировкой при отключении электроэнергии. Створка из 10 мм закаленного стекла. Ширина прохода 550 мм. Высота створки 1200 мм. Время открытия 1 сек. Встроенный блок питания. IP44. | руб./компл | 935700
| CAME SLIDING GATE SG 55 (001SG55TC) | Центральный модуль раздвижного турникета. Светодиодные указатели прохода и направления. Корпус - нержавеющая сталь. Сервопозиционный электропривод створки с определением препятствий и автоматической разблокировкой при отключении электроэнергии. Створка из 10 мм закаленного стекла. Ширина прохода 550 мм. Высота створки 2000 мм. Время открытия 1.2 сек. Встроенный блок питания. IP44. | руб./компл | 978600
| CAME SLIDING GATE SG 90 (001SG90SS) | Боковой модуль раздвижного турникета. Светодиодные указатели прохода и направления. Корпус - нержавеющая сталь. Сервопозиционный электропривод створки с определением препятствий и автоматической разблокировкой при отключении электроэнергии. Створка из 10 мм закаленного стекла. Ширина прохода 900 мм. Высота створки 900 мм. Время открытия 1.3 сек. Встроенный блок питания. IP44. | руб./компл | 622100
| CAME SLIDING GATE SG 90 (001SG90MS) | Боковой модуль раздвижного турникета. Светодиодные указатели прохода и направления. Корпус - нержавеющая сталь. Сервопозиционный электропривод створки с определением препятствий и автоматической разблокировкой при отключении электроэнергии. Створка из 10 мм закаленного стекла. Ширина прохода 900 мм. Высота створки 1200 мм. Время открытия 1.6 сек. Встроенный блок питания. IP44. | руб./компл | 736000
| CAME SLIDING GATE SG 90 (001SG90TS) | Боковой модуль раздвижного турникета. Светодиодные указатели прохода и направления. Корпус - нержавеющая сталь. Сервопозиционный электропривод створки с определением препятствий и автоматической разблокировкой при отключении электроэнергии. Створка из 10 мм закаленного стекла. Ширина прохода 900 мм. Высота створки 2000 мм. Время открытия 1.8 сек. Встроенный блок питания. IP44. | руб./компл | 778900
| CAME SLIDING GATE SG 90 (001SG90SC) | Центральный модуль раздвижного турникета. Светодиодные указатели прохода и направления. Корпус - нержавеющая сталь. Сервопозиционный электропривод створки с определением препятствий и автоматической разблокировкой при отключении электроэнергии. Створка из 10 мм закаленного стекла. Ширина прохода 900 мм. Высота створки 900 мм. Время открытия 1.3 сек. Встроенный блок питания. IP44. | руб./компл | 960300
| CAME SLIDING GATE SG 90 (001SG90MC) | Центральный модуль раздвижного турникета. Светодиодные указатели прохода и направления. Корпус - нержавеющая сталь. Сервопозиционный электропривод створки с определением препятствий и автоматической разблокировкой при отключении электроэнергии. Створка из 10 мм закаленного стекла. Ширина прохода 900 мм. Высота створки 1200 мм. Время открытия 1.6 сек. Встроенный блок питания. IP44. | руб./компл | 1143100
| CAME SLIDING GATE SG 90 (001SG90TC) | Центральный модуль раздвижного турникета. Светодиодные указатели прохода и направления. Корпус - нержавеющая сталь. Сервопозиционный электропривод створки с определением препятствий и автоматической разблокировкой при отключении электроэнергии. Створка из 10 мм закаленного стекла. Ширина прохода 900 мм. Высота створки 2000 мм. Время открытия 1.8 сек. Встроенный блок питания. IP44. | руб./компл | 1204800
| CAME SLIDING GATE SG 90 (001SG5590SC) | Комбинированный центральный модуль раздвижного турникета. Светодиодные указатели прохода и направления. Корпус - нержавеющая сталь. Сервопозиционный электропривод створки с определением препятствий и автоматической разблокировкой при отключении электроэнергии. Створка из 10 мм закаленного стекла. Ширина прохода 550 и 900 мм. Высота створки 900 мм. Время открытия 1.3 сек. Встроенный блок питания. IP44. | руб./компл | 960300
| CAME SLIDING GATE SG 90 (001SG5590MC) | Комбинированный центральный модуль раздвижного турникета. Светодиодные указатели прохода и направления. Корпус - нержавеющая сталь. Сервопозиционный электропривод створки с определением препятствий и автоматической разблокировкой при отключении электроэнергии. Створка из 10 мм закаленного стекла. Ширина прохода 550 и 900 мм. Высота створки 1200 мм. Время открытия 1.6 сек. Встроенный блок питания. IP44. | руб./компл | 1143100
| CAME SLIDING GATE SG 90 (001SG5590TC) | Комбинированный центральный модуль раздвижного турникета. Светодиодные указатели прохода и направления. Корпус - нержавеющая сталь. Сервопозиционный электропривод створки с определением препятствий и автоматической разблокировкой при отключении электроэнергии. Створка из 10 мм закаленного стекла. Ширина прохода 550 и 900 мм. Высота створки 2000 мм. Время открытия 1.8 сек. Встроенный блок питания. IP44. | руб./компл | 1204800
| CAME SWING GATE SWG 55 (001SWG55MS Slave) | Боковой модуль распашного турникета. Светодиодные указатели прохода и направления. Корпус - нержавеющая сталь. Сервопозиционный электропривод створки с определением препятствий и автоматической разблокировкой при отключении электроэнергии. Створка из 10 мм закаленного стекла. Ширина прохода 550 мм. Высота створки 1200 мм. Время открытия 2 сек. Встроенный блок питания. IP44. | руб./компл | 460200
| CAME SWING GATE SWG 55 (001SWG55MC) | Центральный модуль распашного турникета. Светодиодные указатели прохода и направления. Корпус - нержавеющая сталь. Сервопозиционный электропривод створки с определением препятствий и автоматической разблокировкой при отключении электроэнергии. Створка из 10 мм закаленного стекла. Ширина прохода 550 мм. Высота створки 1200 мм. Время открытия 2 сек. Встроенный блок питания. IP44. | руб./компл | 644900
| CAME SWING GATE SWG 90 (001SWG90MS) | Боковой модуль распашного турникета. Светодиодные указатели прохода и направления. Корпус - нержавеющая сталь. Сервопозиционный электропривод створки с определением препятствий и автоматической разблокировкой при отключении электроэнергии. Створка из 10 мм закаленного стекла. Ширина прохода 900 мм. Высота створки 1200 мм. Время открытия 2.2 сек. Встроенный блок питания. IP44. | руб./компл | 507100
| CAME SWING GATE SWG 90 (001SWG90MC) | Центральный модуль распашного турникета. Светодиодные указатели прохода и направления. Корпус - нержавеющая сталь. Сервопозиционный электропривод створки с определением препятствий и автоматической разблокировкой при отключении электроэнергии. Створка из 10 мм закаленного стекла. Ширина прохода 900 мм. Высота створки 1200 мм. Время открытия 2.2 сек. Встроенный блок питания. IP44. | руб./компл | 706900
| CAME SWING GATE SWG 90 (001SWG5590MC) | Комбинированный центральный модуль распашного турникета. Светодиодные указатели прохода и направления. Корпус - нержавеющая сталь. Сервопозиционный электропривод створки с определением препятствий и автоматической разблокировкой при отключении электроэнергии. Створка из 10 мм закаленного стекла. Ширина прохода 550 и 900 мм. Высота створки 1200 мм. Время открытия 2.2 сек. Встроенный блок питания. IP44. | руб./компл | 688200
| CAME SLIDING GATE LIGHT (001SGL01S) | Боковой модуль раздвижного турникета SLIDING GATE LIGHT. Светодиодные указатели прохода и направления. Корпус - нержавеющая сталь. Сервопозиционный электропривод створки с определением препятствий и автоматической разблокировкой при отключении электроэнергии. Створка из 10 мм закаленного стекла. Ширина прохода 550 мм. Высота створки 900 мм. Время открытия 0.8 сек. Встроенный блок питания. IP44. | руб./компл | 432000
8.9 | Турникеты «ИРА-ПРОМ»
| БЛОКПОСТ РСП 1000 | Турникет автоматический с распашными створками, центральный элемент, ширина прохода 650 мм, встроенные считыватели EM-Marin, HID, автоматическая функция "антипаника", 220 В, 40 Вт, -20...+50 °С, 1400х185х1020 мм, нержавеющая сталь, проводной пульт управления и ИК-пульт в комплекте. Центральный элемент для БЛОКПОСТ РСП 500. | руб./шт | 462200
| БЛОКПОСТ РСП 1200 | Турникет автоматический с распашными створками, центральный элемент, ширина прохода 650 мм, встроенные считыватели EM-Marin, HID, автоматическая функция "антипаника", 220 В, 40 Вт, -20...+50 °С, 1410х190х1000 мм, нержавеющая сталь, проводной пульт управления и ИК-пульт в комплекте. Центральный элемент для БЛОКПОСТ РСП 600. | руб./шт | 799200
| БЛОКПОСТ РСП 1400 | Турникет автоматический с распашными створками, центральный элемент, ширина прохода 600 мм, встроенные считыватели EM-Marin, HID, автоматическая функция "антипаника", 220 В, 40 Вт, -20...+60 °С, 1500х150х980 мм, нержавеющая сталь, проводной пульт управления и ИК-пульт в комплекте. Центральный элемент для БЛОКПОСТ РСП 700. | руб./шт | 954800
| БЛОКПОСТ РСП 1600 | Турникет автоматический с распашными створками, центральный элемент, ширина прохода 650 мм, встроенные считыватели EM-Marin, HID, автоматическая функция "антипаника", 220 В, 40 Вт, -20...+50 °С, 1600х120х1020 мм, нержавеющая сталь, проводной пульт управления и ИК-пульт в комплекте. Центральный элемент для БЛОКПОСТ РСП 800 | руб./шт | 715500
| БЛОКПОСТ РСП 1800 | Турникет автоматический с распашными створками, центральный элемент, ширина прохода 650 мм, встроенные считыватели EM-Marin, HID, автоматическая функция "антипаника", 220 В, 40 Вт, -20...+70 °С, 1300х120х1000 мм, нержавеющая сталь, проводной пульт управления и ИК-пульт в комплекте. Центральный элемент для БЛОКПОСТ РСП 900 | руб./шт | 796500
| БЛОКПОСТ РСП 400 | Турникет автоматический с распашными створками, крайний элемент, ширина прохода 610 мм, встроенные считыватели EM-Marin, HID, автоматическая функция "антипаника", 220 В, 40 Вт, -20...+50 °С, 1400х185х1020 мм, нержавеющая сталь, проводной пульт управления и ИК-пульт в комплекте. ОДИН крайний элемент для БЛОКПОСТ РСП 800 С | руб./шт | 263600
| БЛОКПОСТ РСП 500 | Турникет автоматический с распашными створками, крайний элемент, ширина прохода 650 мм, встроенные считыватели EM-Marin, HID, автоматическая функция "антипаника", 220 В, 40 Вт, -20...+50 °С, 1400х185х1020 мм, нержавеющая сталь, проводной пульт управления и ИК-пульт в комплекте. ОДИН крайний элемент для БЛОКПОСТ РСП 1000 | руб./шт | 309000
| БЛОКПОСТ РСП 600 | Турникет автоматический с распашными створками, крайний элемент, ширина прохода 650 мм, встроенные считыватели EM-Marin, HID, автоматическая функция "антипаника", 220 В, 40 Вт, -20...+50 °С, 1400х185х1020 мм, нержавеющая сталь, проводной пульт управления и ИК-пульт в комплекте. ОДИН крайний элемент для БЛОКПОСТ РСП 1200 | руб./шт | 481200
| БЛОКПОСТ РСП 700 | Турникет автоматический с распашными створками, крайний элемент, ширина прохода 600 мм, встроенные считыватели EM-Marin, HID, автоматическая функция "антипаника", 220 В, 40 Вт, -20...+60 °С, 1500х150х980 мм, нержавеющая сталь, проводной пульт управления и ИК-пульт в комплекте. ОДИН крайний элемент для БЛОКПОСТ РСП 1400 | руб./шт | 636700
| БЛОКПОСТ РСП 800 | Турникет автоматический с распашными створками, крайний элемент, ширина прохода 650 мм, встроенные считыватели EM-Marin, HID, автоматическая функция "антипаника", 220 В, 40 Вт, -20...+60 °С, 1600х120х1020 мм, нержавеющая сталь, проводной пульт управления и ИК-пульт в комплекте. ОДИН крайний элемент для БЛОКПОСТ РСП 1600 | руб./шт | 516500
| БЛОКПОСТ РСП 800 С | Турникет автоматический с распашными створками, центральный элемент, ширина прохода 610 мм, встроенные считыватели EM-Marin, HID, автоматическая функция "антипаника", 220 В, 40 Вт, -20...+70 °С, 1400х185х1020 мм, нержавеющая сталь, проводной пульт управления и ИК-пульт в комплекте. Центральный элемент для БЛОКПОСТ РСП 400. | руб./шт | 363200
| БЛОКПОСТ РСП 900 | Турникет автоматический с распашными створками, крайний элемент, ширина прохода 650 мм, встроенные считыватели EM-Marin, HID, автоматическая функция "антипаника", 220 В, 40 Вт, -20...+60 °С, 1300х120х1020 мм, нержавеющая сталь, проводной пульт управления и ИК-пульт в комплекте. ОДИН крайний элемент для БЛОКПОСТ РСП 1800 | руб./шт | 609700
| Блокпост РСТ 1200 | Полноростовой двухпроходной роторный турникет, ширина планки 550мм, встроенные считыватели Em-marine/Hid, Wiegand 26, всепогодное исполнение, "сухие контакты на плате управления", 220 В, 50 Гц, IP54, -25 - +60°C. ПДУ и ИК-пульт в комплекте. Материал корпуса - нержавеющая сталь, 2100х1500х2310 мм, 240 кг. | руб./шт | 1391700
| Блокпост РСТ 1400 | Полноростовой двухпроходной роторный турникет, ширина планки 550мм, встроенные считыватели Em-marine/Hid, Wiegand 26, всепогодное исполнение, "сухие контакты на плате управления", 220 В, 50 Гц, IP54, -28 - +60°C. ПДУ и ИК-пульт в комплекте. Материал корпуса - нержавеющая сталь, 2118х1397х2220 мм, 350 кг. | руб./шт | 1524200
| Блокпост РСТ 600 | Полноростовой роторный турникет, ширина планки 500мм, встроенные считыватели Em-marine/Hid, Wiegand 26, всепогодное исполнение, "сухие контакты на плате управления", 220 В, 50 Гц, IP54, -25 - +60°C. ПДУ и ИК-пульт в комплекте. Материал корпуса - нержавеющая сталь, 1400х1200х2310 мм, 165 кг. | руб./шт | 728900
| Блокпост РСТ 700 | Полноростовой роторный турникет, ширина планки 550мм, встроенные считыватели Em-marine/Hid, Wiegand 26, всепогодное исполнение, "сухие контакты на плате управления", 220 В, 50 Гц, IP54, -28 - +60°C. ПДУ и ИК-пульт в комплекте. Материал корпуса - нержавеющая сталь, 1400х1395х2220 мм, 200 кг. | руб./шт | 771800
| Блокпост РСТ 800 | Полноростовой роторный турникет, ширина планки 600мм, встроенные считыватели Em-marine/Hid, Wiegand 26, всепогодное исполнение, "сухие контакты на плате управления", 220 В, 50 Гц, IP54, -30 - +70°C. ПДУ и ИК-пульт в комплекте. Материал корпуса - нержавеющая сталь, 1500х1500х2300 мм. | руб./шт | 635100
| БЛОКПОСТ СКП 1200 | Турникет автоматический скоростной с раздвижными створками, центральный элемент, ширина прохода 650 мм, встроенные считыватели EM-Marin, HID, автоматическая функция "антипаника", 220 В, 40 Вт, -28...+60 °С, 1400х350х985 мм, нержавеющая сталь, проводной пульт управления и ИК-пульт в комплекте. Центральный элемент для БЛОКПОСТ СКП 600 | руб./шт | 679300
| БЛОКПОСТ СКП 1400 | Турникет автоматический скоростной с раздвижными створками, центральный элемент, ширина прохода 650 мм, встроенные считыватели EM-Marin, HID, автоматическая функция "антипаника", 220 В, 40 Вт, -28...+60 °С, 1200х310х1020 мм, нержавеющая сталь, проводной пульт управления и ИК-пульт в комплекте. Центральный элемент для БЛОКПОСТ СКП 700 | руб./шт | 745400
| БЛОКПОСТ СКП 1600 | Турникет автоматический скоростной с раздвижными створками, центральный элемент, ширина прохода 650 мм, встроенные считыватели EM-Marin, HID, автоматическая функция "антипаника", 220 В, 40 Вт, -28...+60 °С, 1200х310х1020 мм, нержавеющая сталь, проводной пульт управления и ИК-пульт в комплекте. Центральный элемент для БЛОКПОСТ СКП 800 | руб./шт | 713900
| БЛОКПОСТ СКП 600 | Турникет автоматический скоростной с раздвижными створками, крайний элемент, ширина прохода 650 мм, встроенные считыватели EM-Marin, HID, автоматическая функция "антипаника", 220 В, 40 Вт, -25...+60 °С, 1400х350х985 мм, нержавеющая сталь, проводной пульт управления и ИК-пульт в комплекте. ОДИН крайний элемент для БЛОКПОСТ СКП 1200 | руб./шт | 459200
| БЛОКПОСТ СКП 700 | Турникет автоматический скоростной с раздвижными створками, крайний элемент, ширина прохода 600 мм, встроенные считыватели EM-Marin, HID, автоматическая функция "антипаника", 220 В, 40 Вт, -28...+60 °С, 1200х310х1020 мм, нержавеющая сталь, проводной пульт управления и ИК-пульт в комплекте. ОДИН крайний элемент для БЛОКПОСТ СКП 1400 | руб./шт | 499500
| БЛОКПОСТ СКП 800 | Турникет автоматический скоростной с раздвижными створками, крайний элемент, ширина прохода 610 мм, встроенные считыватели EM-Marin, HID, автоматическая функция "антипаника", 220 В, 40 Вт, 1400х300х1000 мм, нержавеющая сталь, проводной пульт управления и ИК-пульт в комплекте. ОДИН крайний элемент для БЛОКПОСТ СКП 1600 | руб./шт | 510700
| Блокпост ТМБ 1000 | Тумбовый турникет трипод с автоматическими планками антипаника, ширина планки 600мм, встроенные считыватели Em-marine/Hid, Wiegand 26, 220 В, 50 Гц, IP54, -25 - +60°C. ПДУ и ИК-пульт в комплекте. Материал корпуса - нержавеющая сталь, 1200х280х980 мм, 48 кг. | руб./шт | 292500
| Блокпост ТМБ 1100 | Тумбовый турникет трипод с автоматическими планками антипаника, ширина планки 500мм, встроенные считыватели Em-marine/Hid, Wiegand 26, 220 В, 50 Гц, IP54, -25 - +60°C. ПДУ и ИК-пульт в комплекте. Материал корпуса - нержавеющая сталь, 1200х300х1010 мм, 60 кг. | руб./шт | 316600
| Блокпост ТМБ 1200 | Тумбовый турникет трипод двухпроходной с автоматическими планками антипаника, ширина планки 520мм, встроенные считыватели Em-marine/Hid, Wiegand 26, 220 В, 50 Гц, IP54, -28 - +60°C. ПДУ и ИК-пульт в комплекте. Материал корпуса - нержавеющая сталь, 1120х315х985 мм, 65 кг. | руб./шт | 499700
| Блокпост ТМБ 700 | Тумбовый турникет трипод с автоматическими планками антипаника, ширина планки 500мм, встроенные считыватели Em-marine/Hid, Wiegand 26, 220 В, 50 Гц, IP54, -25 - +60°C. ПДУ и ИК-пульт в комплекте. Материал корпуса - нержавеющая сталь, 940х260х980 мм, 38 кг. | руб./шт | 206900
| Блокпост ТМБ 800 | Тумбовый турникет трипод с автоматическими планками антипаника, ширина планки 570мм, встроенные считыватели Em-marine/Hid, Wiegand 26, 220 В, 50 Гц, IP54, -25 - +60°C. ПДУ и ИК-пульт в комплекте. Материал корпуса - нержавеющая сталь, 1100х280х980 мм, 46 кг. | руб./шт | 195800
| Блокпост ТМБ 900 | Тумбовый турникет трипод с автоматическими планками антипаника, ширина планки 500мм, встроенные считыватели Em-marine/Hid, Wiegand 26, 220 В, 50 Гц, IP54, -25 - +60°C. ПДУ и ИК-пульт в комплекте. Материал корпуса - нержавеющая сталь, 1110х180х980 мм, 45 кг. | руб./шт | 234100
| Блокпост ТМБ 600 | Турникет трипод тумбовый с автоматическими планками антипаника, ширина планки 600мм, встроенные считыватели Em-marine/Hid, Wiegand 26, 220 В, 50 Гц, IP54, -25 - +60°C, материал корпуса - нержавеющая сталь, 1210х965х285 мм. | руб./шт | 139200
| Блокпост ТРД 1000 | Турникет трипод с автоматическими планками антипаника, ширина планки 600мм, встроенные считыватели Em-marine/Hid, Wiegand 26, 220 В, 50 Гц, IP54, -25 - +60°C. ПДУ и ИК-пульт в комплекте. Материал корпуса - нержавеющая сталь, 480х280х980 мм, 42 кг. | руб./шт | 219600
| Блокпост ТРД 700 | Турникет трипод с автоматическими планками антипаника, ширина планки 600мм, встроенные считыватели Em-marine/Hid, Wiegand 26, 220 В, 50 Гц, IP54, -25 - +60°C. ПДУ и ИК-пульт в комплекте. Материал корпуса - нержавеющая сталь, 515х310х1050 мм, 34 кг. | руб./шт | 106100
| Блокпост ТРД 600 | Турникет трипод с автоматическими планками антипаника, ширина планки 600мм, встроенные считыватели Em-marine/Hid, Wiegand 26, 220 В, 50 Гц, IP54, -25 - +60°C, материал корпуса - нержавеющая сталь, 482х965х283 мм. | руб./шт | 82300
8.10 | Турникеты «ZKTeco»
| FBL2000 Pro | Турникет с раздвижными створками (левый и правый элементы). Режим антипаника. Материал корпуса - нержавеющая сталь SUS304, материал крышки - нержавеющая сталь SUS304, материал створок - акрил. Светодиодный индикатор прохода. Ширина прохода - 600 мм. Рабочая температура -28...+60 °С. Питание AC 110/220 В. Размеры 1150х300х1000 мм. Вес 119 кг. | руб./компл | 190400
| FBL2200 Pro | Турникет с раздвижными створками (центральный элемент). Режим антипаника. Материал корпуса - нержавеющая сталь SUS304, материал крышки - нержавеющая сталь SUS304, материал створок - акрил. Светодиодный индикатор прохода. Ширина прохода - 600 мм. Рабочая температура -28...+60 °С. Питание AC 110/220 В. Размеры 1150х300х1000 мм. Вес нетто 69 кг. | руб./компл | 145600
| FBL4000 Pro | Турникет с раздвижными створками (левый и правый элементы). Режим антипаника. Материал корпуса - нержавеющая сталь SUS304, материал крышки - нержавеющая сталь SUS304, материал створок - акрил. Светодиодный индикатор прохода. Ширина прохода - 600 мм. Рабочая температура -28...+60 °С. Питание AC 110/220 В. Размеры 1350х300х1010 мм. Вес 142 кг. | руб./компл | 235200
| FBL4200 Pro | Турникет с раздвижными створками (центральный элемент). Режим антипаника. Материал корпуса - нержавеющая сталь SUS304, материал крышки - нержавеющая сталь SUS304, материал створок - акрил. Светодиодный индикатор прохода. Ширина прохода - 600 мм. Рабочая температура -28...+60 °С. Питание AC 110/220 В. Размеры 1350х300х1010 мм. Вес 84 кг. | руб./компл | 176960
| FBL5000 Pro | Турникет с раздвижными створками (левый и правый элементы). Режим антипаника. Материал корпуса - нержавеющая сталь SUS304, материал крышки - закаленное стекло, материал створок - акрил. Ширина прохода - 600 мм. Рабочая температура -28...+60 °С. Питание AC 110/220 В. Размеры 1200х300х1010 мм. Вес 126 кг. | руб./компл | 582400
| FBL5200 Pro | Турникет с раздвижными створками (центральный элемент). Режим антипаника. Материал корпуса - нержавеющая сталь SUS304, материал крышки - закаленное стекло, материал створок - акрил. Ширина прохода - 600 мм. Рабочая температура -28...+60 °С. Питание AC 110/220 В. Размеры 1200х300х1010 мм. Вес 81 кг. | руб./компл | 434560
| FHT2300 | Турникет полноростовой 3-х лопастной (120°). Ширина прохода 580 мм. Материал корпуса - нержавеющая сталь SUS304. Материал преграждающих планок - нержавеющая сталь SUS304. Светодиодный индикатор прохода. Установка внутренняя / наружная (под навесом). 220 В, IP54, -28...+60 °C, 1400х1395х2220 мм | руб./компл | 358400
| FHT2300D | Турникет полноростовой двухпроходной 3-х лопастной (120°). Ширина прохода 580 мм. Материал корпуса - нержавеющая сталь SUS304. Материал преграждающих планок - нержавеющая сталь SUS304. Светодиодный индикатор прохода. Установка внутренняя/наружная (под навесом). Степень защиты IP54. Рабочая температура -28...+60 °C. Размер 1400х1395х2220 мм. Питание АС 200...240 В. | руб./шт | 705600
| FHT2400 | Турникет полноростовой 4-х лопастной (90°). Ширина прохода 580 мм. Материал корпуса - нержавеющая сталь SUS304. Материал преграждающих планок - нержавеющая сталь SUS304. Светодиодный индикатор прохода. Установка внутренняя/наружная (под навесом). Степень защиты IP54. Рабочая температура -28...+60 °C. Размер 1400х1395х2220 мм. Питание АС 200...240 В. | руб./шт | 403200
| FHT2400D | Турникет полноростовой двухпроходной 4-х лопастной (90°). Ширина прохода 580 мм. Материал корпуса - нержавеющая сталь SUS304. Материал преграждающих планок - нержавеющая сталь SUS304. Светодиодный индикатор прохода. Установка внутренняя/наружная (под навесом). Степень защиты IP54. Рабочая температура -28... +60 °C. Размер 1400х1395х2220 мм. Питание АС 200...240 В. | руб./шт | 795200
| SBTL2000 | Турникет с распашными створками (левый и правый элементы). Режим антипаника. Материал корпуса - нержавеющая сталь SUS304, материал крышки - нержавеющая сталь SUS304, материал створок - нержавеющая сталь SUS304. Светодиодный индикатор прохода. Ширина прохода - 1050 мм. Установка внутренняя/наружная (под навесом). Рабочая температура -28...+60 °С. Питание AC 110/220 В. Размеры 1200х280х1000 мм. Вес 114 кг. | руб./компл | 268800
| SBTL2200 | Турникет с распашными створками (центральный элементы). Режим антипаника. Материал корпуса - нержавеющая сталь SUS304, материал крышки - нержавеющая сталь SUS304, материал створок - нержавеющая сталь SUS304. Светодиодный индикатор прохода. Ширина прохода - 1050 мм. Установка внутренняя/наружная (под навесом). Рабочая температура -28...+60 °С. Питание AC 110/220 В. Размеры 1200х280х1000 мм. Вес 66 кг. | руб./компл | 219520
| SBTL3000 | Турникет с распашными створками (левый и правый элементы). Режим антипаника. Материал корпуса - нержавеющая сталь SUS304, материал крышки - нержавеющая сталь SUS304, материал створок - нержавеющая сталь SUS304. Светодиодный индикатор прохода. Ширина прохода 1050 мм. Установка внутренняя /наружная (под навесом). Рабочая температура -28...+60 °C. Питание AC 110/220 В. Размеры 1500х260х1000 мм. Вес 114 кг. | руб./компл | 268800
| SBTL3200 | Турникет с распашными створками (центральный элементы). Режим антипаника. Материал корпуса - нержавеющая сталь SUS304, материал крышки - нержавеющая сталь SUS304, материал створок - нержавеющая сталь SUS304. Светодиодный индикатор прохода. Ширина прохода 1050 мм. Установка внутренняя/наружная (под навесом). Рабочая температура -28...+60 °C. Питание AC 110/220 В. Размеры 1500х260х1000 мм. Вес 66 кг. | руб./компл | 219520
| SBTL5000 | Турникет с распашными створками (левый и правый элементы). Режим антипаника. Материал корпуса - нержавеющая сталь SUS304, материал крышки - закаленное стекло, материал створок - закаленное стекло. Светодиодный индикатор прохода. Ширина прохода - 650 мм. Установка внутренняя/наружная (под навесом). Рабочая температура -28...+60 °C. Питание AC 110 В/220 В. Размеры (ДхШхГ) 1400х180х1000 мм. Вес 120 кг. | руб./компл | 604800
| SBTL5200 | Турникет с распашными створками (центральный элемент). Режим антипаника. Материал корпуса - нержавеющая сталь SUS304, материал крышки - закаленное стекло, материал створок - закаленное стекло. Светодиодный индикатор прохода. Ширина прохода - 650 мм. Установка внутренняя/наружная (под навесом). Рабочая температура -28...+60 °С. Питание AC 110 В/220 В. Размеры (ДхШхГ) 1400х180х1000 мм. Вес 72 кг. | руб./компл | 436800
| SBTL6000 | Турникет с распашными створками (левый и правый элементы). Режим антипаника. Материал корпуса - нержавеющая сталь SUS304, материал крышки - нержавеющая сталь + закаленное стекло, материал створок - закаленное стекло. Светодиодный индикатор прохода. Ширина прохода - 650 мм. Установка внутренняя/наружная (под навесом). Питание AC 100...120 В/200...240 В. Рабочая температура -28...+60 °C. Размеры 1400х180х1000 мм. Вес 120 кг. | руб./шт | 448000
| TS1000M Pro | Турникет-трипод. Корпус из нержавеющей стали. Индикатор разрешенного направления прохода. Планки «антипаника», вход для кнопки аварийной разблокировки. Рабочая температура -28...+60 °C. Питание: AC 220 В, 18 Вт, длина преграждающих планок - 500 мм. 480х280х1008 мм. Вес - 31 кг. | руб./шт | 52640
| TS1200 | Турникет-трипод двухсторонний. Корпус из нержавеющей стали. Индикатор разрешенного направления прохода. Планки «антипаника», вход для кнопки аварийной разблокировки. Рабочая температура -28...+60 °C. Питание: AC 110/220В. Размеры: 600х330х990 мм, длина перекладины 500 мм. Вес 55 кг. | руб./компл | 201600
| TS2000 Pro | Турникет-трипод тумбовый. Корпус из нержавеющей стали. Индикатор разрешенного направления прохода. Планки «антипаника», вход для кнопки аварийной разблокировки. Рабочая температура -28...+60 °C. Питание: AC 110/220 В. Размеры: 1110х980х260 мм, длина преграждающих планок 500 мм. Вес 46 кг. | руб./компл | 76160
| TS2100 | Турникет-трипод. Корпус из нержавеющей стали. Индикатор разрешенного направления прохода. Планки «антипаника», вход для кнопки аварийной разблокировки. Рабочая температура -28...+60 °C. Питание: AC 110/220 В. Размеры: 1120х180х985 мм, длина перекладины 500 мм. Вес 45 кг. | руб./компл | 89600
| TS2200 | Турникет-трипод двухсторонний. Корпус из нержавеющей стали. Индикатор разрешенного направления прохода. Планки «антипаника», вход для кнопки аварийной разблокировки. Рабочая температура -28...+60 °C. Питание: AC 110/220В. Размеры: 1120х315х985 мм, длина перекладины 500 мм. Вес 60 кг. | руб./компл | 262080
| TS5000A | Турникет-трипод моторизованный. Корпус из нержавеющей стали. Материал крышки - закаленное стекло. Индикатор разрешенного направления прохода. Планки «антипаника», вход для кнопки аварийной разблокировки. Рабочая температура -28...+60 °C. Питание: AC 220 В, Размеры: 1200х300х1010 мм, длина преграждающих планок 500 мм. Вес - 60 кг. | руб./компл | 156800
8.11 | Турникеты «Rusgate»
| P3-NO v.1 | Турникет-трипод тумбовый с планками Антипаника в комплекте. Базовая модель со встроенными цветовыми индикаторами прохода с возможностью настройки по палитре RGB.Встроенный в турникет Wi-Fi модуль для дистанционного управления через Android приложение. Проводной пульт управления, ширина прохода 500мм, 12 В, 2 А, -20... +40°C, 770х1178х1090 мм. | руб./шт | 175000
| P3-NO v.1.1 | Турникет-счетчик тумбовый с планками Антипаника в комплекте. Базовая модель дополнена автономным модулем памяти на 4000 событий для контроля и учета доступа персонала. Встроенный в турникет Wi-Fi модуль для дистанционного управления через Android приложение. Проводной пульт управления, ширина прохода 500мм, 12 В, 2 А, -20... +40°C, 770х1178х1090 мм. | руб./шт | 181250
| P3-NO v.2 EM+MF | Автономный модуль с планками Антипаника в комплекте. Модель со считывателями EM-Marine+Mifare, позволяющая в автономном режиме осуществлять контроль доступа до 4000 пользователей. Фирменное Android приложение "МАСТЕР КАРТ". Проводной пульт управления, ширина прохода 500мм, 12 В, 2 А, -20... +40°C, 770х1178х1090 мм. | руб./шт | 181250
| P3-NO-Slim v.1 | Турникет-трипод с планками Антипаника в комплекте. Базовая модель со встроенными цветовыми индикаторами прохода с возможностью настройки по палитре RGB.Встроенный в турникет Wi-Fi модуль для дистанционного управления через Android приложение. Проводной пульт управления, ширина прохода 500мм, 12 В, 2 А, -20... +40°C, 770х768х1090 мм. | руб./шт | 162500
| P3-NO-Slim v.1.1 | Турникет-счетчик с планками Антипаника в комплекте. Базовая модель дополнена автономным модулем памяти на 4000 событий для контроля и учета доступа персонала. Встроенный в турникет Wi-Fi модуль для дистанционного управления через Android приложение. Проводной пульт управления, ширина прохода 500мм, 12 В, 2 А, -20... +40°C, 770х768х1090 мм. | руб./шт | 168750
| P3-NO-Slim v.2 EM+MF | Автономный модуль с планками Антипаника в комплекте. Модель со считывателями EM-Marine+Mifare, позволяющая в автономном режиме осуществлять контроль доступа до 4000 пользователей. Фирменное Android приложение "МАСТЕР КАРТ". Проводной пульт управления, ширина прохода 500мм, 12 В, 2 А, -20... +40°C, 770х768х1090 мм. | руб./шт | 168750
| T2-M-BF v.1 | Турникет-дуопод двухстоечный с планками антипаника в комплекте. Индикаторы, ширина прохода 780 мм, 24 В, 96 Вт, 1180х1105х1075 мм. Встроенный в турникет Wi-Fi модуль для дистанционного управления через Android приложение. Проводной пульт управления. | руб./шт | 87490
| T2-M-BF v.1.2 | Турникет-дуопод двухстоечный с планками антипаника в комплекте. Встроена возможность подсчета проходов и мониторинга количества людей внутри периметра. Турникет автоматически блокирует вход, когда количество людей внутри периметра достигает установленного ограничения. Индикаторы, ширина прохода 780 мм, 24 В, 96 Вт, 1180х1105х1075 мм. Проводной пульт управления. | руб./шт | 91990
| T2-M-BF v.2 EM | Турникет-дуопод моторизованный двухстоечный с планками антипаника в комплекте. Индикаторы, ширина прохода 780 мм, 24 В, 96 Вт, 1180х1105х1075 мм. Модель со считывателем EM-Marine, позволяющая в автономном режиме осуществлять контроль доступа до 1500 пользователей. Фирменное Android приложение "МАСТЕР КАРТ". Проводной пульт управления. | руб./шт | 91990
| T2-M-BF v.2 EM+MF | Турникет-дуопод моторизованный двухстоечный с планками антипаника в комплекте. Индикаторы, ширина прохода 780 мм, 24 В, 96 Вт, 1180х1105х1075 мм. Модель со считывателем EM-Marine, Mifare, позволяющая в автономном режиме осуществлять контроль доступа до 1500 пользователей. Фирменное Android приложение "МАСТЕР КАРТ". Проводной пульт управления. | руб./шт | 93990
| T2-M-BF v.2 MF | Турникет-дуопод моторизованный двухстоечный с планками антипаника в комплекте. Индикаторы, ширина прохода 780 мм, 24 В, 96 Вт, 1180х1105х1075 мм. Модель со считывателем Mifare, позволяющая в автономном режиме осуществлять контроль доступа до 1500 пользователей. Фирменное Android приложение "МАСТЕР КАРТ". Проводной пульт управления. | руб./шт | 91990
| T2-M-BF v.2.1 EM | Турникет-дуопод моторизованный двухстоечный с планками антипаника в комплекте. Индикаторы, ширина прохода 780 мм, 24 В, 96 Вт, 1180х1105х1075 мм. Модель со считывателем EM-Marine, позволяющая в автономном режиме осуществлять контроль доступа до 1500 пользователей, встроенный автономный модуль памяти на 4000 событий. Фирменное Android приложение "МАСТЕР КАРТ". Проводной пульт управления. | руб./шт | 96990
| T2-M-BF v.2.1 EM+MF | Турникет-дуопод моторизованный двухстоечный с планками антипаника в комплекте. Индикаторы, ширина прохода 780 мм, 24 В, 96 Вт, 1180х1105х1075 мм. Модель со считывателем EM-Marine, Mifare, позволяющая в автономном режиме осуществлять контроль доступа до 1500 пользователей, встроенный автономный модуль памяти на 4000 событий. Фирменное Android приложение "МАСТЕР КАРТ". Проводной пульт управления. | руб./шт | 98990
| T2-M-BF v.2.1 MF | Турникет-дуопод моторизованный двухстоечный с планками антипаника в комплекте. Индикаторы, ширина прохода 780 мм, 24 В, 96 Вт, 1180х1105х1075 мм. Модель со считывателем Mifare, позволяющая в автономном режиме осуществлять контроль доступа до 1500 пользователей, встроенный автономный модуль памяти на 4000 событий. Фирменное Android приложение "МАСТЕР КАРТ". Проводной пульт управления. | руб./шт | 96990
| T2-M-SF v.1 | Турникет-дуопод с планками антипаника в комплекте. Индикаторы, ширина прохода 480 мм, 24 В, 96 Вт, 780х786х960 мм. Встроенный в турникет Wi-Fi модуль для дистанционного управления через Android приложение. Проводной пульт управления. | руб./шт | 64990
| T2-M-SF v.1.2 | Турникет-дуопод с планками антипаника в комплекте. Встроена возможность подсчета проходов и мониторинга количества людей внутри периметра. Турникет автоматически блокирует вход, когда количество людей внутри периметра достигает установленного ограничения. Индикаторы, ширина прохода 480 мм, 24 В, 96 Вт, 780х786х960 мм. Проводной пульт управления. | руб./шт | 69990
| T2-M-SF v.2 EM | Турникет-дуопод моторизованный с планками антипаника в комплекте. Индикаторы, ширина прохода 480 мм, 24 В, 96 Вт, 780х786х960 мм. Модель со считывателем EM-Marine, позволяющая в автономном режиме осуществлять контроль доступа до 1500 пользователей. Фирменное Android приложение "МАСТЕР КАРТ". Проводной пульт управления. | руб./шт | 69990
| T2-M-SF v.2 EM+MF | Турникет-дуопод моторизованный с планками антипаника в комплекте. Индикаторы, ширина прохода 480 мм, 24 В, 96 Вт, 780х786х960 мм. Модель со считывателями EM-Marine, Mifare, позволяющая в автономном режиме осуществлять контроль доступа до 1500 пользователей. Фирменное Android приложение "МАСТЕР КАРТ". Проводной пульт управления. | руб./шт | 71990
| T2-M-SF v.2 MF | Турникет-дуопод моторизованный с планками антипаника в комплекте. Индикаторы, ширина прохода 480 мм, 24 В, 96 Вт, 780х786х960 мм. Модель со считывателем Mifare, позволяющая в автономном режиме осуществлять контроль доступа до 1500 пользователей. Фирменное Android приложение "МАСТЕР КАРТ". Проводной пульт управления. | руб./шт | 69990
| T2-M-SF v.2.1 EM | Турникет-дуопод моторизованный с планками антипаника в комплекте. Индикаторы, ширина прохода 480 мм, 24 В, 96 Вт, 780х786х960 мм. Модель со считывателем EM-Marine, позволяющая в автономном режиме осуществлять контроль доступа до 1500 пользователей, встроенный автономный модуль памяти на 4000 событий. Фирменное Android приложение "МАСТЕР КАРТ". Проводной пульт управления. | руб./шт | 74490
| T2-M-SF v.2.1 EM+MF | Турникет-дуопод моторизованный с планками антипаника в комплекте. Индикаторы, ширина прохода 480 мм, 24 В, 96 Вт, 780х786х960 мм. Модель со считывателями EM-Marine, Mifare, позволяющая в автономном режиме осуществлять контроль доступа до 1500 пользователей, встроенный автономный модуль памяти на 4000 событий. Фирменное Android приложение "МАСТЕР КАРТ". Проводной пульт управления. | руб./шт | 76490
| T2-M-SF v.2.1 MF | Турникет-дуопод моторизованный с планками антипаника в комплекте. Индикаторы, ширина прохода 480 мм, 24 В, 96 Вт, 780х786х960 мм. Модель со считывателем Mifare, позволяющая в автономном режиме осуществлять контроль доступа до 1500 пользователей, встроенный автономный модуль памяти на 4000 событий. Фирменное Android приложение "МАСТЕР КАРТ". Проводной пульт управления. | руб./шт | 74490
| T3-NO-BF V.1 | Турникет-трипод двухстоечный с планками антипаника в комплекте. Индикаторы, ширина прохода 780 мм, 12 В, 24 Вт, 1180х1105х1075 мм. В турникет встроен Wi-Fi модуль для дистанционного управления через Android приложение. Пульт управления в комплекте. | руб./шт | 68990
| T3-NO-BF v.1.2 | Турникет-трипод двухстоечный с планками антипаника в комплекте. Базовая модель дополнена автономной аппаратной и программной возможностью подсчета проходов и мониторинга количества людей внутри периметра. Турникет автоматически блокирует вход, когда количество людей внутри периметра достигает установленного ограничения. Индикаторы, ширина прохода 780 мм, 12 В, 24 Вт, 1180х1105х1075 мм. В турникет встроен Wi-Fi модуль для дистанционного управления через Android приложение. Пульт управления в комплекте. | руб./шт | 73990
| T3-NO-BF V.2 EM | Турникет-трипод двухстоечный с планками антипаника в комплекте. Модель со считывателями EM-Marine, позволяющая в автономном режиме осуществлять контроль доступа до 1500 пользователей. Фирменное Android приложение "МАСТЕР КАРТ". Ширина прохода 780 мм, 12 В, 24 Вт, 1180х1105х1075 мм. В турникет встроен Wi-Fi модуль для дистанционного управления через Android приложение. Пульт управления в комплекте. | руб./шт | 84990
| T3-NO-BF V.2 EM+MF | Турникет-трипод двухстоечный с планками антипаника в комплекте. Модель со считывателями EM-Marine+Mifare, позволяющая в автономном режиме осуществлять контроль доступа до 1500 пользователей. Фирменное Android приложение "МАСТЕР КАРТ". Ширина прохода 780 мм, 12 В, 24 Вт, 1180х1105х1075 мм. В турникет встроен Wi-Fi модуль для дистанционного управления через Android приложение. Пульт управления в комплекте. | руб./шт | 86990
| T3-NO-BF V.2 MF | Турникет-трипод двухстоечный с планками антипаника в комплекте. Модель со считывателями Mifare, позволяющая в автономном режиме осуществлять контроль доступа до 1500 пользователей. Фирменное Android приложение "МАСТЕР КАРТ". Ширина прохода 780 мм, 12 В, 24 Вт, 1180х1105х1075 мм. В турникет встроен Wi-Fi модуль для дистанционного управления через Android приложение. Пульт управления в комплекте. | руб./шт | 84990
| T3-NO-BF V.2.1 EM | Турникет-трипод двухстоечный с планками антипаника в комплекте. Модель со считывателями EM-Marine, позволяющая в автономном режиме осуществлять контроль доступа до 1500 пользователей. Установленный автономный модуль памяти на 4000 событий. Фирменное Android приложение "МАСТЕР КАРТ". Ширина прохода 780 мм, 12 В, 24 Вт, 1180х1105х1075 мм. В турникет встроен Wi-Fi модуль для дистанционного управления через Android приложение. Пульт управления в комплекте. | руб./шт | 89490
| T3-NO-BF V.2.1 EM+MF | Турникет-трипод двухстоечный с планками антипаника в комплекте. Модель со считывателями EM-Marine+Mifare, позволяющая в автономном режиме осуществлять контроль доступа до 1500 пользователей. Установленный автономный модуль памяти на 4000 событий. Фирменное Android приложение "МАСТЕР КАРТ". Ширина прохода 780 мм, 12 В, 24 Вт, 1180х1105х1075 мм. В турникет встроен Wi-Fi модуль для дистанционного управления через Android приложение. Пульт управления в комплекте. | руб./шт | 91490
| T3-NO-BF V.2.1 MF | Турникет-трипод двухстоечный с планками антипаника в комплекте. Модель со считывателями Mifare, позволяющая в автономном режиме осуществлять контроль доступа до 1500 пользователей. Установленный автономный модуль памяти на 4000 событий. Фирменное Android приложение "МАСТЕР КАРТ". Ширина прохода 780 мм, 12 В, 24 Вт, 1180х1105х1075 мм. В турникет встроен Wi-Fi модуль для дистанционного управления через Android приложение. Пульт управления в комплекте. | руб./шт | 89490
| T3-NO-SF v.1 | Турникет-трипод с планками антипаника в комплекте. Индикаторы, ширина прохода 480 мм, 12 В, 24 Вт, 780х786х960 мм. В турникет встроен Wi-Fi модуль для дистанционного управления через Android приложение. Пульт управления в комплекте. | руб./шт | 46990
| T3-NO-SF v.1.2 | Турникет-трипод с планками антипаника в комплекте. Базовая модель дополнена автономной аппаратной и программной возможностью подсчета проходов и мониторинга количества людей внутри периметра. Турникет автоматически блокирует вход, когда количество людей внутри периметра достигает установленного ограничения. Индикаторы, ширина прохода 480 мм, 12 В, 24 Вт, 780х786х960 мм. В турникет встроен Wi-Fi модуль для дистанционного управления через Android приложение. Пульт управления в комплекте. | руб./шт | 51990
| T3-NO-SF V.2 EM | Турникет-трипод с планками антипаника в комплекте. Модель со считывателями EM-Marine, позволяющая в автономном режиме осуществлять контроль доступа до 1500 пользователей. Фирменное Android приложение "МАСТЕР КАРТ". Ширина прохода 480 мм, 12 В, 24 Вт, 780х786х960 мм. В турникет встроен Wi-Fi модуль для дистанционного управления через Android приложение. Пульт управления в комплекте. | руб./шт | 58990
| T3-NO-SF V.2 EM+MF | Турникет-трипод с планками антипаника в комплекте. Модель со считывателями EM-Marine+Mifare, позволяющая в автономном режиме осуществлять контроль доступа до 1500 пользователей. Фирменное Android приложение "МАСТЕР КАРТ". Ширина прохода 480 мм, 12 В, 24 Вт, 780х786х960 мм. В турникет встроен Wi-Fi модуль для дистанционного управления через Android приложение. Пульт управления в комплекте. | руб./шт | 60990
| T3-NO-SF V.2 MF | Турникет-трипод с планками антипаника в комплекте. Модель со считывателями Mifare, позволяющая в автономном режиме осуществлять контроль доступа до 1500 пользователей. Фирменное Android приложение "МАСТЕР КАРТ". Ширина прохода 480 мм, 12 В, 24 Вт, 780х786х960 мм. В турникет встроен Wi-Fi модуль для дистанционного управления через Android приложение. Пульт управления в комплекте. | руб./шт | 58990
| T3-NO-SF V.2.1 EM | Турникет-трипод с планками антипаника в комплекте. Модель со считывателями EM-Marine, позволяющая в автономном режиме осуществлять контроль доступа до 1500 пользователей. Установленный автономный модуль памяти на 4000 событий. Фирменное Android приложение "МАСТЕР КАРТ". Ширина прохода 480 мм, 12 В, 24 Вт, 780х786х960 мм. В турникет встроен Wi-Fi модуль для дистанционного управления через Android приложение. Пульт управления в комплекте. | руб./шт | 63490
| T3-NO-SF V.2.1 EM+MF | Турникет-трипод с планками антипаника в комплекте. Модель со считывателями EM-Marine+Mifare, позволяющая в автономном режиме осуществлять контроль доступа до 1500 пользователей. Установленный автономный модуль памяти на 4000 событий. Фирменное Android приложение "МАСТЕР КАРТ". Ширина прохода 480 мм, 12 В, 24 Вт, 780х786х960 мм. В турникет встроен Wi-Fi модуль для дистанционного управления через Android приложение. Пульт управления в комплекте. | руб./шт | 65490
| T3-NO-SF V.2.1 MF | Турникет-трипод с планками антипаника в комплекте. Модель со считывателями Mifare, позволяющая в автономном режиме осуществлять контроль доступа до 1500 пользователей. Установленный автономный модуль памяти на 4000 событий. Фирменное Android приложение "МАСТЕР КАРТ". Ширина прохода 480 мм, 12 В, 24 Вт, 780х786х960 мм. В турникет встроен Wi-Fi модуль для дистанционного управления через Android приложение. Пульт управления в комплекте. | руб./шт | 63490
8.12 | Турникеты «Бастион»
| SPRUT Tripod-1001 (8860) | Турникет с функцией "автоматическая антипаника", ширина прохода 500 мм, пропускная способность 30 человек/мин. Преграждающие планки и пульт управления в комплекте, автоматическая система антипаники; U-пит. 220 В, I-потр. 0,2 А; IP20, t-раб. -10...+40°C, габ.размеры (ШхГхВ) 804х783х1011 мм. | руб./шт | 55970
| SPRUT Tripod-1001-EC (8861) | Электронная проходная с функцией "автом. антипаника". Встроенный автономный контроллер идентификаторов Em-Marine - до 1000 шт, ширина прохода 500 мм, пропускная способность 30 человек/мин. Преграждающие планки и радиоканальный пульт управления в комплекте, автоматическая система антипаники; U-пит. 220 В, I-потр. 0,2 А; IP20, t-раб. -10...+40°C, габ.размеры (ШхГхВ) 804х783х1011 мм. | руб./шт | 61970
9 | Калитки
9.1 | Калитки механические «Ростов-Дон»
| Ростов-Дон К10 (без дуги) | Калитка с механическим доводчиком, без дуги. | руб./шт | 20647.55
| Ростов-Дон К10 ХРОМ (без дуги) | Калитка с механическим доводчиком, без дуги. | руб./шт | 26176.74
| Ростов-Дон К11М лв ХРОМ (без дуги) | Калитка с механическим доводчиком, без дуги. | руб./шт | 12844.81
| Ростов-Дон К11М пр ХРОМ (без дуги) | Калитка с механическим доводчиком, без дуги. | руб./шт | 12844.81
| Ростов-Дон К21 лв (без дуги) | Калитка механическая с гидромеханическим доводчиком, без дуги. | руб./шт | 26300.34
| Ростов-Дон К21 лв ХРОМ (без дуги) | Калитка механическая с гидромеханическим доводчиком, без дуги. | руб./шт | 33879.91
| Ростов-Дон К21 пр (без дуги) | Калитка механическая с гидромеханическим доводчиком, без дуги. | руб./шт | 26300.34
| Ростов-Дон К21 пр ХРОМ (без дуги) | Калитка механическая с гидромеханическим доводчиком, без дуги. | руб./шт | 33879.91
| Ростов-Дон К22 (без дуги) | Калитка механическая с гидромеханическим доводчиком, без дуги. | руб./шт | 31228
| Ростов-Дон К22 ХРОМ (без дуги) | Калитка механическая с гидромеханическим доводчиком, без дуги. | руб./шт | 40141.25
| Ростов-Дон ОК61 (без дуги) | Калитка-ограждение, 4 положения дуги через угол 90° с фиксацией, без дуги | руб./шт | 14863.85
| Ростов-Дон ОК61 ХРОМ (без дуги) | Калитка-ограждение, 4 положения дуги через угол 90° с фиксацией, без дуги | руб./шт | 20135.92
| Ростов-Дон дуга для К10 L=700 мм | Дуга на калитку К10 D=25 L=700 мм | руб./шт | 4039.84
| Ростов-Дон дуга для К10 L=800мм | Дуга на калитку К10 D=25 L=800 мм | руб./шт | 4849.84
| Ростов-Дон дуга для К10 L=900 мм | Дуга на калитку К10 D=25 L=900 мм | руб./шт | 5189.41
| Ростов-Дон дуга для К11 (левая) L=700 мм | Дуга на калитку К11 (левая) D=25 L=700 мм | руб./шт | 4039.84
| Ростов-Дон дуга для К11 (левая) L=800мм | Дуга на калитку К11 (левая) D=25 L=800мм | руб./шт | 4849.84
| Ростов-Дон дуга для К11 (левая) L=900 мм | Дуга на калитку К11 (левая) D=25 L=900 мм | руб./шт | 5189.41
| Ростов-Дон дуга для К11 (правая) L=700 мм | Дуга на калитку К11 (правая) D=25 L=700 мм | руб./шт | 4039.84
| Ростов-Дон дуга для К11 (правая) L=800мм | Дуга на калитку К11 (правая) D=25 L=800мм | руб./шт | 4849.84
| Ростов-Дон дуга для К11 (правая) L=900 мм | Дуга на калитку К11 (правая) D=25 L=900 мм | руб./шт | 5189.41
| Ростов-Дон дуга для К2 (левая) L=660 мм | Дуга на калитку К2 (левая) D=32 L=660 мм | руб./шт | 12161.83
| Ростов-Дон дуга для К2 (левая) L=760 мм | Дуга на калитку К2 (левая) D=32 L=760 мм | руб./шт | 13473
| Ростов-Дон дуга для К2 (левая) L=860 мм | Дуга на калитку К2 (левая) D=32 L=860 мм | руб./шт | 14784.07
| Ростов-Дон дуга для К2 (правая) L=660 мм | Дуга на калитку К2 (правая) D=32 L=660 мм | руб./шт | 12161.83
| Ростов-Дон дуга для К2 (правая) L=760 мм | Дуга на калитку К2 (правая) D=32 L=760 мм | руб./шт | 13473
| Ростов-Дон дуга для К2 (правая) L=860 мм | Дуга на калитку К2 (правая) D=32 L=860 мм | руб./шт | 14784.07
| Ростов-Дон дуга для ОК61 L=700 мм | Дуга на калитку ОК61 D=25 L=700 мм | руб./шт | 4039.84
| Ростов-Дон дуга для ОК61 L=800мм | Дуга на калитку ОК61 D=25 L=800 мм | руб./шт | 4849.84
| Ростов-Дон дуга для ОК61 L=900 мм | Дуга на калитку ОК61 D=25 L=900 мм | руб./шт | 5189.41
9.2 | Калитки механические «Praktika»
| Praktika К-11 (1000 мм) левая | Калитка механическая односторонняя с пружинным возвратом, ширина створки 1000 мм, +1…+40°C, 1124х145х1000 мм, левая | руб./шт | 24253
| Praktika К-11 (1000 мм) правая | Калитка механическая односторонняя с пружинным возвратом, ширина створки 1000 мм, +1…+40°C, 1124х145х1000 мм, правая | руб./шт | 24253
| Praktika К-11 (1200 мм) левая | Калитка механическая односторонняя с пружинным возвратом, ширина створки 1200 мм, +1…+40°C, 1324х145х1000 мм, левая | руб./шт | 24686
| Praktika К-11 (1200 мм) правая | Калитка механическая односторонняя с пружинным возвратом, ширина створки 1200 мм, +1…+40°C, 1324х145х1000 мм, правая | руб./шт | 24686
| Praktika К-11 (600 мм) левая | Калитка механическая односторонняя с пружинным возвратом, ширина створки 600 мм, +1…+40°C, 724х145х1000 мм, левая | руб./шт | 23385
| Praktika К-11 (600 мм) правая | Калитка механическая односторонняя с пружинным возвратом, ширина створки 600 мм, +1…+40°C, 724х145х1000 мм, правая | руб./шт | 23385
| Praktika К-11 (800 мм) левая | Калитка механическая односторонняя с пружинным возвратом, ширина створки 800 мм, +1…+40°C, 924х145х1000 мм, левая | руб./шт | 23820
| Praktika К-11 (800 мм) правая | Калитка механическая односторонняя с пружинным возвратом, ширина створки 800 мм, +1…+40°C, 924х145х1000 мм, правая | руб./шт | 23820
| Praktika К-12 (1000 мм) | Калитка механическая с магнитной разблокировкой, ширина створки 1000 мм, +1…+40°C, 1124х145х1000 мм | руб./шт | 27122
| Praktika К-12 (1200 мм) | Калитка механическая с механической разблокировкой магнитным ключом, ширина створки 1200 мм, +1…+40°C, 1324х145х1000 мм | руб./шт | 27509
| Praktika К-12 (600 мм) | Калитка механическая с магнитной разблокировкой, ширина створки 600 мм, +1…+40°C, 724х145х1000 мм | руб./шт | 26250
| Praktika К-12 (800 мм) | Калитка механическая с магнитной разблокировкой, ширина створки 800 мм, +1…+40°C, 924х145х1000 мм | руб./шт | 26735
9.3 | Калитки электромеханические «Praktika»
| Praktika К-13 (600 мм) левая | Калитка механическая с электрической и магнитной разблокировкой, нормально-закрытая, при подаче электроимпульса разблокируется и открывается, ширина створки 600 мм, 12 В, 3 А, +1…+40°C, 724х145х1000 мм, левая | руб./шт | 38500
| Praktika К-13 (600 мм) правая | Калитка механическая с электрической и магнитной разблокировкой, нормально-закрытая, при подаче электроимпульса разблокируется и открывается, ширина створки 600 мм, 12 В, 3 А, +1…+40°C, 724х145х1000 мм, правая | руб./шт | 38551
| Praktika К-13 (800 мм) левая | Калитка механическая с электрической и магнитной разблокировкой, нормально-закрытая, при подаче электроимпульса разблокируется и открывается, ширина створки 800 мм, 12 В, 3 А, +1…+40°C, 924х145х1000 мм, левая | руб./шт | 39045
| Praktika К-13 (800 мм) правая | Калитка механическая с электрической и магнитной разблокировкой, нормально-закрытая, при подаче электроимпульса разблокируется и открывается, ширина створки 800 мм, 12 В, 3 А, +1…+40°C, 924х145х1000 мм, правая | руб./шт | 39045
| Praktika К-13 (1000 мм) левая | Калитка механическая с электрической и магнитной разблокировкой, нормально-закрытая, при подаче электроимпульса разблокируется и открывается, ширина створки 1000 мм, 12 В, 3 А, +1…+40°C, 1124х145х1000 мм, левая | руб./шт | 39539
| Praktika К-13 (1000 мм) правая | Калитка механическая с электрической и магнитной разблокировкой, нормально-закрытая, при подаче электроимпульса разблокируется и открывается, ширина створки 1000 мм, 12 В, 3 А, +1…+40°C, 1124х145х1000 мм, правая | руб./шт | 39539
| Praktika К-13 (1200 мм) левая | Калитка механическая с электрической и магнитной разблокировкой, нормально-закрытая, при подаче электроимпульса разблокируется и открывается, ширина створки 1200 мм, 12 В, 3 А, +1…+40°C, 1324х145х1000 мм, левая | руб./шт | 48041
| Praktika К-13 (1200 мм) правая | Калитка механическая с электрической и магнитной разблокировкой, нормально-закрытая, при подаче электроимпульса разблокируется и открывается, ширина створки 1200 мм, 12 В, 3 А, +1…+40°C, 1324х145х1000 мм, правая | руб./шт | 48041
| Praktika Калитка K-15 | Калитка реверсивная с электромеханическим фиксатором, с пружинным возвратом, нормально-открытая, при отключении питания - свободный проход в обоих направлениях, двухцветная индикация, 12 В, 0,5 А, +5…+40°C, 870х145х993 мм | руб./шт | 73062
| Praktika Калитка K-15 А | Калитка реверсивная с электромеханическим фиксатором, с пружинным возвратом, уличное исполнение, нержавеющая сталь, нормально-открытая, при отключении питания - свободный проход в обоих направлениях, двухцветная индикация, 12 В, 0,5 А, -40…+40°C, 870х145х993 мм | руб./шт | 86665
| Praktika К-14 1000 | Калитка моторизованная, стеклянная створка с электроприводом шириной 1000 мм, свободный проход при отключении питания, корпус из нержавеющей стали, светодиодная подсветка, 24 В, 5 А, +1…+40 °C, 1220х1140х159 мм, 58 кг, пульт ДУ в комплекте | руб./компл | 137445
9.4 | Калитки механические «САМЕ»
| CAME 001PSBPCCWA | Калитка 900 мм механическая, с доводчиком, замком, крепежным фланцем и накладкой из нержавеющей стали AISI 304. Н=1000 мм. Левая. | руб./шт | 35869
| CAME 001PSBPCWOA | Калитка 900 мм механическая, с доводчиком, замком, крепежным фланцем и накладкой из нержавеющей стали AISI 304. Н=1000 мм. Правая. | руб./шт | 35860
| CAME GUARDIAN GATE (001PSSGS) | Калитка полноростовая электромеханическая GUARDIAN GATE, для эксплуатации внутри помещений и на открытом воздухе. Створка 900 мм. Корпус из оцинкованной окрашенной стали. Створка из нержавеющей стали с электрозамком и доводчиком. | руб./компл | 291100
9.5 | Калитки механические «CARDDEX»
| RTA-011 (без колёсной опоры) | Секция "Антипаника" из стали с полимерным покрытием и механическим ригельным замком, ширина прохода 1200 мм, размеры: 1460 х 1005 мм, 30 кг. Колёсная опора в комплект не входит! | руб./компл | 18160
| RTA-02 секция антипаника | RTA-02 состоит из стоек и рамных поворотных створок. Секция «Антипаника» при наличии электромагнитного замка позволяет разблокировать широкие (120 см) зоны прохода. Светодиодная индикация. | руб./шт | 31820
| XTA-02 | Секция "Антипаника" из шлифованной нержавеющей стали и электромагнитным замком, усилие удержания 36 кг, ширина прохода 1200 мм, размеры: 1457 х 1005 мм, диаметр стоек 50,8 мм, 30 кг. | руб./компл | 36980
9.6 | Калитки электромеханические «PERCo»
| PERCo-WMD-05S | Стойка автоматической калитки с электромеханическим приводом, вариант исполнения "нержавеющая сталь" (створка приобретается ). AC 220В, 50Гц, не более 60Вт. IP41. Эксплуатация: +1°С...+55°С. Пульт с кабелем 6,6м и ключ замка механической разблокировки в комплекте. Имеется разъём для подключения внешнего источника питания DC 24В, не менее 2,5А. | руб./шт | 198983.64
| PERCo-AG-650 | Створка длиной 650 мм для калитки с приводом PERCo-WMD-05S | руб./шт | 14183.1
| PERCo-AG-900 | Створка длиной 900 мм для калитки с приводом PERCo-WMD-05S | руб./шт | 19856.34
| PERCo-AG-1100 | Створка длиной 1100 мм для калитки с приводом PERCo-WMD-05S | руб./шт | 23743
| PERCo-WHD-05R | Стойка калитки, цвет светло-бежевый, без створки | руб./шт | 91822.44
| PERCo-ASG-650 | Створка длиной 650 мм для калитки WHD-05 | руб./шт | 14813.46
| PERCo-WHD-05G | Стойка калитки, цвет темно-серый, без створки | руб./шт | 91822.44
| PERCo-ASG-900 | Створка длиной 900 мм для калитки WHD-05 | руб./шт | 20906.94
| PERCo-WMD-06 | Стойка автоматической калитки с приводом, вариант исполнения "нержавеющая сталь" (без створки), 12 чел/мин, 24 В, 105 Вт, IP41, +1...+45 °C | руб./шт | 229661.16
| PERCo-AGG-650 | Створка длиной 650 мм для калитки WMD-06 | руб./шт | 23113.2
| PERCo-AGG-900 | Створка длиной 900 мм для калитки WMD-06 | руб./шт | 26580.18
| PERCo-WHD-15 | Полноростовая калитка без привода с эл./мех. замком и доводчиком для эксплуатации внутри помещений и на открытом воздухе. Алюминиевые конструкции, покрытие «муар», светло-бежевый цвет с эффектом слюды | руб./шт | 156119.16
| PERCo PFG IH M 10 | Анкерный болт для крепления калиток PERCo WHD-04, WMD-04 и ограждений BH02 | руб./шт | 225.72
9.7 | Калитки электромеханические «ОМА»
| OMA-36.686.AA | Корпусная усиленная стойка с моторным приводом. На стойке ДВА встроенных LED индикатора направления прохода. СТВОРКА из нержавеющей стали (не установлена), выносной БЛОК управления и ПУЛЬТ, кабель управления и питания в комплекте. Ширина прохода определяется размером створки. Ширину зоны прохода (от 620 до 950 мм не более) укажите в примечании к заказу. Наличие на складе показано для ширины прохода 620 мм. Упакована в ящик из ДВП. | руб./шт | 168900
9.8 | Калитки электромеханические «Ростов-Дон»
| Ростов-Дон АК160 НЕРЖ уличный вариант (без дуги) | Калитка автоматическая с электроприводом, без дуги. | руб./шт | 185594.44
| Ростов-Дон АК82М-01 (без дуги) | Автоматическая калитка, нормально открытый режим работы; управление от СКУД, пульта; световая индикация, звуковая сигнализация, гидромеханический доводчик, 12 В, материал - окрашенная сталь, цвет – «серебряный антик». | руб./шт | 129801.49
| Ростов-Дон АК82М-01 НЕРЖ (без дуги) | Автоматическая калитка, нормально открытый режим работы; управление от СКУД, пульта; световая индикация, звуковая сигнализация, гидромеханический доводчик, 12 В, материал - нержавейка. | руб./шт | 172084.27
| Ростов-Дон дуга для АК160 L=1200 мм | Дуга на калитку АК160 D=32 L=1200 мм | руб./шт | 14330.03
| Ростов-Дон дуга для К3 L=660 мм | Дуга на калитку К3 D=32 L=660 мм | руб./шт | 12161.83
| Ростов-Дон дуга для К3 L=760 мм | Дуга на калитку К3 D=32 L=760 мм | руб./шт | 13473
| Ростов-Дон дуга для К3 L=860 мм | Дуга на калитку К3 D=32 L=860 мм | руб./шт | 14784.07
| Ростов-Дон дуга для К32Д L=660 мм | Дуга на калитку К32Д D=32 L=660 мм | руб./шт | 12161.83
| Ростов-Дон дуга для К32Д L=760 мм | Дуга на калитку К32Д D=32 L=760 мм | руб./шт | 13473
| Ростов-Дон дуга для К32Д L=860 мм | Дуга на калитку К32Д D=32 L=860 мм | руб./шт | 14784.07
| Ростов-Дон дуга для К32ДМ L=660мм D=25мм | Дуга на калитку К32ДМ D=25 мм L=660 мм | руб./шт | 28557.01
| Ростов-Дон дуга для К32ДМ L=760мм D=25мм | Дуга на калитку К32ДМ D=25 мм L=760 мм | руб./шт | 29550.3
| Ростов-Дон дуга для К32ДМ L=860мм D=25мм | Дуга на калитку К32ДМ D=25 мм L=860 мм | руб./шт | 30543.61
| Ростов-Дон дуга для К32М L=660 мм | Дуга на калитку К32М D=32 L=660 мм | руб./шт | 15948.25
| Ростов-Дон К32Д-01 (без дуги) | Калитка электромеханическая с гидравлическим доводчиком, без дуги. Нормально открытый режим работы ; световая индикация; встроенная звуковая сигнализация, срабатывающая при попытке несанкционированного прохода; корпус калитки изготовлен из стали, окрашенной порошковым методом, цвет – «серебряный антик»; | руб./шт | 62963.68
| Ростов-Дон К32Д-01 НЕРЖ (без дуги) | Калитка электромеханическая с гидравлическим доводчиком, без дуги. Нормально открытый режим работы ; световая индикация; встроенная звуковая сигнализация, срабатывающая при попытке несанкционированного прохода, корпус калитки изготовлен из нержавеющей стали. | руб./шт | 72440.45
| Ростов-Дон К32ДМ двухсторонняя (без дуги) | Калитка электромеханическая с гидравлическим доводчиком, без дуги. | руб./шт | 90315.66
| Ростов-Дон К32М-230 (без дуги) | Калитка электромеханическая с гидравлическим доводчиком, без дуги. Нормально закрытый режим работы ; световая индикация; встроенная звуковая сигнализация, срабатывающая при попытке несанкционированного прохода; корпус калитки изготовлен из стали, окрашенной порошковым методом, цвет – «серебряный антик». | руб./шт | 70835.14
| Ростов-Дон К32М-230 ХРОМ (без дуги) | Калитка электромеханическая с гидравлическим доводчиком, без дуги. Нормально закрытый режим работы ; световая индикация; встроенная звуковая сигнализация, срабатывающая при попытке несанкционированного прохода, калитка в хромированном исполнении. | руб./шт | 94470.41
| Ростов-Дон К52К ХРОМ | Калитка кассовая без устройства возврата дуги, настенное крепление, механическая блокировка ключом в исходном, и крайних положениях. Открывается как по часовой стрелке ("вправо"), так и против ("влево"). Для изменения направления открывания нужно перевернуть калитку на 180 градусов. Ширина створки 660 мм, +1...+50°C, 745х492х90 мм | руб./шт | 21005.64
9.9 | Калитки электромеханические «САМЕ»
| CAME 001PSSA01 | Направленный радар активации для автоматического открывания калитки SALOON 40, cуппорт крепления, комплект кабелей для подключения | руб./шт | 23470
| CAME 001PSSL120 (1200мм) | Створка 1200 мм для калитки SALOON 40, алюминий, комплект крепления створки, информационная вставка с зажимом, наклейки на информационную вставку, 1200х270 мм | руб./шт | 15050
| CAME 001PSSL90 (900мм) | Створка 900 мм для калитки SALOON 40, алюминий, комплект крепления створки, информационная вставка с зажимом, наклейки на информационную вставку, 900х270 мм | руб./шт | 13820
| CAME 001PSSLN40 | Моторизированная калитка SALOON 40, корпус из нержавеющей стали, время открывания 1 сек, встроенный блок управления, светодиодные индикаторы, определение препятствий, автоматическая разблокировка при отключении электроэнергии, 230 В, двигатель 24 В, 120 Вт, -20...+55°C, D120х1008 мм, 17 кг. БЕЗ створки! | руб./шт | 155450
| CAME 001PSWL60 | Створка Wing 600 мм из поликарбоната, с комплектом крепления створки. | руб./шт | 37400
| CAME 001PSWL60C | Створка Wing 600 мм из 10 мм закаленного стекла, с комплектом крепления створки. | руб./шт | 74200
| CAME 001PSWL90C | Створка Wing 900 мм из 10 мм закаленного стекла, с комплектом крепления створки. | руб./шт | 77600
| CAME SALOON 505 (001PSSL505ED) | Турникет-калитка для МГН моторизованная SALOON 505. Корпус и планки - нержавеющая сталь. Светодиодные указатели прохода и направления. Сервопозиционный электропривод створки с определением препятствий и автоматической разблокировкой при отключении электроэнергии. Створка 900 мм с информационной вставкой. Комбинированная с турникетом-триподом моторизованным высокоинтенсивным STILE 500 с автоматической системой антипаники. Встроенный блок питания. IP54. | руб./компл | 379800
| CAME SALOON 605 (001PSSL605D) | Турникет-калитка МГН моторизованная SALOON 605 двухпроходная. Корпус и планки - нержавеющая сталь. Светодиодные указатели прохода и направления. Сервопозиционный электропривод створки с определением препятствий и автоматической разблокировкой при отключении электроэнергии. Створка 900 мм с информационной вставкой. Время открытия 2.2 сек. Встроенный блок питания. IP54. | руб./компл | 422800
| CAME SALOON 605 (001PSSL605S) | Турникет-калитка для МГН моторизованная SALOON 605. Корпус и планки - нержавеющая сталь. Светодиодные указатели прохода и направления. Сервопозиционный электропривод створки с определением препятствий и автоматической разблокировкой при отключении электроэнергии. Створка 900 мм с информационной вставкой. Время открытия 2.2 сек. Встроенный блок питания. IP54. | руб./компл | 217300
| CAME SALOON 705 (001PSSL705EN) | Турникет-калитка МГН моторизованная SALOON 705. Корпус - нержавеющая сталь. Светодиодные указатели прохода и направления. Сервопозиционный электропривод створки с определением препятствий и автоматической разблокировкой при отключении электроэнергии. Створка 900 мм с информационной вставкой. Время открытия 2.2 сек. Встроенный блок питания. IP54. | руб./компл | 173500
| CAME SALOON 705 (001PSSL705END) | Турникет-калитка МГН моторизованная SALOON 705 двухпроходная. Корпус и планки - нержавеющая сталь. Светодиодные указатели прохода и направления. Сервопозиционный электропривод створки с определением препятствий и автоматической разблокировкой при отключении электроэнергии. Створка 900 мм с информационной вставкой. Время открытия 2.2 сек. Встроенный блок питания. IP54. | руб./компл | 326900
| CAME WING 40 (001PSWNG40) | Турникет-калитка моторизованная (стойка без створки). Индикация прохода. Сервопозиционный электропривод створки с определением препятствий и разблокировкой при отключении электропитания. Встроенный блок питания, IP44, размеры тумбы D174х986 мм. | руб./шт | 285770
| CAME WING GL (001PSWNG4GL1) | Турникет-калитка автоматическая WING GL. Корпус из нержавеющей стали. Светодиодный индикатор. Сервопозиционный электропривод створки с определением препятствий и разблокировкой при отключении электропитания. Створка из 10 мм закаленного стекла 550 мм (высота установленной створки 930). Встроенный блок питания. IP44. | руб./компл | 293600
| CAME WING GL (001PSWNG4GLA1) | Турникет-калитка автоматическая WING GL. Корпус из нержавеющей стали. Светодиодный индикатор. Сервопозиционный электропривод створки с определением препятствий и разблокировкой при отключении электропитания. Створка из 10 мм закаленного стекла 900 мм (высота установленной створки 930). Встроенный блок питания. IP44. | руб./компл | 293600
| CAME WING GL (001PSWNG4GLA2) | Турникет-калитка полноростовая автоматическая WING GL. Корпус из нержавеющей стали. Светодиодный индикатор. Сервопозиционный электропривод створки с определением препятствий и разблокировкой при отключении электропитания. Створка из 10 мм закаленного стекла 900 мм (высота установленной створки 1500). Встроенный блок питания. IP44. | руб./компл | 344600
9.10 | Калитки электромеханические «ИРА-ПРОМ»
| БЛОКПОСТ КЛ 500 | Автоматическая калитка с функцией "антипаника". Ширина прохода 800 мм, встроенные считыватели EM-Marin, HID, 30 чел/мин, 220 В, -28...+60 °C, 185х200х1090 мм, нержавеющая сталь, проводной пульт управления и ИК-пульт в комплекте | руб./шт | 138000
| БЛОКПОСТ КЛ 600 | Автоматическая калитка с функцией "антипаника". Ширина прохода 550 мм, встроенные считыватели EM-Marin, HID, 30 чел/мин, 220 В, -28...+60 °C, 185х200х1090 мм, нержавеющая сталь, проводной пульт управления и ИК-пульт в комплекте | руб./шт | 229300
10 | Ограждения
10.1 | Ограждения «Ростов-Дон»
| Ростов-Дон ВП-25 | Вертикальная перемычка на ОС2 с элементами крепления, d=25 мм. | руб./шт | 900.73
| Ростов-Дон ВП-32 | Вертикальная перемычка на ОС2 с элементами крепления, d=32 мм. | руб./шт | 900.73
| Ростов-Дон ГП 25/1000 ХРОМ | Горизонтальная хромированная перемычка (диаметр 25мм). Длина - 1000мм. | руб./шт | 1551.36
| Ростов-Дон ГП 25/1500 ХРОМ | Горизонтальная хромированная перемычка (диаметр 25мм). Длина - 1500мм. | руб./шт | 2049.89
| Ростов-Дон ГП 32/1000 ХРОМ | Горизонтальная хромированная перемычка (диаметр 32мм). Длина - 1000мм. | руб./шт | 1943.88
| Ростов-Дон ГП 32/1500 ХРОМ | Горизонтальная хромированная перемычка (диаметр 32мм). Длина — 1500мм. | руб./шт | 3469.84
| Ростов-Дон зажим Joker 25 | Зажим для крепления стекла Joker на трубу d=25мм. Предназначен для крепления пластиковой/стеклянной вставки в ограждениях. | руб./шт | 467.04
| Ростов-Дон К12 d=25 | Створка "Калитки Антипаника К12" с декоративной вставкой и стопором (подпружиненный фиксатор), хромированная, двухсторонняя. Диаметр 25 мм. Ширина прохода 1240мм. БЕЗ ПОВОРОТНЫХ ШАРНИРОВ. | руб./шт | 10809.06
| Ростов-Дон К12 d=32 | Створка "Калитки Антипаника К12" с декоративной вставкой и стопором. Двухсторонняя. Диаметр 32 мм. Ширина прохода 1240мм. Створка из нержавейки. | руб./шт | 17610.41
| Ростов-Дон К12Э d=25 | Створка набора "Ограждение-калитка антипаника К12Э" с декоративной вставкой и якорем электромагнита. Диаметр 25 мм, Ширина прохода 1200мм. Створка в хромированном исполнении. | руб./шт | 8753.81
| Ростов-Дон К12Э d=32 | Створка "Калитки Антипаника К12Э" с декоративной вставкой и якорем электромагнита. Диаметр 32 мм. Ширина прохода 1200мм. Створка из нержавейки. | руб./шт | 17610.41
| Ростов-Дон муфта 25 | Крашеная муфта в сборе (с элементами крепления) для крепления к стойке стационарного или передвижного ограждения горизонтальной перемычки диаметром 25мм. | руб./шт | 547.78
| Ростов-Дон муфта 25 ХРОМ | Хромированная муфта в сборе (с элементами крепления) для крепления к стойке стационарного или передвижного ограждения горизонтальной перемычки диаметром 25мм. | руб./шт | 666.66
| Ростов-Дон муфта 32 | Крашеная муфта в сборе (с элементами крепления) для крепления к стойке стационарного или передвижного ограждения горизонтальной перемычки диаметром 32мм. | руб./шт | 511.43
| Ростов-Дон муфта 32 ХРОМ | Хромированная муфта в сборе (с элементами крепления) для крепления к стойке стационарного или передвижного ограждения горизонтальной перемычки диаметром32мм. | руб./шт | 628.93
| Ростов-Дон ОС2акп/2-1 | Стойка фиксатора колесная с креплением к полу ограждения "ОС2акп" двухуровневая односторонняя крашеная. С двумя муфтами для горизонтальных перемычек диаметром 25мм и дополнительным фундаментным фланцем. | руб./шт | 11039.87
| Ростов-Дон ПВ1000 | Вставка пластиковая белая для секции ограждения длиной до 1м. | руб./шт | 1566.47
| Ростов-Дон ПВ1500 | Вставка пластиковая белая для секции ограждения длиной до 1,5м. | руб./шт | 1900.51
| Ростов-Дон соединитель шарнирный 25 | Соединитель шарнирный в сборе для крепления к стойке стационарного или передвижного ограждения фиксатора пружинного с перемычкой или створки калитки-антипаники. | руб./шт | 1436.4
| Ростов-Дон соединитель шарнирный d=25мм, хром | Соединитель шарнирный в сборе для крепления к стойке стационарного или передвижного ограждения фиксатора пружинного с перемычкой или створки калитки-антипаники. | руб./шт | 1727.71
| Ростов-Дон соединитель шарнирный d=32мм | Соединитель шарнирный в сборе для крепления к стойке стационарного или передвижного ограждения фиксатора пружинного с перемычкой или створки калитки-антипаники. | руб./шт | 1958.09
| Ростов-Дон соединитель шарнирный ХРОМ d=32мм | Соединитель шарнирный, хром, в сборе для крепления к стойке стационарного или передвижного ограждения фиксатора пружинного с перемычкой или створки калитки-антипаники. | руб./шт | 2073.28
| Ростов-Дон УС1 | Универсальная стойка ограждений УС1, имеющая по два отверстия для крепления муфт, с четырех сторон под углом 90º, что позволяет собирать ограждения любой длины и конфигурации. Материал - сталь крашеная. | руб./шт | 3202.56
| Ростов-Дон УС1 ХРОМ | Универсальная стойка ограждений УС1 Хром, имеющая по два отверстия для крепления муфт, с четырех сторон под углом 90º, что позволяет собирать ограждения любой длины и конфигурации. Материал - хромированная сталь. | руб./шт | 3557.05
| Ростов-Дон УС2 (Для К12) | Универсальная стойка ограждения УС2, имеющая по два отверстия для крепления муфт с трех сторон под углом 90º. На четвертой стороне расположен паз, для стопора створки калитки антипаники К12 Материал - сталь крашеная. | руб./шт | 4380.4
| Ростов-Дон УС2 (Для К12Э) | Стойка с резьбовыми заклепками (6 шт), со встроенным электромагнитным замком для К12Э. Корпус - крашеная сталь, цвет "серебряный антик". | руб./шт | 8317.97
| Ростов-Дон УС2 ХРОМ (Для К12) | Универсальная стойка ограждения УС2 Хром, имеющая по два отверстия для крепления муфт с трех сторон под углом 90º. На четвертой стороне расположен паз, для стопора створки калитки антипаники К12 Материал - хромированная сталь. | руб./шт | 3525.67
| Ростов-Дон ФП25/1000 | Фиксатор пружинный с перемычкой 25 мм. (до L-1000мм) | руб./шт | 2358.96
| Ростов-Дон ФП25/1000 | Фиксатор пружинный с перемычкой 25 мм. (до L-1000 мм) ХРОМ | руб./шт | 3049.99
| Ростов-Дон ФП25/1500 | Фиксатор пружинный с перемычкой 25 мм. (до L-1500мм) | руб./шт | 2533.99
| Ростов-Дон ФП25/1500 ХРОМ | Фиксатор пружинный с перемычкой 25 мм. (до L-1500 мм) ХРОМ. | руб./шт | 3225.1
| Ростов-Дон ФП32/1000 | Фиксатор пружинный с перемычкой 32 мм. (до L-1000 мм) | руб./шт | 2983.21
| Ростов-Дон ФП32/1000 ХРОМ | Фиксатор пружинный с перемычкой 32 мм. (до L-1000 мм) ХРОМ. | руб./шт | 3225.1
| Ростов-Дон ФП32/1500 | Фиксатор пружинный с перемычкой 32 мм. (до L-1500 мм). | руб./шт | 3515.34
| Ростов-Дон ФП32/1500 ХРОМ | Фиксатор пружинный с перемычкой 32 мм. (до L-1500 мм) ХРОМ. | руб./шт | 3757.24
10.2 | Ограждения ASP
| ASP-12.1000 | Закаленное стекло для секций ограждения серии ASP GL шириной 1000 мм | руб./шт | 14600
| ASP-12.1500 | Закаленное стекло для секций ограждения серии ASP GL шириной 1500 мм | руб./шт | 19900
| ASP-12.500 | Закаленное стекло для секций ограждения серии ASP GL шириной 500 мм | руб./шт | 8900
| ASP-8.960.535(525) | Стекло закаленное под заполнение толщиной 8 мм. (размер 960х525 мм) | руб./шт | 7500
| ASP-8.960.535.T(525.T) | Стекло под заполнение толщиной 8 мм (триплекс) (размер 960х525 мм) | руб./шт | 8200
| ASP-D10 (цинк) | Комплект (винт, шайба, анкер) М10 цинк – для крепления стоек ASP D50.8-xx | руб./шт | 140
| ASP-D100 | Крышка основания стойки. Нержавеющая полированная сталь. | руб./шт | 356
| ASP-D12 | Крепление ограждения "антипаника" к стойке (бочка). Нержавеющая сталь. | руб./шт | 425
| ASP-D12.S | Крепление ограждения "антипаника" к стене (бочка). Нержавеющая сталь. | руб./шт | 425
| ASP-D25 (черный металл) | Патрубок ограждения . Черный металл с порошковой окраской. D=25 мм | руб./шт | 450
| ASP-D25.1470 | Поручень ограждения длиной 1 470 мм . Нержавеющая шлифованная сталь. D=25 мм | руб./шт | 2212
| ASP-D25.1470.H (хром) | Поручень ограждения длиной 1 470 мм (хром) D=25 мм | руб./шт | 966
| ASP-D25.1470-LT | Поручень ограждения длиной 1 470 мм, Ø25мм. Материал - полированная нержавеющая сталь (AISI201). | руб./шт | 1736
| ASP-D25.444 | Соединитель поручней с зажимами. Нержавеющая сталь. D=25 мм | руб./шт | 1270
| ASP-D25.444.1 | Легкосъемное ограждение "антипаника" шириной 1 м. Нержавеющая сталь. D=25 мм | руб./шт | 5680
| ASP-D25.444.1,3 | Легкосъемное ограждение "антипаника" шириной 1,3 м. Нержавеющая сталь. D=25 мм | руб./шт | 6415
| ASP-D25.444.1,3.H (хром) | Легкосъемное ограждение "антипаника" шириной 1,3 м. (хром) D=25 мм | руб./шт | 4490
| ASP-D25.444.1,3-LT | Легкосъемное ограждение "антипаника" шириной 1,3 м., Ø25мм. Материал - полированная нержавеющая сталь (AISI201). | руб./шт | 5610
| ASP-D25.444.1.H (хром) | Легкосъемное ограждение "антипаника" шириной 1 м. (хром) D=25 мм | руб./шт | 3900
| ASP-D25.444.1-LT | Легкосъемное ограждение "антипаника" шириной 1 м., Ø25мм. Материал - полированная нержавеющая сталь (AISI201). | руб./шт | 4630
| ASP-D25.444.H (хром) | Соединитель поручней с зажимами (хром) D=25 мм | руб./шт | 830
| ASP-D25.444-LT | Соединитель поручней с зажимами, Ø25мм. Материал - полированная нержавеющая сталь (AISI201). | руб./шт | 1035
| ASP-D25.470 | Поручень ограждения длиной 470 мм . Нержавеющая шлифованная сталь. D=25 мм | руб./шт | 987.5
| ASP-D25.470.H (хром) | Поручень ограждения длиной 470 мм (хром) D=25 мм | руб./шт | 510
| ASP-D25.470-LT | Поручень ограждения длиной 470 мм, Ø25мм. Материал - полированная нержавеющая сталь (AISI201). | руб./шт | 775
| ASP-D25.970 | Поручень ограждения длиной 970 мм . Нержавеющая шлифованная сталь. D=25 мм | руб./шт | 1580
| ASP-D25.970.H (хром) | Поручень ограждения длиной 970 мм (хром) D=25 мм | руб./шт | 690
| ASP-D25.970-LT | Поручень ограждения длиной 970 мм, Ø25мм. Материал - полированная нержавеющая сталь (AISI201). | руб./шт | 1240
| ASP-D25.F | Фланец для крепления поручня Ø25 мм к стене | руб./шт | 300
| ASP-D25.S (черный металл) | Патрубок ограждения к стене . Черный металл с порошковой окраской. D=25 мм | руб./шт | 450
| ASP-D32 (черный металл) | Патрубок ограждения . Черный металл с порошковой окраской. D=32 мм | руб./шт | 550
| ASP-D32.1,3 | Створка ограждения длиной 1,3 м. в комплекте с фиксатором и завесами. Нержавеющая сталь. D=32 мм | руб./шт | 14090
| ASP-D32.1,3.EM | Cтворка «антипаника» Ø32 мм длиной 1,3 м., с заполнением с пиктограммами и завесами, для секций с электромагнитным замком | руб./шт | 20250
| ASP-D32.1,3.P | Створка ограждения «антипаника» Ø32 мм длиной 1,3 м. В комплекте с фиксатором, завесами, заполнением с пиктограммами | руб./шт | 16090
| ASP-D32.1,3х2 | Комплект створок для двойной распашной секции ограждения с механическим фиксатором, с шарнирами. Ширина прохода 2600мм. Материал - нержавеющая сталь (AISI304). | руб./шт | 28180
| ASP-D32.1,3х2.P | Комплект створок для двойной распашной секции ограждения с механическим фиксатором, с шарнирами и с заполнением с пиктограммами. Ширина прохода 2600мм. Материал - нержавеющая сталь (AISI304). | руб./шт | 32180
| ASP-D32.1,5 | Створка «антипаника» Ø32 мм длиной 1,5 м. В комплекте с фиксатором и завесами | руб./шт | 15950
| ASP-D32.1,5.P | Створка ограждения «антипаника» Ø32 мм длиной 1,5 м. В комплекте с фиксатором, завесами и с заполнением с пиктограммами | руб./шт | 18200
| ASP-D32.1.EM | Cтворка «антипаника» Ø32 мм длиной 1 м., с заполнением с пиктограммами и завесами, для секций с электромагнитным замком | руб./шт | 19750
| ASP-D32.1.P | Створка ограждения «антипаника» Ø32 мм длиной 1 м. В комплекте с фиксатором, завесами и с заполнением с пиктограммами | руб./шт | 15590
| ASP-D32.1470 | Поручень ограждения длиной 1 470 мм . Нержавеющая шлифованная сталь. D=32 мм | руб./шт | 3836
| ASP-D32.1470.H (хром) | Поручень ограждения длиной 1 470 мм (хром) D=32 мм | руб./шт | 1162
| ASP-D32.1470-LT | Поручень ограждения длиной 1 470 мм, Ø32мм. Материал - полированная нержавеющая сталь (AISI201). | руб./шт | 2282
| ASP-D32.1х2 | Комплект створок для двойной распашной секции ограждения с механическим фиксатором, с шарнирами. Ширина прохода 2000мм. Материал - нержавеющая сталь (AISI304). | руб./шт | 27180
| ASP-D32.1х2.P | Комплект створок для двойной распашной секции ограждения с механическим фиксатором, с шарнирами и с заполнением с пиктограммами. Ширина прохода 2000мм. Материал - нержавеющая сталь (AISI304). | руб./шт | 31180
| ASP-D32.444 | Соединитель поручней с зажимами. Нержавеющая сталь. D=32 мм | руб./шт | 1860
| ASP-D32.444.1 | Легкосъемное ограждение "антипаника" шириной 1 м. Нержавеющая сталь. D=32 мм | руб./шт | 8030
| ASP-D32.444.1,3 | Легкосъемное ограждение "антипаника" шириной 1,3 м. Нержавеющая сталь. D=32 мм | руб./шт | 8630
| ASP-D32.444.1,3.H (хром) | Легкосъемное ограждение "антипаника" шириной 1,3 м. (хром) D=32 мм | руб./шт | 5970
| ASP-D32.444.1,3-LT | Легкосъемное ограждение "антипаника" шириной 1,3 м., Ø32мм. Материал -шлифованная нержавеющая сталь (AISI304). | руб./шт | 7450
| ASP-D32.444.1.H (хром) | Легкосъемное ограждение "антипаника" шириной 1 м. (хром) D=32 мм | руб./шт | 5440
| ASP-D32.444.1-LT | Легкосъемное ограждение "антипаника" шириной 1 м., Ø32мм. Материал - шлифованная нержавеющая сталь (AISI304). | руб./шт | 6780
| ASP-D32.444.H (хром) | Соединитель поручней с зажимами (хром) D=32 мм | руб./шт | 1130
| ASP-D32.444-LT | Соединитель поручней с зажимами, Ø32мм. Материал - полированная нержавеющая сталь (AISI201). | руб./шт | 1560
| ASP-D32.470 | Поручень ограждения длиной 470 мм . Нержавеющая шлифованная сталь. D=32 мм | руб./шт | 1712.5
| ASP-D32.470.H (хром) | Поручень ограждения длиной 470 мм (хром) D=32 мм | руб./шт | 570
| ASP-D32.470-LT | Поручень ограждения длиной 470 мм, Ø32мм. Материал - полированная нержавеющая сталь (AISI201). | руб./шт | 1018.75
| ASP-D32.970 | Поручень ограждения длиной 970 мм . Нержавеющая шлифованная сталь. D=32 мм | руб./шт | 2740
| ASP-D32.970.H (хром) | Поручень ограждения длиной 970 мм (хром) D=32 мм | руб./шт | 830
| ASP-D32.970-LT | Поручень ограждения длиной 970 мм, Ø32мм. Материал - полированная нержавеющая сталь (AISI201). | руб./шт | 1630
| ASP-D32.F | Фланец для крепления поручня Ø32 мм к стене | руб./шт | 330
| ASP-D32.N (нержавеющая сталь) | Патрубок ограждения. Нержавеющая сталь. D=32 мм | руб./шт | 1200
| ASP-D32.N.S | Патрубок ограждения к стене, для поручня Ø32 мм, нержавеющая сталь | руб./шт | 1200
| ASP-D32.S (черный металл) | Патрубок ограждения к стене . Черный металл с порошковой окраской. D=32 мм | руб./шт | 550
| ASP-D48-01 | Односторонняя стойка ограждения c 2 отверстиями (Черный металл с порошковой окраской) D=48 мм | руб./шт | 3240
| ASP-D48-02 | Двухсторонняя стойка ограждения c 4 отверстиями (угол 180 град.) (Черный металл с порошковой окраской) D=48 мм | руб./шт | 3340
| ASP-D48-03 | Двухсторонняя стойка ограждения c 4 отверстиями (угол 90 град.) (Черный металл с порошковой окраской) D=48 мм | руб./шт | 3340
| ASP-D48-04 | Трехсторонняя стойка с 6 отверстиями (угол 90 и 180 град.) (Черный металл с порошковой окраской) D=48 мм | руб./шт | 3440
| ASP-D48-05 | Стойка с отверстием для фиксатора створки (Черный металл с порошковой окраской) D=48 мм | руб./шт | 3340
| ASP-D48-06 | Стойка с отверстием для фиксатора створки и 2 отверстиями под 180 град. относительно створки (Черный металл с порошковой окраской) D=48 мм | руб./шт | 3440
| ASP-D48-07.R | Стойка с отверстием для фиксатора створки и 2 отверстиями под 90 град. относительно створки (Черный металл с порошковой окраской) D=48 мм | руб./шт | 3440
| ASP-D48-07.L | Стойка с отверстием для фиксатора створки и 2 отверстиями под 90 град. по часовой стрелке относительно створки. 2 отверстия с резьбой М8. Материал - окрашенная сталь. | руб./шт | 3440
| ASP-D48-08 | Трехсторонняя стойка с отверстием для фиксатора створки и 4 отверстиями под 90 град. относительно створки (Черный металл с порошковой окраской) D=48 мм | руб./шт | 3540
| ASP-D48-09 | Трехсторонняя стойка с отверстием для фиксатора створки и 6 отверстиями (угол 90 и 180 град.) относительно створки (Черный металл с порошковой окраской) D=48 мм | руб./шт | 3640
| ASP-D50,8.S1 | Стойка для установки считывателя. Площадка - 157х75 мм, нержавеющая сталь | руб./шт | 7400
| ASP-D50,8.S2 | Стойка для установки считывателя. Площадка - 120х67 мм, нержавеющая сталь | руб./шт | 7400
| ASP-D50,8.S3 | Стойка для установки считывателя. Площадка - 128х90 мм | руб./шт | 7400
| ASP-D50,8-01 | Односторонняя стойка ограждения c 2 отверстиями. Стойка – нержавеющая шлифованная сталь. Заглушка - нержавеющая полированная сталь. D=50,8 мм | руб./шт | 6300
| ASP-D50,8-01.RM | Быстросъемная односторонняя стойка ограждения c 2 отверстиями и установочным фланцем, нержавеющая сталь | руб./шт | 9780
| ASP-D50,8-01-LT | Односторонняя стойка ограждения c 2 отверстиями. 2 отверстия с резьбой М8. Материал -полированная нержавеющая сталь (AISI201). | руб./шт | 3620
| ASP-D50,8-02 | Двухсторонняя стойка ограждения c 4 отверстиями (угол 180 град.) Стойка – нержавеющая шлифованная сталь. Заглушка - нержавеющая полированная сталь. D=50,8 мм | руб./шт | 6400
| ASP-D50,8-02.RM | Быстросъемная двухсторонняя стойка ограждения c 4 отверстиями (угол 180 град.) и установочным фланцем, нержавеющая сталь | руб./шт | 9880
| ASP-D50,8-02-LT | Двухсторонняя стойка ограждения c 4 отверстиями (угол 180 град.). 4 отверстия с резьбой М8. Материал -полированная нержавеющая сталь (AISI201). | руб./шт | 3720
| ASP-D50,8-03 | Двухсторонняя стойка ограждения c 4 отверстиями (угол 90 град.) Стойка – нержавеющая шлифованная сталь. Заглушка - нержавеющая полированная сталь. D=50,8 мм | руб./шт | 6400
| ASP-D50,8-03.RM | Быстросъемная двухсторонняя стойка ограждения c 4 отверстиями (угол 90 град.) и установочным фланцем, нержавеющая сталь | руб./шт | 9880
| ASP-D50,8-03-LT | Двухсторонняя стойка ограждения c 4 отверстиями (угол 90 град.). 4 отверстия с резьбой М8. Материал - полированная нержавеющая сталь (AISI201). | руб./шт | 3720
| ASP-D50,8-04 | Трехсторонняя стойка с 6 отверстиями (угол 90 и 180 град.) Стойка – нержавеющая шлифованная сталь. Заглушка - нержавеющая полированная сталь. D=50,8 мм | руб./шт | 6500
| ASP-D50,8-04-LT | Трехсторонняя стойка с 6 отверстиями (угол 90 и 180 град.). 6 отверстий с резьбой М8. Материал - полированная нержавеющая сталь( (AISI201). | руб./шт | 3820
| ASP-D50,8-05 | Стойка с отверстием для фиксатора створки. Стойка – нержавеющая шлифованная сталь. Заглушка - нержавеющая полированная сталь. D=50,8 мм | руб./шт | 6400
| ASP-D50,8-05.EM | Стойка с электромагнитным замком, нержавеющая сталь | руб./шт | 12075
| ASP-D50,8-05-LT | Стойка с отверстием для фиксатора створки. Материал -полированная нержавеющая сталь (AISI201). | руб./шт | 3720
| ASP-D50,8-06 | Стойка с отверстием для фиксатора створки и 2 отверстиями под 180 град. относительно створки. Стойка – нержавеющая шлифованная сталь. Заглушка - нержавеющая полированная сталь. D=50,8 мм | руб./шт | 6500
| ASP-D50,8-06.EM | Стойка с электромагнитным замком и 2 отверстиями под 180 град. относительно створки, нержавеющая сталь | руб./шт | 12175
| ASP-D50,8-06-LT | Стойка с отверстием для фиксатора створки и 2 отверстиями под 180 град. относительно створки. 2 отверстия с резьбой М8. Материал - полированная нержавеющая сталь (AISI201). | руб./шт | 3820
| ASP-D50,8-07.R | Стойка с отверстием для фиксатора створки и 2 отверстиями под 90 град. относительно створки. Стойка – нержавеющая шлифованная сталь. Заглушка - нержавеющая полированная сталь. D=50,8 мм | руб./шт | 6500
| ASP-D50,8-07.L | Стойка с отверстием для фиксатора створки и 2 отверстиями под 90 град. по часовой стрелке относительно створки. 2 отверстия с резьбой М8. Материал - шлифованная нержавеющая сталь (AISI304). | руб./шт | 6500
| ASP-D50,8-07.L-LT | Стойка с отверстием для фиксатора створки и 2 отверстиями под 90 град. по часовой стрелке относительно створки. 2 отверстия с резьбой М8. Материал - полированная нержавеющая сталь (AISI201). | руб./шт | 3820
| ASP-D50,8-07.R-LT | Стойка с отверстием для фиксатора створки и 2 отверстиями под 90 град. относительно створки. 2 отверстия с резьбой М8. Материал - нержавеющая шлифованная сталь. | руб./шт | 3820
| ASP-D50,8-08 | Трехсторонняя стойка с отверстием для фиксатора створки и 4 отверстиями под 90 град. относительно створки. Стойка – нержавеющая шлифованная сталь. Заглушка - нержавеющая полированная сталь. D=50,8 мм | руб./шт | 6600
| ASP-D50,8-08-LT | Трехсторонняя стойка с отверстием для фиксатора створки и 4 отверстиями под 90 град. относительно створки. 4 отверстия с резьбой М8. Материал - полированная нержавеющая сталь (AISI201). | руб./шт | 3920
| ASP-D50,8-09 | Трехсторонняя стойка с отверстием для фиксатора створки и 6 отверстиями (угол 90 и 180 град.) относительно створки. Стойка – нержавеющая шлифованная сталь. Заглушка - нержавеющая полированная сталь. D=50,8 мм | руб./шт | 6700
| ASP-D50,8-09.EM | Трехсторонняя стойка с электромагнитным замком створки и 6 отверстиями (угол 90 и 180 град.) относительно створки, нержавеющая сталь | руб./шт | 12375
| ASP-D50,8-09-LT | Четырехсторонняя стойка с отверстием для фиксатора створки и 6 отверстиями (угол 90 и 180 град.) относительно створки. 6 отверстий с резьбой М8. Материал - полированная нержавеющая сталь (AISI201). | руб./шт | 4020
| ASP-D6-8 | Стеклодержатель. Нержавеющая сталь. | руб./шт | 820
| ASP-D8.F | Комплект (винт, анкер) М8 нерж. – для быстросъемной стойки | руб./шт | 130
| ASP-GL1 | Мини стойка для стекла, плоская (с декоративной крышкой) | руб./шт | 6500
| ASP-GL2 | Мини стойка для стекла, круглая (с декоративной крышкой) | руб./шт | 6500
| ASP-S1 | Кронштейн-заглушка для установки считывателей. Площадка - 157*75мм. Материал - шлифованная нержавеющая сталь (AISI304). | руб./шт | 3350
| ASP-S2 | Кронштейн-заглушка для установки считывателей. Площадка - 120*67мм. Материал - шлифованная нержавеющая сталь (AISI304). | руб./шт | 3350
| ASP-S3 | Кронштейн-заглушка для установки считывателей. Площадка - 128*90мм. Материал - шлифованная нержавеющая сталь (AISI304). | руб./шт | 3350
10.3 | Ограждения «PERCo»
10.3.1 | Полуростовое ограждение
| PERCo-BH01 0-03 | Кронштейн считывателя с комплектом крепежа | руб./шт | 1224
| PERCo-BH02 0-02 | Держатель для крепления заполнения между горизонтальными поручнями ограждения, исполнение хром. | руб./шт | 408
| PERCo-BH02 0-10 | Патрубок прямой для крепления поручней (в комплекте с крепежом), хром, 1 шт. | руб./шт | 945.54
| PERCo-BH02 0-11 | Патрубок поворотный для крепления поручней (в комплекте с крепежом), хром | руб./шт | 1575.9
| PERCo-BH02 0-12 | Патрубок прямой для крепления поручней к стене, нержавеющая сталь | руб./шт | 1260.72
| PERCo-BH02 1-00 | Поручень длиной 925 мм. Материал - нержавеющая сталь. | руб./шт | 5042.88
| PERCo-BH02 1-01 | Поручень длиной 1425 мм. Материал - нержавеющая сталь. | руб./шт | 6933.96
| PERCo-BH02 1-06/EL | Поворотная створка для автоматической поворотной секции с заполнением с пиктограммами, ширина прохода 1000 мм. Материал - нержавеющая сталь. | руб./шт | 26790.3
| PERCo-BH02 1-07/EL (BH02.001.00-03) | Поворотная створка PERCo-BH02 1-07/EL для автоматической поворотной секции с шириной прохода 1200 мм. Материал - нержавеющая сталь. | руб./шт | 28681.38
| PERCo-BH02 1-16 | Поворотная створка (в комплекте со стопорным механизмом) для механической поворотной секции с заполнением с пиктограммами, ширина прохода 1000 мм. Материал - нержавеющая сталь. | руб./шт | 22482.84
| PERCo-BH02 1-17 | Поворотная створка (в комплекте со стопорным механизмом) для механической поворотной секции с заполнением с пиктограммами, ширина прохода 1200 мм. Материал - нержавеющая сталь. | руб./шт | 23428.38
| PERCo-BH02 1-18 | Комплект створок для двойной распашной секции ограждения шириной 2000 мм, с неодимовым магнитным устройством блокировки, с пиктограммой (БЕЗ СТОЕК). Материал - нержавеющая сталь. | руб./шт | 64086.6
| PERCo-BH02 1-19 | Комплект створок для двойной распашной секции ограждения с магнитным устройством блокировки шириной 2400 мм. Материал - нержавеющая сталь. | руб./шт | 65977.68
| PERCo-BH02 2-22 | Односторонняя стойка отверстиями для крепления кронштейна под биометрический считыватель PERCo-CL15 и установочным фланцем. Материал - нержавеющая сталь. | руб./шт | 13762.86
| PERCo-BH02 2-30 | Быстросъемная односторонняя стойка с двумя отверстиями для крепления патрубков и установочным фланцем. Материал - нержавеющая сталь. | руб./шт | 12397.08
| PERCo-BH06 2-00 | Мини-стойка для крепления закаленного стекла толщиной 10 мм путём притягивания. Размеры: ⌀ корпуса мини-стойки 48мм; высота мини-стойки 158 мм; ⌀ основания мини-стойки 103мм. Крепится на 4 анкерных болта М8х55 (DIN 7984 нерж., внутренний шестигранник) с анкером PFG IH 8 (фирма «SORMAT», Финляндия). | руб./шт | 8194.68
| PERCo-FWB 6 Fischer | Анкер FWB 6 Fischer (с винтом М 6 х 40 DIN 965 (цинк, потай) | руб./шт | 96.39
| PERCo-MK-BH02 | Кронштейн PERCo-MK-BH02 для крепления контроллера PERCo-CL15 к стойке PERCo-BH02 | руб./шт | 6093.48
| PERCo-BH02 2-00 с крышкой | Односторонняя стойка с крышкой с 2-мя отверстиями для крепления патрубков | руб./шт | 9666
| PERCo-BH02 2-01 с крышкой | Двухсторонняя стойка с крышкой с 4-мя отверстиями для крепления патрубков (угол между парами отверстий 180град.) | руб./шт | 9666
| PERCo-BH02 2-02 с крышкой | Двухсторонняя стойка с крышкой с 4-мя отверстиями для крепления патрубков (угол между парами отверстий 90град.) | руб./шт | 9666
| PERCo-BH02 2-03 с крышкой | Трехсторонняя стойка с крышкой с 6-ю отверстиями для крепления патрубков (углы между парами отверстий 90 и 180град.) | руб./шт | 9666
| PERCo-BH02 2-14 с крышкой | Стойка с крышкой с отверстием под стопорный механизм поворотной секции | руб./шт | 9666
| PERCo-BH02 2-15 с крышкой | Стойка с крышкой с отверстием под стопорный механизм поворотной секции и с 2-мя отверстиями для крепления патрубков на стороне, противоположной створке | руб./шт | 9666
| PERCo-BH02 2-16 с крышкой | Трехсторонняя стойка с крышкой с отверстием под стопорный механизм поворотной секции и с 6-ю отверстиями для крепления патрубков (углы между парами отверстий 90 и 180град.) | руб./шт | 9666
| PERCo-BH02 2-04/EL с крышкой | Стойка с крышкой с электромагнитным устройством блокировки | руб./шт | 17965
| PERCo-BH02 2-05/EL с крышкой | Стойка с крышкой с электромагнитным устройством блокировки и с 2-мя отверстиями для крепления патрубков на стороне, противоположной створке | руб./шт | 17965
| PERCo-BH02 2-06/EL с крышкой | Трехсторонняя стойка с крышкой с электромагнитным устройством блокировки и с шестью отверстиями для крепления патрубков (углы между парами отверстий 90 и 180град.) | руб./шт | 17965
10.3.2 | Полноростовое ограждение
| PERCo-MB-16 | Секция полноростового ограждения, длиной 1000 мм | руб./шт | 46541.58
| PERCo-MB-16.1 | Накладка трехсторонняя (секция - турникет) | руб./шт | 2311.32
| PERCo-MB-16.10 | Накладка барьерная | руб./шт | 2311.32
| PERCo-MB-16.2 | Накладка угловая (секция - секция) | руб./шт | 2311.32
| PERCo-MB-16.3 | Накладка прямая верхняя (секция - секция) | руб./шт | 2311.32
| PERCo-MB-16.4 | Накладка прямая нижняя (доп. секция - секция) | руб./шт | 2311.32
| PERCo-MB-16.5 | Накладка Н- образная (секция - турникет) | руб./шт | 2311.32
| PERCo-MB-16.6 | Накладка Т - образная (секция - стена) | руб./шт | 2311.32
| PERCo-MB-16.7 | Накладка Т - образная (доп. секция - стена) | руб./шт | 2311.32
| PERCo-MB-16.8 | Накладка прямая верхняя (доп. секция - секция) | руб./шт | 2311.32
| PERCo-MB-16.9 | Упор для стоек секции ограждения | руб./шт | 2311.32
| PERCo-MB-16D | Дополнительная секция полноростового ограждения | руб./шт | 23428.38
| PERCo-WHD-16 | Калитка полноростовая, выполнена в едином дизайне с полноростовым турникетом RTD-16 и полноростовым ограждением MB-16. Питание 12 В, зона прохода 960х2110 мм, габаритные размеры 380×1224×2093 мм,-30...+40 °C. Комплект поставки: калитка, электромеханический замок, доводчик. | руб./шт | 122289.84
| PERCo-MB-15D | Дополнительная секция полноростового ограждения PERCo-MB-15R, 700х2150х60 мм. | руб./шт | 37296.3
| PERCo-MB-15R | Полноростовое ограждение | руб./шт | 78164.64
10.4 | Ограждения «Praktika»
| Praktika Стойка для считывателя D 32 мм | Стойка для считывателя, шлифованная нержавеющая сталь, D 32 мм, площадка для считывателя 74х38х20 мм, высота стойки 1013 мм | руб./шт | 4393
| Praktika Стойка ограждения односторонняя | Труба D 50 мм, высота 1000 мм, шлифованная нержавеющая сталь, 2 муфты с крепежом | руб./шт | 6355
| Praktika Створка ограждения поворотная 1000 мм | Створка поворотная с полупетлей внутренней, со стопорным механизмом, D 32 мм, длина 1000 мм (между центрами стоек) | руб./шт | 10471
| Praktika Створка ограждения поворотная 1200 мм | Створка поворотная с полупетлей внутренней, со стопорным механизмом, D 32 мм, длина 1200 мм (между центрами стоек) | руб./шт | 12710
| Praktika Стойка ограждения односторонняя (2 муфты, отверстие под фиксатор прямо) | Стойка ограждения односторонняя с отверстием под фиксатор, 2 муфты и отверстие прямо | руб./шт | 7010
| Praktika Стойка ограждения односторонняя (2 муфты, отверстие под фиксатор слева) | Стойка ограждения односторонняя с отверстием под фиксатор, 2 муфты и отверстие слева | руб./шт | 7010
| Praktika Стойка ограждения односторонняя (2 муфты, отверстие под фиксатор справа) | Стойка ограждения односторонняя с отверстием под фиксатор, 2 муфты и отверстие справа | руб./шт | 7010
| Praktika Поручень ограждения двойной 440 мм | Труба D 32 мм, длина 440 мм из шлифованной нержавеющей стали – 2 шт. | руб./пара | 2884
| Praktika Поручень ограждения двойной 940 мм | Труба D 32 мм, длина 940 мм из шлифованной нержавеющей стали – 2 шт. | руб./пара | 5009
| Praktika Поручень ограждения двойной 1440 мм | Труба D 32 мм, длина 1440 мм из шлифованной нержавеющей стали – 2 шт. | руб./пара | 7040
| Praktika Стойка односторонняя съемная | Стойка с основанием-штырем, D 50 мм, высота 1000 мм из нержавеющей стали, в пол 2 пластиковых муфты с крепежом, в комплекте заглушка трубы | руб./шт | 11617
| Praktika Стойка ограждения с отверстием под фиксатор базовая | Стойка ограждения базовая с отверстием под фиксатор. Труба D 50 мм, Н=1000 мм | руб./шт | 5684
| Praktika Стойка ограждения двухсторонняя (l-образная) | Труба D 50 мм, высота 1000 мм, шлифованная нержавеющая сталь, 4 муфты с крепежом | руб./шт | 7653
| Praktika Стойка ограждения двухсторонняя (L-образная) | Труба D 50 мм, высота 1000 мм, шлифованная нержавеющая сталь, 4 муфты с крепежом | руб./шт | 7653
| Praktika Стойка ограждения трехсторонняя (T-образная) | Труба D 50 мм, высота 1000 мм, шлифованная нержавеющая сталь, 6 муфт с крепежом | руб./шт | 8951
| Praktika Стойка ограждения без отверстий | Труба D 50 мм, высота 1000 мм шлифованная нержавеющая сталь | руб./шт | 5579
| Praktika Стойка ограждения с 2-мя полупетлями | Стойка ограждения с 2-мя полупетлями(под поворотные створку и секцию) | руб./шт | 8098
| Praktika Стойка ограждения с 2-мя полупетлями L-образная | Стойка ограждения с 2-мя полупетлями (под поворотные створку и секцию), 2 муфты справа | руб./шт | 9424
| Praktika Стойка ограждения с 2-мя полупетлями L-образная | Стойка ограждения с 2-мя полупетлями (под поворотные створку и секцию), 2 муфты слева | руб./шт | 9424
| Praktika Стойка ограждения с 2-мя полупетлями Т-образная | Стойка ограждения с 2-мя полупетлями(под поворотные створку и секцию), 4 муфты справа и слева | руб./шт | 11750
| Praktika Стойка ограждения c отверстием под фиксатор L- образная (2муфты слева) | Стойка ограждения c отверстием под фиксатор L- образная, 2 муфты слева (под поворотные створку и секцию) | руб./шт | 8336
| Praktika Стойка ограждения c отверстием под фиксатор L- образная (2муфты справа) | Стойка ограждения c отверстием под фиксатор L- образная, 2 муфты справа (под поворотные створку и секцию) | руб./шт | 8336
| Praktika Секция поворотная 1,2 м | Поворотная стойка на ролике с пружинным фиксатором-замком, двойной поручень из трубы D 32 мм нержавеющая сталь, на поворотных петлях, пластиковая заглушка трубы | руб./шт | 16638
10.5 | Ограждения «САМЕ»
| CAME 001PSGRM002 | Накладка боковая (секция - турникет, секция - стена). Материал - нержавеющая сталь. | руб./шт | 4000
| CAME 001PSGRM003 | Накладка Т - образная (секция - секция - секция). Материал ⎼ нержавеющая сталь AISI 304. | руб./шт | 3100
| CAME 001PSGRMCAME 001 | Накладка прямая верхняя (секция - секция). Материал - нержавеющая сталь. | руб./шт | 2600
| CAME 001PSGRVX820 | Секция полноростового ограждения, для эксплуатации внутри помещений и на открытом воздухе. Материал - нержавеющая сталь. Габариты: 820 x 2150 мм. | руб./компл | 64300
| CAME 001PSOPGO1 | Ограждение из нержавеющей стали со стойкой, высотой 1000 мм и металлическим фланцем (Ф-образный формирователь прохода). | руб./шт | 18700
| CAME 001PSSA03 | Набор из 2-х хромированных муфтовых соединений с винтами для крепления горизонтальных планок ограждений 40 мм. | руб./шт | 2500
| CAME SALOON 40 (001PSSA04) | Набор из 2-х муфтовых соединений из нержавеющей стали с винтами для крепления горизонтальных планок ограждений 40 мм. | руб./компл | 7200
| CAME 001PSTRM001 | Соединительные муфты (2 шт.) хром с крепежными деталями для крепления горизонтальных планок ограждений 40 мм. | руб./шт | 1045
| CAME 001PSTRM003 | Соединительные муфты (2 шт.) из нержавеющей стали AISI 304 с крепежными деталями для крепления горизонтальных планок ограждений 40 мм. | руб./шт | 3080
| CAME 001PSTRM004 | Соединительные муфты (2 шт.) для крепления к стене из нержавеющей стали AISI 304 с крепежными деталями для крепления горизонтальных планок ограждений 40 мм. | руб./шт | 2310
| CAME 001PSTRT050 | Горизонтальная перекладина для ограждений из нержавеющей стали AISI 304. D=40 мм. Длина 500 мм. | руб./шт | 1035
| CAME 001PSTRT100 | Горизонтальная перекладина для ограждений из нержавеющей стали AISI 304. D=40 мм. Длина 1000 мм. | руб./шт | 2990
| CAME 001PSTRT200 | Горизонтальная перекладина для ограждений из нержавеющей стали AISI 304. D=40 мм. Длина 2000 мм. | руб./шт | 4715
| CAME 001PSTRVX | Стойка с крепежным фланцем и накладкой из нержавеющей стали AISI 304. Высота 1000 мм. Без отверстий под соединительные муфты (под самостоятельное сверление, для нестандартных углов между патрубками). | руб./шт | 9660
| CAME 001PSTRVX4F180 | Стойка с крепежным фланцем и накладкой из нержавеющей стали AISI 304. Высота 1000 мм. С четырьмя отверстиями под соединительные муфты 2+2 под углом 180 градусов. | руб./шт | 9660
| CAME 001PSTRVX4F90 | Стойка с крепежным фланцем и накладкой из нержавеющей стали AISI 304. Высотой 1000 мм. С четырьмя отверстиями под соединительные муфты 2+2 под углом 90 градусов. | руб./шт | 9660
| CAME 001PSTRVX6F | Стойка с крепежным фланцем и накладкой из нержавеющей стали AISI 304. Высота 1000 мм. С шестью отверстиями под соединительные муфты. | руб./шт | 9660
| CAME 001PSTRVX8F | Стойка с крепежным фланцем и накладкой из нержавеющей стали AISI 304. Высота 1000 мм. С восемью отверстиями под соединительные муфты. | руб./шт | 9660
| CAME 001PSUS120S | Створка антипаника для стационарных ограждений поворотная 1200 мм, из нержавеющей стали AISI 304. Комплектуется нажимной планкой Fast Push с замком-фиксатором. Левая. | руб./шт | 80080
10.6 | Ограждения «Сибирский Арсенал»
| SOT-1-25М | Стойка ограждения торцевая хром. с двумя муфтами для крепления труб ограждения 25 мм. Высота 1 м, диаметр 50 мм. | руб./шт | 4505
| SOT-1-32М | Стойка ограждения торцевая хром. с двумя муфтами для крепления труб ограждения 32 мм. Высота 1 м, диаметр 50 мм. | руб./шт | 4500
| SOT-2-25М | Стойка ограждения средняя хром. с четырьмя муфтами для крепления труб ограждения 25 мм под 180 град. Высота 1 м, диаметр 50 мм. | руб./шт | 4855
| SOT-2-32М | Стойка ограждения средняя хром. с четырьмя муфтами для крепления труб ограждения 32 мм под 180 град. Высота 1 м, диаметр 50 мм. | руб./шт | 4905
| SOT-3-25М | Стойка ограждения угловая хром. с четырьмя муфтами для крепления труб ограждения 25 мм под 90 град. Высота 1 м, диаметр 50 мм. | руб./шт | 4880
| SOT-3-32М | Стойка ограждения угловая хром. с четырьмя муфтами для крепления труб ограждения 32 мм под 90 град. Высота 1 м, диаметр 50 мм. | руб./шт | 4885
| Муфта M-25М | Муфта M-25, хром, под трубу 25 мм | руб./шт | 1230
| Муфта M-32М | Муфта M-32, хром, под трубу 32 мм | руб./шт | 1230
| Флажок 25-ЛМ | Калитка "Флажок" 25-Л, левая, хром, высота 1000 мм, ширина 770 мм, 2 муфты под трубу 25 мм, антивандальная, с механизмом регулировки положения рамки | руб./шт | 15990
| Флажок 25-ПМ | Калитка "Флажок" 25-П, правая, хром, высота 1000 мм, ширина 770 мм, 2 муфты под трубу 25 мм, антивандальная, с механизмом регулировки положения рамки | руб./шт | 15990
| Флажок 32-ЛМ | Калитка "Флажок" 32-Л, левая, хром, высота 1000 мм, ширина 770 мм, 2 муфты под трубу 32 мм, антивандальная, с механизмом регулировки положения рамки | руб./шт | 18275
| Флажок 32-ПМ | Калитка "Флажок" 32-П, правая, хром, высота 1000 мм, ширина 770 мм, 2 муфты под трубу 32 мм, антивандальная, с механизмом регулировки положения рамки | руб./шт | 18275
| ST-32-3000 | Труба ограждения D 32 мм, длина 3000 мм, хром | руб./шт | 1835
10.7 | Ограждения «Smartec»
| ST-GR010P-CR | Стойка односторонняя, хромированная, 1000хD50 мм | руб./шт | 4380
| ST-GR020P-CR | Стойка двухсторонняя прямая, хромированная, 1000хD50 мм | руб./шт | 4526
| ST-GR021P-CR | Стойка двухсторонняя угловая, хромированная, 1000хD50 мм | руб./шт | 4526
| ST-GR030P-CR | Стойка трехсторонняя, хромированная, 1000хD50 мм | руб./шт | 4672
| ST-GR005R-CR | Поручни, хромированные 2 шт., 500хD32 мм, в комплекте соединительные муфты для крепления к стойке | руб./шт | 3285
| ST-GR010R-CR | Поручни, хромированные 2 шт., 1000хD32 мм, в комплекте соединительные муфты для крепления к стойке | руб./шт | 4198
| ST-GR015R-CR | Поручни, хромированные 2 шт., 1500хD32 мм, в комплекте соединительные муфты для крепления к стойке | руб./шт | 5110
| ST-GR010E-CR | Калитка аварийного выхода, хромированная, 1000хD32 мм, в комплекте соединительные муфты и шарниры для крепления к стойке | руб./шт | 11680
| ST-GR015E-CR | Калитка аварийного выхода, хромированная, 1500хD32 мм, в комплекте соединительные муфты и шарниры для крепления к стойке | руб./шт | 13140
10.8 | Ограждения «CARDDEX»
| CB-32 | Фитинг стальной с полимерным покрытием «CB-32» | руб./шт | 590
| CB-50 (для XTN) | Фитинг стальной с полимерным покрытием, D 32 мм. Используется для формирования зон прохода в составе «XTN-02». | руб./шт | 960
| RT-02 | Стойка прямоугольного профиля, сечение стоек 50х50мм, высотой 1005 мм. Выполнены из стали с полимерным покрытием. | руб./шт | 4130
| TK 02 (L=1000мм) | Штанга из анодированного алюминия D32 «TK-02» (длина 1 м) | руб./шт | 1560
| TN-01 | Штанга из шлифованной нержавеющей стали D32, длина 1000мм. Используется для формирования зон прохода в составе ограждения прохода «XTN-02». | руб./шт | 2220
| XT-02 | Стойка ограждения из шлифованной нержавеющей стали D50х1005 мм, имеет отверстия с четырех сторон. Используется для формирования зон прохода в составе «XTN-02». | руб./шт | 5250
10.9 | Ограждения «ОМА»
| OMA-02.366.A0 (2 муфты, d=38мм) | Стойка 1000 мм из 48 мм нержавеющей трубы (AISI 304) на фланце, 2 муфты - D38 с одной стороны. Применяется как боковая (стартовая) стойка под поручень диаметром 38 мм. Расстояние между муфт по вертикали - A=400 мм | руб./шт | 20400
| OMA-36.686.AA | Корпусная усиленная стойка с моторным приводом. На стойке ДВА встроенных LED индикатора направления прохода. СТВОРКА из нержавеющей стали (не установлена), выносной БЛОК управления и ПУЛЬТ, кабель управления и питания в комплекте. Ширина прохода определяется размером створки. Ширину зоны прохода (от 620 до 950 мм не более) укажите в примечании к заказу. Наличие на складе показано для ширины прохода 620 мм. Упакована в ящик из ДВП. | руб./шт | 168900
| OMA-36.687.AA | Корпусная усиленная стойка с моторным приводом. На стойке ДВА встроенных LED индикатора направления прохода. СТВОРКА из закаленного стекла (не установлена), выносной БЛОК управления и ПУЛЬТ, кабель управления и питания в комплекте. Ширина прохода определяется размером створки. Ширину зоны прохода (от 620 до 745 мм не более) укажите в примечании к заказу. Наличие на складе показано для ширины прохода 620 мм. Упакована в ящик из ДВП. | руб./шт | 172800
| OMA-01.306.D1 (d=38мм, 1510-2000мм) | Поручень из 38 мм нержавеющей трубы (AISI 304) для усиленных ограждений | руб./шт | 5600
| OMA-04.466.A0 (КЛАССИКА) | Стартовая стойка из 48 мм нержавеющей трубы (AISI 304) на фланце, ДВА зажима на одной стороне стойки установлены для стекол с закругленными углами радиусом R=5 мм. Расстояние между зажимами по вертикали 600 мм | руб./шт | 19200
| OMA-04.466.C0 (КЛАССИКА) | Стойка 1000 мм из 48 мм нержавеющей трубы (AISI 304) на фланце, ЧЕТЫРЕ зажима под углом 180 градусов установлены для стекол с закругленными углами радиусом R=5 мм. Расстояние между зажимами по вертикали 600 мм | руб./шт | 22900
| OMA-04.466.B0 | Стойка 1000 мм из 48 мм нержавеющей трубы (AISI 304) на фланце, ЧЕТЫРЕ зажима под углом 90 градусов установлены для стекол с закругленными углами радиусом R=5 мм. Расстояние между зажимами по вертикали 600 мм | руб./шт | 22900
| OMA-01.3M6.C0 | Муфта для крепления поручня диаметром 38мм к стене, 1 винт | руб./шт | 2500
11 | Шлагбаумы и автоматика для ворот «AN-Motors»
11.1 | Шлагбаумы
11.1.1 | Комплекты автоматических шлагбаумов
| ASB6000R (со стрелой 4,3 метра) | Состав: ASB6000 Тумба шлагбаума; RBN7-4, Стрела для шлагбаума, 4,3м; FRK99, Демпфер; RBN91, Заглушки для стрелы; AST, Наклейки светоотражающие; WA11C, Опора для стрелы. | руб./компл | 59083.2
| ASB6000R (с прямоугольной стрелой 6,3 метра) | Состав: ASB6000 Тумба шлагбаума; RBN7, Стрела для шлагбаума, 6,3м; FRK99, Демпфер; RBN91, Заглушки для стрелы; AST, Наклейки светоотражающие; WA11C, Опора для стрелы. | руб./компл | 64390.87
| ASB6000R (с круглой стрелой 6,25 метра) | Состав: ASB6000 Тумба шлагбаума; RBN6-K, Стрела для шлагбаума круглого сечения, 6,25м; WAC1, Крепление для круглой стрелы RBN6-K; RBN6-K-PL, Заглушки для круглой стрелы; AST, Наклейки светоотражающие; WA11C, Опора для стрелы. | руб./компл | 64469.43
| ASB-6R (с прямоугольной стрелой 4,3 метра) | Комплект шлагбаума, правый со стрелой 4,3 м, 230 Нм, 100 циклов/час, время открытия 6 сек, 160-270 В, -30...+65 °С, IP44. Состав: Тумба шлагбаума ASB-6R/L; Блок управления; радиоприемник; ПДУ - 2 шт.; Заглушки для прямоугольной стрелы; Рейка RBN12; Демпфер ASB-6-D; Наклейки светоотражающие. | руб./компл | 58795.55
| ASB-6R (с прямоугольной стрелой 5,3 метра) | Комплект шлагбаума, правый со стрелой 5,3 м, 230 Нм, 100 циклов/час, время открытия 6 сек, 160-270 В, -30...+65 °С, IP44. Состав: Тумба шлагбаума ASB-6R; Блок управления; радиоприемник; ПДУ-2 шт.; Заглушки для прямоугольной стрелы; Рейка RBN12; Демпфер ASB-6-D; Наклейки светоотражающие. | руб./компл | 60159.05
| ASB-6R (с прямоугольной стрелой 6,3 метра) | Комплект шлагбаума, правый со стрелой 6,3 м, 230 Нм, 100 циклов/час, время открытия 6 сек, 160-270 В, -30...+65 °С, IP44. Состав: Тумба шлагбаума ASB-6R; Блок управления; радиоприемник; ПДУ - 2 шт.; Заглушки для прямоугольной стрелы; Рейка RBN12; Демпфер ASB-6-D; Наклейки светоотражающие; Опора WA11C. | руб./компл | 64103.21
| ASB-6R (с круглой стрелой 6,25 метра) | Комплект шлагбаума, правый со стрелой 6,25 м, 230 Нм, 100 циклов/час, время открытия 6 сек, 160-270 В, -30...+65 °С, IP44. Состав: Тумба шлагбаума ASB-6R; Блок управления; радиоприемник; ПДУ - 2 шт.; Рейка RBN6-К; Заглушки для стрелы RBN92 - 2 шт; Наклейки светоотражающие; Крепление для круглой рейки WAC1; Опора WA11C. | руб./компл | 64469.43
| ASB6000L (с круглой стрелой 6,25 метра) | Состав: ASB6000 Тумба шлагбаума; RBN6-K, Стрела для шлагбаума круглого сечения, 6,25м; WAC1, Крепление для круглой стрелы RBN6-K; RBN6-K-PL, Заглушки для круглой стрелы; AST, Наклейки светоотражающие; WA11C, Опора для стрелы. | руб./компл | 64468.61
| ASB6000L (со стрелой 4,3 метра) | Состав: ASB6000 Тумба шлагбаума; RBN7-4, Стрела для шлагбаума, 4,3м; FRK99, Демпфер; RBN91, Заглушки для стрелы; AST, Наклейки светоотражающие; WA11C, Опора для стрелы. | руб./компл | 59081.48
| ASB6000L (с прямоугольной стрелой 6,3 метра) | Состав: ASB6000 Тумба шлагбаума; RBN7, Стрела для шлагбаума, 6,3м; FRK99, Демпфер; RBN91, Заглушки для стрелы; AST, Наклейки светоотражающие; WA11C, Опора для стрелы. | руб./компл | 64388.89
11.1.2 | Тумбы шлагбаумов
| ASB-6R | Тумба шлагбаума, правая с приводом, встроенный блок управления, встроенный приемник, пульт дистанционного управления - 2 шт. 230 Нм, 100 циклов/час, время открытия 6 сек, 160-270 В, -30...+65 °С, IP44 | руб./шт | 64331.73
11.1.3 | Стрелы и крепления
| RBN7-4 | Стрела прямоугольная 4,3 м для шлагбаума ASB6000 | руб./шт | 6200.62
| RBN7-5 | Стрела прямоугольная 5,3 м для шлагбаума ASB6000 | руб./шт | 7642.55
| RBN7 | Стрела прямоугольная 6,3 м для шлагбаума ASB6000 | руб./шт | 9084.49
| RBN12-4 | Стрела прямоугольная 4,3 м для шлагбаума ASB-6R | руб./шт | 6200.62
| RBN12-5 | Стрела прямоугольная 5,3 м для шлагбаума ASB-6R | руб./шт | 7642.55
| RBN12-6 | Стрела прямоугольная 6,3 м для шлагбаума ASB-6R | руб./шт | 9084.49
| RBN6-K | Стрела круглого сечения 6,25 м для шлагбаума ASB-6R | руб./шт | 8712
| WAC1 | WAC1 Крепление для круглой стрелы RBN6-K. Для шлагбаумов AN-MOTORS ASB-6 и ASB6000. | руб./шт | 1959.23
| RBN91 | Заглушки для прямоугольной стрелы RBN7 | руб./шт | 175.79
| AST (24шт.) | Наклейки светоотражающие (24 шт.) | руб./компл | 363.19
11.2 | Аксессуары
| AT-4 | 4-х канальный пульт дистанционного управления | руб./шт | 1408.63
| P5103 | Комплект фотоэлементов, дальность 12 м, 12...24 В AC/DC, 45 мА, выход NC/NO, IP54, -20...+60 °С, 127×50×28 мм | руб./пара | 2219.43
| F5002 | Сигнальная лампа 230В с кронштейном крепления. IP54. -20…+60ºС. | руб./шт | 2107.92
| AH90 | Обогревательный элемент для электромеханических приводов. | руб./шт | 3988.93
| ACH | Удлинитель цепи для ASI50KIT | руб./м | 490.2
| A-BOX | Коробка распределительная с клеммной колодкой; Состав: кабель спиральный (3х0,5 мм, максимальная длина спирального кабеля при растяжении – 4500мм.); кронштейн. | руб./компл | 6334.59
| F5000 | Сигнальная лампа универсальная (диапазон применения: 24В/220B перем ток) со встроенной антенной и кронштейном крепления | руб./шт | 2783
| WA11C | Опора для стрелы стационарная, красная | руб./шт | 3154.13
| WA12C | Опора для стрелы подвижная | руб./шт | 2164.45
11.3 | Автоматика для распашных ворот
| ASW4000 | Рычажный привод для ворот со створками шириной до 4 м и массой до 400 кг, 230 В, 120 Вт, интенсивность 25 %, IP54, -20…+50 °С. | руб./шт | 21510.51
| ASW4000KIT | Комплект в составе: Электропривод рычажный 2 шт.; Блок управления со встроенным радиоприемником; Монтажный комплект. До 400 кг, до 4 м, 230 В, IP54. | руб./компл | 51935.91
11.4 | Автоматика для откатных ворот
| ASL1000KIT | Редуктор для откатных ворот, вес створки 1000 кг, встроенный блок управления и радиоприемник. Состав комплекта: редуктор, пульт дистанционного управления - 2 шт., монтажный комплект. Интенсивность использования 25%. | руб./компл | 29179.39
| ASL2000KIT | Редуктор для откатных ворот, вес створки 2000 кг, встроенный блок управления и радиоприемник. Состав комплекта: редуктор, пульт дистанционного управления - 2 шт., монтажный комплект. Интенсивность использования 25%. | руб./компл | 36386.73
| ASL500KIT | Редуктор для откатных ворот, вес створки 500 кг, встроенный блок управления и радиоприемник. Состав комплекта: редуктор, пульт дистанционного управления - 2 шт., монтажный комплект. Интенсивность использования 25%. | руб./компл | 25027.06
11.5 | Автоматика для секционных ворот
| ASG1000/3KIT-L | Комплект для ворот до 13,5 кв. м и высотой до 2,7 м, 24 В, тяговое усилие 1000Н. Состав комплекта: привод со встроенным блоком управления и радиоприемником – 1 шт., приводная рейка 3,5м – 1 шт., пульт радиоуправления (433,92 МГц) – 2 шт., монтажный комплект | руб./компл | 22239.22
| ASG1000/4KIT | Комплект для ворот до 16 кв. м и высотой до 3,4 м, 24 В, тяговое усилие 1000Н. Состав комплекта: привод со встроенным блоком управления и радиоприемником – 1 шт., приводная рейка 4,2м – 1 шт., пульт радиоуправления (433,92 МГц) – 2 шт., монтажный комплект | руб./компл | 25535.84
| ASG600/3KIT-L | Комплект для ворот до 8,4 кв. м и высотой до 2,7 м, 24 В, тяговое усилие 600Н. Состав комплекта: привод со встроенным блоком управления и радиоприемником – 1 шт., приводная рейка 3,5м – 1 шт., пульт радиоуправления (433,92 МГц) – 2 шт., монтажный комплект | руб./компл | 19849.42
12 | Шлагбаумы и автоматика для ворот «CAME»
12.1 | Шлагбаумы
12.1.1 | Комплекты автоматических шлагбаумов
| CAME GARD 3000 SX | Комплект скоростного шлагбаума 3 метра: 001G3000SX Тумба шлагбаума левая с приводом и блоком управления. Класс защиты IP54. Новый дизайн. Цвет RAL 9006 001G3000SX Тумба шлагбаума 001G0302 Стрела круглая алюминиевая 3 м. Функция "антиветер" 001G02809 Наклейки светоотражающие узкие. 001G03004 Крепление стрелы круглого сечения 001G03004 001G02040 Пружина балансировочная (желтая) диам. 40 мм | руб./компл | 190850
| CAME GARD 3000 DX | Комплект скоростного шлагбаума 3 метра: 001G3000DX Тумба шлагбаума правая с приводом и блоком управления. Класс защиты IP54. Новый дизайн. Цвет RAL 9006 001G3000DX Тумба шлагбаума 001G0302 Стрела круглая алюминиевая 3 м. Функция "антиветер" 001G02809 Наклейки светоотражающие узкие. 001G03004 Крепление стрелы круглого сечения 001G03004 001G02040 Пружина балансировочная (желтая) диам. 40 мм | руб./компл | 190850
| CAME GARD 3000 SX дюралайт | В комплект поставки скоростного шлагбаума 3 метра входит: 001G3000SX Тумба шлагбаума левая с приводом и блоком управления. Класс защиты IP54. Новый дизайн. Цвет RAL 9006; 001G3000SX Тумба шлагбаума 001G04060 Пружина балансировочная (зеленая) диам. 50 мм 001G03750/3, Стрела для шлагбаума круглая алюминиевая 3 м. Функция "антиветер"; 001G03003 Крепление для стрелы 001G03750/3 001G028401/6 Дюралайт на стрелу со светодиодами 001G028402 Кабель для подключения дюралайта G02809 Наклейки светоотражающие узкие | руб./компл | 207600
| CAME GARD 3000 DX дюралайт | Комплект скоростного шлагбаума 3 метра: 001G3000DX/SX Тумба шлагбаума правая/левая с приводом и блоком управления. Класс защиты IP54. Новый дизайн. Цвет RAL 9006 009G03750/3 Стрела круглая алюминиевая 3 м. Функция "антиветер" 001G03003 Крепление для стрелы 001G03750/3 001G02809 Наклейки светоотражающие узкие. 001G028402 Кабель для подключения дюралайта 001G028401/6 Дюралайт на стрелу со светодиодами 001G04060 Пружина балансировочная (зелёная) диам. 50 мм | руб./компл | 207600
| CAME GARD 3750 SX дюралайт | Комплект шлагбаума (для левостороннего монтажа) 4 метра: G 3750 - Тумба G 03750 - Стрела круглого сечения 4 м G 06080 — Пружина балансировочная G 02809 - Наклейки на стрелу G028401/8 Дюралайт на стрелу G028402 Кабель для подключения дюралайта | руб./компл | 111900
| CAME GARD 3750 DX дюралайт | Комплект шлагбаума (для правостороннего монтажа) 4 метра: G 3750 - Тумба G 03750 - Стрела полукруглого сечения 4 м G 06080 — Пружина балансировочная G 02809 - Наклейки на стрелу G028401/8 Дюралайт на стрелу G028402 Кабель для подключения дюралайта | руб./компл | 111900
| CAME GARD 6500 DX дюралайт 5,6м | В комплект поставки шлагбаума 6 метров входит: G6500 - Тумба шлагбаума из оцинкованной и окрашенной стали. Класс защиты IP54-1шт., G06000 - Стрела круглая алюминиевая с пазом под дюралайт диам. 100 мм, L = 6000 мм-1шт., G04060 - Пружина балансировочная (зеленая) диам. 50 мм-2шт., G02809 - Наклейки светоотражающие красного цвета, 20 шт -1шт., G02807 - Опора стационарная для стрел с пазом под дюралайт -1шт., G06802 - Вставка усиливающая для стрелы G04000, G06000, G06850- 1шт., G028401/12 - Дюралайт со светодиодами (12 м)- 1шт., G028402 - Кабель для подключения дюралайта- 1шт. | руб./компл | 180700
| CAME GARD 6500 SX дюралайт 5,6м | В комплект поставки шлагбаума 6 метров входит: G6500 - Тумба шлагбаума из оцинкованной и окрашенной стали. Класс защиты IP54-1шт., G06000 - Стрела круглая алюминиевая с пазом под дюралайт диам. 100 мм, L = 6000 мм-1шт., G04060 - Пружина балансировочная (зеленая) диам. 50 мм-2шт., G02809 - Наклейки светоотражающие красного цвета, 20 шт -1шт., G02807 - Опора стационарная для стрел с пазом под дюралайт -1шт., G06802 - Вставка усиливающая для стрелы G04000, G06000, G06850- 1шт., G028401/12 - Дюралайт со светодиодами (12 м)- 1шт., G028402 - Кабель для подключения дюралайта- 1шт. | руб./компл | 180700
| CAME GARD PT 3 | Комплект шлагбаума для проездов до 2,8 м: 803BB-0070 GPT40AGS - Тумба шлагбаума GARD с бесщеточным двигателем, -1шт., 803XA-0051 Стрела алюминиевая сечением 90х35, длиной 3050 для шлагбаумов GPT и GPX -1шт., 803XA-0070 Пружины в сборе-1шт. 803XA-0150 Светодиодные полосы для стрелы макс. 3 м-1шт., 001G02809, G02809 - Наклейки светоотражающие красного цвета, 20 шт -1шт., 803XA-0030 Электрозамок в сборе-1шт. | руб./компл | 215800
| CAME GARD PX 3 | Комплект шлагбаума для проездов до 2,8 м: 803BB-0120 GPX40MGS - Тумба шлагбаума из окрашенной стали с бесщеточным двигателем- 1шт., 803XA-0051 Стрела алюминиевая сечением 90х35, длиной 3050 для шлагбаумов GPT и GPX-1шт., 001G04060 G04060 - Пружина балансировочная (зеленая) диам. 50 мм-1шт., 803XA-0150 Светодиодные полосы для стрелы макс. 3 м -1шт., 001G02809 G02809 - Наклейки светоотражающие красного цвета, 20 шт -1шт. | руб./компл | 278850
| CAME GARD PX 4 | Комплект шлагбаума для проездов до 3,8 м: 803BB-0120 GPX40MGS - Тумба шлагбаума из окрашенной стали с бесщеточным двигателем- 1шт., 803XA-0050 Стрела алюминиевая сечением 90х35, длиной 4050 для шлагбаумов GPT и GPX -1шт., 001G04060 G04060 - Пружина балансировочная (зеленая) диам. 50 мм -1шт., 803XA-0020 Светодиодные полосы для стрелы макс. 4 м -1шт. 001G02809 G02809 - Наклейки светоотражающие красного цвета, 20 шт -1шт. 001G02807 G02807 - Опора стационарная для стрел с пазом под дюралайт -1шт. | руб./компл | 289850
| CAME GARD GT4 | Комплект шлагбаума GARD GT4 для проездов до 4,0 м. Состав комплекта: 803BB-0160 GGT40AGS Тумба шлагбаума из оцинкованной и окрашенной стали. Класс защиты IP54; 803XA-0270 Стрела алюминиевая длиной 4,23 м для шлагбаума GT4; 803XA-0020 Светодиодная лента для стрелы макс. 4 м; G02809 - Наклейки светоотражающие красного цвета, 20 шт; G02807 - Опора для стрелы фиксированная. | руб./компл | 172100
| CAME GARD GT8/6 | Комплект шлагбаума GARD GT8 для проездов до 6,0 м. Состав комплекта: GGT80AGS 803BB-0180 - Тумба шлагбаума из оцинкованной и окрашенной стали. Класс защиты IP54; 803XA-0410 Стрела алюминиевая сечением 130х85, длиной 6340 мм для шлагбаума GT8; 803XA-0240 Светодиодная лента для стрелы длиной до 6,5 м; G02809 - Наклейки светоотражающие красного цвета, 20 шт; G02807 - Опора для стрелы фиксированная | руб./компл | 232650
| CAME GARD GT8/7,8 | Комплект шлагбаума GARD GT8 для проездов до 7,8 м. Состав комплекта: 803BB-0180 GGT80AGS - Тумба шлагбаума из оцинкованной и окрашенной стали. Класс защиты IP54; 803XA-0420 Телескопическая алюминиевая стрела шлагбаума GT8 для проездов до 7,8 м; 803XA-0250 Светодиодная лента для стрелы длиной до 8 м; G02809 - Наклейки светоотражающие красного цвета, 20 шт; G02807 - Опора для стрелы фиксированная | руб./компл | 240100
12.1.2 | Комплекты автоматических шлагбаумов COMBO CLASSICO
| CAME GARD 2500 DX COMBO CLASSICO | Комплект шлагбаума 2,5 метра: G2500 DX - тумба шлагбаума G0251 - Стрела для шлагбаума 2,7 м G0461 - Наклейки на стрелу | руб./компл | 59200
| CAME GARD 2500 SX COMBO CLASSICO | Комплект шлагбаума 2,5 метра: G2500 SX - тумба шлагбаума G0251 - Стрела для шлагбаума 2,7 м G0461 - Наклейки на стрелу | руб./компл | 59200
| CAME GARD 3750DX (серый) COMBO CLASSICO | Комплект шлагбаума 4 метра: G 3750 - Тумба правая G 0402 - Стрела круглого сечения 4,2 м G 04060 — Пружина балансировочная G 0461 - Наклейки на стрелу (24 шт.) | руб./компл | 66000
| CAME GARD 3750DX COMBO CLASSICO | Комплект шлагбаума 4 метра: G 3750 - Тумба правая G 0402 - Стрела круглого сечения 4,2 м G 04060 — Пружина балансировочная G 0461 - Наклейки на стрелу (24 шт.) | руб./компл | 66000
| CAME GARD 3750SX (серый) COMBO CLASSICO | Комплект шлагбаума 4 метра: G 3750 - Тумба левая G 0402 - Стрела круглого сечения 4,2 м G 04060 — Пружина балансировочная G 0461 - Наклейки на стрелу (24 шт.) | руб./компл | 66000
| CAME GARD 3750SX COMBO CLASSICO | Комплект шлагбаума 4 метра: G 3750 - Тумба левая G 0402 - Стрела круглого сечения 4,2 м G 04060 — Пружина балансировочная G 0461 - Наклейки на стрелу (24 шт.) | руб./компл | 66000
| CAME GARD 4000DX COMBO CLASSICO | Комплект шлагбаума 4 метра: G 4000DX - Тумба правая G 0401 - Стрела 4 м G 0461 - Наклейки на стрелу/24 шт./ G 0403 - Накладки на стрелу 4м. | руб./компл | 70000
| CAME GARD 4000SX COMBO CLASSICO | Комплект шлагбаума 4 метра: G 4000SX - Тумба левая G 0401 - Стрела 4 м G 0461 - Наклейки на стрелу/24 шт./ G 0403 - Накладки на стрелу 4м. | руб./компл | 70000
NEW | CAME GARD 5000DX COMBO CLASSICO | Комплект шлагбаума GARD 5000 для правостороннего монтажа. Ширина проезда - 5 м, IP54, -20... +55°C, время открывания на 90° 4 - 8 с. Комплект состоит: G 5000 — Тумба левая G 0502 — Стрела круглого сечения 5,35 м G 0461 — Наклейки на стрелу (24 шт.) G 02807 — Опора для стрелы фиксированная | руб./компл | 97900
NEW | CAME GARD 5000SX COMBO CLASSICO | Комплект шлагбаума GARD 5000 для левостороннего монтажа. Ширина проезда - 5 м, IP54, -20... +55°C, время открывания на 90° 4 - 8 с. Комплект состоит: G 5000 — Тумба левая G 0502 — Стрела круглого сечения 5,35 м G 0461 — Наклейки на стрелу (24 шт.) G 02807 — Опора для стрелы фиксированная | руб./компл | 97900
| CAME GARD 6000 DX COMBO CLASSICO | Комплект в составе: G6000 DX - Тумба шлагбаума из оцинкованной и окрашенной стали. Класс защиты IP54-1 шт., G0601 - Стрела прямоугольная алюминиевая 100х40х6850 мм -1 шт., G0603 - Накладки резиновые на стрелу 6,5 м -1 шт., G0461 - Наклейки светоотражающие красного цвета 24 шт-1 уп., G0462 - Опора стационарная для стрелы-1 шт. | руб./компл | 120500
| CAME GARD 6000 SX COMBO CLASSICO | Комплект в составе: G6000 SX - Тумба шлагбаума из оцинкованной и окрашенной стали. Класс защиты IP54-1 шт., G0601 - Стрела прямоугольная алюминиевая 100х40х6850 мм -1 шт., G0603 - Накладки резиновые на стрелу 6,5 м -1 шт., G0461 - Наклейки светоотражающие красного цвета 24 шт-1 уп., G0462 - Опора стационарная для стрелы-1 шт. | руб./компл | 120500
| CAME GARD 6500 DX COMBO CLASSICO | Комплект в составе: G6500 DX - Тумба шлагбаума из оцинкованной и окрашенной стали. Класс защиты IP54-1 шт., G0602 - Стрела круглая алюминиевая диам. 100, L = 6850 мм-1 шт., G04060 - Пружина балансировочная (зеленая) диам. 50 мм -2 шт., G0461 - Наклейки светоотражающие красного цвета 24 шт -1 уп., G02807 - Опора стационарная для стрелы -1 шт. | руб./компл | 113000
| CAME GARD 6500 SX COMBO CLASSICO | Комплект в составе: G6500 SX - Тумба шлагбаума из оцинкованной и окрашенной стали. Класс защиты IP54-1 шт., G0602 - Стрела круглая алюминиевая диам. 100, L = 6850 мм-1 шт., G04060 - Пружина балансировочная (зеленая) диам. 50 мм -2 шт., G0461 - Наклейки светоотражающие красного цвета 24 шт -1 уп., G02807 - Опора стационарная для стрелы -1 шт. | руб./компл | 113000
12.1.3 | Тумбы шлагбаумов
| CAME 803BB-0120 | GPX40MGS - Тумба шлагбаума из окрашенной стали с бесщеточным двигателем, для проездов до 3,8 м | руб./шт | 247000
| CAME G2500 SX | Ширина проезда – до 2,5 м, скорость откр. 2 с, 230 В, интенсивность 50%, встроенный блок управления ZG2 (без стрелы) для левостороннего монтажа | руб./шт | 76000
| CAME G2500 DX | Ширина проезда – до 2,5 м, скорость откр. 2 с, 230 В, интенсивность 50%, встроенный блок управления ZG2 (без стрелы) для правостороннего монтажа | руб./шт | 76000
| CAME G4000 SX | Ширина проезда – до 4,0 м, скорость откр. 2-6 с, 24 В, интенсивного применения, встроенный блок управления ZL 37 (без стрелы) для левостороннего монтажа | руб./шт | 86000
| CAME G4000 DX | Ширина проезда – до 4,0 м, скорость откр. 2-6 с, 24 В, интенсивного применения, встроенный блок управления ZL 37 (без стрелы) для правостороннего монтажа | руб./шт | 86000
NEW | CAME G5000 DX | Тумба шлагбаума G5000 для правостороннего монтажа. Класс защиты IP54. Ширина проезда - 5 м, время открывания на 90° 4 - 8 с, 230/24 В, 200 Вт, -20... +55°C, 301х1100х470 мм. | руб./шт | 119000
NEW | CAME G5000 SX | Тумба шлагбаума G5000 для левостороннего монтажа. Класс защиты IP54. Ширина проезда - 5 м, время открывания на 90° 4 - 8 с, 230/24 В, 200 Вт, -20... +55°C, 301х1100х470 мм. | руб./шт | 119000
| CAME G6000 SX | Ширина проезда - до 6,5 м, скорость откр.4-8 с, 24 В, интенсивного применения, встроенный блок управления ZL 37 (без стрелы) для левостороннего монтажа | руб./шт | 135000
| CAME G6000 DX | Ширина проезда - до 6,5 м, скорость откр.4-8 с, 24 В, интенсивного применения, встроенный блок управления ZL 37 (без стрелы) для правостороннего монтажа, класс защиты IP54. | руб./шт | 135000
| CAME GGT40AGS (803BB-0160) | Тумба шлагбаума из оцинкованной и окрашенной стали, класс защиты IP54, ширина проезда до 4м, время открывания 2-6 с, -20…+55°С. | руб./шт | 134000
| CAME GGT80AGS (803BB-0180) | Тумба шлагбаума из оцинкованной и окрашенной стали, класс защиты IP54, ширина проезда до 7,8м, время открывания 4-8 с, -20…+55°С. | руб./шт | 168000
| CAME GPT40AGS (803BB-0070) | Тумба шлагбаума GARD с бесщеточным двигателем, для проездов до 3,8 м | руб./шт | 154000
12.1.4 | Стрелы и крепления
NEW | CAME 001G0502 | Стрела круглого сечения из окрашенного алюминия, белая, Ø 100 мм, длиной 5350 мм. | руб./шт | 10850
| CAME 803XA-0050 | Стрела алюминиевая сечением 90х35, длиной 4050 для шлагбаумов GPT и GPX | руб./шт | 19200
| CAME 803XA-0051 | Стрела алюминиевая сечением 90х35, длиной 3050 для шлагбаумов GPT и GPX | руб./шт | 15350
| CAME 803XA-0270 | Стрела алюминиевая длиной 4,23 м для шлагбаума GT4 | руб./шт | 19200
| CAME 803XA-0410 | Стрела алюминиевая сечением 130х85, длиной 6340 мм для шлагбаума GT8 | руб./шт | 38000
| CAME 803XA-0420 | Телескопическая алюминиевая стрела шлагбаума GT8 для проездов до 7,8 м | руб./шт | 43000
| CAME G0251 (2,7м) | Алюминиевая стрела, 2,7 м. Заглушка в комплекте не идет! | руб./шт | 4250
| CAME G0302 (3м) | Стрела круглого сечения из окрашенного алюминия, белая, Ø 60 мм, длиной 3000 мм. Подходит для шлагбаума CAME GARD 3000. | руб./шт | 4650
| CAME G0401 (4,2м) | Алюминиевая стрела, 4,2 м. Заглушка в комплекте не идет! | руб./шт | 5700
| CAME G0402 (4,2м) | Стрела круглого сечения 4,2 м. Заглушка в комплекте не идет! | руб./шт | 5400
| CAME G0465 | Окрашенная алюминиевая шторка под стрелу (модуль длиной 2 м) для стрелы 001G0401, 001G0402, 001G0601, 001G0602 | руб./шт | 13300
NEW | CAME G05350 | Стрела круглого сечения из окрашенного алюминия, белая, Ø 100 мм, длиной 5350 мм, с пазом под дюралайт | руб./шт | 15700
| CAME G0601 (6,8м) | Стрела прямоугольная алюминиевая 100х40х6850 мм. Вес: 11,67 кг. Заглушка приобретается отдельно! | руб./шт | 14200
| CAME G0602 (6,8м) | Стрела круглого сечения 6,85 м. Заглушка в комплекте не идет и отдельно не приобретается! | руб./шт | 13000
| CAME G0605 | Крепление для стрелы круглого сечения G 0602 | руб./шт | 6050
12.1.5 | Аксессуары для шлагбаумов
| CAME 803XA-0020 | Светодиодная лента для стрелы макс. 4 м. Лента с красно-зелеными светодиодами для стрелы сечением 90х35 и длиной до 4 м шлагбаумов GPT и GPX. | руб./шт | 11050
| CAME 803XA-0030 | Электрозамок блокировки стрелы для шлагбаума GPT | руб./шт | 18450
| CAME 803XA-0070 | Комплект пружин для шлагбаума GPT | руб./шт | 16250
| CAME 803XA-0150 | Светодиодные полосы для стрелы макс. 3 м | руб./шт | 10300
| CAME 803XA-0240 | Светодиодная лента для стрелы длиной до 6,5 м | руб./шт | 18800
| CAME 803XA-0250 | Светодиодная лента для стрелы длиной до 8 м | руб./шт | 21250
| CAME G02807 | Фиксированная опора для стрел G03750, G06850 и G8000 с пазом под дюралайт. | руб./шт | 6400
| CAME G0403 (4,2м) | Резиновые накладки на стрелу 4 м | руб./шт | 4750
| CAME G0460 | Сигнальные лампы с платой управления на прямоугольную стрелу для шлагбаумов G4000, G6000. Комплект содержит 6 ламп, 24В. | руб./уп | 9100
| CAME G0461 (24 шт) | Светоотражающие наклейки на стрелу/24 шт./ | руб./уп | 1300
| CAME G0462 | Фиксированная опора для стрелы G0251, G0401, G0402, G0601, G0602 | руб./шт | 6600
| CAME G0463 | Шарнирная опора для стрелы G0401, G0402, G0601, G0602 | руб./шт | 10750
| CAME G0467 | Шарнир для складной стрелы | руб./шт | 19100
| CAME G0603 | Комплект красных резиновых накладок (12м) и заглушек на стрелу G0601 | руб./шт | 7900
12.2 | Автоматика для распашных ворот
12.2.1 | Приводы для распашных ворот
| CAME KR310D (правый) | Линейный редуктор для створки до 3 м, 800 кг, 230 В, время откр. 22 с. Режим использования 30% | руб./шт | 24700
| CAME KR310S (левый) | Линейный редуктор для створки до 3 м, 800 кг, 230 В, время откр. 22 с. Режим использования 30% (левый) | руб./шт | 24700
| CAME A3000A | Линейный редуктор для створки до 3 м, 800 кг, 230 В, время откр. 19 с. Режим использования 50% | руб./шт | 27300
| CAME A3024N | Линейный редуктор для створки до 3 м, 800 кг, 24 В, время откр. 12-35 с. Режим использования - интенсивный | руб./шт | 39600
| CAME A5024N | Линейный редуктор для створки до 5 м, до 1000 кг, 24 В, время откр. 20-60 с. Режим использования - интенсивный | руб./шт | 41250
| CAME F1000 | Рычажный редуктор для створки до 4 м, до 800 кг, 230 В, время откр. 18 с. Режим использования 50% | руб./шт | 36000
| CAME F1024 | Рычажный редуктор для створки до 4 м, до 800 кг, 24 В, время откр. 16-45 с. Режим использования интенсивный | руб./шт | 57000
| CAME FLEX 500 | Рычажный редуктор для створки до 1,6 м, до 150 кг, 24 В, время откр. 9 с. Режим использования интенсивный | руб./шт | 23800
| CAME FA70230 | Привод рычажный для распашных ворот шириной до 2,3 м, 300 кг, 230В, самоблокирующийся с шарнирным рычагом передачи, время открывания 18 с. Режим использования 30% | руб./шт | 36400
| CAME A5000А | Линейный редуктор для створки до 5 м, до 1000 кг, 230 В, время откр. 32 с. Режим использования 50% | руб./шт | 28350
12.2.2 | Комплекты автоматики COMBO CLASSICO для распашных ворот
NEW | CAME ATI3000A KIT2 COMBO CLASSICO | Комплект в составе: A3000A - Привод 230 В линейный самоблокирующийся для створки до 3 м и массой 800 кг интенсивность 50 %-2 шт, ZF1N - Блок управления-1 шт., AF43S - Плата-радиоприемник 433.92 МГц-1 шт., TOP44RGR - Брелок-передатчик 4-х канальный с динамическим кодом -1 шт., DIR10 - Комплект фотоэлементов / передатчик, приемник / накладные, дальность 10 м -1 шт. | руб./компл | 47100
NEW | CAME ATI5000A KIT2 COMBO CLASSICO | Комплект в составе: A3000A - Привод 230 В линейный самоблокирующийся для створки до 3 м и массой 800 кг интенсивность 50 %-2 шт, ZF1N - Блок управления-1 шт., AF43S - Плата-радиоприемник 433.92 МГц-1 шт., TOP44RGR - Брелок-передатчик 4-х канальный с динамическим кодом -1 шт., DIR10 - Комплект фотоэлементов / передатчик, приемник / накладные, дальность 10 м -1 шт. | руб./компл | 53000
| CAME ATS30AGS COMBO CLASSICO | Комплект автоматики для распашных ворот. В комплект поставки входит: ATS30AGS - Привод 230 В линейный, самоблокирующийся, со встроенными концевыми выключателями, для створок до 3 м.-2шт., ZF1N - Блок управления-1шт., AF43S - Плата-радиоприемник 433.92 МГц-1шт., AT04EV - Брелок-передатчик 4-х канальный с динамическим кодом-2шт., DIR10 - Фотоэлементы, накладные, дальность 10 м-1 пара. | руб./компл | 53500
| CAME ATS30DGS COMBO CLASSICO | Комплект автоматики для распашных ворот. В комплект поставки входит: • ATS30DGS - Привод 24 В линейный, самоблокирующийся для створок до 3 м (400кг)- 2шт., • ZL65 - Блок управления с расширенным набором функций-1шт., • AF43S - Плата-радиоприемник 433.92 МГц -1шт., • AT04EV - Брелок-передатчик 4-х канальный с динамическим кодом -2шт., • DIR10 - Фотоэлементы, накладные, дальность 10 м -1шт., • KLED24 - Лампа сигнальная (светодиодная) 24 В -1шт., • KIAROS - Кронштейн для настенного крепления KIARO N -1шт. | руб./компл | 63900
| CAME ATS50AGS COMBO CLASSICO | Комплект автоматики для распашных ворот. В комплект поставки входит: ATS50AGS - Привод 230 В линейный, самоблокирующийся, со встроенными концевыми выключателями, для створок до 5 м.-2шт., ZA3P - Блок управления с расширенным набором функций-1шт., AF43S - Плата-радиоприемник 433.92 МГц -1шт., AT04EV - Брелок-передатчик 4-х канальный с динамическим кодом- 2шт., DIR10 - Фотоэлементы, накладные, дальность 10 м -1 пара. | руб./компл | 55800
| CAME AXL COMBO CLASSICO | Комплект в составе: AXL20DGS Привод 24 В, линейный, самоблокирующийся для створок до 2,2 м и массой до 250 кг интенсивность 50 %-2 шт., Многофункциональный блок управления для двустворчатых распашных ворот с дисплеем, радиодекодером-1 шт., Радиоприемник встраиваемый 001AF43S-1 шт., Брелок-передатчик 4-х канальный с динамическим кодом 806TS-0130-2 шт., комплект фотоэлементов, накладные, дальность 10 м. 001DIR10-1 пара | руб./компл | 41000
| CAME FAST COMBO CLASSICO | Комплект в составе: FA70230CB - Привод 230 В рычажный самоблокирующийся с шарнирным рычагом передачи с платой ZF1 для створки до 2,3 м массой до 300 кг интенсивность 30 %-1 шт., FA70230 - Привод 230 В рычажный самоблокирующийся с шарнирным рычагом передачи для створки до 2,3 м массой до 300 кг-1 шт., TOP44RGR - Брелок-передатчик 4-х канальный с динамическим кодом -1 шт., AF43S - Плата-радиоприемник 433.92 МГц-1 шт., DIR10 - Комплект фотоэлементов / передатчик, приемник / накладные, дальность 10 м -1 пара. | руб./компл | 44000
| CAME FERNI COMBO CLASSICO | Комплект в составе: F1000 - Привод 230 В рычажный самоблокирующийся с шарнирным рычагом передачи для створки до 4 м массой до 800 кг интенсивность 30 %-2 шт., ZF1N - Блок управления-1 шт., AF43S - Плата-радиоприемник 433.92 МГц-1 шт., TOP44RGR - Брелок-передатчик 4-х канальный с динамическим кодом -1 шт., DIR10 - Комплект фотоэлементов / передатчик, приемник / накладные, дальность 10 м -1 пара | руб./компл | 62000
| CAME KRONO COMBO CLASSICO | Комплект в составе: KR310D - Привод 230 В линейный самоблокирующийся для правой створки до 3 м и массой 800 кг интенсивность 30 %-1 шт., KR310S - Привод 230 В линейный самоблокирующийся для левой створки -1 шт., AF43S - Плата-радиоприемник 433.92 МГц-1 шт., TOP44RGR - Брелок-передатчик 4-х канальный с динамическим кодом -2 шт., ZF1N - Блок управления-1 шт., DIR10 - Комплект фотоэлементов / передатчик, приемник / накладные, дальность 10 м -1 пара. | руб./компл | 45000
| CAME NEW FERNI COMBO CLASSICO | Комплект автоматики для двухстворчатых распашных ворот. В комплект поставки входит: FE40230 - Привод 230 В рычажный, самоблокирующийся с энкодером и шарнирным рычагом передачи-2шт., ZA3P - Блок управления с расширенным набором функций-1шт., AF43S - Плата-радиоприемник 433.92 МГц-1шт., TOP44RGR - Брелок-передатчик 4-х канальный с динамическим кодом-1шт., DIR10 - Фотоэлементы, накладные, дальность 10м-1 пара. | руб./компл | 72500
12.2.3 | Блоки управления
| CAME ZA3P | Блок управления для приводов распашных ворот ATI, FERNI, KRONO, FAST и FROG с напряжением питания ~230 В, максимальная коммутируемая мощность 600 Вт, потребляемая мощность 60 мА, IP54, -20...+55 °C, 274х204х133 мм | руб./шт | 18200
| CAME ZF1N | Для 2-х приводов. Блок управления (возможн. подключения эл. замка) для редукторов с питанием 230В | руб./шт | 12550
| CAME ZL150N | Для 2-х приводов F 500. Блок управления (выход 2-го радиоканала, возможн. подключения эл. замка) для редукторов с питанием 24В | руб./шт | 18500
| CAME ZL160N | Для 1-го привода F 500. Блок управления (выход 2-го радиоканала, возможн. подключения эл. замка) для редукторов с питанием 24В | руб./шт | 14950
| CAME ZL180 | Для 2-х приводов серии ATI 3024/5024. Блок управления (выход 2-го радиоканала, возможн. подключения эл. замка) | руб./шт | 28000
| CAME ZC3 | Блок управления для привода C-BX/C-BXK. | руб./шт | 18200
| CAME ZL80 | Блок управления для привода C-BXE24. | руб./шт | 24600
| CAME ZT5 | Блок управления для привода C-BXET. | руб./шт | 35200
12.3 | Автоматика для откатных ворот
12.3.1 | Приводы для откатных ворот
| CAME BKS12AGS (801MS-0080) | Привод 230 В самоблокирующийся для откатных ворот массой до 1200 кг. Встроенный блок управления ZBKN (альтернатива 001BK-1200) | руб./шт | 51000
| CAME BKS18AGS (801MS-0090) | Привод 230 В самоблокирующийся для откатных ворот массой до 1800 кг. Встроенный блок управления ZBKN (альтернатива 001BK-1800) | руб./шт | 54000
| CAME BKS22AGS (801MS-0100) | Привод 230В для откатных ворот массой до 2200кг. Встроенный блок управления ZBKN (альтернатива 001BK-2200) | руб./шт | 63000
| CAME BX608AGS (801MS-0050) | Привод 230 В самоблокирующийся для откатных ворот массой до 800 кг. Встроенный блок управления ZBX6N (альтернатива 001BX-68) | руб./шт | 34400
| CAME BX704AGS (801MS-0020) | Привод 230В самоблокирующийся для откатных ворот массой до 400 кг. Встроенный блок управления ZBX7N (альтернатива 001BX-74) | руб./шт | 35950
| CAME BX708AGS (801MS-0030) | Привод 230 В самоблокирующийся для откатных ворот массой до 800 кг. Встроенный блок управления ZBX7N (альтернатива 001BX-78) | руб./шт | 36400
| CAME BY-3500T | Редуктор для отодвигающихся ворот/вес до 3500 кг/. Питание 230 В - 380 B. Встроенный блок управления | руб./шт | 201000
| CAME CA083001 | Рейка зубчатая на болтах для приводов серии BX, BK-1200, BК-1800, модуль 4, 30х8х1000 мм | руб./шт | 1060
| CAME CGZ6 | Рейка зубчатая (30х30 мм) 1 м, модуль 6, oцинкoвaннaя cтaль. Тип монтажа - сварка. | руб./шт | 3550
| CAME CA123001 | Рейка зубчатая 1 м, модуль 4 из оцинкованной стали 30 x 12 мм с отверстиями и втулками для крепления. Для ворот весом свыше 1 тонны. | руб./шт | 1550
| CAME CR6-800 | Рейка зубчатая, полимерная, бесшумная, со стальным сердечником, 30 x 8 мм, крепление снизу, 1 м, модуль 4. | руб./м | 1200
12.3.2 | Комплекты автоматики COMBO CLASSICO для откатных ворот
| CAME BKS12AGS COMBO CLASSICO | Комплект в составе: BKS12AGS - Привод 230 В для откатных ворот массой до 1200 кг интенсивность 50 %. Встроенный блок управления ZBKN-1 шт., TOP44RGR - Брелок-передатчик 4-х канальный с динамическим кодом-2 шт., AF43S - Плата-радиоприемник 433.92 МГц-1 шт., DIR10 - Комплект фотоэлементов / передатчик, приемник / накладные, дальность 10 м-1 пара. | руб./компл | 45900
| CAME BKS18AGS COMBO CLASSICO | Комплект в составе: BKS18AGS - Привод 230 В для откатных ворот массой до 1800 кг интенсивность 50 %. Встроенный блок управления ZBKN-1 шт., TOP44RGR - Брелок-передатчик 4-х канальный с динамическим кодом-2 шт., AF43S - Плата-радиоприемник 433.92 МГц-1 шт., DIR10 - Комплект фотоэлементов / передатчик, приемник / накладные, дальность 10 м -1 пара. | руб./компл | 50500
| CAME BX608 COMBO CLASSICO | Комплект в составе: BX608AGS - Привод 230 В для откатных ворот массой до 800 кг интенсивность 30%. Встроенный блок управления ZBX6N-1 шт., AF43S - Плата-радиоприемник 433.92 МГц-1 шт., TOP44RGR - Брелок-передатчик 4-х канальный с динамическим кодом-2 шт., DIR10 - Комплект фотоэлементов / передатчик, приемник / накладные, дальность 10 м -1 пара. | руб./компл | 30000
| CAME BX704 COMBO CLASSICO | Комплект в составе: BX704AGS - Привод 230 В для откатных ворот массой до 400 кг интенсивность 30 %. Встроенный блок управления ZBX7N-1 шт.., AF43S - Плата-радиоприемник 433.92 МГц-1 шт., TOP44RGR - Брелок-передатчик 4-х канальный с динамическим кодом -2 шт., DIR10 - Комплект фотоэлементов / передатчик, приемник / накладные, дальность 10 м -1 пара. | руб./компл | 29600
| CAME BX708AGS COMBO CLASSICO | Комплект в составе: BX708AGS - Привод 230 В для откатных ворот массой до 800 кг интенсивность 30%. Встроенный блок управления ZBX7N -1 шт., AF43S - Плата-радиоприемник 433.92 МГц-1 шт., TOP44RGR - Брелок-передатчик 4-х канальный с динамическим кодом -1 шт., DIR10 - Комплект фотоэлементов / передатчик, приемник / накладные, дальность 10 м -1 пара. | руб./компл | 31000
| CAME BXL COMBO CLASSICO | Комплект в составе: Привод 24 В самоблокирующийся для откатных ворот массой до 400 кг интенсивность 50 % 801MS-0140. Встроенный блок управления ZN6-1шт, Радиоприемник встраиваемый 001AF43S-1 шт., Брелок-передатчик 4-х канальный с динамическим кодом 806TS-0130-2 шт., TOP-A433N - Антенна c кабелем 5 м-1 шт., Комплект фотоэлементов / передатчик, приемник / накладные, дальность 10 м. DIR10-1 пара. | руб./компл | 23690
12.3.3 | Консольные системы
| Комплект для откатных ворот массой до 800 кг | Состав: Тележка с 8 роликами "M", до 800 кг, ролик концевой "M", улавливатель концевого ролика "M", заглушка для рельса "M", скоба направляющая с 2 роликами, 0-84 мм, рельс направляющий "M", неоцинкованный 6 м | руб./компл | 83868.75
12.4 | Автоматика для секционных ворот
12.4.1 | Приводы для секционных ворот
| CAME 001V201 | Рычаг-адаптер для подъемно-поворотных ворот с противовесами (максимальная высота ворот до 2,4 м). | руб./шт | 7950
| CAME 001C-BXET | Привод 380В осевой промышленный. Установка на вал, высота до 5,5 м, 780 вт, интенсивность 50%. | руб./шт | 38950
| CAME 001C-BXE24 | Привод 24В осевой промышленный. Установка на вал, высота до 5,5 м, 240 вт, интенсивность 100%. | руб./шт | 51800
| CAME 001C009 | Крепеж для установки привода. | руб./шт | 2450
| CAME CBX | Привод 230В осевой промышленный. Установка на вал, высота до 5,5 м, площадь ворот 25 м², 450Вт, IP54, интенсивность 30%. | руб./шт | 35200
| CAME V0682 | Профиль направляющий с цепной передачей L - 3.52 для секционных ворот высотой до 2,70 м. | руб./шт | 9500
| CAME V0683 | Профиль направляющий с цепной передачей L - 4.02 для секционных ворот высотой до 3,20 м. | руб./шт | 10000
| CAME V0679 | Профиль направляющий с цепной передачей L - 3.02 для секционных ворот высотой до 2,20 м. | руб./шт | 8000
| CAME VER13DMS (801MV-0020) | Привод 24В потолочный для секционных ворот со встроенным блоком управления. Тяговое усилие 1300Н, высота ворот до 3,2 м, площадь до 21м² | руб./шт | 26000
| CAME VER10DMS (801MV-0010) | Привод 24В потолочный для секционных ворот со встроенным блоком управления. Тяговое усилие 1000Н, высота ворот до 3,2 м, площадь до 18м² | руб./шт | 18500
12.4.2 | Комплекты автоматики COMBO CLASSICO для секционных ворот
| CAME VER06 COMBO CLASSICO | Комплект в составе: VER06DES - Привод 24 В потолочный для секционных ворот высотой до 2,70 м и площадью до 9 м2 -1 шт., TOP44RGR - Брелок-передатчик 4-х канальный с динамическим кодом-1 шт., AF43S - Плата-радиоприемник 433.92 МГц-1 шт. 001V06002 - Профиль направляющий с цепной передачей для VER06/08DES, L=3,52 м -1 шт. | руб./компл | 16700
| CAME VER08 COMBO CLASSICO | Комплект в составе: VER08DES - Привод 24 В потолочный для секционных ворот высотой до 2,70 м и площадью до 12 м2-1 шт., TOP44RGR - Брелок-передатчик 4-х канальный с динамическим кодом- 1 шт., AF43S - Плата-радиоприемник 433.92 МГц -1 шт., 001V06002 - Профиль направляющий с цепной передачей для VER06/08DES, L=3,52 м- 1 шт. | руб./компл | 19600
12.5 | Устройства управления
| CAME 001YE0043 | Корпус для одного выключателя (арт.001YE0032). Замена выключателя PAC. | руб./шт | 700
| CAME 806SA-0140 | Шлюз Wi-Fi или Считыватель Bluetooth для управления автоматикой. Данный шлюз подключается к облачным сервисам CAME через Wi-Fi сеть объекта. 5 В, 2,5 Вт, 500мА, 2,4 ГГц, IP30, -20...+70°C, Данный шлюз подходит для автоматики CAME с блоками управления, которые оснащены специальным разъемом KEY или RSE. При отсутствии сети Wi-Fi на объекте шлюз может управлять подключенной автоматикой локально. В этом случае подключение происходит по протоколу Bluetooth при помощи бесплатного приложения. | руб./шт | 7750
| CAME 806TS-0130, TOP44RGR | Брелок-передатчик 4-х канальный с динамическим кодом TOP44RGR. Частота 433,92 МГц. | руб./шт | 1950
| CAME AF43RU | Плата радиоприемника 433 МГц, для брелков TOP-432EE, TOP-434EE, TAM-432SA, TW2EE, TW4EE. | руб./шт | 2650
| CAME AF43S | Радиоприемник встраиваемый, 433,92 МГц, для брелков TOP-432NA, TOP-434NA, TAM-432SA, TOP44RGR | руб./шт | 2650
| CAME AF43TW | Радиоприемник встраиваемый, частота 433,92 МГц для брелоков TW2EE, TW4EE | руб./шт | 3900
| CAME AF868 | Радиоприемник встраиваемый, частота 868,35 МГц для брелков TOP-862EV, TOP-864EV | руб./шт | 1800
| CAME AT04EV | Брелок-передатчик 4-х канальный с динамическим кодом | руб./шт | 1100
| CAME AV45B51 (88009-0040) белый | Выключатель без фиксации, белый (арт. 88009-0040). | руб./шт | 1550
| CAME H3000 | Механизм разблокировки в корпусе с ключом и кнопкой/шнур 5 м/ | руб./шт | 7850
| CAME LOCK82 | Электромеханический замок для распашных ворот 12 В/15 Вт | руб./шт | 12100
| CAME RE432M | Радиоприемник 2-х канальный в корпусе, универсальный, частота 433,92 МГц, память на 50 брелков CAME серий TOP, TAM, ATOMO, TW2EE/TW4EE. 12-24 В AC/DC, 26мА, IP 54, -20…+55 °С, 108х46х23 мм | руб./шт | 5700
| CAME RGSM001S (806SA-0020) | Шлюз GSM для управления автоматикой посредством технологии CAME Connect позволяет конечному пользователю дистанционно управлять автоматикой CAME или другими устройствами, а установщику контролировать состояние системы и получать отчеты о работе. Для этого достаточно установить активированную SIM-карту в шлюз и подключить его к необходимому устройству. 12-30B AC, 12-35B DC, 200 мА, -20...+70°C, длина кабеля, подключенного к релейным выходам - 100м. | руб./шт | 10850
| CAME S6000 | Кодовая клавиатура 7-кнопочная | руб./шт | 6600
| CAME SET-J | Накладной ключ-выключатель с корпусом из алюминиевого сплава и защитой цилиндра замка для управления любой автоматикой, IP54. | руб./шт | 3400
| CAME TCH-4024 | Брелок-передатчик 4-х канальный, частота 40 Мгц | руб./шт | 1650
| CAME TCH-4048 | Брелок-передатчик 8-х канальный, частота 40 Мгц | руб./шт | 1850
| CAME TOP-A40 | Антенна 40 МГц для AF40 | руб./шт | 900
| CAME TOP-A433N | Антенна радиоприемника 433 МГц | руб./шт | 1600
| CAME TTS44FKS (806TS-0240) | Брелок-передатчик 4-х канальный 433,92 МГц с фиксированным кодом (арт. 806TS-0240). Новый пульт TTS оснащен технологией фиксированного кода. Можно использовать вместе с пультами серий TOP (EE/NA/SA), TAM и TWIN. | руб./шт | 3600
| CAME TW2EE | Брелок-передатчик 30-150 метров, , 433.92 МГц, 2-х канальный, с функцией KEY CODE, батарея 3 В, тип 2xCR2016, 35 x 72 x 12 мм. | руб./шт | 1950
| CAME TW4EE | Брелок-передатчик 30-150 метров, , 433.92 МГц, 4-х канальный, с функцией KEY CODE, батарея 3 В, тип 2xCR2016, 35 x 72 x 12 мм. | руб./шт | 2600
12.6 | Устройства безопасности
| CAME 119RIR155 | Крепление для фотоэлемента DIR к стойке | руб./шт | 580
| CAME 806LA-0040 | Кронштейн для крепления сигнальной лампы KRX к вертикальной поверхности. арт: 806LA-0040 | руб./шт | 650
| CAME CSSN | Стойка 1м/для клавиатуры, ключа-выключателя, жетоноприемника/ | руб./шт | 5500
| CAME DB-LN | Стойка 0,5 м/для фотоэлемента DB/ | руб./шт | 2500
| CAME DELTA-E | Фотоэлементы/передатчик, приемник/накладные, дальность 20 м | руб./шт | 5950
| CAME DIR10 | Комплект накладных фотоэлементов приемник, передатчик с электропитанием 12-24 В, накладные, дальность 10 м. | руб./шт | 5100
| CAME DIR20 | Комплект накладных фотоэлементов приемник, передатчик с электропитанием 12-24 В, накладные, дальность 20 м. | руб./шт | 6250
| CAME DIR-LNR | DIR-LNR cтойка, 0,5 м, для фотоэлементов DIR и DXR10BAP, основная, анодированный алюминий, черная (арт. 001DIR-LNR) | руб./шт | 2700
| CAME DIR-PN | Дополнительная стойка DIR-PN устанавливается под основную DIR-LNR. Стойка 0,5 м, алюминий. | руб./шт | 1800
| CAME DIR-S | Переходник для встроенной установки DIR. Применяется для установки фотоэлементов безопасности в соответствующий разъем на тумбе. | руб./шт | 350
| CAME DIRZ | Защита противоударная для DIR10, алюминиевый корпус. Комплект из двух крышек. | руб./шт | 1550
| CAME DOC-LN | Стойка 0,5 м/для фотоэлемента DOC/ | руб./шт | 3500
| CAME DXR10BAP (806TF-0060) | Беспроводные фотоэлементы в поликарбонатном корпусе имеют дальность действия до 10 метров.DXR - поворотные фотоэлементы с направлением луча с регулировкой до 180° по горизонтали, 5° по вертикали. Противоударный корпус из алюминиевого сплава, есть возможность последовательного подключения до 8 пар фотоэлементов. | руб./пара | 8100
| CAME G02801 | Сигнальная лампа для шлагбаумов серии Gard 3, 4, 8 | руб./шт | 3650
| CAME G04601 | Адаптер для крепления KIARO S к шлагбаумам G2500, G3750, G4000, G6000, G6500. Для крепления сигнальной лампы KLED к тумбе шлагбаума требуется кронштейн KIAROS. | руб./шт | 1100
| CAME KIARO S | Кронштейн для настенного крепления сигнальной лампы KLED и KLED24 к вертикальной поверхности, 78х78х177 мм. | руб./шт | 550
| CAME KLED | Лампа сигнальная светодиодная 230 В, 2 Вт, IP54, -20...+55°С, 130х170х76мм. | руб./шт | 2950
| CAME KLED24 | Лампа сигнальная, светодиодная, 24 В, 2 Вт, IP54, -20...+55°С, 130х170х76мм. | руб./шт | 3600
| CAME KRX1FXSO (806LA-0010) | KRX1FXSO - Светодиодная сигнальная лампа с оранжевым плафоном, электропитание 24/230 В, встроенная антенна 433 МГц, IP54, -20…+55°С, 124х146х70 мм. | руб./шт | 4550
| CAME KRX1FXSW (806LA-0020) | KRX1FXSW- Светодиодная сигнальная лампа с белым плафоном, электропитание 24/230 В, IP54, встроенная антенна 433 МГц, -20…+55°С, 124х146х70 мм. | руб./шт | 4550
| CAME KRX1FXSY (806LA-0030) | KRX1FXSY - Светодиодная сигнальная лампа с желтым плафоном, электропитание 24/230 В, IP54, встроенная антенна 433 МГц, -20…+55°С, 124х146х70 мм. | руб./шт | 4550
| CAME SMA | Датчик индукционный одноканальный, для обнаружения транспортных средств с помощью электромагнитной петли. DC 24В; макс.2ВА. IP20. Габаритные размеры: 22,5х94х88мм (ШхВхГ). | руб./шт | 19400
| CAME SMA2 | Датчик индукционный 2-х канальный, для обнаружения транспортных средств с помощью электромагнитной петли. DC 24В; макс.2ВА. IP20. Габаритные размеры: 22,5х94х88мм (ШхВхГ). | руб./шт | 26900
12.7 | Платы резервного питания
| CAME LB18 | Блок резервного питания для блока упр. ZL 19, ZL 19A, ZL 170 (ATI, FERNI, FROG, EMEGA) | руб./шт | 13500
| CAME LB38 | Плата аварийного питания для шлагбаумов G3750, G4000, G6000, G6500, G4040Z, G2080Z и барьера CAT-X24. Плата работает совместно с блоками управления ZL-37 и ZL-38/ Плата аварийного питания для подключения 3-х аккумуляторов 12 В - 7 Ач (не входят в комплект)/ | руб./шт | 5550
| CAME LB180 | Блок резервного питания для блока упр. ZL 180 | руб./шт | 10000
| CAME LB90 | Плата резервного питания для приводов серии AMICO, BX 243 | руб./шт | 5400
12.8 | Цепной барьер
| CAME CAT-X24 | Колонка с приводом 24В и блоком управления | руб./шт | 128450
| CAME CAT-X | Колонка с приводом и блоком управления | руб./шт | 103850
| CAME CAT-I | Колонка с противовесом и системой натяжения цепи | руб./шт | 55900
| CAME CAT-5 | 9 мм анодированная цепь длиной 7,5 метра. Цвет RAL 2004. | руб./шт | 7850
| CAME CAT-15 | 5 мм анодированная цепь длиной 15,5 метра. Цвет RAL 2004. | руб./шт | 8500
| CAME CAR-4 | Встраиваемый в дорожное покрытие анодированный желоб для цепи, длина 2м. | руб./шт | 12750
| CAME CAR-2 | Накладной анодированный желоб для цепи, длина 2м. | руб./шт | 12750
13 | Шлагбаумы и автоматика для ворот «NICE»
13.1 | Шлагбаумы
13.1.1 | Комплекты автоматических шлагбаумов
| NICE M3BARBDKIT1 | Комплект шлагбаума M3BARKIT1 шириной 3 метра. Для интенсивной работы! Состав комплекта: Тумба M3BAR - 1 шт; рейка шлагбаумная XBA15-3RU (69х92х3200 мм) - 1 шт; наклейки светоотражающие NK1 - 1 шт; демпфер XBA13 - 1шт; приемник OXIBD - 1 шт; фотоэлементы EPMB - 1 пара; интегрируемая светофорная лампа XBA8 - 1 шт; Светодиоды сигнальные, 4м XBA4 - 1 шт. | руб./компл | 155900
| NICE M5BAR4BDKIT1 | Комплект шлагбаума M5BAR4KIT1 шириной 4 метров. Для интенсивной работы! Состав комплекта: Тумба M5BAR - 1 шт; рейка шлагбаумная XBA14-4RU (69х92х4200 мм) - 1 шт; наклейки светоотражающие NK1 - 1 шт; демпфер XBA13 - 1шт; приемник OXIBD - 1 шт; фотоэлементы EPMB - 1 пара; интегрируемая светофорная лампа XBA8 - 1 шт; светодиоды сигнальные, 4м XBA4 - 1 шт. | руб./компл | 155900
| NICE M5BAR5BDKIT1 | Комплект шлагбаума M5BAR5KIT1 шириной 5 метров. Рассчитан для интенсивной работы! СОСТАВ КОМПЛЕКТА: Тумба M5BAR - 1 шт; Рейка шлагбаумная XBA5-5RU (69х92х5200мм)- 1 шт. Наклейки светоотражающие NK1 - 12 шт. Демпфер XBA13-10RU - 1 шт. Приемник OXIBD - 1 шт. Фотоэлементы EPMB - 1 пара. Интегрируемая светофорная лампа XBA8 - 1 шт. Светодиоды сигнальные, 6м XBA6 - 1 шт. | руб./компл | 165900
| NICE M7BAR6BDKIT1 | Комплект шлагбаума M7BAR6KIT1 шириной 6 метров. Состав комплекта: • Тумба M7BAR - 1 шт; • Стрела для шлагбаума XBA15-3RU (69х92х3200мм) - 2 шт; • Соединитель для стрел XBA9 - 1шт • Наклейки светоотражающие NK1 - 1 уп (12шт); • Элемент защиты XBA13 - 2 шт; • Приемник OXIBD - 1 шт; • Фотоэлементы EPMB - 1 пара; • Лампа сигнальная XBA8 - 1 шт; • Дюралайт, XBA6 - 1 шт. | руб./компл | 176900
| NICE M7BAR7BDKIT1 | Комплект шлагбаума M7BAR7KIT1 шириной 7 метров. Для интенсивной работы! Состав комплекта: Тумба M7BAR - 1 шт; рейка шлагбаумная XBA15-3RU (69х92х3200 мм) - 1 шт; рейка шлагбаумная XBA14-4RU (69х92х4200 мм) - 1 шт; соединитель для стрел XBA9 - 1 шт; наклейки светоотражающие NK1 - 2 шт; демпфер XBA13 - 2шт; приемник OXIBD - 1 шт; фотоэлементы EPMB - 1 пара; интегрируемая светофорная лампа XBA8 - 1 шт; cсветодиоды сигнальные, 8м XBA18 - 1 шт. | руб./компл | 187900
| NICE L9BAR7KIT | Комплект шлагбаума L9BAr7KIT, шириной 7 метров. Для интенсивной работы! Состав комплекта: Тумба L9BAR - 1 шт; рейка шлагбаумная XBA15-3RU (69х92х3200 мм) - 1 шт; рейка шлагбаумная XBA14-4RU (69х92х4200 мм) - 1 шт; соединитель для стрел XBA9 - 1 шт; наклейки светоотражающие NK1 - 2 шт; демпфер XBA13 - 2шт; интегрируемая сигнальная лампа XBA7 - 1 шт. | руб./компл | 182900
| NICE L9BAR8KIT | Комплект шлагбаума L9BAr8KIT, шириной 8 метров. Для интенсивной работы! Состав комплекта: Тумба L9BAR - 1 шт; рейка шлагбаумная XBA14-4RU (69х92х4200 мм) - 2 шт; соединитель для стрел XBA9 - 1 шт; наклейки светоотражающие NK1 - 2 шт; демпфер XBA13 - 2шт; интегрируемая сигнальная лампа XBA7 - 1 шт | руб./компл | 193900
| NICE L9BAR9KIT | Комплект шлагбаума L9BAr9KIT шириной 9 метров. Для интенсивной работы! Состав комплекта: Тумба L9BAR - 1 шт; рейка шлагбаумная XBA5-5RU (69х92х5200 мм) - 1 шт; рейка шлагбаумная XBA14-4RU (69х92х4200 мм) - 1 шт; соединитель для стрел XBA9 - 1 шт; наклейки светоотражающие NK1 - 2 шт; демпфер XBA13 - 2шт; интегрируемая сигнальная лампа XBA7 - 1 шт; | руб./компл | 204900
| NICE M3BARKIT | Комплект шлагбаума M3BARKIT шириной 3метра. Для интенсивной работы! Состав комплекта: Тумба M3BAR - 1 шт; рейка шлагбаумная XBA15-3RU (69х92х3200 мм) - 1 шт; наклейки светоотражающие NK1 - 1 шт; демпфер XBA13 - 1шт; интегрируемая сигнальная лампа XBA7 - 1 шт; | руб./компл | 140900
| NICE M5BAR4KIT | Шлагбаум интенсивного использования, стрела 4,15 м, 24 В, время открывания от 3 с, увеличенный ресурс работы (до 1 млн. циклов), возможность подключения 2-х индукционных петель, синхронизация 2-х шлагбаумов, автоматическое определение препятствий, система BlueBUS. В комплект поставки входит: NICE M5BAR Тумба шлагбаума, NICE XBA14 Стрела для шлагбаума, NICE NK1 (12 шт) Наклейки светоотражающие, NICE XBA13 Элемент защиты, NICE XBA7 Лампа сигнальная. | руб./компл | 140900
| NICE M5BAR5KIT | Шлагбаум интенсивного использования, стрела 5,15 м, 24 В, время открывания от 3 с, увеличенный ресурс работы (до 1 млн. циклов), возможность подключения 2-х индукционных петель, синхронизация 2-х шлагбаумов, автоматическое определение препятствий, система BlueBUS. В комплект поставки входит: NICE M5BAR Тумба шлагбаума, NICE XBA5 Стрела для шлагбаума, NICE NK1 (12 шт) Наклейки светоотражающие, NICE XBA13 Элемент защиты, NICE XBA7 Лампа сигнальная. | руб./компл | 150900
| NICE M7BAR7KIT | Комплект шлагбаума M7BAR7KIT шириной 7 метров. Для интенсивной работы! Состав комплекта: Тумба M7BAR - 1 шт; рейка шлагбаумная XBA15-3RU (69х92х3200 мм) - 1 шт; рейка шлагбаумная XBA14-4RU (69х92х4200 мм) - 1 шт; соединитель для стрел XBA9 - 1 шт; наклейки светоотражающие NK1 - 2 шт; демпфер XBA13 - 2шт; интегрируемая сигнальная лампа XBA7 - 1 шт. | руб./компл | 172900
| NICE S4BAR4KIT (SBAR4KIT) | Комплект автоматического шлагбаума, длина стрелы 4 м, напряжение двигателя 24 В, скорость открывания 4 м/с, интенсивность 100 циклов/час, 1180х330х180 мм. Состав комплекта: Тумба S4BAR - 1 шт; рейка шлагбаумная XBA19-4RU (45х58х4200 мм) - 1 шт; наклейки светоотражающие NK1 - 1 шт; демпфер XBA13 - 1шт. | руб./компл | 87900
| NICE WIDEL6KIT | Комплект автоматического шлагбаума со стрелой 6 м (составная), двигатель 24 В, скорость открывания 5 м/с, интенсивность 200 циклов/час, встроенный радиоприемник на 99 любых пультов Nice (кроме BD), Габаритные размеры тумбы шлагбаума: 1000х420х205 мм. Состав комплекта: - Тумба шлагбаума WIDEL = 1 шт. - Стрела для шлагбаума XBA15-3RU = 2 шт. (69х92х3200мм) - Соединитель для стрел XBA9 = 1 шт. - Накладки на стрелу XBA13 = 1 компл. (12шт по 1м) - Наклейки светоотражающие NK1 = 1 компл. (12шт) | руб./компл | 127900
| NICE WIDEL7KIT | Комплект автоматического шлагбаума, длина стрелы 7 м, напряжение двигателя 24 В, скорость открывания 5 м/с, интенсивность 200 циклов/час, встроенный радиоприемник на 99 любых пультов Nice (кроме BD), 1000х420х205 мм. Тумба шлагбаума WIDE L, стрела XBA14, стрела XBA15, соединитель для стрел XBA9, защитный демпфер XBA13 (2 упак), светоотражающие наклейки NK1 | руб./компл | 139900
| NICE WIDEM4KIT | Комплект автоматического шлагбаума, длина стрелы 4 м, напряжение двигателя 24 В, скорость открывания 3,5 м/с, интенсивность 300 циклов/час, встроенный радиоприемник на 99 любых пультов Nice (кроме BD), 1000х320х205 мм. Тумба шлагбаума WIDE M, стрела XBA19, защитный демпфер XBA13, светоотражающие наклейки NK1 | руб./компл | 81900
| NICE WIDEM5KIT2 | Комплект шлагбаума WideM5KIT2 шириной 5 метров со встроенным радиоприемником на 99 любых пультов Nice (кроме BD). Состав комплекта: WIDEM Тумба шлагбаума WIDEM - 1 шт. XBA19-5RU Рейка шлагбаумная 45x58x5200мм XBA19-5RU - 1 шт. XBA13-10RU Демпфер XBA13-10RU - 1 шт. NK1 Наклейки светоотражающие (комплект) NK1 - 1 шт. EPM Фотоэлементы Medium EPM - 1 шт. ELDC Лампа сигнальная с антенной 12 В/24 В ELDC - 1 | руб./компл | 94900
| NICE WIDEM5KIT | Комплект шлагбаума WideM5KIT шириной 5 метров со встроенным радиоприемником на 99 любых пультов Nice (кроме BD). Состав комплекта: Тумба WideM - 1 шт; рейка шлагбаумная XBA19-5RU (45х58х5200 мм) - 1 шт; наклейки светоотражающие NK1 - 1 шт; демпфер XBA13-10RU - 1шт. | руб./компл | 87900
| NICE WIDES4KIT | Комплект автоматического шлагбаума, длина стрелы 4 м, напряжение двигателя 24 В, скорость открывания 4 м/с, интенсивность 100 циклов/час, встроенный радиоприемник на 99 любых пультов Nice (кроме BD), 1000х280х178 мм. Тумба шлагбаума WIDE S, стрела XBA19, защитный демпфер XBA13, светоотражающие наклейки NK1 | руб./компл | 75900
| NICE M7BAR6KIT | Комплект шлагбаума M7BAR6KIT шириной 6 метров. Состав комплекта: • Тумба M7BAR - 1 шт; • Стрела для шлагбаума XBA15-3RU (69х92х3200мм) - 2 шт; • Соединитель для стрел XBA9 - 1шт • Наклейки светоотражающие NK1 - 1 уп (12шт); • Элемент защиты XBA13 - 2 шт; • Лампа сигнальная XBA7 - 1 шт; | руб./компл | 161900
13.1.2 | Тумбы шлагбаумов
| NICE M5BAR | Тумба шлагбаума (для проезда до 5 метров), интенсивного использования, 24 В, время открывания от 3 с, увеличенный ресурс работы (до 1 млн. циклов), возможность подключения 2-х индукционных петель, синхронизация 2-х шлагбаумов, автоматическое определение препятствий, система BlueBUS. | руб./шт | 135900
| NICE SBAR(S4BAR) | Тумба шлагбаума (для проезда до 4 метров), средней интенсивности, 24 В, время открывания от 4 с, автоматическое определение препятствий, система BlueBUS. | руб./шт | 80900
| NICE WIDES | Тумба шлагбаума для проездов шириной до 4 метров, напряжение двигателя 24 В, скорость открывания 4 м/с, интенсивность 100 циклов/час, встроенный радиоприемник на 99 любых пультов Nice (кроме BD), 1000х280х178 мм. | руб./шт | 67900
| NICE WIDEM | Тумба шлагбаума для проездов шириной до 4 метров, напряжение двигателя 24 В, скорость открывания 3,5 м/с, интенсивность 300 циклов/час, встроенный радиоприемник на 99 любых пультов Nice (кроме BD), 1000х320х205 мм | руб./шт | 76900
| NICE WIDEL | Тумба шлагбаума для проездов шириной до 7 метров, напряжение двигателя 24 В, скорость открывания 5 м/с, интенсивность 200 циклов/час, встроенный радиоприемник на 99 любых пультов Nice (кроме BD), 1000х420х205 мм. | руб./шт | 122900
13.1.3 | Стрелы
| NICE XBA14 | Стрела для шлагбаумов MBAR 69х92х4200 мм | руб./шт | 14900
| NICE XBA5-5RU | Стрела для шлагбаумов MBAR 69х92х5150 мм | руб./шт | 18900
| NICE RBN6-K | Стрела для шлагбаума круглого сечения 6250 мм | руб./шт | 25900
| NICE XBA15-3RU | Стрела для шлагбаума WIDE, BAR, 3200х92х69 мм | руб./шт | 11900
| NICE XBA19-4RU | Стрела для шлагбаума WIDE, 4150х58х45 мм | руб./шт | 10900
| NICE XBA19-5RU | Рейка шлагбаумная 45x58x5200мм XBA19-5RU | руб./шт | 12900
13.1.4 | Аксессуары для шлагбаумов
| NICE WA2 | Амортизирующая накладка на стрелу, длина 8 м | руб./шт | 6900
| NICE WA6 | Амортизирующая накладка на стрелу, 12 м | руб./шт | 6900
| NICE XBA13 | Амортизирующий защитный демпфер (упаковка - 9 шт. по 1 м) | руб./уп | 6900
| NICE NK1 (12шт) | Светоотражающие наклейки на стрелу 12 шт. | руб./уп | 900
| NICE WA13 | Решетка для рейки шлагбаума. Секция 2 метра | руб./шт | 9900
| NICE XBA9 | Соединитель для стрел XBA, кроме XBA19. | руб./шт | 5900
| NICE WA11 | Стационарная опора для стрелы | руб./шт | 9900
| NICE WA12R01 | Подвесная опора для стрелы. | руб./шт | 9900
| NICE PW1 | Обогревательный элемент 230В, 20Вт, IP10 | руб./шт | 5900
| NICE TW1 | Термостат для обогревательного элемента PW1 с регулируемой температурой включения в диапазоне от -20...0°C. | руб./шт | 5900
| NICE FTA1 | Батарейка для беспроводных передатчиков NICE FT210/FT210B. Устройство рассчитано на интенсивное использование. Емкость устройства составляет 7 Ач. | руб./шт | 4900
| NICE PS124 | Аккумуляторная батарея 14.4В 2,2Ач резервного питания приводов 24 В со встроенным зарядным устройством. Гарантирует работу автоматики в случае отсутствия электроэнергии. | руб./шт | 8900
| NICE XBA4 | Светодиоды сигнальные, 4м XBA4 | руб./шт | 6900
| NICE XBA6 | Светодиоды сигнальные, 6м XBA6 | руб./шт | 8900
13.2 | Приводы для гаражных секционных ворот
| NICE SHEL75KCE | Тяговое усилие 750 Н, высота ворот до 2,4 м, площадь до 9,6м², электропривод 24 В, не подходит для высокого монтажа. Комплект поставки электропривод+встроенный приемник+два 4-х канальных пульта Flo4R-S+рейка с цепью. Встроенный блок управления с интегрированным радиоприемником, совместимым с системами кодирования Flo, FloR, Smilo; интенсивность 96 циклов/сутки, IP40; от -20°С до +55°С; напряжение питания: 230В, двигателя 24В; 1.3А; 305x109x130 мм. | руб./компл | 17900
| NICE SHEL75KIT | Комплект SHEL75KIT. Состав комплекта: Привод SHEL75 - 1 шт; удлинитель приводной рейки SH1 - 1 шт; пульт FLO4RE - 2 шт; Встроенный блок управления с интегрированным радиоприемником, совместимым с системами кодирования Flo, FloR, Smilo; интенсивность 96 циклов/сутки, IP40; от -20°С до +55°С; напряжение питания: 230В, двигателя 24В; 1.3А; 305x109x130 мм. | руб./компл | 19900
| NICE SPIN22BDKCE | Привод SN6021 для гаражных секционных ворот высотой до 3,43м и площадью до 10,5м2 со встроенным блоком управления, направляющая с ремнем, приемник OXIBD и пульт ON3EBD/FLO2R-S/SM2/ON2E (в зависимости от наличия на складе NICE). До 10,5 кв.м. 24В, тяговое усилие 650 Н, высота ворот до 2,43 м, система BlueBUS. В комплекте рейка 3,4 м. | руб./компл | 24900
| NICE SPIN23BDKCE | Привод SN6021 для гаражных секционных ворот высотой до 2,43м и площадью до 10,5м2 со встроенным блоком управления, направляющая с ремнем, приемник OXIBD и пульт ON3EBD/FLO2R-S/SM2/ON2E (в зависимости от наличия на складе NICE). крутящий момент - 5,85Нм. Класс защиты, IP 40. Линейная скорость - 0,08м/мин. Максимальная площадь подъемно-поворотных ворот- 11,76 м2. Максимальная высота секционных ворот - 2,4м, подъемно-поворотных ворот - 2,8м. Усилие - 650H, t- 20 +50°C. Интенсивность - 50 циклов/сутки. | руб./компл | 22900
| NICE SN6041 | Электропривод (подходит приемник SMXI или OXI) До 17,5 кв. м. 24В, тяговое усилие 1000 Н, высота ворот до 2,43м. Можно комплектовать аккумуляторной батареей PS124. 230В, 1,4А, 370Вт, IP 40, - 20 до + 50 °C. | руб./шт | 35900
| NICE SU2000 | Комплект электропривод+шнур разблокировки+кронштейн для крепления к стене (подходят приемники ДУ: постоянный код - FLOXI или динамический код - FLOXIR)осевой (навальный) привод, 24В, IP44, 50 % от 15 м до 35 м. | руб./шт | 52900
| NICE SO2000 | Электропривод+встроенный БУ+система разблокировки 2-мя шнурами (подходит приемник SMXI или OXI) осевой (навальный) привод, 24В, интенсивность 50%, высота ворот до 5м, , система BlueBUS до 17,5 кв. м | руб./шт | 45900
13.3 | Приводы для откатных ворот
| NICE RB1000 | Для ворот шириной до 12 м и весом до 1000 кг, интенсивность 50 циклов/час, скорость до 0,28 м/с, электропривод 24 В, автоматическое определение препятствий, автоматическое увеличение усилия в холодную погоду, система BlueBUS. Комплект поставки: электропривод RoBUS 1000+встроенный БУ (подходит приемник SMXI, SMXIS, SMX2 или OXI) | руб./шт | 41900
| NICE RB250HS | Высокоскоростной самоблокирующийся привод для откатных ворот массой до 250 кг, со встроенным блоком управления, электромеханическим концевым выключателем.NICE RB250HS создан для интенсивного использования со скоростью открывания и закрывания до 44 см/сек. | руб./шт | 39900
| NICE RB500HS | Привод для откатных ворот весом до 500кг, 24В, со встроенным блоком управления. Мощный, быстрый, с передовой электроникой. Скорость открывания 0,44 м/сек. Блок управления с поддержкой технологий Nice BlueBUS, Opera и Solemyo. | руб./шт | 42900
| NICE RB500HSBDKIT | Комплект для откатных ворот с шириной проема до 8 метров и массой до 500 кг. 230 В, двигатель 24 В, 450 Вт, 20 цикл/час, 360 Н, IP44, -20…+50°C, 330х210х303 мм. Состав комплекта: Привод RB500HS - 1 шт, приемник OXIBD - 1 шт; пульт ON3EBD/FLO2R-S/SM2/ON2E (в зависимости от наличия на складе NICE)- 2 шт | руб./компл | 45900
| NICE RB500HSBDKIT2 | Комплект для откатных ворот с шириной проема до 8 метров и массой до 500 кг. 230 В, двигатель 24 В, 450 Вт, 20 цикл/час, 360 Н, IP44, -20…+50°C, 330х210х303 мм. Состав комплекта: Привод RB500HS - 1 шт, приемник OXIBD - 1 шт; пульт ON3EBD/FLO2R-S/SM2/ON2E (в зависимости от наличия на складе NICE)- 2 шт; фотоэлементы EPMB - 1 пара; лампа ELDC - 1 шт; | руб./компл | 52900
| NICE RB600 | Для ворот шириной до 8 м и весом до 600 кг, интенсивность 40 циклов/час, скорость до 0,3 м/с, электропривод 24 В, автоматическое определение препятствий, автоматическое увеличение усилия в холодную погоду, система BlueBUS | руб./шт | 36900
| NICE RD400KCE | Для ворот шириной до 8 м и весом до 400 кг, интенсивность 20 циклов/час, скорость до 0,25 м/с, электропривод 24 В, автоматическое определение препятствий. Комплект поставки: электропривод RD 400+встроенный БУ+ встроенный приемник + 2 пульта Flo2R-S | руб./компл | 24900
| NICE RD400KIT2 (RDKCER10) | Комплект для откатных ворот с шириной проема до 6 метров и массой до 400 кг. 230 В, двигатель 24 В, 210 Вт, 20 цикл/час, 300 Н, IP44, -20…+50 °C, 330х195х277 мм. Состав комплекта: Привод RD400 - 1 шт, пульт FLO2RE - 2 шт; фотоэлементы EPM - 1 пара; лампа ELDC - 1 шт | руб./компл | 31900
| ROA8 | Металлическая зубчатая рейка для приводов для откатных ворот NICE и AN-Motors. M4 30x8x1000 мм оцинкованная, с винтами и шайбами. | руб./шт | 951.74
| NICE ROX1000KIT | Комплект для откатных ворот ROX1000KIT с шириной проема до 6 метров и массой до 1000 кг, встроенный радиоприемник для брелков с кодировкой FLO, FLOR, OPERA, HCS SMILO. Состав комплекта: Привод ROX1000 - 1 шт, пульт FLO2R-S - 2 шт. | руб./компл | 31900
| NICE ROX600KLT | Привод ROX600 для откатных ворот со створкой до 600кг со встроенным блоком управления и интегрированным радиоприемником, два пульта FLO2RE | руб./компл | 28900
| NICE RUN1200HS | Привод для откатных ворот весом до 1200кг, 24В, со встроенным блоком управления. Блок управления с поддержкой технологий Nice BlueBUS, Opera и Solemyo. Питание/Питание привода 230В/24В, 415Вт, 2А, IP44, -20 до +50°C. | руб./шт | 73900
| NICE RUN1500 | Самоблокирующийся привод для ворот весом до 1500 кг, 60 циклов/час, DC 24 В, встроенный блок управления, электромеханический концевой выключатель, простая разблокировка рукояткой. 230В, Питание двигателя 24В, 2А, 400Вт, IP54, -20 + 55°C. | руб./шт | 70900
| NICE RUN1800 | Для ворот шириной до 18 м и весом до 1800 кг, интенсивность 42 циклов/час, скорость 0,16 м/с, электропривод 230 В, охлаждение двигателя, автоматическое определение препятствий, автоматическое увеличение усилия в холодную погоду, BlueBUS. Комплект поставки: электропривод RUN1800+встроенный БУ (RUA1) (подходит приемник SMXI, SMXIS, SMX2 или OXI) | руб./шт | 66900
| NICE RUN2500 | Для ворот шириной до 18 м и весом до 2500 кг, интенсивность 42 циклов/час, скорость 0,16 м/с, электропривод 230 В, охлаждение двигателя, автоматическое определение препятствий, автоматическое увеличение усилия в холодную погоду, BlueBUS. Комплект поставки: электропривод RUN2500+встроенный БУ (RUA1) (подходит приемник SMXI, SMXIS, SMX2 или OXI) | руб./шт | 91900
| NICE TH1500KCE | Для ворот шириной до 14 м и весом до 1500 кг, интенсивность 16 циклов/час, скорость 0,16 м/с, электропривод 230 В, охлаждение двигателя, динамическое торможение. Комплект поставки: электропривод TH1500+встроенный БУ + встроенный приемник + 2 пульта FLO2RE | руб./компл | 33900
13.4 | Приводы для распашных ворот
| NICE HY7005 | Рычажный привод, для ворот со створками шириной до 3 м и массой до 800 кг, 230В, интенсивность 30%, шарнирный рычаг, нереверсивный, ручная разблокировка, встроенные концевые выключатели. Комплект поставки: электропривод HY7005 (подходят БУ A60/A, A6F, A700F) | руб./шт | 37900
| NICE TO4016P | Самоблокирующийся привод 230В, для распашных ворот со створками шириной 3м и массой до 800кг, с концевым выключателем открытого и закрытого положения. Специальная версия с усилием 3200Н для очень интенсивной работы. | руб./шт | 27900
| NICE TO4016PBDKIT | Комплект для распашных ворот с шириной проема до 3 метров и массой до 800 кг. 230 В, 385 Вт, интенсивность 50 %, 3200 Н, IP44, -20…+50°C, 820х115х105мм. Состав комплекта: привод TO4016P - 2 шт., приёмник OXIBD - 1 шт., пульт управления ON3EBD/FLO2R-S/SM2/ON2E (в зависимости от наличия на складе NICE)- 2 шт., блок управления MC800 - 1 шт. | руб./компл | 52900
| NICE TO4024 | Самоблокирующийся привод 24В, для распашных ворот со створками шириной 3м и массой до 500кг, с магнитным энкодером и механическим упором открытого положения. | руб./шт | 37900
| NICE TO5016P | Самоблокирующийся привод 230В, для распашных ворот со створками шириной 5м и массой до 1000кг, с концевым выключателем открытого и закрытого положения. Версия 230В для бытового использования. Специальная версия с усилием 3200Н для очень интенсивной работы. | руб./шт | 27900
| NICE TO5024 | Линейный привод, для ворот до 5 м и массой до 500 кг, 24 В, интенсивность 95 циклов/час, с магнитным энкодером. Комплект поставки: электропривод TO5024 (подходит БУ MC824H) | руб./шт | 37900
| NICE TO5024HS | Высокоскоростной привод линейного типа для распашных ворот со створками шириной до 5м и массой до 400 кг. 24 В DC, с магнитным энкодером и механическими упорами положений открыто и закрыто. Питание двигателя 24 В, 5A, 120 Вт, 0.025 м/с, IP44, -20 до +50°C. | руб./шт | 37900
| NICE TO5024HSBDKIT2 | Комплект для распашных ворот с шириной проема до 5 метров и массой до 400 кг. 24 В, 120 Вт, 95 циклов/час, 1800 Н, IP44, -20…+50°C, 965х115х105 мм. Состав комплекта: привод TO5024HS - 2 шт., приёмник OXIBD - 1 шт., пульт управления ON3EBD/FLO2R-S/SM2/ON2E (в зависимости от наличия на складе NICE)- 2 шт., фотоэлементы Medium BlueBus EPMB - 1 пара, блок управления MC824H - 1 шт., лампа сигнальная с антенной, 12В/24В ELDC - 1 шт. | руб./компл | 70900
| NICE TO6024HSBDKIT2 | Комплект для распашных ворот с шириной проема до 6 метров и массой до 1450 кг. 24 В, 120 Вт, 41 цикл/час, 2200 Н, IP44, -20…+50°C, 1200х128х150 мм. Состав комплекта: привод TO6024HS - 2 шт., приёмник OXIBD - 1 шт., пульт управления ON3EBD/FLO2R-S/SM2/ON2E (в зависимости от наличия на складе NICE)- 2 шт., фотоэлементы EPMB - 1 пара, блок управления MC824H - 1 шт., лампа сигнальная с антенной ELDC - 1 шт. | руб./компл | 136900
| NICE TO7024 | Линейный привод, для ворот до 7 м и массой до 1700 кг, 24 В, 41 цикл/час, с двумя концевыми выключателями. Комплект поставки: электропривод TO7024 (подходит БУ MC824H) | руб./шт | 57900
| NICE TOO3000KLT | Для ворот до 3 м и массой до 300 кг. 230В, 250 Вт, 0,016 м/с, 300Н, 24 циклов в час, -20…+50 С, IP54. Комплект: Привод TOO3000 - 2 шт, блок управления MC800 - 1 шт, приемник OXIBD - 1 шт, пульт FLO2RE - 2 шт. | руб./компл | 45900
| NICE WG3524HS | Привод для распашных ворот линейного типа, Питание/Питание привода 230В/24В, 120Вт, 5А, IP44, -20 до +50 °C, Вес створки до 200кг и ширина створки до 3м. | руб./шт | 27900
| NICE WG4000 | Линейный привод для ворот до 400 кг и шириной до 2 м, 230В, 30 циклов/час, автоматическое определение препятствий, режим калитки. Питание / Питание двигателя - 230/230 В, 130 Вт, 0,5 A, IP44, 0,012 м/с, - 20 + 50°C, 200 циклов/сутки. Работает с блоком управления A60/A | руб./шт | 27900
| NICE WG5000 | Привод для распашных ворот с шириной створки до 3,5м и массой до 500кг. Питание 230 В, 130 Вт, IP44, 0,01 м/с, -20 - +50 °C. 200 циклов/сутки | руб./шт | 27900
| NICE Wingo2024KCE | Линейный привод, для ворот со створками шириной до 2 м и массой до 400 кг, 24 В, интенсивность 30 циклов/час, автоматическое определение препятствий, с одним концевым выключателем. Комплект поставки: 2 привода WG2024, блок управления MC424L, приемник SMXI, 2 пульта FLO2RE | руб./компл | 45900
| NICE Wingo3524KCE | Линейный привод, для ворот со створками шириной до 3,5 м и массой до 500 кг, 24 В, интенсивность 30 циклов/час, автоматическое определение препятствий, с одним концевым выключателем. Комплект поставки: 2 электропривода WG3524 (WG5024)+БУ MC424L+ 2 пульта Flo2RE | руб./компл | 48900
| NICE WINGO4BDKCE | Комплект для распашных ворот WINGO4KCE с шириной проема до 2 м и массой до 400 кг. Состав комплекта: привод WG4000 (2 шт.), приёмник с обратной связью OXIBD (1 шт.), Пульт управления FLO2RE (1 шт.), Фотоэлементы Medium EPM (1 пара), Блок управления MC800 (1 шт.), Лампа сигнальная с антенной 230В ELAC (1 шт.), Замковый переключатель EKS (1 шт.) | руб./компл | 52900
13.5 | Блоки управления
| NICE A924 (DPRO924) | Блок управления для приводов серии SUMO (SU2000, 2010, 2000V, 2000VV), возможно подключение светофора MARANTEC (Германия) с блоком TLC01 | руб./шт | 23900
| NICE MC424L | Блок управления для 2-х электроприводов WINGO 24 В (двустворчатые распашные ворота), режим самообучения, токовая защита, режим калитки, плавный старт и остановка, возможно подключение АКБ PS124, разъем для подключения к системе Solemyo. | руб./шт | 19900
| NICE MC824H | Блок управления для 2-х электроприводов 24 В (двустворчатые распашные ворота), режим самообучения, токовая защита, режим калитки, регулировка скорости открывания, плавный старт и остановка, возможно подключение АКБ PS324, разъем для подключения к системе Solemyo, система BlueBUS | руб./шт | 27900
| NICE MC800 | Блок управления для одного или двух приводов с напряжением питания двигателя 230В и максимальной суммарной мощностью до 800Вт. | руб./шт | 17900
13.6 | Устройства управления
| NICE FLO1R-S | Пульт 1-но канальный, динамический код, 433,92 МГц, дальность до 200 м в прямой видимости (для приемников SMXI, FLOXI2R, FLOX2R, OXIBD) | руб./шт | 1590
| NICE FLO2 | Пульт 2-х канальный, статический код (для приемников FLOXI2, FLOX2, OXIBD) | руб./шт | 2890
| NICE FLO2RE | Пульт ДУ 2-канальный с динамическим кодом частотой 433,92МГц и более чем 4,5 млн. млрд. комбинаций, дальность действия - до 200 м (в открытом пространстве). | руб./шт | 2890
| NICE FLO2R-S | Пульт 2-х канальный, динамический код (для приемников SMXI, FLOXI2R, FLOX2R, OXIBD) | руб./шт | 1590
| NICE FLO4 | Пульт ДУ 4-канальный. Передатчик работает с постоянным кодом 433,92МГц. Код устанавливается при помощи dip-переключателей и составляет 1024 комбинации. Дальность действия до 100м с установленной антенной. | руб./шт | 2990
| NICE FLO4RE | Пульт управления ERA FLOR, 4-канальный; со светодиодом сигнализирующем об операции; дальность действия до 200 м в открытом пространстве; динамический код 433,92МГц; 4,5 млрд. комбинаций. | руб./шт | 2990
| NICE FLO4R-S | Пульт 4-х канальный, динамический код (для приемников SMXI, FLOXI2R, FLOX2R, OXIBD) | руб./шт | 1890
| NICE INTI2 | Миниатюрный радиопередатчик серии Opera, 2-канальный, 433,92МГц, динамический код, тип кодирования O-Code, цвет черный. | руб./шт | 2290
| NICE INTI2B | Миниатюрный радиопередатчик серии Opera, 2-канальный, 433,92МГц, динамический код, тип кодирования O-Code, цвет синий. | руб./шт | 2290
| NICE INTI2L | Миниатюрный радиопередатчик серии Opera, 2-канальный, 433,92МГц, динамический код, тип кодирования O-Code, цвет лиловый. | руб./шт | 2290
| NICE ON2E | Пульт 2-х канальный, с цифровым сертификатом (для приемников OXI, OXIT, OX2) | руб./шт | 2290
| NICE ON3EBD | Пульт управления ERA ONE ON3EBD с обратной связью, применяющий технологию BiDirection; Дальность действия от 50 до 100 метров, частота 433,92 МГц, батарея 3V CR2032, 56х45х11мм | руб./шт | 2390
| NICE ON4E | Пульт 4-х канальный, с цифровым сертификатом (для приемников OXI, OXIT, OX2) | руб./шт | 2590
| NICE ON9E | Пульт 9 канальный, с цифровым сертификатом (для приемников OXI, OXIT, OX2) | руб./шт | 2790
| NICE OX2 | Приемник внешний универсальный, 2-х канальный (для брелков ON2E, ON4E, до 1024 кодов) | руб./шт | 6900
| NICE OXIBD | Приемник встраиваемый, 4-х канальный с обратной связью. NICE OXIBD имеет 1024 ячейки памяти служащих для сохранения в ней пультов: в одной ячейке может сохраняться либо один пульт целиком или же одна его кнопка. Приемник запоминает 750 двунаправленных передатчиков и 1024 однонаправленных передатчиков. Совместим с односторонними кодировками радиосвязи «O-Code», «FloR», «Smilo» и «Flo». | руб./шт | 4900
| NICE SM2 | 2-х канальный пульт дистанционного управления, динамический код, 433,92 МГц (для приемника OXIBD) В комплекте: 2 пульта! | руб./пара | 3180
| NICE SM4 | 4-х канальный пульт дистанционного управления, динамический код, 433,92 МГц (для приемников SMXIS, SMX2) 2 пульта в комплекте | руб./пара | 3380
13.7 | Устройства безопасности
| NICE ABF | Антенна для увеличения радиуса действия приёмника. Частота - 433.92 МГц. Антенна обладает регулируемым углом наклона на 90 градусов. | руб./шт | 2900
| NICE ELAC | Сигнальная лампа 220 В переменного тока, со встроенной антенной 433 МГц, цвет белый прозрачный, светодиодная лампа, IP44. Подходит для системы BlueBus. | руб./шт | 3900
| NICE ELDC | Сигнальная лампа 12/24 В постоянного тока, со встроенной антенной 433 МГц, цвет белый прозрачный, светодиодная лампа, Корпус выполнен из ударопрочного пластика, IP44. Подходит для системы BlueBus. | руб./шт | 3900
| NICE EPM | Фотоэлементы Medium, накладные, до 15 м, AC/DC 12...24 В, IP44, -20…+50 °С, 80х50х29 мм | руб./пара | 5900
| NICE EPMB | Фотоэлементы Medium, накладные, до 15 м, BlueBus, IP44, -20…+50 °С, 80х50х29 мм | руб./пара | 5900
| NICE EPMOR | Фотоэлементы с приемопередающим элементом и рефлектором с зеркально-линзовым объективом, 12/24 В, радиус действия: 8 м. | руб./пара | 9900
| NICE EPS | Фотоэлементы Slim, накладные, до 15 м, AC/DC 18...24 В, IP44, -20…+50 °С, 106х30х27 мм | руб./пара | 5500
| NICE EPSB | Пара фотоэлементов SLIM для наружной установки для подключения по технологии BlueBUS. Радиус действия 15м, IP44, -20 до +50°C. | руб./пара | 5500
| NICE F210 | Комплект фотоэлементов с поворотной оптикой 210 ° | руб./пара | 9900
| NICE FT210 | Комплект беспроводных фотоэлементов с поворотной оптикой, монтируется на откатные и секционные ворота (отдельно доукомплектовываются батарейкой ER26500). | руб./пара | 11900
| NICE OX2T | Приемник с передатчиком OX2T | руб./шт | 10900
| NICE OX4T | Приемник с передатчиком OX4T | руб./шт | 10900
| NICE PPH1 | Стойка для фотоэлемента Medium или Large, 500 мм, алюминий | руб./шт | 4900
| NICE PPH2 | Стойка для двух фотоэлементов Medium или Large, установка на высоте 500 и 1000 мм, 1000 мм, алюминий | руб./шт | 5900
| NICE XBA8 | Интегрируемая светофорная лампа XBA8 | руб./шт | 9900
| NICE XBA7 | Интегрируемая сигнальная лампа для шлагбаумов BAR | руб./шт | 9900
14 | Шлагбаумы и автоматика для ворот «DoorHan»
14.1 | Шлагбаумы
14.1.1 | Комплекты автоматических шлагбаумов
| DoorHan BARRIER-PRO+ | Стойка шлагбаума BARRIER-PRO со встроенным приемником и сигнальной лампой интенсивность 70%, время открывания 6 сек., 220 В, 200 Вт, IP54, -40…+55 °C. + 2 брелка DoorHan Transmitter 2-PRO-Black | руб./компл | 54405.67
| DoorHan Barrier-PRO-4000 | Комплект автоматического шлагбаума со стрелой 4 м, интенсивность 70 %, время открывания 6 сек., 220 В, 220 Вт, IP54, -40...+55 °С, 222х328х980 мм. В комплекте: стойка Barrier-PRO, встроенные сигнальная лампа и радиоприемник, стрела BOOM-4. | руб./компл | 61767.68
| DoorHan BARRIER-PRO4000LED | Комплект автоматического шлагбаума со стрелой 4 м (с подсветкой), интенсивность 70 %, время открывания 6 сек., 220 В, 220 Вт, IP54, -40...+55 °С, 222х328х980 мм. В комплекте: стойка BARRIER-PRO со встроенной сигнальной лампой и приемником, стрела BOOM-4-LED | руб./компл | 65261.12
| DoorHan BARRIER-PRO4000R | Комплект автоматического шлагбаума с круглой стрелой 4 м, интенсивность 70 %, время открывания 6 сек., 220 В, 220 Вт, IP54, -40...+55 °С, 222х328х980 мм. В комплекте: тумба шлагбаума BARRIER-PRO; встроенные сигнальная лампа; приемник на 60 пультов; стрела BOOM-4R. | руб./компл | 64451.61
| DoorHan Barrier-PRO-5000 | Комплект шлагбаума BARRIER-PRO-5000 интенсивность 70%, время открывания 6 сек., 220 В, 300 Вт, IP54, -40…+55 °C. В комплекте: стойка BARRIER-PRO со встроенной сигнальной лампой и приемником, стрела BOOM-5, пружина балансировочная BR13 | руб./компл | 64402.55
| DoorHan BARRIER-PRO5000LED | Комплект автоматического шлагбаума со стрелой 5 м (с подсветкой), интенсивность 70%, время открывания 6 сек., 220 В, 300 Вт, IP54, -40…+55 °C. В комплекте: стойка BARRIER-PRO со встроенной сигнальной лампой и приемником, стрела BOOM-5-LED, пружина балансировочная BR13PRO | руб./компл | 68699.71
| DoorHan BARRIER-PRO5000R | Комплект автоматического шлагбаума с круглой стрелой 5 м, интенсивность 70 %, время открывания 6 сек., 220 В, 220 Вт, IP54, -40...+55 °С, 222х328х980 мм. В комплекте: стойка BARRIER-PRO со встроенной сигнальной лампой и приемником, стрела BOOM-5-R, пружина балансировочная BR13PRO | руб./компл | 67281.27
| DoorHan Barrier-PRO-6000 | Комплект автоматического шлагбаума со стрелой 6 м, интенсивность 70 %, время открывания 6 сек., 220 В, 220 Вт, IP54, -40...+55 °С, 222х328х980 мм. В комплекте: стойка Barrier-PRO, встроенные сигнальная лампа и радиоприемник, стрела BOOM-6, опора стрелы. | руб./компл | 68748.77
| DoorHan BARRIER-PRO6000LED | Комплект автоматического шлагбаума со стрелой 6 м (с подсветкой), интенсивность 70 %, время открывания 6 сек., 220 В, 220 Вт, IP54, -40...+55°C, 222х328х980 мм. В комплекте: стойка BARRIER-PRO со встроенной сигнальной лампой и приемником, стрела BOOM-6-LED, опора стрелы V-HOLDER, пружина балансировочная BR11 | руб./компл | 73823.69
| DoorHan BARRIER-PRO6000R | Комплект автоматического шлагбаума с круглой стрелой 6 м, интенсивность 70 %, время открывания 6 сек., 220 В, 220 Вт, IP54, -40...+55 °С, 222х328х980 мм. В комплекте: стойка Barrier-PRO со встроенной сигнальной лампой и приемником, стрела BOOM-6-R, опора стрелы | руб./компл | 72074.81
| DoorHan BARRIER-PRO-RPD3000 | Комплект шлагбаума со стрелой 3 м, интенсивность 70 %, время открывания 2-3 сек., 220 В, 300 Вт, IP54, -40…+55 °C. В комплекте: BARRIER-PRO-RPD 3000 со встроенной сигнальной лампой и приемником, стрела BOOM-3. | руб./компл | 63382.38
| DoorHan BARRIER-PRO-RPD3000LED | Комплект скоростного шлагбаума со стрелой 3 м (с подсветкой), интенсивность 70 %, время открывания 2-3 сек., 220 В, 300 Вт, IP54, -40…+55 °C. В комплекте: стойка BARRIER-PRO-RPD со встроенной сигнальной лампой и приемником, стрела BOOM-3-LED. | руб./компл | 66204.82
| DoorHan BR-PRO4000KIT | Комплект шлагбаума со стрелой 4 м; интенсивность 70 %; время открывания 6 сек.; 220 В; 300 Вт; IP54; -40…+55 °C. В комплекте: тумба Barrier-PRO со встроенной сигнальной лампой и приемником; стрела BOOM-4; опора стрелы V-HOLDER; ключ-кнопка KEYSWITCH-N; фотоэлементы PHOTOCELL-N. | руб./компл | 67796.41
| DoorHan BR-PRO4000LEDKIT | Комплект автоматического шлагбаума со стрелой 4 м (с подсветкой), интенсивность 70 %, время открывания 6 сек., 220 В, 220 Вт, IP54, -40...+55 °С, 222х328х980 мм. В комплекте: стойка Barrier-PRO со встроенной сигнальной лампой и приемником, стрела BOOM-4-LED, опора стрелы V-HOLDER, ключ-кнопка KEYSWITCH-N, фотоэлементы PHOTOCELL-N | руб./компл | 71289.83
| DoorHan BR-PRO4000RKIT | Комплект автоматического шлагбаума с круглой стрелой 4 м, интенсивность 70 %, время открывания 6 сек., 220 В, 220 Вт, IP54, -40...+55°С, 222х328х980 мм. В комплекте: стойка Barrier-PRO со встроенной сигнальной лампой и приемником на 66 брелоков, круглая стрела BOOM-4R, опора стрелы V-HOLDER, ключ-кнопка KEYSWITCH-N, фотоэлементы PHOTOCELL-N. | руб./компл | 70480.33
| DoorHan BR-PRO5000KIT | Комплект шлагбаума со стрелой 5 м, интенсивность 70 %, время открывания 6 сек., 220 В, 300 Вт, IP54, -40…+55 °C. В комплекте: тумба Barrier-PRO со встроенной сигнальной лампой и приемником, стрела BOOM-5, опора стрелы V-HOLDER, ключ-кнопка KEYSWITCH-N, фотоэлементы PHOTOCELL-N, пружина балансировочная BR13 | руб./компл | 70669.36
| DoorHan BR-PRO5000LEDKIT | Комплект автоматического шлагбаума со стрелой 5 м (с подсветкой), интенсивность 70%, время открывания 6 сек., 220 В, 300 Вт, IP54, -40…+55°C. В комплекте: стойка Barrier-PRO со встроенной сигнальной лампой и приемником, стрела BOOM-5-LED, опора стрелы V-HOLDER, ключ-кнопка KEYSWITCH-N, фотоэлементы PHOTOCELL-N, пружина балансировочная BR13 | руб./компл | 74728.43
| DoorHan BR-PRO5000RKIT | Комплект автоматического шлагбаума с круглой стрелой 5 м, интенсивность 70%, время открывания 6 сек., 220 В, 300 Вт, IP54, -40…+55 °C. В комплекте: стойка Barrier-PRO со встроенной сигнальной лампой и приемником, круглая стрела BOOM-5R, опора стрелы V-HOLDER, ключ-кнопка KEYSWITCH-N, фотоэлементы PHOTOCELL-N, пружина балансировочная BR13PRO | руб./компл | 73548.08
| DoorHan BR-PRO6000KIT | Комплект шлагбаума со стрелой 6 м, интенсивность 70 %, время открывания 6 сек., 220 В, 300 Вт, IP54, -40…+55 °C. В комплекте: тумба Barrier-PRO со встроенной сигнальной лампой и приемником, стрела BOOM-6, опора стрелы V-HOLDER, ключ-кнопка KEYSWITCH-N, фотоэлементы PHOTOCELL-N, пружина балансировочная BR11 | руб./компл | 72126.76
| DoorHan BR-PRO6000LEDKIT | Комплект автоматического шлагбаума со стрелой 6 м (с подсветкой), интенсивность 70 %, время открывания 6 сек., 220 В, 220 Вт, IP54, -40...+55 °С, 222х328х980 мм. В комплекте: стойка Barrier-PRO со встроенной сигнальной лампой и приемником, стрела BOOM-6-LED, опора стрелы V-HOLDER, пружина балансировочная BR11PRO, ключ-кнопка KEYSWITCH-N, фотоэлементы PHOTOCELL-N | руб./компл | 76898.65
| DoorHan BR-PRO6000RKIT | Комплект автоматического шлагбаума с круглой стрелой 6 м, интенсивность 70 %, время открывания 6 сек., 220 В, 220 Вт, IP54, -40...+55°C, 222х328х980 мм. В комплекте: стойка Barrier-PRO со встроенной сигнальной лампой и приемником, стрела BOOM-6-R, опора стрелы V-HOLDER, ключ-кнопка KEYSWITCH-N, фотоэлементы PHOTOCELL-N, пружина балансировочная BR11PRO | руб./компл | 75452.8
| DoorHan BR-PRO-RPD3000KIT | Комплект скоростного шлагбаума со стрелой 3 м, интенсивность 70 %, время открывания 2-3 сек., 220 В, 300 Вт, IP54, -40…+55 °C. В комплекте: стойка Barrier-PRO-RPD со встроенной сигнальной лампой и приемником, стрела BOOM-3, опора стрелы V-HOLDER, ключ-кнопка KEYSWITCH-N, фотоэлементы PHOTOCELL-N | руб./компл | 69411.09
| DoorHan BR-PRO-RPD3000LEDKIT | Комплект скоростного шлагбаума со стрелой 3 м (с подсветкой), интенсивность 70 %, время открывания 2-3 сек., 220 В, 300 Вт, IP54, -40…+55 °C. В комплекте: стойка Barrier-PRO-RPD со встроенной сигнальной лампой и приемником, стрела BOOM-3-LED, опора стрелы V-HOLDER, ключ-кнопка KEYSWITCH-N, фотоэлементы PHOTOCELL-N | руб./компл | 72233.54
14.1.2 | Комплекты антивандальных шлагбаумов
| DoorHan AVB1-30 | Шлагбаум антивандальный для ширины проема B=3000 мм. В комплект поставки входит: Стойка шлагбаума с встроенными светодиодными сигнальными лампами, стальная усиленная стрела шлагбаума, столб-ловитель стрелы шлагбаума. ПРИВОД SLIDING В КОМПЛЕКТ НЕ ВХОДИТ! | руб./компл | 96843.36
| DoorHan AVB1-35 | Шлагбаум антивандальный для ширины проема B=3500 мм. В комплект поставки входит: Стойка шлагбаума с встроенными светодиодными сигнальными лампами, стальная усиленная стрела шлагбаума, столб-ловитель стрелы шлагбаума. ПРИВОД SLIDING В КОМПЛЕКТ НЕ ВХОДИТ! | руб./компл | 98287.3
| DoorHan AVB1-40 | Шлагбаум антивандальный для ширины проема B=4000 мм. В комплект поставки входит: Стойка шлагбаума с встроенными светодиодными сигнальными лампами, стальная усиленная стрела шлагбаума. ПРИВОД SLIDING В КОМПЛЕКТ НЕ ВХОДИТ! | руб./компл | 100933.48
| DoorHan AVB1-45 | Шлагбаум антивандальный для ширины проема B=4500 мм. В комплект поставки входит: Стойка шлагбаума с встроенными светодиодными сигнальными лампами, стальная усиленная стрела шлагбаума, столб-ловитель стрелы шлагбаума. ПРИВОД SLIDING В КОМПЛЕКТ НЕ ВХОДИТ! | руб./компл | 102497.74
| DoorHan AVB1-50 | Шлагбаум антивандальный для ширины проема B=5000 мм. В комплект поставки входит: Стойка шлагбаума с встроенными светодиодными сигнальными лампами, стальная усиленная стрела шлагбаума, столб-ловитель стрелы шлагбаума. ПРИВОД SLIDING В КОМПЛЕКТ НЕ ВХОДИТ! | руб./компл | 105865.9
| DoorHan AVB1-55 | Шлагбаум антивандальный для ширины проема B=5500 мм. В комплект поставки входит: Стойка шлагбаума с встроенными светодиодными сигнальными лампами, стальная усиленная стрела шлагбаума, столб-ловитель стрелы шлагбаума. ПРИВОД SLIDING В КОМПЛЕКТ НЕ ВХОДИТ! | руб./компл | 107309.84
| DoorHan AVB1-60 | Шлагбаум антивандальный для ширины проема B=6000 мм. В комплект поставки входит: Стойка шлагбаума с встроенными светодиодными сигнальными лампами, стальная усиленная стрела шлагбаума, столб-ловитель стрелы шлагбаума. ПРИВОД SLIDING В КОМПЛЕКТ НЕ ВХОДИТ! | руб./компл | 110437.32
14.1.3 | Тумбы шлагбаумов
| DoorHan BARRIER-PRO | Стойка шлагбаума BARRIER-PRO со встроенным приемником и сигнальной лампой интенсивность 70%, время открывания 6 сек., 220 В, 200 Вт, IP54, -40…+55 °C. | руб./шт | 54405.67
| DoorHan BARRIER-PRO-RPD | Тумба электромеханического шлагбаума, для стрел до 3 м, время открытия 6 с, интенсивность использования 70 %, 220 В, 300 Вт, IP54, -40...+55°C | руб./шт | 57268.52
14.1.4 | Стрелы
| DoorHan BOOM-3 | Стрела алюминиевая для шлагбаума 3м | руб./шт | 6113.86
| DoorHan BOOM-4 | Стрела алюминиевая для шлагбаума 4м | руб./шт | 7362.02
| DoorHan BOOM-5 | Стрела алюминиевая для шлагбаума 5м, 110х40x5000 мм. | руб./шт | 8924.76
| DoorHan BOOM-6 | Стрела алюминиевая для шлагбаума 6м | руб./шт | 10494.7
| DoorHan BOOM-3-LED | Стрела алюминиевая 3 м для шлагбаума BARRIER-3000 (DOORHAN) c подсветкой | руб./шт | 8936.31
| DoorHan BOOM-4-LED | Стрела алюминиевая 4 м для шлагбаума BARRIER-4000 (DOORHAN) c подсветкой | руб./шт | 10855.45
| DoorHan BOOM-5-LED | Стрела алюминиевая 5 м для шлагбаума BARRIER-5000 (DOORHAN) c подсветкой, 110х40x5000 мм. | руб./шт | 12983.82
| DoorHan BOOM-6-LED | Стрела алюминиевая 6 м для шлагбаума BARRIER-6000 (DOORHAN) c подсветкой | руб./шт | 15266.61
| DoorHan BOOM-4-R | Стрела алюминиевая круглая L=4300 | руб./шт | 8200.39
| DoorHan BOOM-5-R | Стрела алюминиевая круглая L=5300 | руб./шт | 9957.92
| DoorHan BOOM-6-R | Стрела алюминиевая круглая общая длина стрелы — 6300 мм, диаметр — 85 мм, материал — алюминий толщиной 1,9 мм, цвет — «белый глянец». | руб./шт | 11672.17
14.2 | Автоматика для откатных ворот
| DoorHan DHRACK | Рейка зубчатая DHRACK, 12x30х1000 мм | руб./шт | 1165.95
| DoorHan RACK-8 | Рейка зубчатая RACK-8, 30х8х1000 мм. Крепеж в комплекте. | руб./шт | 876.4
| DoorHan SL-1300KIT | Комплект привода для откатных ворот весом до 1300 кг, шириной до 4 м, 220 В, 550 Вт, интенсивность использования 70 %, IP54, -40...+55 °С. Комплект: привод SLIDING-1300 со встроенным радиоприемником, рейка DHRACK 4 шт,ключ-кнопка KEYSWITCH-N, фотоэлементы PHOTOCELL-N, сигнальная лампа LAMP | руб./компл | 35555.04
| DoorHan SL-2100KIT | Комплект привода для откатных ворот весом до 2100 кг, шириной до 4 м, 220 В, 800 Вт, интенсивность использования 70 %, IP54, -40...+55°C. Комплект: привод SLIDING-2100 со встроенным радиоприемником, рейка DHRACK 4 шт, ключ-кнопка KEYSWITCH-N, фотоэлементы PHOTOCELL-N, сигнальная лампа LAMP-PRO | руб./компл | 42178.47
| DoorHan SL-500KIT | Комплект привода SL-500KIT для ворот до 500 кг в составе: привод SLIDING-500, со встроенным приемником, рейка DHRACK 4 шт,ключ-кнопка KEYSWITCH-N, фотоэлементы PHOTOCELL-N, сигнальная лампа LAMP | руб./компл | 31372.09
| DoorHan SL-800KIT | Комплект привода для откатных ворот весом до 800 кг, ширина проема до 4,5 м, 220 В, 280 Вт, 12 м/мин, интенсивность использования 50 %, IP54, -20...+55°C Комплект: привод SLIDING-800 со встроенным радиоприемником, рейка DHRACK 4 шт, ключ-кнопка KEYSWITCH-N, фотоэлементы PHOTOCELL-N, сигнальная лампа LAMP-PRO | руб./компл | 33038.29
| DoorHan SLIDING-1300 | Привод для откатных ворот весом до 1300 кг, 220 В, 550 Вт, интенсивность использования 70 %, IP54, -40...+55 °С | руб./шт | 24653.01
| DoorHan SLIDING-1300PRO | Привод для откатных ворот весом до 1300 кг, шириной до 6 м, 220 В, 550 Вт, интенсивность использования 50 %, IP54, -30...+55 °С | руб./шт | 24653.01
| DoorHan SLIDING-1300PRO + | Привод откатных ворот SLIDING-1300PRO c 2-мя пультами Transmitter 2-PRO, масса ворот до 1300кг, 220 В, 550 Вт, IP54, -40...+55°C, 227х295х197 мм. | руб./компл | 24652.21
| DoorHan SLIDING-2100 | Привод для откатных ворот весом до 2100 кг, шириной до 8 м, 220 В, 800 Вт, интенсивность использования 70 %, IP54, -40...+55 °С | руб./шт | 31276.45
| DoorHan SLIDING-2100PRO | Привод для откатных ворот весом до 2100 кг, шириной до 8 м, 220 В, 800 Вт, интенсивность использования 50 %, IP54, -30...+55 °С | руб./шт | 31276.45
| DoorHan SLIDING-500 | Привод для откатных ворот весом до 500 кг, 220 В, 260 Вт, 10 м/мин, интенсивность использования 50 %, IP54, -20...+55 °С | руб./шт | 20470.07
| DoorHan SLIDING-800 | Привод для откатных ворот весом до 800 кг, 220 В, 280 Вт, 12 м/мин, интенсивность использования 50 %, IP54, -20...+55 °С | руб./шт | 22136.27
14.3 | Автоматика для распашных ворот
| DoorHan SW-3000PROKIT | Комплект линейного привода для распашных ворот с шириной створки до 3 м весом до 400 кг, 220…240 В, 150 Вт, 1,5 см/с, интенсивность использования 50 %, IP54, -40…+55 °C. В комплекте: привод SWING-3000PRO - 2 шт, блок управления SW-MINI, ключ-кнопка KEYSWITCH-N, фотоэлементы PHOTOCELL-N, сигнальная лампа LAMP | руб./компл | 49403.43
| DoorHan SW-5000PROBASE + | Комплект линейного привода для распашных ворот с шириной створки до 5 м весом до 500 кг, 220…240 В, 150 Вт, 1,5 см/с, интенсивность использования 50 %, IP54, -40…+55 °C. В комплекте: привод SWING-5000PRO - 2 шт, блок управления SW-MINI-1шт., DoorHan Transmitter 2-PRO-Black-2шт. | руб./компл | 46605.65
| DoorHan SW-5000PROKIT | Комплект линейного привода для распашных ворот с шириной створки до 5 м весом до 500 кг, 220…240 В, 150 Вт, 1,5 см/с, интенсивность использования 50 %, IP54, -40…+55 °C. В комплекте: привод SWING-5000PRO - 2 шт, блок управления SW-MINI, ключ-кнопка KEYSWITCH-N, фотоэлементы PHOTOCELL-N, сигнальная лампа LAMP | руб./компл | 52997.41
| DoorHan Swing-3000PRO | Линейный привод, для ворот со створками шириной до 3 м и массой до 400 кг, 220 В, 150 Вт, интенсивность 50 %, IP54, -40...+55 °С, с комплектом кронштейнов DH-SWING-BR | руб./шт | 18937.52
| DoorHan Swing-5000PRO | Линейный привод, для ворот со створками шириной до 5 м и массой до 500 кг, 220 В, 150 Вт, интенсивность 50 %, IP54, -40...+55 °С, с комплектом кронштейнов DH-SWING-BR | руб./шт | 20734.51
| DoorHan ARM-320PRO/Black-KIT | Комплект рычажного привода ARM-320PRO/Black-KIT для распашных ворот со створками шириной до 2 м и весом 400 кг. В составе привода ARM-320PRO/Black 2 шт, блок управления SW-Mini, ключ-кнопка KEYSWITCH-N, фотоэлементы PHOTOCELL-N, сигнальная лампа LAMP | руб./компл | 51836.27
14.4 | Автоматика для секционных ворот
| DoorHan Shaft-20KIT | Комплект привода для промышленных секционных ворот до 12 м², 220 В, 300 Вт, 20 Нм, 24 об/мин, интенсивность использования 50 %, IP20, -20...+55 °С | руб./компл | 29478.34
| DoorHan Shaft-30 IP65KIT | Комплект привода для промышленных секционных ворот до 18 м², 220 В, 300 Вт,30 Нм, 32 об/мин, интенсивность использования 50 %, IP65, -20…+55 °С, Комплект: привод SHAFT-30 IP65, крепежный кронштейн, цепь DHCHAIN 8 м, кнопка Button-3 с кабелем 8 м | руб./компл | 48280.29
| DoorHan Shaft-50KIT | Комплект привода для промышленных секционных ворот до 25 м², 220 В, 370 Вт, 50 Нм, 24 об/мин, интенсивность использования 40 %, IP54, -20…+55 °С. Комплект: привод SHAFT-50, крепежный кронштейн, цепь DHCHAIN 8 м, кнопка Button-3 с кабелем 8 м | руб./компл | 54978.76
| DoorHan Shaft-50PROKIT | Комплект привода для промышленных секционных ворот до 25 м², 220 В, 370 Вт, 50 Нм, 24 об/мин, интенсивность использования 40 %, IP54, -20…+55 °С. Комплект: привод SHAFT-50PRO, крепежный кронштейн, цепь DHCHAIN 8 м, выносной блок управления | руб./компл | 90130.85
| DoorHan Shaft-60 IP65KIT | Комплект привода для промышленных секционных ворот до 28 м², 380 В, 350 Вт, 60 Нм, 32 об/мин, интенсивность использования 60 %, IP65, -20…+55 °С. Комплект: привод SHAFT-60 IP65, крепежный кронштейн, цепь SHCHAIN 8 м, кнопка Button-3 с кабелем 8 м | руб./компл | 65501.13
| DoorHan SE-800PROKIT | Комплект привода цепного типа для бытовых секционных ворот до 11 м², 180…240 В, 150 Вт, двигатель 24 В, 800 Н, 0,1 м/сек, интенсивность использования 50 %, IP20, -20...+55 °С. В комплекте: привод Sectional-800PRO со встроенным радиоприемником, пультом ДУ, направляющей SK-3600 | руб./компл | 16053.85
| DoorHan SE-1000PROKIT | Комплект привод цепного типа для бытовых секционных ворот до 13 м², 180…240 В, 250 Вт, двигатель 24 В, 1000 Н, 0,1 м/сек, интенсивность использования 50 %, IP20, -20...+55 °С. В комплекте: привод Sectional-1000PRO со встроенным радиоприемником, пультом ДУ, направляющей SK-4200 | руб./компл | 17994.19
| DoorHan SE-1200KIT | Комплект привода цепного типа для бытовых секционных ворот до 16 м², 180…240 В, 300 Вт, двигатель 24 В, 1200 Н, 0,1 м/сек, интенсивность использования 50 %, IP20, -20...+55 °С. В комплекте: привод Sectional-1200 со встроенным радиоприемником, пультом ДУ, направляющей SK-4600 | руб./компл | 20900.34
| DoorHan SECTIONAL-800PRO | Привод цепного типа для бытовых секционных ворот до 11 м², 180…240 В, 150 Вт, двигатель 24 В, 800 Н, 0,1 м/сек, интенсивность использования 50 %, IP20, -20...+55 °С. | руб./шт | 11656.84
| DoorHan SECTIONAL-1000PRO | Привод цепного типа для бытовых секционных ворот до 13 м², 180…240 В, 250 Вт, двигатель 24 В, 1000 Н, 0,1 м/сек, интенсивность использования 50 %, IP20, -20...+55 °С. | руб./шт | 12906.23
| DoorHan SECTIONAL-1200 | Привод цепного типа для бытовых секционных ворот до 16 м², 180…240 В, 300 Вт, двигатель 24 В, 1200 Н, 0,1 м/сек, интенсивность использования 50 %, IP20, -20...+55 °С | руб./шт | 14964.19
| DoorHan SK-3300 | Направляющая SK-3300 с цепью L=3300 мм, H=2600 мм | руб./шт | 4234.79
| DoorHan SK-3600 | Направляющая SK-3600 с цепью L=3600 мм, H=2800 мм | руб./шт | 4397.01
| DoorHan LOCK | Внешний расцепитель LOCK | руб./шт | 1939.1
| DoorHan SK-4200 | Направляющая SK-4200 с цепью L=4200 мм, H=3400 мм | руб./шт | 5087.95
| DoorHan SK-4600 | Направляющая SK-4600 с цепью L=4600 мм, H=3800 мм | руб./шт | 5936.15
14.5 | Блоки управления
| DoorHan SW-mini | Блок управления для распашных приводов (плата+корпус), 230 В, 30 mA, максимальная коммутируемая мощность 2,2 кВт, -40…+55°C Память приемника составляет 60 брелков! | руб./шт | 5290.07
| DoorHan CV0.1 | Устройство управления DoorHan CV01 предназначено для дистанционного и стационарного управления: электрозамками; электроприводами гаражных ворот; электроприводами солнцезащитных маркиз, оконных роллет и рольворот; освещением в помещении. | руб./шт | 4657.66
14.6 | Цепной барьер
| DoorHan Chain-barrier7-PRO-base | Комплект цепного барьера, ширина до 7,5 м, 220 В, 280 Вт, 20 Нм, IP54, -20…+55 °С. В комплекте: Chain-barrier (Master), Chain-barrier (Slave), цепь 7,5 м | руб./компл | 104508.4
| DoorHan CAR-4 | Желоб встраиваемый в дорожное покрытие для цепи (длина - 2м) | руб./шт | 8030.12
14.7 | Аксессуары
| DoorHan PHOTOCELL-N | Пара фотоэлементов, накладная конструкция, дальность до 40 м, 12/24 В DC, 53 мА, -20...+70° C, 50х76х29 мм/ Тип управляющего контакта NO/NC. | руб./пара | 2228.64
| DoorHan PHOTOCELL-PRO | Беспроводные фотоэлементы PHOTOCELL-PRO, дальность до 10 м, 12/24 В, питание передатчика CR 123A, 30 мА, -20…+70 °С, НО/НЗ, IP54 | руб./компл | 3636.73
| DoorHan Transmitter 2-PRO-Black | Пульт Transmitter 2-PRO 2-х канальный 433 МГц (DOORHAN)/черный | руб./шт | 1145.02
| DoorHan BUTTON3 | Пост управления BUTTON3 трехпозиционный | руб./шт | 2704.86
| DoorHan Heater | Обогревательный элемент для электромеханических приводов. 220 В, 110 Вт, активация при -10 °С, работа до -60 °С | руб./шт | 4206.22
| DoorHan V-HOLDER | Опора для стрелы с регулировкой высоты. Благодаря новой конструкции стойки диапазон регулировки ловителя по высоте теперь составляет от 800 до 1 050 мм. Это позволяет устанавливать его на объектах, где имеется перепад по высоте участка. | руб./шт | 2650.73
| DoorHan DH-ENDFOOT | Опора стрелы шарнирная | руб./шт | 2741.63
| DoorHan DHRE-1 | Приемник DHRE-1 внешний 1-канальный, 12/24 В AC/DC, 433 МГц, память 1000 брелков, -40...55 °C | руб./компл | 1886.63
| DoorHan Receiver 433 | Приемник встраиваемый для пультов 433 МГц | руб./шт | 1717.38
| DoorHan Antenna-433 | Антенна 433 МГц (с кронштейном) | руб./компл | 1037.28
| DoorHan KEYSWITCH_N | Ключ-кнопка, 24 В, ОДНА контактная группа, контакты NO/NC, IP54, -40 до +55 °C | руб./шт | 1150.02
| DoorHan BRN-BASE | Монтажная основа к BARRIER-N | руб./шт | 3204.83
| DoorHan DHPC (0,5м) | Стойка для фотоэлемента 0,5 м | руб./шт | 1714.03
| DoorHan LAMP-PRO | Сигнальная лампа LAMP-PRO, питающее напряжение 12...250 V, мощность 3 W, IP54, и -40...+50 ºС. | руб./шт | 2049.5
| DoorHan BUTTON2K | Пост управления трехпозиционный с ключом | руб./шт | 2887.17
| DoorHan SWITCH | SWITCH – клaвишный выключaтeль без фиксации, иcпoльзyeтcя для пoдaчи yпpaвляющeй кoмaнды нa блoк yпpaвлeния пpивoдa для oткpытия, ocтaнoвки или зaкpытия вopoт c пoмoщью нaжaтия кнoпки пo пpинципy «oткpыть» - «cтoп» - «зaкpыть» - «cтoп». Контакты на замыкание. | руб./шт | 589.41
| Doorhan COMMAND433 | Кнопочная панель COMMAND433 радиоуправления | руб./шт | 1815.23
| DoorHan SWK | Ключ-кнопка, 24 В, ДВЕ независимых контактных группы, контакты NO/NC, IP54, -40 до +55 °C | руб./шт | 1516.23
| DoorHan Transmitter 4-PRO | Пульт 4-х канальный, 433 МГц, динамический код (16 млн. комбинаций),-20...+50 °C | руб./шт | 964.62
| Doorhan GSM-3.0 | Реле-контроллер шлагбаумов/автоматических ворот с встроенным GSM-коммуникатором 2G, память на 3500 номеров, 1 канал управления, 12/24 В, 2 Вт, -40...+55 °C, 90х63х25 мм | руб./шт | 13894.22
| DoorHan DH-SKIRT | Комплект юбочный стрелы шлагбаума. Шторка под стрелу длина 3000 мм | руб./шт | 6605.91
| DoorHan FIX-BOOM-KIT | Крепление для круглой стрелы. Подходит ко всем шлагбаумам и круглым стрелам DoorHan | руб./шт | 1845.55
| DoorHan BR11PRO | Пружина балансировочная BR11PRO для стрелы BOOM-4 и BOOM-6 для шлагбаума BARRIER-PRO | руб./шт | 1197.67
| DoorHan DHSH55 | Стойка DHSH55 для считывателя наклонная | руб./шт | 2850
| DoorHan Keypad | Клавиатура кодовая беспроводная, 2-х канальная, 433 МГц, питание 2хCR2032 или 12/24 В, 2 мА, IP54, -20...+55 °С, 100х60х50 мм | руб./шт | 3595.38
| DoorHan BR13PRO | Пружина балансировочная BR13PRO для стрелы BOOM-5 шлагбаума BARRIER-PRO | руб./шт | 1072.12
| DoorHan BR13 (для стрелы BOOM-5) | Пружина балансировочная BR13 для стрелы BOOM-5 шлагбаума Barrier N. Предназначена только для шлагбаума Barrier N! | руб./шт | 1310.21
15 | Автоматика для ворот «ALUTECH»
15.1 | Автоматика для откатных ворот
| RTO-500KIT | Комплект привода Roto для откатных ворот весом до 500 кг, 230 В, 250 Вт, двигатель 230 В, 12 м/мин, интенсивность использования 25 %, IP44, -30...+65 °С. В комплекте: привод RTO-500KIT со встроенным блоком управления и радиоприемником, 4-х канальный пульт AT-4N - 2 шт., универсальная монтажная пластина, монтажный комплект. | руб./компл | 20812.77
| RTO-1000KIT | Комплект привода Roto для откатных ворот весом до 1000 кг, 230 В, 500 Вт, двигатель 230 В, 12 м/мин, интенсивность использования 25 %, IP44, -30...+65 °С. В комплекте: привод RTO-1000KIT со встроенным блоком управления и радиоприемником, 4-х канальный пульт AT-4N - 2 шт., универсальная монтажная пластина, монтажный комплект. | руб./компл | 24136.5
15.2 | Автоматика для распашных ворот
| AM-5000KIT | Комплект линейного привода Ambio для распашных ворот весом до 500 кг, шириной до 5 м, 230 В, 150 Вт, двигатель 230 В, 0,16 м/с, интенсивность использования 25 %, IP54, -30...+65 °С. В комплекте: привод линейный AM-5000KIT - 2 шт., блок управления со встроенным радиоприемником CUSD-1, монтажный комплект. | руб./компл | 39960.59
15.3 | Автоматика для секционных ворот
| LG-1200 | Комплект привода Levigato для гаражных секционных ворот до 18,6 м², высотой до 3,3 м, 230 В, 330 Вт, двигатель 24 В, 1200 Н, 0,15 м/с, интенсивность 18 цикл/ч, IP20, -20...+50 °С. В комплекте: привод LG-1200 со встроенным блоком управления и радиоприемником, 4-х канальный пульт AT-4N - 2 шт., монтажный комплект. | руб./компл | 15329.25
| LG-600F | Комплект скоростного привода Levigato для гаражных секционных ворот до 8,4 м², высотой до 3,3 м, 230 В, 280 Вт, двигатель 24 В, 600 Н, 0,2 м/с, интенсивность 18 цикл/ч, IP20, -20...+50 °С. В комплекте: привод LG-600F со встроенным блоком управления и радиоприемником, 4-х канальный пульт AT-4N - 2 шт., монтажный комплект. | руб./компл | 15927.86
| LG-1000F | Комплект скоростного привода Levigato для гаражных секционных ворот до 16 м², высотой до 3,3 м, 230 В, 400 Вт, двигатель 24 В, 1000 Н, 0,2 м/с, интенсивность 18 цикл/ч, IP20, -20...+50 °С. В комплекте: привод LG-1000F со встроенным блоком управления и радиоприемником, 4-х канальный пульт AT-4N - 2 шт., монтажный комплект. | руб./компл | 17200.2
| LGR-3600C | Рейка приводная цельная с цепью, для ворот Н=2,73 м | руб./шт | 4755.59
| LGR-4200C | Рейка приводная цельная с цепью, для ворот Н=3,32 м | руб./шт | 6418.23
| LGR-3300B | Рейка приводная цельная с зубчатым ремнем, для ворот Н=2,43 м | руб./шт | 5455.65
| LGR-3600B | Рейка приводная цельная с зубчатым ремнем, для ворот Н=2,73 м | руб./шт | 6288.13
| LGR-4200B | Рейка приводная цельная с зубчатым ремнем, для ворот Н=3,32 м | руб./шт | 8002.65
| TR-3531-230KIT | Комплект привода Targo для промышленных ворот до 12 м², весом до 180 кг, 230 В, 670 Вт, двигатель 230 В, интенсивность использования 25 %, IP65, -20...+50 °С. В комплекте: привод Targo с системой механической разблокировки, цепью ручного управления и набором кабелей, внешний блок управления CUID-230 со встроенным радиоприемником, 4-х канальный пульта AT-4 - 2 шт., монтажный комплект. | руб./компл | 44064.91
15.4 | Дополнительные аксессуары
| AT-4N | 4-х канальный пульт дистанционного управления, 433,92 МГц, динамический код, дальность до 50 м, IP54, -10…+60 °C, батарейка CR2032, 70х38х13 мм. | руб./шт | 1234.39
| AR-1-500N | Внешний одноканальный радиоприемник для пультов AT-4N, память на 500 пультов, 12…24 AC/DC, 18мА, выход НО, IP40, -20…+50 °С, 78х44х25 мм | руб./шт | 1856.24
| LM-L | Комплект проводных фотоэлементов, 12…24 В AC/DC, выход НО/НЗ, дальность до 12 м, IP54, -20…+60 °С, 90х55х27 мм | руб./пара | 2090.88
| SL-U | Сигнальная лампа универсальная со встроенной антенной и кронштейном крепления, 12…230 В AC/DC, 3 Вт, IP54, -20…+60 °С, 140х145х65 мм | руб./шт | 2298.42
16 | Автоматика для дверей
16.1 | Автоматика для дверей «Optex»
| SH-10MC (B) | Приемный модуль для OS-12C; дальность действия до 10 м; длина кабеля 10 м. | руб./шт | 2096.8
| OS-12C | Контрольный модуль ИК-барьера для работы с SH-10MC(B/G); до 2 -х лучей, расстояние между излучателем и приемником до 10 м; 1 вых.реле (НЗ/НР), U-коммут.50 В, I-коммут.300 мА; U-пит.12...24 В (AC/DC), I-потр.160 мА; t-раб.-20...+55°С, 93х46х35 мм, 65 г. | руб./шт | 6590
| SH-10MC (G) | Передающий модуль для OS-12C; дальность действия до 10 м; длина кабеля 10 м. | руб./шт | 2096.8
17 | Шлагбаумы «Фантом»
| F4CА | Тумба электромеханического шлагбаума, исполнение "Арктик", время открытия 2,5 с., интенсивность 360 циклов/час, для стрел от 2 до 4 метров, 220 В, 250 Вт, IP54, -55...+50 ˚C, 65 кг, 1080х380х320 мм, с блоком управления "цифра", сигнальной лампой и пружиной. | руб./шт | 100815
| F4С | Тумба электромеханического шлагбаума, время открытия 2,5 с., интенсивность 360 циклов/час, для стрел от 2 до 4 метров, 220 В, 250 Вт, IP54, -40...+50 ˚C, 65 кг, 1080х380х320 мм, с блоком управления "цифра", сигнальной лампой и пружиной. | руб./шт | 83206
| F6G | Тумба электромеханического шлагбаума, время открытия 7 с., интенсивность 130 циклов/час, для стрел от 4 до 6 метров, 220 В, 370 Вт, IP54, -40...+50 ˚C, 70 кг, 1080х380х320 мм, с блоком управления "цифра", сигнальной лампой и пружиной. | руб./шт | 113114
| F6GА | Тумба электромеханического шлагбаума, исполнение "Арктик" время открытия 7 с., интенсивность 130 циклов/час, для стрел от 4 до 6 метров, 220 В, 370 Вт, IP54, -55...+50 ˚C, 70 кг, 1080х380х320 мм, с блоком управления "цифра", сигнальной лампой и пружиной. | руб./шт | 128854
| KS | Крышка крепления круглой стрелы | руб./шт | 1965
| KS(2-4) | Крышка крепления прямоугольной стрелы 2-4 м | руб./шт | 1965
| PL | Пластина-основание для крепления стрелы | руб./шт | 2747
| PR | Пружина балансировочная | руб./шт | 1589
| SF | Стойка для фотоэлемента, высота 0,5 м | руб./шт | 4935
| SL | Лампа сигнальная, 220В, IP54, 5Вт, -40…+50 °С, 85х705х50 мм. | руб./шт | 2140
| К2 | Стрела 2 м круглая с функцией "антиветер" Ø60 мм, со светоотражающими наклейками | руб./шт | 4504
| К3 | Стрела 3 м круглая с функцией "антиветер" Ø60 мм, со светоотражающими наклейками | руб./шт | 6765
| К4 | Стрела 4 м круглая с функцией "антиветер" Ø60 мм, со светоотражающими наклейками | руб./шт | 12722
| К5 | Стрела 5 м круглая с функцией "антиветер" Ø60 мм, со светоотражающими наклейками | руб./шт | 11260
| К6 | Стрела 6 м круглая с функцией "антиветер" Ø60 мм, со светоотражающими наклейками | руб./шт | 19103
| ОР | Опорная стойка под стрелу, высота 1 м | руб./шт | 6309
| Р2(60) | Стрела 2 м прямоугольная со светоотражающими наклейками и мягким вкладышем. | руб./шт | 4904
| Р3(60) | Стрела 3 м прямоугольная со светоотражающими наклейками и мягким вкладышем. | руб./шт | 7375
| Р4(60) | Стрела 4 м прямоугольная со светоотражающими наклейками и мягким вкладышем. | руб./шт | 9818
18 | Шлагбаумы «Smartec»
| ST-RB001FS | Опора для стрел вилочная, резиновый амортизатор, регулируемая высота фиксации стрелы 77–105 см. | руб./шт | 1752
| ST-RB001PD | ИК фотоэлементы, проводные приемник/передатчик, релейный выход, до 15 м, 12-24 В (AC/DC). | руб./шт | 1071
| ST-RB001RD | Микроволновый детектор человека/транспортного средства, дистанция обнаружения до 10 м, СИД индикация, IP67, -40 ...+85°С, 97х135х29 мм. | руб./шт | 11534
| ST-RB002PD | ИК фотоэлементы, проводной приемник/беспроводной передатчик, СИД индикация, релейный выход, до 15 м, 12-24 В (AC/DC). | руб./шт | 1606
| ST-RB003LSA | Стрела стандартная, прямоугольное сечение, 3 м, резиновая амортизирующая кромка, 2-х цветная подсветка | руб./шт | 11680
| ST-RB003PD | ИК фотоэлементы, проводной приемо-передатчик/ пассивный отражатель, СИД индикация, релейный выход, до 10 м, 12-24 В (AC/DC). | руб./шт | 1971
| ST-RB003RA | Стрела круглая, 3 м, амортизирующий кожух, светоотражающие элементы, d 75х3050мм. | руб./шт | 9490
| ST-RB003SA | Стрела стандартная, прямоугольное сечение, 3 м, резиновая амортизирующая кромка | руб./шт | 8030
NEW | ST-RB004FA | Стрела шлагбаума с подвесом, 4м. | руб./шт | 13992
| ST-RB004LSA | Стрела стандартная, прямоугольное сечение, 4 м, резиновая амортизирующая кромка, 2-х цветная подсветка | руб./шт | 13140
| ST-RB004RA | Стрела круглая, 4 м, амортизирующий кожух | руб./шт | 10220
| ST-RB004SA | Стрела стандартная, прямоугольное сечение, 4 м, резиновая амортизирующая кромка | руб./шт | 8760
| ST-RB006RE | Амортизирующая кромка, черная, 6 м | руб./шт | 3358
| ST-RB036TA | Стрела телескопическая, прямоугольное сечение, 3...6 м | руб./шт | 8030
| ST-RB103BR-R | Тумба автоматического шлагбаума для стрел до 3 м, скорость открывания 1,5 с, 220 В (AC), 140 Вт, IP54, -40...+55 °С, 930х330х220 мм, правая | руб./шт | 32120
| ST-RB103BR-R Pack 1 | Комплект шлагбаума: ST-RB103BR-R тумба шлагбаума для стрел 3 м, ST-RB003SA стрела стандартная 3 м; Тип шлагбаума-правый; 220 В AC, IP54, -40...+55°С, габариты шлагбаума 930 х 330 х 220 мм, габариты стрелы 3050х80х45 мм. | руб./компл | 39420
| ST-RB103BS | Пружина для шлагбаума ST-RB103BR-R, диаметр прутка 4,5 мм. | руб./шт | 1314
| ST-RB104BR-R | Тумба автоматического шлагбаума для стрел до 4 м, скорость открывания 3 с, 220 В (AC), 140 Вт, IP54, -40...+55 °С, 930х330х220 мм, правая | руб./шт | 32120
| ST-RB104BR-R Pack 1 | Комплект шлагбаума: ST-RB104BR-R тумба шлагбаума для стрел 4 м, ST-RB004SA стрела стандартная 4 м; Тип шлагбаума-правый; 220 В AC, IP54, -40...+55°С, габариты шлагбаума 930 х 330 х 220 мм, габариты стрелы 4050х80х45 мм. | руб./компл | 40150
| ST-RB104BS | Пружина для шлагбаума ST-RB104BR-R, диаметр прутка 5,5 мм. | руб./шт | 1314
| ST-RB156BR-R | Тумба автоматического шлагбаума для стрел 5-6 м, скорость открывания 5 с, 220 В AC, 140 Вт, IP54, -40...+55 °С, 930х330х220 мм, правая. | руб./шт | 35040
| ST-RB156BS | Пружина для шлагбаума ST-RB156BR-R, диаметр прутка 6,5 мм. | руб./шт | 1314
19 | Шлагбаумы «PERCo»
| PERCo-GS04 | Ширина проезда – до 4,0 м, скорость открытия 3-6 с, 24В DC, IP54, -40 до +55°C (без стрелы и БП). Комплектация: - Тумба шлагбаума - Блок управления - Система обогрева - Встроенный фотоэлемент (второй докупается отдельно!!!) - Сигнальная индикация на тумбе | руб./шт | 84468
| PERCo-GBR3.0 | Стрела алюминиевая круглого сечения с системой крепления к тумбе, длина 3 м | руб./шт | 4623
| PERCo-GBR4.3 | Стрела алюминиевая круглого сечения с системой крепления к тумбе, длина 4.3 м | руб./шт | 5778
| PERCo-GBO3.0 | Стрела шлагбаума алюминиевая прямоугольного сечения без подсветки, длина 3,0 м. | руб./шт | 7774
| PERCo-GBO4.3 | Стрела шлагбаума алюминиевая прямоугольного сечения без подсветки, длина 4,3 м. | руб./шт | 9245
| PERCo-GBL3.0 | Светодиодная лента для дополнительной подсветки стрелы шлагбаума PERCo-GBO3.0 | руб./шт | 3597
| PERCo-GBL4.3 | Светодиодная лента для дополнительной подсветки стрелы шлагбаума PERCo-GBO4.3 | руб./шт | 4796
| PERCo-GBS1 | Стойка опорная с ловителем стрелы | руб./шт | 5595
| PERCo-GDS1 | Стойка для фотоэлемента безопасности | руб./шт | 2098
| PERCo-GD1 | Дополнительный фотоэлемент безопасности | руб./шт | 4096
| PERCo-GCR1 | Устройство радиоуправления (приемник), двухканальный, 315 Мгц, 500 пультов, 12...30 В, -40...+80 ⁰С, 100х61х29,5 мм | руб./шт | 2948
| PERCo-GCR2 | Брелок радиоуправления для PERCo-GCR1 | руб./шт | 1299
| PERCo-GM1 | Монтажная пластина | руб./шт | 3996
| PERCo-GM3 | Ограждение для стойки шлагбаума | руб./шт | 10401
| PERCo-GM4 | Стойка для установки считывателя | руб./шт | 10821
20 | Шлагбаумы «ZKTeco»
| CMP-200 (4,5м) | Шлагбаум электромеханический в комплекте с телескопической стрелой, длиной 3...4,5 м, интенсивность 50 %, время подъема 3 c, 220 В, блок управления со встроенным радиоуправлением, индикация состояния шлагбаума, радиобрелки - 2 шт., -20...+60 °С, 350х280х1010 мм | руб./компл | 46370
| CMP200 Spring 6S | Балансировочная пружина для 6 м стрелы для шлагбаума CMP200 | руб./шт | 1430
| CMP200 Remote Control | Трех кнопочный радиобрелок 430 МГц для управления шлагбаумом CMP200 | руб./шт | 600
| CMP200 Telescopic Boom (6m) | Телескопическая стрела 3,2 м + 3 м для шлагбаума CMP200 | руб./шт | 6530
| CMP200 Telescopic Boom (4,5m) | Телескопическая стрела 2,5 м + 2, 2 м для шлагбаума CMP200 | руб./шт | 5860
| CMP200 Telescopic Boom Bracket | Стойка для стрелы шлагбаума CMP200 с регулируемой высотой 0,77 м - 1,1 м | руб./шт | 1590
21 | Шлагбаумы «CARDDEX»
| AR-01 | Пульт управления одним шлагбаумом с функцией автоматического закрытия «AR-01» для использования совместно с модулем радиопультов «PRK-400». | руб./шт | 520
| AR-02 | Пульт управления двумя шлагбаумами с функцией автоматического закрытия «AR-02», для использования совместно с модулем радиопультов «PRK-400». | руб./шт | 520
NEW | BS-10 | Разъем опций предназначен для подключения двух и более модулей к шлагбауму серии RBS. | руб./шт | 890
| BSM-01 | Опора стрелы с демпфером и стрелоуловителем (для серий RBM, RBS, SBN) | руб./шт | 6630
| BST-01 | Опора стрелы с демпфером и возможностью механической блокировки (для серии MBT) | руб./шт | 8230
| CR-02 | Пульт управления одним шлагбаумом без функции автоматического закрытия «CR-02» для использования совместно с модулем радиопультов «PRK-400». | руб./шт | 520
| CR-04 | Пульт управления двумя шлагбаумами без функции автоматического закрытия «CR-04» для использования совместно с модулем радиопультов «PRK-400». | руб./шт | 530
| DB-01 | Металлический отбойник для защиты от повреждений тумб и стоек шлагбаумов. | руб./шт | 12930
| DK-02 | Металлическая штанга ограждения проезда длиной 1 метр. Используется совместно со стойками ограждения проезда «DW-01». | руб./шт | 2790
| DW-01 | Металлические стойки ограждения для организации зоны проезда | руб./компл | 10240
| LS-01 | Сигнальная лампа имеет в своем составе встроенную свето-звуковую индикацию, 12-24В DC. | руб./шт | 1910
| MBT Стандарт левый | Стандарт. В комплект поставки входит: Тумба шлагбаума "MBT" левая + стрела для шлагбаума "MT-04W" (4 метра). Тумба механического шлагбаума. Механизм подъема стрелы с системой балансировочных пружин; ширина стрелы 4,3м. | руб./компл | 29720
| MBT Стандарт правый | Стандарт. В комплект поставки входит: Тумба шлагбаума "MBT" правая + стрела для шлагбаума "MT-04W" (4 метра). Тумба механического шлагбаума. Механизм подъема стрелы с системой балансировочных пружин; ширина стрелы 4,3м. | руб./компл | 29720
| MHP-02 | Модуль обогрева привода с терморегулятором, позволяет поддерживать заданную температуру внутри корпуса шлагбаума в условиях холодного климата, при отрицательных температурах до -55°C, 220 В, 20 Вт. | руб./шт | 2660
| PR-01 | Комплект беспроводных фотоэлементов (передатчик и приёмник, навесной), 12/24В, дальность 12 м. | руб./компл | 6190
| PR-02 | Комплект беспроводных фотоэлементов «PR-02» (передатчик и приемник, навесной + навесной), 12/24В, дальность 12 м. | руб./компл | 5210
NEW | PRK-400 | Шифрованный радиоканал на основе динамического кода. Объем памяти позволяет хранить 400 уникальных кодов, что позволяет запрограммировать до 200 двухканальных радио-пультов. Подключение на стандартный разъем расширения блока управления серии «ABC» | руб./шт | 6150
| RBM (для левостороннего монтажа) | Тумба автоматического шлагбаума, левая, длина стрелы до 4,3м . Беспружинный механизм подъема стрелы, скорость открывания 4 с, 220В AC, IP54, -25...+55 °С, 280х999х170 мм. В комплект поставки входит: Корпус шлагбаума, блок управления «ABC-11A», блок оптических датчиков, блок питания 100W. | руб./компл | 43800
| RBM (для правостороннего монтажа) | Тумба автоматического шлагбаума, правая, длина стрелы до 4,3м . Беспружинный механизм подъема стрелы, скорость открывания 4 с, 220В AC, IP54, -25...+55 °С, 280х999х170 мм. В комплект поставки входит: Корпус шлагбаума, блок управления «ABC-11A», блок оптических датчиков, блок питания 100W. | руб./компл | 43800
NEW | RBM Оптимум левый | Оптимум. В комплект поставки входит: Тумба "RBM" левая + стрела "RS-04C" + сигнальная лампа "LS-01" + модуль радиопультов "PRK-400" + комплект фотоэлементов "PR-01" + пульт управления шлагбаумом "AR-01", 2 шт. Тумба автоматического шлагбаума, универсальная, длина стрелы до 4,3м . Беспружинный механизм подъема стрелы, скорость открывания 4 с, 220В AC, IP54, -25...+55 °С, 280х999х170 мм. | руб./компл | 63780
NEW | RBM Оптимум правый | Оптимум. В комплект поставки входит: Тумба "RBM" правая + стрела "RS-04C" + сигнальная лампа "LS-01" + модуль радиопультов "PRK-400" + комплект фотоэлементов "PR-01" + пульт управления шлагбаумом "AR-01", 2 шт. Тумба автоматического шлагбаума, универсальная, длина стрелы до 4,3м . Беспружинный механизм подъема стрелы, скорость открывания 4 с, 220В AC, IP54, -25...+55 °С, 280х999х170 мм. | руб./компл | 63780
NEW | RBM Стандарт левый | Стандарт. В комплект поставки входит: Тумба "RBM" левая + стрела "RS-04C". Тумба автоматического шлагбаума, универсальная, длина стрелы до 4,3м . Беспружинный механизм подъема стрелы, скорость открывания 4 с, 220В AC, IP54, -25...+55 °С, 280х999х170 мм. | руб./компл | 50130
NEW | RBM Стандарт Плюс левый | Стандарт Плюс. В комплект поставки входит: Тумба "RBM" левая + стрела "RS-04C" +сигнальная лампа "LS-01" + модуль радиопультов "PRK-400" + пульт управления шлагбаумом "AR-01", 2 шт. Тумба автоматического шлагбаума, универсальная, длина стрелы до 4,3м . Беспружинный механизм подъема стрелы, скорость открывания 4 с, 220В AC, IP54, -25...+55 °С, 280х999х170 мм. | руб./компл | 57590
NEW | RBM Стандарт Плюс правый | Стандарт Плюс. В комплект поставки входит: Тумба "RBM" правая + стрела "RS-04C" +сигнальная лампа "LS-01" + модуль радиопультов "PRK-400" + пульт управления шлагбаумом "AR-01", 2 шт. Тумба автоматического шлагбаума, универсальная, длина стрелы до 4,3м . Беспружинный механизм подъема стрелы, скорость открывания 4 с, 220В AC, IP54, -25...+55 °С, 280х999х170 мм. | руб./компл | 57590
NEW | RBM Стандарт правый | Стандарт. В комплект поставки входит: Тумба "RBM" правая + стрела "RS-04C". Тумба автоматического шлагбаума, универсальная, длина стрелы до 4,3м . Беспружинный механизм подъема стрелы, скорость открывания 4 с, 220В AC, IP54, -25...+55 °С, 280х999х170 мм. | руб./компл | 50130
| RBS (для левостороннего монтажа) | Тумба автоматического шлагбаума, левая, длина стрелы до 4,3м . Беспружинный механизм подъема стрелы, скорость открывания 4 с, 220В AC, IP54, -25...+55 °С, 232х1013х280 мм. В комплект поставки входит: Корпус шлагбаума,блок управления «ABC-31M», блок оптических датчиков, блок питания 200W. | руб./шт | 55000
| RBS (для правостороннего монтажа) | Тумба автоматического шлагбаума, правая, длина стрелы до 4,3м . Беспружинный механизм подъема стрелы, скорость открывания 4 с, 220В AC, IP54, -25...+55 °С, 232х1013х280 мм. В комплект поставки входит: Корпус шлагбаума, блок управления «ABC-31M», блок оптических датчиков, блок питания 200W. | руб./шт | 55000
NEW | RBS Оптимум левый | Оптимум. В комплект поставки входит: Тумба "RBS" левая + стрела "RS-04C" +сигнальная лампа "LS-01" + модуль радиопультов "PRK-400" + комплект фотоэлементов "PR-01"+ пульт управления шлагбаумом "AR-01", 2 шт + разъем опций "BS-10". Тумба автоматического шлагбаума, универсальная, длина стрелы до 4,3м . Беспружинный механизм подъема стрелы, скорость открывания 4 с, 220В AC, IP54, -25...+55 °С, 232х1013х280 мм. | руб./компл | 75870
NEW | RBS Оптимум правый | Оптимум. В комплект поставки входит: Тумба "RBS" правая + стрела "RS-04C" +сигнальная лампа "LS-01" + модуль радиопультов "PRK-400" + комплект фотоэлементов "PR-01"+ пульт управления шлагбаумом "AR-01", 2 шт + разъем опций "BS-10". Тумба автоматического шлагбаума, универсальная, длина стрелы до 4,3м . Беспружинный механизм подъема стрелы, скорость открывания 4 с, 220В AC, IP54, -25...+55 °С, 232х1013х280 мм. | руб./компл | 75870
NEW | RBS Стандарт левый | Стандарт. В комплект поставки входит: Тумба "RBS" левая + стрела "RS-04C". Тумба автоматического шлагбаума, универсальная, длина стрелы до 4,3м . Беспружинный механизм подъема стрелы, скорость открывания 4 с, 220В AC, IP54, -25...+55 °С, 232х1013х280 мм. | руб./компл | 61330
NEW | RBS Стандарт Плюс левый | Стандарт Плюс. В комплект поставки входит: Тумба "RBS" левая + стрела "RS-04C" + сигнальная лампа "LS-01" + модуль радиопультов "PRK-400"+ пульт управления шлагбаумом "AR-01", 2 шт. Тумба автоматического шлагбаума, универсальная, длина стрелы до 4,3м . Беспружинный механизм подъема стрелы, скорость открывания 4 с, 220В AC, IP54, -25...+55 °С, 232х1013х280 мм. | руб./компл | 68790
NEW | RBS Стандарт Плюс правый | Стандарт Плюс. В комплект поставки входит: Тумба "RBS" правая + стрела "RS-04C" + сигнальная лампа "LS-01" + модуль радиопультов "PRK-400"+ пульт управления шлагбаумом "AR-01", 2 шт. Тумба автоматического шлагбаума, универсальная, длина стрелы до 4,3м . Беспружинный механизм подъема стрелы, скорость открывания 4 с, 220В AC, IP54, -25...+55 °С, 232х1013х280 мм. | руб./компл | 68790
NEW | RBS Стандарт правый | Стандарт. В комплект поставки входит: Тумба "RBS" правая + стрела "RS-04C". Тумба автоматического шлагбаума, универсальная, длина стрелы до 4,3м . Беспружинный механизм подъема стрелы, скорость открывания 4 с, 220В AC, IP54, -25...+55 °С, 232х1013х280 мм. | руб./компл | 61330
| RS-04C (4,3м) | Алюминиевая круглая стрела длиной 4,3 м., диаметром 50 мм. Стрела шлагбаума для серий RBM и RBS. В комплект поставки входит: стрела, заглушки и наклейки для стрелы. | руб./шт | 6330
| SE-03 | Стойка управления въезда/выезда. В стойку установлен автономный контроллер со встроенными считывателем «EM-Marin», память на 250 карт, 12 В, 242х182х1460мм. | руб./шт | 19510
| SW-02 | Стационарный проводной двухканальный пульт управления шлагбаумом. Предназначен для открытия и закрытия шлагбаума. | руб./шт | 1810
| VLD-10 | Модуль индукционной петли «VLD-10» (один канал для подключения фидера индукционной петли, антенна отдельно), диапазон частот: от 20 кГц до 170 кГц, время реакции: 10 мс, регулировка чувствительности. | руб./шт | 6150
| Монтажное основание для автоматических шлагбаумов | Монтажное основание, предназначенное для установки тумб автоматических шлагбаумов. | руб./шт | 380
| Монтажное основание для механических шлагбаумов | Монтажное основание, предназначенное для установки тумб механических шлагбаумов. | руб./шт | 480
| Монтажное основание универсальное | Универсальное монтажное основание для установки на места демонтированных, ранее установленных шлагбаумов. | руб./шт | 5140
22 | Светофоры
| ARGO S-24 | Светофор светодиодный двухсекционный (красный, зеленый), 24В DC, IP54, потребляемый ток 2х0,1А, 290х180х410 мм. | руб./шт | 14000
| ARGO ST | Стойка для светофора L-1,6m, 56х50х1600 мм. Цвет стойки RAL 1028. | руб./шт | 6800
| CAME 001PSSRV1 | Светофор ламповый, 2-секционный, красный-зелёный, 230 В, 3 Вт, IP65, -20...+55°C, 3.31 кг. | руб./шт | 12100
| CAME C0000710 | Светофор светодиодный, 2-секционный, красный-зелёный, 24 В, 3 Вт, IP65, -20...+55°C, 2 кг. | руб./шт | 14000
| CAME C0000710.2 | Светофор светодиодный, 2-секционный, красный-зелёный, 230 В, 3 Вт, IP65, -20...+55°C, 2 кг. | руб./шт | 17500
23 | Зеркала безопасности
23.1 | Обзорные зеркала для помещения
| I-30 | Зеркало круглое сферическое, диаметр 300 мм, радиус выпуклости 480 мм, h выпуклости 22,9 мм, комбинированное расстояние 5 м, крепеж 300, М10х1 | руб./шт | 3600
| I-40 | Зеркало круглое сферическое, диаметр 400 мм, радиус выпуклости 640 мм, h выпуклости 30,5 мм, комбинированное расстояние 7 м, крепеж 300, М10х2 | руб./шт | 5250
| I-50 | Зеркало круглое сферическое, диаметр 500 мм, радиус выпуклости 800 мм, h выпуклости 38,2 мм, комбинированное расстояние 8 м, крепеж 300, М10х3 | руб./шт | 5800
| I-60 | Зеркало круглое сферическое, диаметр 600 мм, радиус выпуклости 925 мм, h выпуклости 47,4 мм, комбинированное расстояние 10 м, крепеж 300, М10х4 | руб./шт | 6000
| I-70 | Зеркало круглое сферическое, диаметр 700 мм, радиус выпуклости 1250 мм, h выпуклости 48,1 мм, комбинированное расстояние 12 м, крепеж 300, М10х5 | руб./шт | 7700
| I-80 | Зеркало круглое сферическое, диаметр 800 мм, радиус выпуклости 1625 мм, h выпуклости 48,5 мм, комбинированное расстояние 14 м, крепеж 500 | руб./шт | 9200
| I-90 | Зеркало круглое сферическое, диаметр 900 мм, радиус выпуклости 2050 мм, h выпуклости 48,8 мм, комбинированное расстояние 16 м, крепеж 500 | руб./шт | 11000
| D=600х360 | Зеркало купольное потолочное, диаметр 600 мм, радиус выпуклости 275 мм, комбинированное расстояние 8 м | руб./шт | 6300
| D=600х360 (1/2) | Зеркало купольное потолочное 1/2 полусферы, диаметр 600 мм, радиус выпуклости 275 мм, комбинированное расстояние 8 м | руб./шт | 4400
| D=600х360 (1/4) | Зеркало купольное потолочное 1/4 полусферы, диаметр 600 мм, радиус выпуклости 275 мм, комбинированное расстояние 8 м | руб./шт | 3150
| D=800х360 | Зеркало купольное потолочное, диаметр 800 мм, радиус выпуклости 375 мм, комбинированное расстояние 12 м | руб./шт | 9500
| D=800х360 (1/2) | Зеркало купольное потолочное 1/2 полусферы, диаметр 800 мм, радиус выпуклости 375 мм, комбинированное расстояние 12 м | руб./шт | 6600
| D=800х360 (1/4) | Зеркало купольное потолочное 1/4 полусферы, диаметр 800 мм, радиус выпуклости 375 мм, комбинированное расстояние 12 м | руб./шт | 4750
| D=1000х360 | Зеркало купольное потолочное, диаметр 1000 мм, радиус выпуклости 475 мм, комбинированное расстояние 18 м | руб./шт | 14600
| D=1000х360 (1/2) | Зеркало купольное потолочное 1/2 полусферы, диаметр 1000 мм, радиус выпуклости 475 мм, комбинированное расстояние 18 м | руб./шт | 10200
| D=1000х360 (1/4) | Зеркало купольное потолочное 1/4 полусферы, диаметр 1000 мм, радиус выпуклости 475 мм, комбинированное расстояние 18 м | руб./шт | 7300
| I-33х33х38 | Зеркало треугольное сферическое, размер 330х330х360 мм., радиус выпуклости 640 мм, комбинированное расстояние 5 м | руб./шт | 4600
| I-40х60 | Зеркало прямоугольное сферическое, размер 400х600 мм., радиус выпуклости 1250 мм, h выпуклости 48,1 мм, комбинированное расстояние 10 м | руб./шт | 7900
| I-60х80 | Зеркало прямоугольное сферическое, размер 600х800 мм., радиус выпуклости 2050 мм, h выпуклости 48,8 мм, комбинированное расстояние 13 м | руб./шт | 10500
23.2 | Обзорные зеркала уличные
| TR-50 | Зеркало круглое уличное с отражающей окантовкой, диаметр зеркала 500 мм, диаметр окантовки 600 мм, радиус выпуклости 800 мм, h выпуклости 46,9 мм, комбинированное расстояние 18 м | руб./шт | 9200
| TR-60 | Зеркало круглое уличное с отражающей окантовкой, диаметр зеркала 600 мм, диаметр окантовки 700 мм, радиус выпуклости 925 мм, h выпуклости 47,4 мм, комбинированное расстояние 22 м | руб./шт | 11700
| TR-70 | Зеркало круглое уличное с отражающей окантовкой, диаметр зеркала 700 мм, диаметр окантовки 800 мм, радиус выпуклости 1250 мм, h выпуклости 48,1 мм, комбинированное расстояние 26 м | руб./шт | 13900
| TR-80 | Зеркало круглое уличное с отражающей окантовкой, диаметр зеркала 800 мм, диаметр окантовки 900 мм, радиус выпуклости 1625 мм, h выпуклости 48,5 мм, комбинированное расстояние 30 м | руб./шт | 16500
| TR-90 | Зеркало круглое уличное с отражающей окантовкой, диаметр зеркала 900 мм, диаметр окантовки 1000 мм, радиус выпуклости 2050 мм, h выпуклости 48,8 мм, комбинированное расстояние 34 м | руб./шт | 20600
| TR-100 | Зеркало круглое уличное с отражающей окантовкой, диаметр зеркала 1000 мм, диаметр окантовки 1100 мм, радиус выпуклости 2525 мм, h выпуклости 49,0 мм, комбинированное расстояние 38 м | руб./шт | 25900
| TR-120 | Зеркало круглое уличное с отражающей окантовкой, диаметр зеркала 1200 мм, диаметр окантовки 1300 мм, радиус выпуклости 3625 мм, h выпуклости 49,3 мм, комбинированное расстояние 45 м | руб./шт | 34650
| TR-40х60 | Зеркало прямоугольное уличное сферическое с отражающей окантовкой, размер 400х600 мм., радиус выпуклости 1250 мм, h выпуклости 47,4 мм, комбинированное расстояние 22 м | руб./шт | 14400
| TR-60х80 | Зеркало прямоугольное уличное сферическое с отражающей окантовкой, размер 600х800 мм., радиус выпуклости 2050 мм, h выпуклости 47,4 мм, комбинированное расстояние 30 м | руб./шт | 18500
| TR-80х100 | Зеркало прямоугольное уличное сферическое с отражающей окантовкой, размер 800х1000 мм., радиус выпуклости 3625 мм, h выпуклости 49,3 мм, комбинированное расстояние 38 м | руб./шт | 28900
| E 60 | Зеркало круглое уличное, диаметр зеркала 600 мм, радиус выпуклости 925 мм, h выпуклости 47,4 мм, комбинированное расстояние 22 м. Крепление под трубу Ø 57-76мм; угол наклона ± 35-40°. | руб./шт | 7900
| E 60 с козырьком | Зеркало круглое уличное с козырьком, диаметр зеркала 600 мм, радиус выпуклости 925 мм, h выпуклости 47,4 мм, комбинированное расстояние 22 м | руб./шт | 7800
| E 80 с козырьком | Зеркало круглое уличное с козырьком, диаметр зеркала 800 мм, радиус выпуклости 1360 мм, h выпуклости 60 мм, комбинированное расстояние 30 м | руб./шт | 11400
| E 90 | Зеркало круглое уличное, диаметр зеркала 900 мм, радиус выпуклости 2050 мм, h выпуклости 48,8 мм, комбинированное расстояние 34 м. Крепление под трубу Ø 57-76мм; угол наклона ± 35-40°. | руб./шт | 14000
24 | Доводчики
24.1 | Доводчики «Oubao»
| E-602 (бронза) | Доводчик для дверей весом до 50 кг, двухскоростной, установочный размер 132х20 мм, габариты 148х58х37 мм, -35...+40° С, 1,3 кг, цвет - темно-серый | руб./шт | 1203
| E-602 (белый) | Доводчик для дверей весом до 50 кг, двухскоростной, установочный размер 132х20 мм, габариты 148х58х37 мм, -35...+40° С, 1,3 кг, цвет - белый | руб./шт | 1203
| E-602 (серебро) | Доводчик для дверей весом до 50 кг, двухскоростной, установочный размер 132х20 мм, габариты 148х58х37 мм, -35...+40° С, 1,3 кг, цвет - серебро | руб./шт | 1203
| E-603 (серебро) | Доводчик для дверей весом до 75 кг, двухскоростной, установочный размер 168х19 мм, габариты 186х67х45 мм, -35...+40° С, 1,3 кг, цвет - серебро | руб./шт | 1665.6
| E-603 (белый) | Доводчик для дверей весом до 75 кг, двухскоростной, установочный размер 168х19 мм, габариты 186х67х45 мм, -35...+40° С, 1,3 кг, цвет - белый | руб./шт | 1665.6
| E-603 (бронза) | Доводчик для дверей весом до 75 кг, двухскоростной, установочный размер 168х19 мм, габариты 186х67х45 мм, -35...+40° С, 1,3 кг, цвет - темно-серый | руб./шт | 1665.6
| E-604 (бронза) | Доводчик для дверей весом до 100 кг, двухскоростной, установочный размер 206х19 мм, габариты 223х73х45 мм, -35...+40° С, 2,2 кг, цвет - темно-серый | руб./шт | 2124.8
| E-604 (белый) | Доводчик для дверей весом до 100 кг, двухскоростной, установочный размер 206х19 мм, габариты 223х73х45 мм, -35...+40° С, 2,2 кг, цвет - белый | руб./шт | 2124.8
| E-604 (серебро) | Доводчик для дверей весом до 100 кг, двухскоростной, установочный размер 206х19 мм, габариты 223х73х45 мм, -35...+40° С, 2,2 кг, цвет - серебро | руб./шт | 2124.8
| E-605 (белый) | Доводчик для дверей весом до 120 кг, двухскоростной, установочный размер 230х19 мм, габариты 248х73х45 мм, -35...+40° С, 2,3 кг, цвет - белый | руб./шт | 2485.6
| E-605 (бронза) | Доводчик для дверей весом до 120 кг, двухскоростной, установочный размер 230х19 мм, габариты 248х73х45 мм, -35...+40° С, 2,3 кг, цвет - темно-серый | руб./шт | 2485.6
| E-605 (серебро) | Доводчик для дверей весом до 120 кг, двухскоростной, установочный размер 230х19 мм, габариты 248х73х45 мм, -35...+40° С, 2,3 кг, цвет - серебро | руб./шт | 2485.6
| E-602D (белый) | Доводчик для дверей весом до 50 кг, двухскоростной, фиксация открытого положения, установочный размер 132х20 мм, габариты 148х58х37 мм, -35...+40° С, 1,3 кг, цвет - белый | руб./шт | 1292
| E-602D (бронза) | Доводчик для дверей весом до 50 кг, двухскоростной, фиксация открытого положения, установочный размер 132х20 мм, габариты 148х58х37 мм, -35...+40° С, 1,3 кг, цвет - темно-серый | руб./шт | 1292
| E-602D (серебро) | Доводчик для дверей весом до 50 кг, двухскоростной, фиксация открытого положения, установочный размер 132х20 мм, габариты 148х58х37 мм, -35...+40° С, 1,3 кг, цвет - серебро | руб./шт | 1292
| E-603D (серебро) | Доводчик для дверей весом до 75 кг, двухскоростной, фиксация открытого положения, установочный размер 168х19 мм, габариты 186х67х45 мм, -35...+40° С, 1,3 кг, цвет - серебро | руб./шт | 1712.8
| E-603D (белый) | Доводчик для дверей весом до 75 кг, двухскоростной, фиксация открытого положения, установочный размер 168х19 мм, габариты 186х67х45 мм, -35...+40° С, 1,3 кг, цвет - белый | руб./шт | 1712.8
| E-604D (белый) | Доводчик для дверей весом до 100 кг, двухскоростной, фиксация открытого положения, установочный размер 206х19 мм, габариты 223х73х45 мм, -35...+40° С, 2,2 кг, цвет - белый | руб./шт | 2406.4
| E-604D (серебро) | Доводчик для дверей весом до 100 кг, двухскоростной, фиксация открытого положения, установочный размер 206х19 мм, габариты 223х73х45 мм, -35...+40° С, 2,2 кг, цвет - серебро | руб./шт | 2406.4
| E-605D (бронза) | Доводчик для дверей весом до 120 кг, двухскоростной, фиксация открытого положения, установочный размер 230х19 мм, габариты 248х73х45 мм, -35...+40° С, 2,3 кг, цвет - темно-серый | руб./шт | 2950.4
| E-605D (серебро) | Доводчик для дверей весом до 120 кг, двухскоростной, фиксация открытого положения, установочный размер 230х19 мм, габариты 248х73х45 мм, -35...+40° С, 2,3 кг, цвет - серебро | руб./шт | 2950.4
| E-605D (белый) | Доводчик для дверей весом до 120 кг, двухскоростной, фиксация открытого положения, установочный размер 230х19 мм, габариты 248х73х45 мм, -35...+40° С, 2,3 кг, цвет - белый | руб./шт | 2950.4
24.2 | Доводчики «Quantum»
| ATEC-D162E-SI | Доводчик механический до 75 кг , 2-х скоростной, регулируемый. Тип установки: универсальный, для левых и правых дверей Рабочая температура: -45...+45 °С. Габаритные размеры: 176х39х63. Установочный размер: 162х19 мм. Масса брутто: 1300 г.Цвет: серебро, коричневый. | руб./шт | 1571
| QM-D132EN2 (коричневый) | Доводчик для дверей массой до 65 кг, 2-х скоростной дверной доводчик, установочный размер: 132х19 мм, габариты: 144х36х57 мм, цвет: коричневый, -30ºС …+40ºС. | руб./шт | 1042.2
| ATEC-D132E-Sl (QM-D132EN2 сер.) | Доводчик для дверей массой до 65 кг, 2-х скоростной дверной доводчик, установочный размер: 132х19 мм, габариты: 144х36х57 мм, цвет: серебро, -30ºС …+40ºС. | руб./шт | 1157
| ATEC-D162E-BR (QM-D162EN3) | Доводчик для дверей массой до 65 кг, 2-х скоростной дверной доводчик, установочный размер: 162х19 мм, габариты: 176х39х63 мм, цвет: коричневый, -45ºС …+45ºС. | руб./шт | 1571.4
| ATEC-D206E-Br (QM-D206EN3) | Доводчик для дверей массой до 100 кг, 2-х скоростной дверной доводчик, установочный размер: 206х19 мм, габариты: 223х45х67 мм, цвет: коричневый, 2,1кг, -45…+45°C | руб./шт | 2498
| ATEC-D305EN1-6-Sl (QM-D305EN1-6-Sl) | 2-х скоростной дверной доводчик для дверей массой от 15 до 180 кг, установочный размер: 305х19 мм. Регулировка мощности пружины.В комплекте кронштейн для параллельной установки доводчика. Функция Back Check (ветровой тормоз). Цвет: серебро. 325х47х51.5 мм, -45ºС …+50ºС, 2917г. | руб./шт | 5051
| ATEC-D4041-Sl (QM-D4041-Sl) | 2-х скоростной дверной доводчик для дверей массой от 120 до 180 кг, установочный размер:127х57 мм. Регулировка мощности пружины. Усилие: EN7 (EN1154). Дополнительные функции включены: ветровой тормоз (Back Check), задержка закрывания (Delay Action), (Latch Speed).В комплекте: кронштейн для параллельной установки доводчика. Комплектуется декоративный пластмассовым кожухом. -45...+50 °С, 282х57х51 мм, 5,5 кг, цвет- серебро. | руб./шт | 8712
| QM-D-ARM1-Sl | Скользящий канал для дверных доводчиков: ATEC и QM-D206xxx и QM-D230xxx. Габаритные размеры: 530х30х20 мм. Масса брутто: 800 г. Цвет: серебро. | руб./шт | 1302.3
24.3 | Доводчики «dormakaba»
| BTS 75 V без ФОП | Доводчик напольный, без фиксации, со стандартным шпинделем, EN1-4 | ЕВРО/шт | 328.8
| MATCH EN 3-4 B BC (белый) | Доводчик со скользящим каналом. EN 3-4, монтаж с обратной стороны петель (B), ветровой тормоз (BC), -15..+60 °С, цвет белый. | ЕВРО/шт | 85.2
| MATCH EN 3-4 B BC (коричневый) | Доводчик со скользящим каналом. EN 3-4, монтаж с обратной стороны петель (B), ветровой тормоз (BC), -15..+60 °С, цвет коричневый. | ЕВРО/шт | 85.2
| MATCH EN 3-4 B BC (серый) | Доводчик со скользящим каналом. EN 3-4, монтаж с обратной стороны петель (B), ветровой тормоз (BC), -15..+60 °С, цвет серый. | ЕВРО/шт | 85.2
| MATCH EN 3-4 B BC (черный) | Доводчик со скользящим каналом. EN 3-4, монтаж с обратной стороны петель (B), ветровой тормоз (BC), -15..+60 °С, цвет черный. | ЕВРО/шт | 85.2
| MATCH EN 3-4 G BC (белый) | Доводчик со скользящим каналом. EN 3-4, монтаж со стороны петель (G), ветровой тормоз (BC), -15..+60 °С, цвет белый. | ЕВРО/шт | 85.2
| MATCH EN 3-4 G BC (коричневый) | Доводчик со скользящим каналом. EN 3-4, монтаж со стороны петель (G), ветровой тормоз (BC), -15..+60 °С, цвет коричневый. | ЕВРО/шт | 85.2
| MATCH EN 3-4 G BC (серый) | Доводчик со скользящим каналом. EN 3-4, монтаж со стороны петель (G), ветровой тормоз (BC), -15..+60 °С, цвет серый. | ЕВРО/шт | 85.2
| MATCH EN 3-4 G BC (черный) | Доводчик со скользящим каналом. EN 3-4, монтаж со стороны петель (G), ветровой тормоз (BC), -15..+60 °С, цвет черный. | ЕВРО/шт | 85.2
| MATCH EN 3-5 B BC (белый) | Доводчик со скользящим каналом. EN 3-5, монтаж с обратной стороны петель (B), ветровой тормоз (BC), -15..+60 °С, цвет белый. | ЕВРО/шт | 105.6
| MATCH EN 3-5 B BC (коричневый) | Доводчик со скользящим каналом. EN 3-5, монтаж с обратной стороны петель (B), ветровой тормоз (BC), -15..+60 °С, цвет коричневый. | ЕВРО/шт | 105.6
| MATCH EN 3-5 B BC (серый) | Доводчик со скользящим каналом. EN 3-5, монтаж с обратной стороны петель (B), ветровой тормоз (BC), -15..+60 °С, цвет серый. | ЕВРО/шт | 105.6
| MATCH EN 3-5 B BC (черный) | Доводчик со скользящим каналом. EN 3-5, монтаж с обратной стороны петель (B), ветровой тормоз (BC), -15..+60 °С, цвет черный. | ЕВРО/шт | 105.6
| MATCH EN 3-5 G BC (белый) | Доводчик со скользящим каналом. EN 3-5, монтаж со стороны петель (G), ветровой тормоз (BC), -15..+60 °С, цвет белый. | ЕВРО/шт | 105.6
| MATCH EN 3-5 G BC (коричневый) | Доводчик со скользящим каналом. EN 3-5, монтаж со стороны петель (G), ветровой тормоз (BC), -15..+60 °С, цвет коричневый. | ЕВРО/шт | 105.6
| MATCH EN 3-5 G BC (серый) | Доводчик со скользящим каналом. EN 3-5, монтаж со стороны петель (G), ветровой тормоз (BC), -15..+60 °С, цвет серый. | ЕВРО/шт | 105.6
| MATCH EN 3-5 G BC (черный) | Доводчик со скользящим каналом. EN 3-5, монтаж со стороны петель (G), ветровой тормоз (BC), -15..+60 °С, цвет черный. | ЕВРО/шт | 105.6
| TS Compakt (серый) | Доводчик для дверей весом до 120 кг, двухскоростной, установочный размер 191х19 мм, габариты 205х46х40 мм, -10...+40 °С, цвет - серый | ЕВРО/шт | 30
| TS Compakt (коричневый) | Доводчик для дверей весом до 120 кг, двухскоростной, установочный размер 191х19 мм, габариты 205х46х40 мм, -10...+40 °С, цвет - коричневый | ЕВРО/шт | 30
| TS Compakt (белый) | Доводчик для дверей весом до 120 кг, двухскоростной, установочный размер 191х19 мм, габариты 205х46х40 мм, -10...+40 °С, цвет - белый | ЕВРО/шт | 30
| TS Compakt (черный) | Доводчик для дверей весом до 120 кг, двухскоростной, установочный размер 191х19 мм, габариты 205х46х40 мм, -10...+40 °С, цвет - черный | ЕВРО/шт | 31.2
| TS Compakt с ФОП (серебро) (67010201) | Доводчик для дверей весом до 120 кг, двухскоростной, с рычагом с ФОП, установочный размер 191х19 мм, габариты 205х46х40 мм, -10...+40 °С, цвет - серебро | ЕВРО/шт | 57.6
| TS MATCH | Монтажная пластина для TS MATCH | ЕВРО/шт | 8.4
| TS Nano с рычагом (белый) | Доводчик для дверей весом до 45 кг, двухскоростной, угол открывания 180°, установочный размер 132х19 мм, габариты 148х38х57 мм, -15…+40°С, цвет - белый. | ЕВРО/шт | 20.4
| TS Nano с рычагом (серый) | Доводчик для дверей весом до 45 кг, двухскоростной, угол открывания 180°, установочный размер 132х19 мм, габариты 148х38х57 мм, -15…+40°С, цвет - серый. | ЕВРО/шт | 20.4
| TS Nano с рычагом (тёмно-коричневый) | Доводчик для дверей весом до 45 кг, двухскоростной, угол открывания 180°, установочный размер 132х19 мм, габариты 148х38х57 мм, -15…+40°С, цвет - тёмно-коричневый. | ЕВРО/шт | 20.4
| TS Profil EN 2/3/4/5 BC с рычагом (серебристый) | Доводчик для дверей весом до 150 кг, цвет серебристый, габариты (мм) 210х38,5х55, температурный диапазон (град.С)-35..+40 двухскоростной. | ЕВРО/шт | 57.6
| TS Profil EN 2/3/4/5 BC с рычагом (коричневый) | Доводчик для дверей весом до 150 кг, цвет коричневый, габариты (мм) 210х38,5х55, температурный диапазон (град.С)-35..+40 двухскоростной. | ЕВРО/шт | 57.6
| TS Profil EN 2/3/4/5 BC с рычагом (белый) | Доводчик для дверей весом до 150 кг, цвет белый, габариты (мм) 210х38,5х55, температурный диапазон (град.С)-35..+40 двухскоростной. | ЕВРО/шт | 57.6
| TS-68 (серый) | Доводчик для дверей весом до 90 кг, двухскоростной, установочный размер 202х19 мм, габариты 220х55х45 мм, -15...+40 °С, цвет - серый | ЕВРО/шт | 34.8
| TS-68 (90 кг) (коричневый) | Доводчик для дверей весом до 90 кг, двухскоростной, установочный размер 202х19 мм, габариты 220х55х45 мм, -15...+40 °С, цвет - коричневый | ЕВРО/шт | 34.8
| TS-68 (белый) | Доводчик для дверей весом до 90 кг, двухскоростной, установочный размер 202х19 мм, габариты 220х55х45 мм, -15...+40 °С, цвет - белый | ЕВРО/шт | 34.8
| TS-68 (90 кг) (золотой) | Доводчик для дверей весом до 90 кг, двухскоростной, установочный размер 202х19 мм, габариты 220х55х45 мм, -15...+40 °С, цвет - золото | ЕВРО/шт | 34.8
| TS-68 с ФОП (серебро) | Доводчик для дверей весом до 90 кг, двухскоростной, фиксация в открытом положении, установочный размер 202х19 мм, габариты 220х55х45 мм, -15...+40 °С, цвет - серебро | ЕВРО/шт | 85.2
| TS-68 с ФОП (белый) | Доводчик для дверей весом до 90 кг, двухскоростной, фиксация в открытом положении, установочный размер 202х19 мм, габариты 220х55х45 мм, -15...+40 °С, цвет - белый | ЕВРО/шт | 85.2
| TS-68 с ФОП (коричневый) | Доводчик для дверей весом до 90 кг, двухскоростной, фиксация в открытом положении, установочный размер 202х19 мм, габариты 220х55х45 мм, -15...+40 °С, цвет - коричневый | ЕВРО/шт | 85.2
| TS-71 без рычага (белый) | Доводчик для дверей весом до 100 кг, цвет белый, габариты (мм) 232х67х45, температурный диапазон (град.С)-10..+40 двухскоростной. (без рычага) | ЕВРО/шт | 52.8
| TS-71 без рычага (коричневый) | Доводчик для дверей весом до 100 кг, цвет коричневый, габариты (мм) 232х67х45, температурный диапазон (град.С)-10..+40 двухскоростной. (без рычага) | ЕВРО/шт | 52.8
| TS-71 без рычага (серый) | Доводчик для дверей весом до 100 кг, цвет серый, габариты (мм) 232х67х45, температурный диапазон (град.С)-10..+40 двухскоростной. (без рычага) | ЕВРО/шт | 52.8
| TS-72 белый (без рычага) | Доводчик для дверей весом до 90 кг (EN 3-4), двухскоростной, габариты 232х68х45 мм, -10..+40 °С, цвет белый (без рычага) | ЕВРО/шт | 64.8
| TS-72 коричневый (без рычага) | Доводчик для дверей весом до 90 кг (EN 3-4), двухскоростной, габариты 232х68х45 мм, -10..+40 °С, цвет коричневый (без рычага) | ЕВРО/шт | 64.8
| TS-72 серый (без рычага) | Доводчик для дверей весом до 90 кг (EN 3-4), двухскоростной, габариты 232х68х45 мм, -10..+40 °С, цвет серый (без рычага) | ЕВРО/шт | 64.8
| TS-73V без рычага (серый) | Доводчик для дверей весом до 120 кг, цвет серый, габариты (мм) 293х60х45,5, температурный диапазон (град.С)-10..+40 двухскоростной. (без рычага) | ЕВРО/шт | 94.8
| TS-73V без рычага (белый) | Доводчик для дверей весом до 120 кг, цвет белый, габариты (мм) 293х60х47,5, температурный диапазон (град.С)-10..+40 двухскоростной. (без рычага) | ЕВРО/шт | 94.8
| TS-73V без рычага (коричневый) | Доводчик для дверей весом до 120 кг, цвет коричневый, габариты (мм) 293х60х47,5, температурный диапазон (град.С)-10..+40 двухскоростной. (без рычага) | ЕВРО/шт | 94.8
| TS-77 EN2 (50кг) (золотой) | Доводчик для дверей весом до 50 кг, двухскоростной, установочный размер 165х19 мм, габариты 180х65х43 мм, -15..+40 °С, цвет - золотой | ЕВРО/шт | 26.4
| TS-77 EN2 (50кг) (белый) | Доводчик для дверей весом до 50 кг, двухскоростной, установочный размер 165х19 мм, габариты 180х65х43 мм, -15..+40 °С, цвет - белый | ЕВРО/шт | 26.4
| TS-77 EN2 (коричневый) | Доводчик для дверей весом до 50 кг, двухскоростной, установочный размер 165х19 мм, габариты 180х65х43 мм, -15..+40 °С, цвет - коричневый | ЕВРО/шт | 26.4
| TS-77 EN2 (серый) | Доводчик для дверей весом до 50 кг, двухскоростной, установочный размер 165х19 мм, габариты 180х65х43 мм, -15..+40 °С, цвет - серый | ЕВРО/шт | 26.4
| TS-77 EN3 (70кг) (белый) | Доводчик для дверей весом до 70 кг, двухскоростной, установочный размер 165х19 мм, габариты 180х65х43 мм, -15..+40 °С, цвет - белый | ЕВРО/шт | 26.4
| TS-77 EN3 (70кг) (коричневый) | Доводчик для дверей весом до 70 кг, двухскоростной, установочный размер 165х19 мм, габариты 180х65х43 мм, -15..+40 °С, цвет - коричневый | ЕВРО/шт | 26.4
| TS-77 EN3 (70кг) (серый) | Доводчик для дверей весом до 70 кг, двухскоростной, установочный размер 165х19 мм, габариты 180х65х43 мм, -15..+40 °С, цвет - серый | ЕВРО/шт | 26.4
| TS-77 EN3 (70кг) (золотой) | Доводчик для дверей весом до 70 кг, двухскоростной, установочный размер 165х19 мм, габариты 180х65х43 мм, -15..+40 °С, цвет - золотой | ЕВРО/шт | 26.4
| TS-77 EN4 (90кг) (золотой) | Доводчик для дверей весом до 90 кг, двухскоростной, установочный размер 165х19 мм, габариты 180х65х43 мм, -15..+40 °С, цвет - золотой | ЕВРО/шт | 26.4
| TS-77 EN4 (90кг) (белый) | Доводчик для дверей весом до 90 кг, двухскоростной, установочный размер 165х19 мм, габариты 180х65х43 мм, -15..+40 °С, цвет - белый | ЕВРО/шт | 26.4
| TS-77 EN4 (90кг) (коричневый) | Доводчик для дверей весом до 90 кг, двухскоростной, установочный размер 165х19 мм, габариты 180х65х43 мм, -15..+40 °С, цвет - коричневый | ЕВРО/шт | 26.4
| TS-77 EN4 (серый) | Доводчик для дверей весом до 90 кг, двухскоростной, установочный размер 165х19 мм, габариты 180х65х43 мм, -15..+40 °С, цвет - серый | ЕВРО/шт | 26.4
| TS-83 без рычага (коричневый) | Доводчик для дверей весом до 160 кг (EN 3-6), цвет коричневый, габариты (мм) 245х60х46 температурный диапазон (град.С)-10..+40 двухскоростной. (без рычага) | ЕВРО/шт | 124.8
| TS-83 без рычага (серый) | Доводчик двухскоростной для дверей весом до 160 кг (EN 3-6), цвет серый, габариты: 245х60х46мм. -15..+40°С. (без рычага) | ЕВРО/шт | 124.8
| TS-83 EN 3-6 | Доводчик для дверей весом до 160 кг, габариты (мм) 245х60х46, антикоррозийное исполнение, температурный диапазон (град.С)-15..+40 двухскоростной, в комплекте с рычажной тягой | ЕВРО/шт | 249.6
| TS90 Impulse (коричневый) | Доводчик для дверей весом до 65 кг, цвет коричневый, температурный диапазон (град.С)-10..+40 двухскоростной, в комплекте со скользящим каналом. | ЕВРО/шт | 88.8
| TS90 Impulse (серый) | Доводчик для дверей весом до 65 кг, цвет серый, температурный диапазон (град.С)-10..+40 двухскоростной, в комплекте со скользящим каналом. | ЕВРО/шт | 88.8
| TS90 Impulse (белый) | Доводчик для дверей весом до 65 кг, цвет белый, температурный диапазон (град.С)-10..+40 двухскоростной, в комплекте со скользящим каналом. | ЕВРО/шт | 88.8
| TS-92 В без скользящего канала (белый) | Доводчик для дверей весом до 120 кг, цвет белый, температурный диапазон (град.С)-10..+40 двухскоростной, без скользящего канала. | ЕВРО/шт | 139.2
| TS-92 В без скользящего канала (коричневый) | Доводчик для дверей весом до 120 кг, цвет коричневый, температурный диапазон (град.С)-10..+40 двухскоростной, без скользящего канала. | ЕВРО/шт | 166.8
| TS-92 В без скользящего канала (серый) | Доводчик для дверей весом до 120 кг, цвет серый, температурный диапазон (град.С)-10..+40 двухскоростной, без скользящего канала. | ЕВРО/шт | 126
| TS-93 B без скользящего канала (коричневый) | Доводчик для дверей весом до 100 кг, цвет коричневый, температурный диапазон (град.С)-15..+40 двухскоростной, без скользящего канала. | ЕВРО/шт | 260.4
| TS-93 В без скользящего канала (серый) | Доводчик для дверей весом до 100 кг, цвет серый, температурный диапазон (град.С)-15..+40 двухскоростной, без скользящего канала. | ЕВРО/шт | 260.4
| TS-93 В без скользящего канала (белый) | Доводчик для дверей весом до 100 кг, цвет белый, температурный диапазон (град.С)-15..+40 двухскоростной, без скользящего канала. | ЕВРО/шт | 260.4
| Крышка 617 для BTS 75 (нерж. сталь) | Крышка для BTS 75 V, нержавеющая сталь | ЕВРО/шт | 32.4
| Пластина для установки TS-92 на стеклянную дверь | Пластина для установки корпуса доводчика TS-92 на стеклянную дверь. | ЕВРО/шт | 37.2
| Рычаг складной для TS-71, 72, 73, 83 (белый) | Рычаг складной станд. для TS-71, 72, 73V, 83 белый | ЕВРО/шт | 27.6
| Рычаг складной для TS-71, 72, 73, 83 (корич.) | Рычаг складной станд. для TS-71, 72, 73V, 83 корич | ЕВРО/шт | 27.6
| Рычаг складной для TS-71, 72, 73, 83 (серый) | Рычаг складной станд. для TS-71, 72, 73V, 83 серый | ЕВРО/шт | 27.6
| Рычаг складной ФОП для TS 71-72-73-83 (белый) | Рычаг складной ФОП для TS 71-72-73-83 цвет белый | ЕВРО/шт | 103.2
| Рычаг складной ФОП для TS 71-72-73-83 (коричневый) | Рычаг складной ФОП для TS 71-72-73-83 цвет коричневый | ЕВРО/шт | 103.2
| Рычаг складной ФОП для TS 71-72-73-83 (серый) | Рычаг складной с фиксатором открытого положения для TS 71-72-73-83. Цвет серый. | ЕВРО/шт | 103.2
| Рычаг складной ФОП для TS71, 72 без функции отключения ФОП (серебро) | Рычаг складной ФОП для TS71, 72 без функции отключения ФОП, цвет серебро | ЕВРО/шт | 62.4
| Скользящий канал G-N для TS 91, 92, 93 (белый) | Скользящий канал G-N, для доводчиков TS 91, 92, 93 (белый) | ЕВРО/шт | 37.2
| Скользящий канал G-N для TS 91, 92, 93 (корич.) | Скользящий канал G-N, для доводчиков TS 91, 92, 93 (коричневый) | ЕВРО/шт | 37.2
| Скользящий канал G-N для TS 91, 92, 93 (серый) | Скользящий канал G-N, для доводчиков TS 91, 92, 93 (серый) | ЕВРО/шт | 37.2
| TS Profil EN 2/3/4/5 BC с рычагом (черный) | Доводчик для дверей весом до 150 кг, цвет черный, габариты (мм) 210х38,5х55, температурный диапазон (град.С)-35..+40 двухскоростной. | ЕВРО/шт | 57.6
| SR390 (47000000) | Механический дверной координатор для двустворчатых дверей с фальцем. Он фиксируется на лицевой стороне дверного каркаса. | ЕВРО/шт | 98.4
24.4 | Доводчики «GEZE»
| GEZE TS 1500 (коричневый) | Доводчик EN3/4 для дверей весом до 80 кг, двухскоростной, с рычажной тягой, габариты 177х50х39 мм, цвет - коричневый. | руб./шт | 1913.39
| GEZE TS 1500 (серебро) | Доводчик EN3/4 для дверей весом до 80 кг, двухскоростной, с рычажной тягой, габариты 177х50х39 мм, цвет - серебро. | руб./шт | 1913.39
| GEZE TS 1500 (белый) | Доводчик EN3/4 для дверей весом до 80 кг, двухскоростной, с рычажной тягой, габариты 177х50х39 мм, цвет - белый. | руб./шт | 1913.39
| GEZE TS 2000 VBC (коричневый) | Доводчик EN2/4/5 для дверей весом до 100 кг, двухскоростной, демпфирование открывания - "ветровой тормоз", габариты 226х60х48 мм, цвет - коричневый. Без тяги | руб./шт | 2855.8
| GEZE TS 2000 VBC (серебро) | Доводчик EN2/4/5 для дверей весом до 100 кг, двухскоростной, демпфирование открывания - "ветровой тормоз", габариты 226х60х48 мм, цвет - серебро. Без тяги | руб./шт | 2855.8
| GEZE TS 2000 VBC (белый) | Доводчик EN2/4/5 для дверей весом до 100 кг, двухскоростной, демпфирование открывания - "ветровой тормоз", габариты 226х60х48 мм, цвет - белый. Без тяги | руб./шт | 2855.8
| GEZE TS 3000 V (коричневый) | Доводчик EN1-4, для дверей весом до 80 кг, двухскоростной, габариты 226х60х47 мм, цвет - коричневый. Без тяги | руб./шт | 8567.4
| GEZE TS 3000 V (серебро) | Доводчик EN1-4, для дверей весом до 80 кг, двухскоростной, габариты 226х60х47 мм, цвет - серебро. Без тяги | руб./шт | 8567.4
| GEZE TS 3000 V (белый) | Доводчик EN1-4, для дверей весом до 80 кг, двухскоростной, габариты 226х60х47 мм, цвет - белый. Без тяги | руб./шт | 8567.4
| GEZE TS 4000 (белый) | Доводчик EN1-6, для дверей весом до 120 кг, двухскоростной, демпфирование открывания - "ветровой тормоз", габариты 287х60х46 мм, цвет - белый. Без тяги | руб./шт | 10262.45
| GEZE TS 4000 S (коричневый) | Доводчик EN1-6, для дверей весом до 120 кг, двухскоростной, демпфирование открывания - "ветровой тормоз", задержка закрывания, габариты 287х60х46 мм, цвет - коричневый. Без тяги | руб./шт | 11054.71
| GEZE TS 4000 S (серебро) | Доводчик EN1-6, для дверей весом до 120 кг, двухскоростной, демпфирование открывания - "ветровой тормоз", задержка закрывания, габариты 287х60х46 мм, цвет - серебро. Без тяги | руб./шт | 11054.71
| GEZE TS 4000 S (белый) | Доводчик EN1-6, для дверей весом до 120 кг, двухскоростной, демпфирование открывания - "ветровой тормоз", задержка закрывания, габариты 287х60х46 мм, цвет - белый. Без тяги | руб./шт | 11054.71
| GEZE TS 2000/4000 (коричневый) | Комплект стандартных рычажных тяг для доводчиков GEZE TS 2000 и TS 4000, цвет - коричневый | руб./шт | 799.62
| GEZE TS 2000/4000 (серебро) | Комплект стандартных рычажных тяг для доводчиков GEZE TS 2000 и TS 4000, цвет - серебро | руб./шт | 799.62
| GEZE TS 2000/4000 (белый) | Комплект стандартных рычажных тяг для доводчиков GEZE TS 2000 и TS 4000, цвет - белый | руб./шт | 799.62
| GEZE TS 2000/4000 скользящий канал (коричневый) | Скользящий канал для доводчиков GEZE TS 2000 и TS 4000, цвет - коричневый | руб./шт | 3680.3
| GEZE TS 2000/4000 скользящий канал (белый) | Скользящий канал для доводчиков GEZE TS 2000 и TS 4000, цвет - белый | руб./шт | 3680.3
| GEZE TS 3000/5000 скользящий канал (коричн.) | Скользящий канал для доводчиков GEZE TS 3000 и TS 5000, цвет - коричневый | руб./шт | 1381.84
| GEZE TS 3000/5000 скользящий канал (серебро) | Скользящий канал для доводчиков GEZE TS 3000 и TS 5000, цвет - серебро | руб./шт | 1381.84
| GEZE TS 3000/5000 скользящий канал (белый) | Скользящий канал для доводчиков GEZE TS 3000 и TS 5000, цвет - белый | руб./шт | 1381.84
| GEZE TS 2000 VBC (серебро) с тягой | Доводчик EN2/4/5 с рычажной тягой для дверей весом до 100 кг и шириной до 1250 мм, двухскоростной, демпфирование открывания - "ветровой тормоз", регулировка угла фиксации 70°…150°, габариты: 226х60х48 мм, цвет: серебро. | руб./компл | 3655.42
24.5 | Доводчики «Abloy»
| Abloy DC120---8014 (коричневый) | Шестеренно-реечный доводчик, усилие EN2/3/4 c тягой и back check | руб./шт | 2419.6
| Abloy DC140-0---D8014 коричневый | Шестеренно-реечный доводчик, усилие EN 2-5, с антивандальным клапаном и демпфирование открывания (back check), БЕЗ тяги | руб./шт | 3036
| Abloy DC200-----DEV1- серебро | Шестеренно-реечный доводчик, усилие EN2-4, с антивандальным клапаном, back check, регулировка тяги по высоте и преднатяжение пружины, тяга отдельно L190 или G195. | руб./шт | 4370
| Abloy DCG195 скользящее тяговое устройство, коричневое | Скользящее тяговое устройство. • Антивандальная защита; • G195: монтажные винты закрываются крышкой, входящей в комплект; • Внимание! Установка скользящего тягового устройства уменьшает силу закрывания доводчика на 2 класса (правило применимо для DC200/335/336/340/347). | руб./шт | 1242
| Abloy DCL190--8014 (коричневый) | Рычажная тяга с фиксацией для DC200/335/336/340/348 | руб./шт | 910.8
| Abloy L197 (DC197/600500) белый | Специальное усиленное тяговое устройство L197 ASSA ABLOY (только для доводчика DC347). Позволяет открывать дверь на 180 в зависимости от конструкции двери. | руб./шт | 4636.8
24.6 | Доводчики «Smartec»
| ST-DC001-SL (серебро) | Доводчик двери c тягой EN 1, 20 кг, 750 мм, 2-х скор., SL - алюм | руб./шт | 1606
| ST-DC002-BR (бронза) | Доводчик двери c тягой EN2, 40 кг, 850 мм, 2-х скоростной, BR - бронза | руб./шт | 1679
| ST-DC002-SL (серебро) | Доводчик двери c тягой EN2, 40 кг, 850 мм, 2-х скоростной, SL - алюм | руб./шт | 1679
| ST-DC002-WT (белый) | Доводчик двери c тягой EN2, 40 кг, 850 мм, 2-х скоростной, WT - белый | руб./шт | 1679
| ST-DC102-SL | Доводчик двери c тягой EN 2, 30 - 45 кг, 850 мм, 2-х скоростной, SL - алюминий | руб./шт | 913
| ST-DC003-BR (бронза) | Доводчик двери c тягой EN3, 60 кг, 950 мм, 2-х скоростной, BR - бронза | руб./шт | 1898
| ST-DC003-SL (серебро) | Доводчик двери c тягой EN3, 60 кг, 950 мм, 2-х скоростной, SL - алюм | руб./шт | 1898
| ST-DC003-WT (белый) | Доводчик двери c тягой EN3, 60 кг, 950 мм, 2-х скоростной, WT - белый | руб./шт | 1898
| ST-DC103-SL | Доводчик двери c тягой EN 3, 40 - 65 кг, 950 мм, 2-х скоростной, SL - алюминий | руб./шт | 1183
| ST-DC004-BR (бронза) | Доводчик двери c тягой EN4, 80 кг, 1100 мм, 2-х скоростной, BR - бронза | руб./шт | 2482
| ST-DC004-SL (серебро) | Доводчик двери c тягой EN4, 80 кг, 1100 мм, 2-х скоростной, SL - алюм | руб./шт | 2482
| ST-DC004-WT (белый) | Доводчик двери c тягой EN4, 80 кг, 1100 мм, 2-х скоростной, WT - белый | руб./шт | 2482
| ST-DC104-SL | Доводчик двери c тягой EN 4, 60 - 85 кг, 1100 мм, 2-х скоростной, SL - алюминий | руб./шт | 1475
| ST-DC036BCDA-SL | Доводчик двери c тягой EN 3-6, 60-120 кг, 1400 мм, 2-х скоростной, тормоз открывания, задержка закрывания, 248х45х72 мм, SL - серебро | руб./шт | 3285
| ST-DC236BC-SL | Доводчик двери c тягой EN 3-6, 60 - 120 кг, 1400 мм, 2-х скоростной, тормоз открывания, SL - алюминий | руб./шт | 1643
| ST-DC036BC-BR (бронза) | Доводчик двери c тягой EN 3-6, 60-120 кг, 1400 мм, 2-х скоростной, тормоз открывания, 248х45х72 мм, BR - бронза | руб./шт | 3139
| ST-DC036ВC-SL (серебро) | Доводчик двери c тягой EN 3-6, 60-120 кг, 1400 мм, 2-х скоростной, тормоз открывания, 248х45х72 мм, SL - алюм | руб./шт | 3139
| ST-DC036DP-SL | Монтажное основание для доводчика ST-DC036, серебряный, 248х89х3 мм | руб./шт | 402
| ST-DC036BC-WT (белый) | Доводчик двери c тягой EN 3-6, 60-120 кг, 1400 мм, 2-х скоростной, тормоз открывания, 248х45х72 мм, WT - белый | руб./шт | 3139
| ST-DC036SA-SL | Скользящая тяга с фиксацией для ST-DC036, серебряная | руб./шт | 803
24.7 | Доводчики «J-Lock»
| JDC-E45G (бронза) | Доводчик со скользящей тягой для дверей весом до 45 кг, двухскоростной, габариты 220х55х42 мм, -45…+60°С, цвет-бронза. | руб./шт | 2264
| JDC-E45G (золото) | Доводчик со скользящей тягой для дверей весом до 45 кг, двухскоростной, габариты 220х55х42 мм, -45…+60°С, цвет-золото. | руб./шт | 2264
| JDC-E45GB (бронза) | Доводчик со скользящей тягой для дверей весом до 45 кг, двухскоростной, демпфирование открывания - ветровой тормоз, габариты 220х55х42 мм, -45...+60°С, цвет-бронза. | руб./шт | 2179
| JDC-E45GB (золото) | Доводчик со скользящей тягой для дверей весом до 45 кг, двухскоростной, демпфирование открывания - ветровой тормоз, габариты 220х55х42 мм, -45...+60°С, цвет-золото. | руб./шт | 2179
| JDC-E65G (золото) | Доводчик со скользящей тягой для дверей весом до 65 кг, двухскоростной, габариты 220х55х42 мм, -45…+60°С, цвет-золото. | руб./шт | 2400
| JDC-E65GB (золото) | Доводчик со скользящей тягой для дверей весом до 65 кг, двухскоростной, демпфирование открывания - ветровой тормоз, габариты 220х55х42 мм, -45...+60°С, цвет-золото. | руб./шт | 2253
| JDC-S120 (серебро) | Доводчик дверной, для дверей массой не более 120кг. | руб./шт | 1443
| JDC-S150 (серебро) | Доводчик для дверей весом до 150 кг, двухскоростной, демпфирование открывания - ветровой тормоз, установочный размер 305х19 мм, габариты 325х46,5х52 мм, -45…+60°С, цвет - серебро. | руб./шт | 2915
| JDC-S45 (серебро) | Доводчик двухскоростной для двери массой до 45 кг, с фиксацией открытого положения, -40….+60 °С, 147х56х36 мм, цвет серебро | руб./шт | 939
| JDC-S65 (белый) | Доводчик для дверей весом до 65 кг, двухскоростной, установочный размер 162х19 мм, габариты 178х39х62 мм, -45…+60°С, цвет-белый | руб./шт | 1067
| JDC-S65 (бронза) | Доводчик для дверей весом до 65 кг, двухскоростной, установочный размер 162х19 мм, габариты 178х39х62 мм, -45…+60°С, цвет-бронза | руб./шт | 1067
| JDC-S65 (золото) | Доводчик для дверей весом до 65 кг, двухскоростной, установочный размер 162х19 мм, габариты 178х39х62 мм, -45…+60°С, цвет-золото. | руб./шт | 1067
| JDC-S65 (серебро) | Доводчик для дверей весом до 65 кг, двухскоростной, установочный размер 162х19 мм, габариты 178х39х62 мм, -45…+60°С, цвет-серебро | руб./шт | 1067
24.8 | Доводчики «VIZIT»
| VIZIT-DC305S ARCTIC | Доводчик для двери весом до 120 кг с рычагом. Угол открывания двери: до 170°. Эксплуатация: -45°C...+60°C (температура застывания гидравлической жидкости: -60°C). Установочные размеры: 165х19мм. Цвет: серебряный. Средняя наработка на отказ: 1 000 000 циклов. | руб./шт | 1760
| VIZIT-DC503S ARCTIC | Доводчик для дверей весом до 65 кг, двухскоростной, установочный размер 206х19 мм, температура застывания гидравлической жидкости -51°С, цвет - серебро | руб./шт | 2120
| VIZIT-DC505S ARCTIC | Доводчик для дверей весом до 120 кг, двухскоростной, установочный размер 230х19 мм, минимальная температура -51°С, цвет - серебро | руб./шт | 2870
| Рычаг-503 LONG | Рычаг удлиненный для доводчиков VIZIT-DC503S;VIZIT-DC505S | руб./шт | 520
24.9 | Доводчики «Alarmico»
| ALDC-45W (белый) | Доводчик для дверей весом до 45 кг, двухскоростной, установочный размер 132х19 мм, габариты 36×148×56 мм, -45...60°С, цвет - белый | руб./шт | 1319.75
| ALDC-45S (серебро) | Доводчик для дверей весом до 45 кг, двухскоростной, установочный размер 132х19 мм, габариты 36×148×56 мм, -45...60°С, цвет - серебро | руб./шт | 1319.75
| ALDC-45G (золото) | Доводчик для дверей весом до 45 кг, двухскоростной, установочный размер 132х19 мм, габариты 36×148×56 мм, -45...60°С, цвет - золото | руб./шт | 1319.75
| ALDC-65W (белый) | Доводчик для дверей весом до 65 кг, двухскоростной, установочный размер 162х19 мм, габариты 39×178×62 мм, -45...60°С, цвет - белый | руб./шт | 1787.66
| ALDC-65S (серебро) | Доводчик для дверей весом до 65 кг, двухскоростной, установочный размер 162х19 мм, габариты 39×178×62 мм, -45...60°С, цвет - серебро | руб./шт | 1787.66
| ALDC-65B (коричневый) | Доводчик для дверей весом до 65 кг, двухскоростной, установочный размер 162х19 мм, габариты 39×178×62 мм, -45...60°С, цвет - коричневый | руб./шт | 1787.66
| ALDC-85S (серебро) | Доводчик для дверей весом до 85 кг, двухскоростной, установочный размер 188х19 мм, габариты 42×204×71 мм, -45...60°С, цвет - серебро | руб./шт | 1979.01
| ALDC-85B (коричневый) | Доводчик для дверей весом до 85 кг, двухскоростной, установочный размер 188х19 мм, габариты 42×204×71 мм, -45...60°С, цвет - коричневый | руб./шт | 1979.01
| ALDC-100S (серебро) | Доводчик для дверей весом до 100 кг, двухскоростной, установочный размер 208х19 мм, габариты 42.5×224×72 мм, -45...60°С, цвет - серебро | руб./шт | 2104.42
| ALDC-100B (коричневый) | Доводчик для дверей весом до 100 кг, двухскоростной, установочный размер 208х19 мм, габариты 42.5×224×72 мм, -45...60°С, цвет - коричневый | руб./шт | 2104.42
| ALDC-150S (серебро) | Доводчик для дверей весом до 150 кг, двухскоростной, установочный размер 230х19 мм, габариты 42.5×248×72 мм, -45...60°С, цвет - серебро | руб./шт | 2259.28
| ALDC-150B (коричневый) | Доводчик для дверей весом до 150 кг, двухскоростной, установочный размер 230х19 мм, габариты 42.5×248×72 мм, -45...60°С, цвет - коричневый | руб./шт | 2259.28
| ALDC-45SLS (серебро) | Доводчик со скользящей тягой для дверей весом до 45 кг, двухскоростной, габариты 39х207х60 мм, цвет - серебро | руб./шт | 3509.05
| ALDC-45SLW (белый) | Доводчик со скользящей тягой для дверей весом до 45 кг, двухскоростной, габариты 39х207х60 мм, цвет - белый | руб./шт | 3509.05
| ALDC-4585SLS (серебро) | Доводчик со скользящей тягой для дверей весом до 85 кг, двухскоростной, габариты 46х235х63 мм, цвет - серебро | руб./шт | 4508.08
| ALDC-4585SLW (белый) | Доводчик со скользящей тягой для дверей весом до 85 кг, двухскоростной, габариты 46х235х63 мм, цвет - белый | руб./шт | 4508.08
| ALDC-4585SLB (коричневый) | Доводчик со скользящей тягой для дверей весом до 85 кг, двухскоростной, габариты 46х235х63 мм, цвет - коричневый | руб./шт | 4508.08
| ALDC-45WHO (белый) | Доводчик для дверей весом до 45 кг, двухскоростной, с фиксацией открытого положения, установочный размер 132х19 мм, габариты 36×148×56 мм, -45...60°С, цвет - белый | руб./шт | 1289.05
| ALDC-45SHO (серебро) | Доводчик для дверей весом до 45 кг, двухскоростной, с фиксацией открытого положения, установочный размер 132х19 мм, габариты 36×148×56 мм, -45...60°С, цвет - серебро | руб./шт | 1289.05
| ALDC-85SHO (серебро) | Доводчик для дверей весом до 85 кг, двухскоростной, с фиксацией открытого положения, установочный размер 188х19 мм, габариты 42×204×71 мм, -45...60°С, цвет - серебро | руб./шт | 2071.65
| ALDC-85BHO (коричневый) | Доводчик для дверей весом до 85 кг, двухскоростной, с фиксацией открытого положения, установочный размер 188х19 мм, габариты 42×204×71 мм, -45...60°С, цвет - коричневый | руб./шт | 2071.65
24.10 | Доводчики «Locinox»
| LION-9005 | Открытие и закрытие на полные 180° с регулировкой по скорости и финальной доводке. Крепления для установки под углом 90° и 180°. Анодированный алюминиевый корпус, неподвергающийся коррозии и царапинам, для створок, открывающихся влево и вправо. Простая и быстрая установка с помощью элементов крепления Quick-Fix. Цвет -черный. | руб./шт | 64090
| LION-ZILV | Открытие и закрытие на полные 180° с регулировкой по скорости и финальной доводке. Крепления для установки под углом 90° и 180°. Анодированный алюминиевый корпус, неподвергающийся коррозии и царапинам, для створок, открывающихся влево и вправо. Простая и быстрая установка с помощью элементов крепления Quick-Fix. Цвет - серебро. | руб./шт | 64090
| MAMMOTH 9005 | Петля-доводчик с гидравлическим демпфером, для створок весом до 150 кг и шириной до 1,5 м, угол открытия до 180°, слабое сопротивление при открытии 16 Нм, регулируемые скорость и сила закрытия, влаго- и морозостойкая, скорость закрытия нечувствительна к перепадам температур, нижний шарнир DINO, крепление с помощью Quick-Fix, цвет-черный | руб./шт | 92590
| MAMMOTH ZILV | Петля-доводчик с гидравлическим демпфером, для створок весом до 150 кг и шириной до 1,5 м, угол открытия до 180°, слабое сопротивление при открытии 16 Нм, регулируемые скорость и сила закрытия, влаго- и морозостойкая, скорость закрытия нечувствительна к перепадам температур, нижний шарнир DINO, крепление с помощью Quick-Fix, цвет-серебро | руб./шт | 92590
| SAMSON-2 | Гидравлический доводчик, для створок весом до 150 кг и шириной до 1,5 м, максимальный угол открытия до 150°, 2-х скоростной, уличное исполнение, протестировано до -30°C, крепление с помощью Quick-Fix | руб./шт | 72690
| TIGER 9005 | Петля-доводчик с регулировкой силы закрытия, для створок весом до 100 кг и шириной до 0,9 м, максимальный угол открытия до 180°, протестировано до -30° C, крепление с помощью Quick-Fix, цвет-черный | руб./шт | 54090
| TIGER ZILV | Петля-доводчик с регулировкой силы закрытия, для створок весом до 100 кг и шириной до 0,9 м, максимальный угол открытия до 180°, протестировано до -30° C, крепление с помощью Quick-Fix, цвет-серебро | руб./шт | 54090
| VERTICLOSE-2-9005 | Доводчик для створок весом до 150 кг и шириной 150 см. Микро-регулировка скорости и финальной доводки, для створок с петлями на 90° и на 180°. Корпус из алюминия с порошковым покрытием, идеально подходит для использования на улице -30...+70 °С. | руб./шт | 86890
| VERTICLOSE-2-WALL-9005 | Доводчик калитки для установки на стену для створок весом до 150 кг и шириной 150 см. Крепление на стену. Микро-регулировка скорости и финальной доводки, для створок с петлями на 90° и на 180°. Корпус из алюминия с порошковым покрытием, идеально подходит для использования на улице -30...+70 °С. Цвет черный. | руб./шт | 92590
| VERTICLOSE-2-WALL-ZILV | Доводчик калитки для установки на стену для створок весом до 150 кг и шириной 150 см. Крепление на стену. Микро-регулировка скорости и финальной доводки, для створок с петлями на 90° и на 180°. Корпус из алюминия с порошковым покрытием, идеально подходит для использования на улице -30...+70 °С. Цвет -серебро. | руб./шт | 92590
| VERTICLOSE-2-ZILV | Микро-регулировка скорости и финальной доводки, для створок с петлями на 90° и на 180°. Корпус из алюминия с порошковым покрытием, идеально подходит для использования на улице. Предварительное натяжение интегрировано для упрощения установки. Сила закрытия присутствует на все 180° открытия. | руб./шт | 86890
24.11 | Доводчики «SPRUT»
| SPRUT Door Closer-051GR (8855) | Доводчик дверной, накладной, для дверей весом 25-50 кг и шириной 780-850 мм. Усилие EN2. Регулировка скорости в 2х зонах. Диапазон рабочих температур от -10 до +50, IP54. Габаритные размеры 146х58х38 мм, масса - 0,96 кг. Цвет - серый. | руб./шт | 1290
| SPRUT Door Closer-071GR (8856) | Доводчик дверной, накладной, для дверей весом 40-70 кг и шириной 830-950 мм. Усилие EN3. Регулировка скорости в 2х зонах. Диапазон рабочих температур от -10 до +50, IP54. Габаритные размеры 176х64х40 мм, масса - 1,27 кг. Цвет - серый. | руб./шт | 1490
| SPRUT Door Closer-091GR (8857) | Доводчик дверной, накладной, для дверей весом 60-90 кг и шириной 930-1100 мм. Усилие EN4. Регулировка скорости в 2х зонах. Диапазон рабочих температур от -10 до +50, IP54. Габаритные размеры 186х68х44 мм, масса - 1,6 кг. Цвет - серый. | руб./шт | 1790
| SPRUT Door Closer-121GR (8858) | Доводчик дверной, накладной, для дверей весом 80-120 кг и шириной 1030-1250 мм. Усилие EN4-EN5. Регулировка скорости в 2х зонах. Диапазон рабочих температур от -10 до +50, IP54. Габаритные размеры 224х64х54 мм, масса - 1,8 кг. Цвет - серый. | руб./шт | 2930
24.12 | Доводчики «Falcon Eye»
| FE-B2W (Bronze) | Доводчик для дверей весом 25-45кг. Литой алюминиевый корпус, регулируемая скорость закрытия, используется незамерзающее масло, установочный размер 132х19 мм, -42 до +55°С, цвет-бронза. | руб./шт | 1235
| FE-B2W (Silver) | Доводчик для дверей весом 25-45кг. Литой алюминиевый корпус, регулируемая скорость закрытия, используется незамерзающее масло, установочный размер 132х19 мм, -42 до +55°С, цвет-серебро. | руб./шт | 1235
| FE-B2W (White) | Доводчик для дверей весом 25-45кг. Литой алюминиевый корпус, регулируемая скорость закрытия, используется незамерзающее масло, установочный размер 132х19 мм, -42 до +55°С, цвет - белый. | руб./шт | 1235
| FE-B3W (Silver) | Доводчик для дверей весом 45-65кг. Литой алюминиевый корпус, регулируемая скорость закрытия, используется незамерзающее масло, установочный размер 162х19 мм, -42 до +55°С, цвет - серебро. | руб./шт | 1725
| FE-B3W (White) | Доводчик для дверей весом 45-65кг. Литой алюминиевый корпус, регулируемая скорость закрытия, используется незамерзающее масло, установочный размер 162х19 мм, -42 до +55°С, цвет - белый. | руб./шт | 1725
| FE-B3W (бронза) | Доводчик для дверей весом до 65 кг, двухскоростной, установочный размер 162х19 мм, -42...+55° С, цвет - бронза | руб./шт | 1725
| FE-B4W (Bronze) | Доводчик для дверей весом 65-85кг. Литой алюминиевый корпус, регулируемая скорость закрытия, используется незамерзающее масло, установочный размер 188х19 мм, -42 до +55°С, цвет - бронзо. | руб./шт | 2090
| FE-B4W (Silver) | Доводчик для дверей весом 65-85кг. Литой алюминиевый корпус, регулируемая скорость закрытия, используется незамерзающее масло, установочный размер 188х19 мм, -42 до +55°С, цвет - серебро. | руб./шт | 2090
| FE-B4W (White) | Доводчик для дверей весом 65-85кг. Литой алюминиевый корпус, регулируемая скорость закрытия, используется незамерзающее масло, установочный размер 188х19 мм, -42 до +55°С, цвет - белый. | руб./шт | 2090
| FE-B5W (Bronze) | Доводчик для дверей весом 85-120кг. Литой алюминиевый корпус, регулируемая скорость закрытия, используется незамерзающее масло, установочный размер 188х19 мм, -42 до +55°С, цвет - бронза. | руб./шт | 2220
| FE-B5W (Silver) | Доводчик для дверей весом 85-120кг. Литой алюминиевый корпус, регулируемая скорость закрытия, используется незамерзающее масло, установочный размер 188х19 мм, -42 до +55°С, цвет - серебро. | руб./шт | 2220
| FE-B5W (White) | Доводчик для дверей весом 85-120кг. Литой алюминиевый корпус, регулируемая скорость закрытия, используется незамерзающее масло, установочный размер 188х19 мм, -42 до +55°С, цвет - белый. | руб./шт | 2220
24.13 | Доводчики «AccordTec»
| ATEC-D206E-SI | Доводчик для дверей массой до 100 кг, 2-х скоростной дверной доводчик, установочный размер: 206х19 мм, габариты: 223х45х67 мм, -45…+45°C, 2,1кг, цвет серебро. | руб./шт | 2498
| ATEC-D206H-Br | 2-х скоростной дверной доводчик, для дверей массой до 105 кг, установочный размер: 206х19 мм, -45ºС …+45ºС, 223х45х67 мм, 2,1кг, цвет коричневый. | руб./шт | 2661
| ATEC-D206H-Sl | 2-х скоростной дверной доводчик, для дверей массой до 105 кг, установочный размер: 206х19 мм, -45ºС …+45ºС, 223х45х67 мм, 2,1кг, цвет серебро. | руб./шт | 2661
| ATEC-D230E-Br | 2-х скоростной дверной доводчик, для дверей массой до 105 кг, установочный размер: 230х19 мм, -45ºС …+45ºС, 248х45х67 мм, 2,3кг, цвет коричневый. | руб./шт | 2948
| ATEC-D230E-SI | 2-х скоростной дверной доводчик, для дверей массой до 105 кг, установочный размер: 230х19 мм, -45ºС …+45ºС, 248х45х67 мм, 2,3кг, цвет серебро. | руб./шт | 2948
| ATEC-D230H-Br | 2-х скоростной дверной доводчик, для дверей массой до 130 кг, установочный размер: 230х19 мм, -45ºС …+45ºС, 248х45х67 мм, 2,3кг, цвет коричневый. | руб./шт | 3258
| ATEC-D230H-Sl | 2-х скоростной дверной доводчик, для дверей массой до 130 кг, установочный размер: 230х19 мм, -45ºС …+45ºС, 248х45х67 мм, 2,3кг, цвет серебро. | руб./шт | 3258
24.14 | Доводчики «НОРА-М»
| НОРА-М 101 (серебро) | Доводчик пружинный для легких дверей весом до 20 кг. Универсальный, подходит для установки на левые и правые двери. Скорость закрывания регулируется поворотом заглушки, расположенной в нижней части корпуса доводчика. Диапазон рабочей температуры от -35 до +40 градусов. Цвет серебро. | руб./шт | 716.98
| НОРА-М 102 (серебро) | Доводчик пружинный для легких дверей весом до 30 кг. Универсальный, подходит для установки на левые и правые двери. Скорость закрывания регулируется при повороте заглушки, размещенной в нижней части корпуса доводчика. Диапазон рабочей температуры от -35 до + 40 градусов. Цвет серебро. | руб./шт | 795.08
| ISPARUS 202 (серебро) | Пневматический доводчик предназначен для легких дверей весом до 35 кг. Универсальный, подходит для установки на левые и правые двери. Скорость закрывания регулируется клапаном. Фиксирует двери в открытом положении (ручное включение/отключение). Диапазон рабочей температуры от -30 до +40 градусов. Цвет серебро. Гарантия 1 год. При установке доводчика необходимо самостоятельно подобрать нужный диаметр сверла. Диаметр выбирается в зависимости от плотности древесины. Например, на двери из сосны должно быть сверло тонкое, так как они легко поддаются сверлению. На двери из дуба - наоборот, более широкое. | руб./шт | 722.57
| ISPARUS 410 (белый) | Доводчик для дверей весом 15 - 60 кг. Класс доводчика EN1-3. двухскоростной, с рычажной тягой, установочный размер 126х19 мм, габариты 142х57х37 мм, -40...+60 °С, цвет - белый. | руб./шт | 1131.25
| ISPARUS 410 (графит/бронза) | Доводчик для дверей весом 15 - 60 кг. Класс доводчика EN1-3. двухскоростной, с рычажной тягой, установочный размер 126х19 мм, габариты 142х57х37 мм, -40...+60 °С, цвет - бронза. | руб./шт | 1131.25
| ISPARUS 410 (золото) | Доводчик для дверей весом 15 - 60 кг. Класс доводчика EN1-3. двухскоростной, с рычажной тягой, установочный размер 126х19 мм, габариты 142х57х37 мм, -40...+60 °С, цвет - золото. | руб./шт | 1131.25
| ISPARUS 410 (коричневый) | Доводчик для дверей весом 15 - 60 кг. Класс доводчика EN1-3. двухскоростной, с рычажной тягой, установочный размер 126х19 мм, габариты 142х57х37 мм, -40...+60 °С, цвет - коричневый. | руб./шт | 1131.25
| ISPARUS 410 (серебро) | Доводчик для дверей весом 15 - 60 кг. Класс доводчика EN1-3. двухскоростной, с рычажной тягой, установочный размер 126х19 мм, габариты 142х57х37 мм, -40...+60 °С, цвет - серебро. | руб./шт | 1131.25
| ISPARUS 410 (серый) | Доводчик для дверей весом 15 - 60 кг. Класс доводчика EN1-3. двухскоростной, с рычажной тягой, установочный размер 126х19 мм, габариты 142х57х37 мм, -40...+60 °С, цвет - серый. | руб./шт | 1131.25
| ISPARUS 410 (чёрный) | Доводчик для дверей весом 15 - 60 кг. Класс доводчика EN1-3. двухскоростной, с рычажной тягой, установочный размер 126х19 мм, габариты 142х57х37 мм, -40...+60 °С, цвет - черный. | руб./шт | 1131.25
| ISPARUS 410 F (белый) | Доводчик с функцией фиксации двери в открытом положении для дверей весом 15 - 60 кг. Класс доводчика EN1-3. двухскоростной, с рычажной тягой, установочный размер 126х19 мм, габариты 142х57х37 мм, -45...+60 °С, цвет - белый. Функция фиксации срабатывает автоматически при открытии двери на 90 и более градусов. Угол фиксации может меняться в зависимости от места установки доводчика на двери (ближе или дальше от петель). | руб./шт | 1389.74
| ISPARUS 410 F (коричневый) | Доводчик с функцией фиксации двери в открытом положении для дверей весом 15 - 60 кг. Класс доводчика EN1-3. двухскоростной, с рычажной тягой, установочный размер 126х19 мм, габариты 142х57х37 мм, -45...+60 °С, цвет - коричневый. Функция фиксации срабатывает автоматически при открытии двери на 90 и более градусов. Угол фиксации может меняться в зависимости от места установки доводчика на двери (ближе или дальше от петель). | руб./шт | 1389.74
| ISPARUS 410 F (серебро) | Доводчик с функцией фиксации двери в открытом положении для дверей весом 15 - 60 кг. Класс доводчика EN1-3. двухскоростной, с рычажной тягой, установочный размер 126х19 мм, габариты 142х57х37 мм, -45...+60 °С, цвет - серебро. Функция фиксации срабатывает автоматически при открытии двери на 90 и более градусов. Угол фиксации может меняться в зависимости от места установки доводчика на двери (ближе или дальше от петель). | руб./шт | 1389.74
| ISPARUS 410 F (серый) | Доводчик с функцией фиксации двери в открытом положении для дверей весом 15 - 60 кг. Класс доводчика EN1-3. двухскоростной, с рычажной тягой, установочный размер 126х19 мм, габариты 142х57х37 мм, -45...+60 °С, цвет - серый. Функция фиксации срабатывает автоматически при открытии двери на 90 и более градусов. Угол фиксации может меняться в зависимости от места установки доводчика на двери (ближе или дальше от петель). | руб./шт | 1389.74
| ISPARUS 420 (белый) | Доводчик для дверей весом 40 - 90 кг, двухскоростной, с рычажной тягой, установочный размер 165х19 мм, габариты 182х62х40 мм, -45...+60 °С, цвет - белый. | руб./шт | 1238.78
| ISPARUS 420 (коричневый) | Доводчик для дверей весом 40 - 90 кг, двухскоростной, с рычажной тягой, установочный размер 165х19 мм, габариты 182х62х40 мм, -45...+60 °С, цвет - коричневый. | руб./шт | 1238.78
| ISPARUS 420 (серебро) | Доводчик для дверей весом 40 - 90 кг, двухскоростной, с рычажной тягой, установочный размер 165х19 мм, габариты 182х62х40 мм, -45...+60 °С, цвет - серебро. | руб./шт | 1238.78
| ISPARUS 420 (серый) | Доводчик для дверей весом 40 - 90 кг, двухскоростной, с рычажной тягой, установочный размер 165х19 мм, габариты 182х62х40 мм, -45...+60 °С, цвет - серый. | руб./шт | 1238.78
| ISPARUS 430 (белый) | Доводчик для дверей весом 50 - 110 кг. Класс доводчика EN3-5. двухскоростной, с рычажной тягой, установочный размер 165х19 мм, габариты 182х62х40 мм, -45...+60 °С, цвет - белый. | руб./шт | 1349.71
| ISPARUS 430 (графит) | Доводчик для дверей весом 50 - 110 кг. Класс доводчика EN3-5. двухскоростной, с рычажной тягой, установочный размер 165х19 мм, габариты 182х62х40 мм, -45...+60 °С, цвет - бронза | руб./шт | 1349.71
| ISPARUS 430 (золото) | Доводчик для дверей весом 50 - 110 кг. Класс доводчика EN3-5. двухскоростной, с рычажной тягой, установочный размер 165х19 мм, габариты 182х62х40 мм, -45...+60 °С, цвет - золото. | руб./шт | 1349.71
| ISPARUS 430 (коричневый) | Доводчик для дверей весом 50 - 110 кг. Класс доводчика EN3-5. двухскоростной, с рычажной тягой, установочный размер 165х19 мм, габариты 182х62х40 мм, -45...+60 °С, цвет - коричневый | руб./шт | 1349.71
| ISPARUS 430 (серебро) | Доводчик для дверей весом 50 - 110 кг. Класс доводчика EN3-5. двухскоростной, с рычажной тягой, установочный размер 165х19 мм, габариты 182х62х40 мм, -45...+60 °С, цвет - серебро. | руб./шт | 1349.71
| ISPARUS 430 (серый) | Доводчик для дверей весом 50 - 110 кг. Класс доводчика EN3-5. двухскоростной, с рычажной тягой, установочный размер 165х19 мм, габариты 182х62х40 мм, -45...+60 °С, цвет - серый. | руб./шт | 1349.71
| ISPARUS 430 (чёрный) | Доводчик для дверей весом 50 - 110 кг. Класс доводчика EN3-5. двухскоростной, с рычажной тягой, установочный размер 165х19 мм, габариты 182х62х40 мм, -45...+60 °С, цвет - черный. | руб./шт | 1349.71
| ISPARUS 430 F (белый) | Доводчик с функцией фиксации двери в открытом положении для дверей весом 50 - 110 кг. Класс доводчика EN3-5. двухскоростной, с рычажной тягой, установочный размер 165х19 мм, габариты 182х62х40 мм, -45...+60 °С, цвет - белый. Функция фиксации срабатывает автоматически при открытии двери на 90 и более градусов. Угол фиксации может меняться в зависимости от места установки доводчика на двери (ближе или дальше от петель). | руб./шт | 1445.79
| ISPARUS 430 F (графит/бронза) | Доводчик с функцией фиксации двери в открытом положении для дверей весом 50 - 110 кг. Класс доводчика EN3-5. двухскоростной, с рычажной тягой, установочный размер 165х19 мм, габариты 182х62х40 мм, -45...+60 °С, цвет - графит/бронза. Функция фиксации срабатывает автоматически при открытии двери на 90 и более градусов. Угол фиксации может меняться в зависимости от места установки доводчика на двери (ближе или дальше от петель). | руб./шт | 1445.79
| ISPARUS 430 F (коричневый) | Доводчик с функцией фиксации двери в открытом положении для дверей весом 50 - 110 кг. Класс доводчика EN3-5. двухскоростной, с рычажной тягой, установочный размер 165х19 мм, габариты 182х62х40 мм, -45...+60 °С, цвет - коричневый. Функция фиксации срабатывает автоматически при открытии двери на 90 и более градусов. Угол фиксации может меняться в зависимости от места установки доводчика на двери (ближе или дальше от петель). | руб./шт | 1445.79
| ISPARUS 430 F (серебро) | Доводчик с функцией фиксации двери в открытом положении для дверей весом 50 - 110 кг. Класс доводчика EN3-5. двухскоростной, с рычажной тягой, установочный размер 165х19 мм, габариты 182х62х40 мм, -45...+60 °С, цвет - серебро. Функция фиксации срабатывает автоматически при открытии двери на 90 и более градусов. Угол фиксации может меняться в зависимости от места установки доводчика на двери (ближе или дальше от петель). | руб./шт | 1445.79
| ISPARUS 430 F (серый) | Доводчик с функцией фиксации двери в открытом положении для дверей весом 50 - 110 кг. Класс доводчика EN3-5. двухскоростной, с рычажной тягой, установочный размер 165х19 мм, габариты 182х62х40 мм, -45...+60 °С, цвет - серый. Функция фиксации срабатывает автоматически при открытии двери на 90 и более градусов. Угол фиксации может меняться в зависимости от места установки доводчика на двери (ближе или дальше от петель). | руб./шт | 1445.79
| ISPARUS 440 (белый) | Доводчик для дверей весом 80 - 140 кг. Класс доводчика EN4-6. двухскоростной, с рычажной тягой, установочный размер 165х19 мм, габариты 182х62х42 мм, -45...+60 °С, цвет - белый. | руб./шт | 1958.22
| ISPARUS 440 (бронза) | Доводчик для дверей весом 80 - 140 кг. Класс доводчика EN4-6. двухскоростной, с рычажной тягой, установочный размер 165х19 мм, габариты 182х62х42 мм, -45...+60 °С, цвет - бронза. | руб./шт | 1958.22
| ISPARUS 440 (золото) | Доводчик для дверей весом 80 - 140 кг. Класс доводчика EN4-6. двухскоростной, с рычажной тягой, установочный размер 165х19 мм, габариты 182х62х42 мм, -45...+60 °С, цвет - золото. | руб./шт | 1958.22
| ISPARUS 440 (коричневый) | Доводчик для дверей весом 80 - 140 кг. Класс доводчика EN4-6. двухскоростной, с рычажной тягой, установочный размер 165х19 мм, габариты 182х62х42 мм, -45...+60 °С, цвет - коричневый. | руб./шт | 1958.22
| ISPARUS 440 (серебро) | Доводчик для дверей весом 80 - 140 кг. Класс доводчика EN4-6. двухскоростной, с рычажной тягой, установочный размер 165х19 мм, габариты 182х62х42 мм, -45...+60 °С, цвет - серебро. | руб./шт | 1958.22
| ISPARUS 440 (серый) | Доводчик для дверей весом 80 - 140 кг. Класс доводчика EN4-6. двухскоростной, с рычажной тягой, установочный размер 165х19 мм, габариты 182х62х42 мм, -45...+60 °С, цвет - серый. | руб./шт | 1958.22
| ISPARUS 440 (чёрный) | Доводчик для дверей весом 80 - 140 кг. Класс доводчика EN4-6. двухскоростной, с рычажной тягой, установочный размер 165х19 мм, габариты 182х62х42 мм, -45...+60 °С, цвет - черный. | руб./шт | 1958.22
| URBOnization 510 (белый) | • Увеличенный температурный режим работы – от -40 до +60оС; • Широкая модельная линейка для дверей от 15 до 160 кг; • Универсальность установки – на левые и правые двери; Материал корпуса - силумин, поршень и пружина выполнены из высокопрочной стали. Модель 510 может быть установлена на двери от 15 до 60 килограммов. Класс доводчика: EN1-3 | руб./шт | 1494.97
| URBOnization 510 (бронза) | • Увеличенный температурный режим работы – от -40 до +60оС; • Широкая модельная линейка для дверей от 15 до 160 кг; • Универсальность установки – на левые и правые двери; Материал корпуса - силумин, поршень и пружина выполнены из высокопрочной стали. Модель 510 может быть установлена на двери от 15 до 60 килограммов. Класс доводчика: EN1-4 | руб./шт | 1494.97
| URBOnization 510 (коричневый) | • Увеличенный температурный режим работы – от -40 до +60оС; • Широкая модельная линейка для дверей от 15 до 160 кг; • Универсальность установки – на левые и правые двери; Материал корпуса - силумин, поршень и пружина выполнены из высокопрочной стали. Модель 510 может быть установлена на двери от 15 до 60 килограммов. Класс доводчика: EN1-5 | руб./шт | 1494.97
| URBOnization 510 (серебро) | • Увеличенный температурный режим работы – от -40 до +60оС; • Широкая модельная линейка для дверей от 15 до 160 кг; • Универсальность установки – на левые и правые двери; Материал корпуса - силумин, поршень и пружина выполнены из высокопрочной стали. Модель 510 может быть установлена на двери от 15 до 60 килограммов. Класс доводчика: EN1-7 | руб./шт | 1494.97
| URBOnization 510 (серый) | • Увеличенный температурный режим работы – от -40 до +60оС; • Широкая модельная линейка для дверей от 15 до 160 кг; • Универсальность установки – на левые и правые двери; Материал корпуса - силумин, поршень и пружина выполнены из высокопрочной стали. Модель 510 может быть установлена на двери от 15 до 60 килограммов. Класс доводчика: EN1-6 | руб./шт | 1494.97
| URBOnization 510 (чёрный) | • Увеличенный температурный режим работы – от -40 до +60оС; • Широкая модельная линейка для дверей от 15 до 160 кг; • Универсальность установки – на левые и правые двери; Материал корпуса - силумин, поршень и пружина выполнены из высокопрочной стали. Модель 510 может быть установлена на двери от 15 до 60 килограммов. Класс доводчика: EN1-8 | руб./шт | 1494.97
| URBOnization 510 F (белый) | Дверной доводчик 510F с функцией фиксации двери в открытом положении предназначен для установки на межкомнатные и входные двери весом от 15 до 60 кг. Функция фиксации срабатывает автоматически при открытии двери на 90 и более градусов. Угол фиксации может меняться в зависимости от места установки доводчика на двери (ближе или дальше от петель). Доводчик морозостойкий, и работает при температурах от -45 до +60 градусов по Цельсию. | руб./шт | 1609.37
| URBOnization 510 F (коричневый) | Дверной доводчик 510F с функцией фиксации двери в открытом положении предназначен для установки на межкомнатные и входные двери весом от 15 до 60 кг. Функция фиксации срабатывает автоматически при открытии двери на 90 и более градусов. Угол фиксации может меняться в зависимости от места установки доводчика на двери (ближе или дальше от петель). Доводчик морозостойкий, и работает при температурах от -45 до +60 градусов по Цельсию. | руб./шт | 1609.37
| URBOnization 510 F (серебро) | Дверной доводчик 510F с функцией фиксации двери в открытом положении предназначен для установки на межкомнатные и входные двери весом от 15 до 60 кг. Функция фиксации срабатывает автоматически при открытии двери на 90 и более градусов. Угол фиксации может меняться в зависимости от места установки доводчика на двери (ближе или дальше от петель). Доводчик морозостойкий, и работает при температурах от -45 до +60 градусов по Цельсию. | руб./шт | 1609.37
| URBOnization 510 F (серый) | Дверной доводчик 510F с функцией фиксации двери в открытом положении предназначен для установки на межкомнатные и входные двери весом от 15 до 60 кг. Функция фиксации срабатывает автоматически при открытии двери на 90 и более градусов. Угол фиксации может меняться в зависимости от места установки доводчика на двери (ближе или дальше от петель). Доводчик морозостойкий, и работает при температурах от -45 до +60 градусов по Цельсию. | руб./шт | 1609.37
| URBOnization 520 (коричневый) | Вес двери, от 25 до 70 кг. Класс доводчика: EN2-3. Температурный режим от -40 °С до +60 °С. | руб./шт | 1766.08
| URBOnization 520 (серебро) | Вес двери, от 25 до 70 кг. Класс доводчика: EN2-3. Температурный режим от -40 °С до +60 °С. | руб./шт | 1766.08
| URBOnization 520 (чёрный) | Вес двери, от 25 до 70 кг. Класс доводчика: EN2-3. Температурный режим от -40 °С до +60 °С. | руб./шт | 1766.08
| URBOnization 520 ЕСО (белый) | Вес двери, от 25 до 70 кг. Класс доводчика: EN2-3. Температурный режим от -40 °С до +60 °С. | руб./шт | 1766.08
| URBOnization 520 ЕСО (бронза) | Вес двери, от 25 до 70 кг. Класс доводчика: EN2-3. Температурный режим от -40 °С до +60 °С. | руб./шт | 1766.08
| URBOnization 520 ЕСО (серый) | Вес двери, от 25 до 70 кг. Класс доводчика: EN2-3. Температурный режим от -40 °С до +60 °С. | руб./шт | 1766.08
| URBOnization 530 (белый) | Вес двери, от 50 до 90 кг. Класс доводчика: EN3-4. Температурный режим от -40 °С до +60 °С. | руб./шт | 1819.81
| URBOnization 530 (бронза) | Вес двери, от 50 до 90 кг. Класс доводчика: EN3-4. Температурный режим от -40 °С до +60 °С. | руб./шт | 1819.81
| URBOnization 530 (коричневый) | Вес двери, от 50 до 90 кг. Класс доводчика: EN3-4. Температурный режим от -40 °С до +60 °С. | руб./шт | 1819.81
| URBOnization 530 (серебро) | Вес двери, от 50 до 90 кг. Класс доводчика: EN3-4. Температурный режим от -40 °С до +60 °С. | руб./шт | 1819.81
| URBOnization 530 (серый) | Вес двери, от 50 до 90 кг. Класс доводчика: EN3-4. Температурный режим от -40 °С до +60 °С. | руб./шт | 1819.81
| URBOnization 530 (чёрный) | Вес двери, от 50 до 90 кг. Класс доводчика: EN3-4. Температурный режим от -40 °С до +60 °С. | руб./шт | 1819.81
| URBOnization 530 F (белый) | Дверной доводчик 530F с функцией фиксации двери в открытом положении предназначен для установки на межкомнатные и входные двери весом от 50 до 90 кг. Функция фиксации срабатывает автоматически при открытии двери на 90 и более градусов. Угол фиксации может меняться в зависимости от места установки доводчика на двери (ближе или дальше от петель). Доводчик морозостойкий, и работает при температурах от -45 до +60 градусов по Цельсию. | руб./шт | 1989.11
| URBOnization 530 F (коричневый) | Дверной доводчик 530F с функцией фиксации двери в открытом положении предназначен для установки на межкомнатные и входные двери весом от 50 до 90 кг. Функция фиксации срабатывает автоматически при открытии двери на 90 и более градусов. Угол фиксации может меняться в зависимости от места установки доводчика на двери (ближе или дальше от петель). Доводчик морозостойкий, и работает при температурах от -45 до +60 градусов по Цельсию. | руб./шт | 1989.11
| URBOnization 530 F (серебро) | Дверной доводчик 530F с функцией фиксации двери в открытом положении предназначен для установки на межкомнатные и входные двери весом от 50 до 90 кг. Функция фиксации срабатывает автоматически при открытии двери на 90 и более градусов. Угол фиксации может меняться в зависимости от места установки доводчика на двери (ближе или дальше от петель). Доводчик морозостойкий, и работает при температурах от -45 до +60 градусов по Цельсию. | руб./шт | 1989.11
| URBOnization 530 F (серый) | Дверной доводчик 530F с функцией фиксации двери в открытом положении предназначен для установки на межкомнатные и входные двери весом от 50 до 90 кг. Функция фиксации срабатывает автоматически при открытии двери на 90 и более градусов. Угол фиксации может меняться в зависимости от места установки доводчика на двери (ближе или дальше от петель). Доводчик морозостойкий, и работает при температурах от -45 до +60 градусов по Цельсию. | руб./шт | 1989.11
| URBOnization 540 (белый) | Вес двери, от 80 до 120 кг. Класс доводчика: EN5-6. Температурный режим от -40 °С до +60 °С. | руб./шт | 2357.44
| URBOnization 540 (бронза) | Вес двери, от 80 до 120 кг. Класс доводчика: EN5-6. Температурный режим от -40 °С до +60 °С. | руб./шт | 2357.44
| URBOnization 540 (коричневый) | Вес двери, от 80 до 120 кг. Класс доводчика: EN5-6. Температурный режим от -40 °С до +60 °С. | руб./шт | 2357.44
| URBOnization 540 (серебро) | Вес двери, от 80 до 120 кг. Класс доводчика: EN5-6. Температурный режим от -40 °С до +60 °С. | руб./шт | 2357.44
| URBOnization 540 (серый) | Вес двери, от 80 до 120 кг. Класс доводчика: EN5-6. Температурный режим от -40 °С до +60 °С. | руб./шт | 2357.44
| URBOnization 540 (чёрный) | Вес двери, от 80 до 120 кг. Класс доводчика: EN5-6. Температурный режим от -40 °С до +60 °С. | руб./шт | 2357.44
| URBOnization 550 (белый) | Вес двери, от 120 до 160 кг. Класс доводчика: EN6-7. Температурный режим от -40 °С до +60 °С. | руб./шт | 2849.26
| URBOnization 550 (бронза) | Вес двери, от 120 до 160 кг. Класс доводчика: EN6-7. Температурный режим от -40 °С до +60 °С. | руб./шт | 2849.26
| URBOnization 550 (коричневый) | Вес двери, от 120 до 160 кг. Класс доводчика: EN6-7. Температурный режим от -40 °С до +60 °С. | руб./шт | 2849.26
| URBOnization 550 (серебро) | Вес двери, от 120 до 160 кг. Класс доводчика: EN6-7. Температурный режим от -40 °С до +60 °С. | руб./шт | 2849.26
| URBOnization 550 (серый) | Вес двери, от 120 до 160 кг. Класс доводчика: EN6-7. Температурный режим от -40 °С до +60 °С. | руб./шт | 2849.26
| URBOnization 550 (чёрный) | Вес двери, от 120 до 160 кг. Класс доводчика: EN6-7. Температурный режим от -40 °С до +60 °С. | руб./шт | 2849.26
| НОРА-М 4ST (белый) | Универсальный дверной доводчик для дверей левого и правого открывания. Предназначен для установки на межкомнатные и входные двери весом от 25 до 120 кг. Скорость закрывания двери регулируется при установке в двух диапазонах при помощи винтов на корпусе доводчика. Данная модель разработана с учетом эксплуатации в российских условиях. Диапазон рабочей температуры от -30° до +45°С. Класс доводчика: EN2-6 | руб./шт | 2582.75
| НОРА-М 4ST (бронза) | Универсальный дверной доводчик для дверей левого и правого открывания. Предназначен для установки на межкомнатные и входные двери весом от 25 до 120 кг. Скорость закрывания двери регулируется при установке в двух диапазонах при помощи винтов на корпусе доводчика. Данная модель разработана с учетом эксплуатации в российских условиях. Диапазон рабочей температуры от -30° до +45°С. Класс доводчика: EN2-7 | руб./шт | 2582.75
| НОРА-М 4ST (золото) | Универсальный дверной доводчик для дверей левого и правого открывания. Предназначен для установки на межкомнатные и входные двери весом от 25 до 120 кг. Скорость закрывания двери регулируется при установке в двух диапазонах при помощи винтов на корпусе доводчика. Данная модель разработана с учетом эксплуатации в российских условиях. Диапазон рабочей температуры от -30° до +45°С. Класс доводчика: EN2-8 | руб./шт | 2582.75
| НОРА-М 4ST (коричневый) | Универсальный дверной доводчик для дверей левого и правого открывания. Предназначен для установки на межкомнатные и входные двери весом от 25 до 120 кг. Скорость закрывания двери регулируется при установке в двух диапазонах при помощи винтов на корпусе доводчика. Данная модель разработана с учетом эксплуатации в российских условиях. Диапазон рабочей температуры от -30° до +45°С. Класс доводчика: EN2-9 | руб./шт | 2582.75
| НОРА-М 4ST (серебро) | Универсальный дверной доводчик для дверей левого и правого открывания. Предназначен для установки на межкомнатные и входные двери весом от 25 до 120 кг. Скорость закрывания двери регулируется при установке в двух диапазонах при помощи винтов на корпусе доводчика. Данная модель разработана с учетом эксплуатации в российских условиях. Диапазон рабочей температуры от -30° до +45°С. Класс доводчика: EN2-11 | руб./шт | 2582.75
| НОРА-М 4ST (серый) | Универсальный дверной доводчик для дверей левого и правого открывания. Предназначен для установки на межкомнатные и входные двери весом от 25 до 120 кг. Скорость закрывания двери регулируется при установке в двух диапазонах при помощи винтов на корпусе доводчика. Данная модель разработана с учетом эксплуатации в российских условиях. Диапазон рабочей температуры от -30° до +45°С. Класс доводчика: EN2-10 | руб./шт | 2582.75
| НОРА-М 740 DA (белый) | Доводчик с задержкой закрывания двери 740 DA предназначен для установки на двери весом от 60 до 110 кг. Доводчик имеет дополнительную настройку, позволяющую регулировать скорость задержки закрывания двери (DA - Delay Action). Данная регулировка позволяет замедлить закрывание двери в диапазоне от 180 до 65 градусов. Время замедления - от 19 секунд (указано минимальное значение времени замедления, актуальное для эксплуатации при средней температуре от +25 градусов, при такой температуре общее время замедления до полного закрывания двери можно настроить до 78 секунд). При уменьшении средней температуры время замедления будет увеличиваться. | руб./шт | 2948.78
| НОРА-М 740 DA (графит/бронза) | Доводчик с задержкой закрывания двери 740 DA предназначен для установки на двери весом от 60 до 110 кг. Доводчик имеет дополнительную настройку, позволяющую регулировать скорость задержки закрывания двери (DA - Delay Action). Данная регулировка позволяет замедлить закрывание двери в диапазоне от 180 до 65 градусов. Время замедления - от 19 секунд (указано минимальное значение времени замедления, актуальное для эксплуатации при средней температуре от +25 градусов, при такой температуре общее время замедления до полного закрывания двери можно настроить до 78 секунд). При уменьшении средней температуры время замедления будет увеличиваться. | руб./шт | 2948.78
| НОРА-М 740 DA (коричневый) | Доводчик с задержкой закрывания двери 740 DA предназначен для установки на двери весом от 60 до 110 кг. Доводчик имеет дополнительную настройку, позволяющую регулировать скорость задержки закрывания двери (DA - Delay Action). Данная регулировка позволяет замедлить закрывание двери в диапазоне от 180 до 65 градусов. Время замедления - от 19 секунд (указано минимальное значение времени замедления, актуальное для эксплуатации при средней температуре от +25 градусов, при такой температуре общее время замедления до полного закрывания двери можно настроить до 78 секунд). При уменьшении средней температуры время замедления будет увеличиваться. | руб./шт | 2948.78
| НОРА-М 740 DA (серебро) | Доводчик с задержкой закрывания двери 740 DA предназначен для установки на двери весом от 60 до 110 кг. Доводчик имеет дополнительную настройку, позволяющую регулировать скорость задержки закрывания двери (DA - Delay Action). Данная регулировка позволяет замедлить закрывание двери в диапазоне от 180 до 65 градусов. Время замедления - от 19 секунд (указано минимальное значение времени замедления, актуальное для эксплуатации при средней температуре от +25 градусов, при такой температуре общее время замедления до полного закрывания двери можно настроить до 78 секунд). При уменьшении средней температуры время замедления будет увеличиваться. | руб./шт | 2948.78
| НОРА-М №2S (белый) | Модель доводчика 2S предназначена для дверей и калиток весом от 25 до 50 кг. Сохранить максимальную продуктивность при небольших размерах позволяет двойная пружина с повышенной плотностью сжатия. Специальное гидравлическое масло обеспечивает работоспособность механизма в различных температурных условиях, от –45 до +60˚С. Устройство имеет регулировку скорости закрытия и довода полотна. | руб./шт | 1705.45
| НОРА-М №2S (бронза) | Модель доводчика 2S предназначена для дверей и калиток весом от 25 до 50 кг. Сохранить максимальную продуктивность при небольших размерах позволяет двойная пружина с повышенной плотностью сжатия. Специальное гидравлическое масло обеспечивает работоспособность механизма в различных температурных условиях, от –45 до +60˚С. Устройство имеет регулировку скорости закрытия и довода полотна. | руб./шт | 1705.45
| НОРА-М №2S (золото) | Модель доводчика 2S предназначена для дверей и калиток весом от 25 до 50 кг. Сохранить максимальную продуктивность при небольших размерах позволяет двойная пружина с повышенной плотностью сжатия. Специальное гидравлическое масло обеспечивает работоспособность механизма в различных температурных условиях, от –45 до +60˚С. Устройство имеет регулировку скорости закрытия и довода полотна. | руб./шт | 1705.45
| НОРА-М №2S (коричневый) | Модель доводчика 2S предназначена для дверей и калиток весом от 25 до 50 кг. Сохранить максимальную продуктивность при небольших размерах позволяет двойная пружина с повышенной плотностью сжатия. Специальное гидравлическое масло обеспечивает работоспособность механизма в различных температурных условиях, от –45 до +60˚С. Устройство имеет регулировку скорости закрытия и довода полотна. | руб./шт | 1705.45
| НОРА-М №2S (серебро) | Модель доводчика 2S предназначена для дверей и калиток весом от 25 до 50 кг. Сохранить максимальную продуктивность при небольших размерах позволяет двойная пружина с повышенной плотностью сжатия. Специальное гидравлическое масло обеспечивает работоспособность механизма в различных температурных условиях, от –45 до +60˚С. Устройство имеет регулировку скорости закрытия и довода полотна. | руб./шт | 1705.45
| НОРА-М №2S (серый) | Модель доводчика 2S предназначена для дверей и калиток весом от 25 до 50 кг. Сохранить максимальную продуктивность при небольших размерах позволяет двойная пружина с повышенной плотностью сжатия. Специальное гидравлическое масло обеспечивает работоспособность механизма в различных температурных условиях, от –45 до +60˚С. Устройство имеет регулировку скорости закрытия и довода полотна. | руб./шт | 1705.45
| НОРА-М №2S (чёрный) | Модель доводчика 2S предназначена для дверей и калиток весом от 25 до 50 кг. Сохранить максимальную продуктивность при небольших размерах позволяет двойная пружина с повышенной плотностью сжатия. Специальное гидравлическое масло обеспечивает работоспособность механизма в различных температурных условиях, от –45 до +60˚С. Устройство имеет регулировку скорости закрытия и довода полотна. | руб./шт | 1705.45
| НОРА-М №2S F (белый) | Модель 2S–F представляет собой устойчивый к морозам дверной доводчик. Модель предназначена для установки на лёгкие двери, вес которых составляет от 25 до 50 кг: пластиковые и деревянные. Доводчик оснащён функцией фиксации двери открытой. Доводчик модели 2S-F соответствует классу EN2. | руб./шт | 1769.49
| НОРА-М №2S F (бронза) | Модель 2S–F представляет собой устойчивый к морозам дверной доводчик. Модель предназначена для установки на лёгкие двери, вес которых составляет от 25 до 50 кг: пластиковые и деревянные. Доводчик оснащён функцией фиксации двери открытой. Доводчик модели 2S-F соответствует классу EN2. | руб./шт | 1769.49
| НОРА-М №2S F (золото) | Модель 2S–F представляет собой устойчивый к морозам дверной доводчик. Модель предназначена для установки на лёгкие двери, вес которых составляет от 25 до 50 кг: пластиковые и деревянные. Доводчик оснащён функцией фиксации двери открытой. Доводчик модели 2S-F соответствует классу EN2. | руб./шт | 1769.49
| НОРА-М №2S F (коричневый) | Модель 2S–F представляет собой устойчивый к морозам дверной доводчик. Модель предназначена для установки на лёгкие двери, вес которых составляет от 25 до 50 кг: пластиковые и деревянные. Доводчик оснащён функцией фиксации двери открытой. Доводчик модели 2S-F соответствует классу EN2. | руб./шт | 1769.49
| НОРА-М №2S F (серебро) | Модель 2S–F представляет собой устойчивый к морозам дверной доводчик. Модель предназначена для установки на лёгкие двери, вес которых составляет от 25 до 50 кг: пластиковые и деревянные. Доводчик оснащён функцией фиксации двери открытой. Доводчик модели 2S-F соответствует классу EN2. | руб./шт | 1769.49
| НОРА-М №2S F (серый) | Модель 2S–F представляет собой устойчивый к морозам дверной доводчик. Модель предназначена для установки на лёгкие двери, вес которых составляет от 25 до 50 кг: пластиковые и деревянные. Доводчик оснащён функцией фиксации двери открытой. Доводчик модели 2S-F соответствует классу EN2. | руб./шт | 1769.49
| НОРА-М №2S F (чёрный) | Модель 2S–F представляет собой устойчивый к морозам дверной доводчик. Модель предназначена для установки на лёгкие двери, вес которых составляет от 25 до 50 кг: пластиковые и деревянные. Доводчик оснащён функцией фиксации двери открытой. Доводчик модели 2S-F соответствует классу EN2. | руб./шт | 1769.49
| НОРА-М №3S бол. (белый) | Доводчик предназначен для дверей весом 50–80 кг, изготовленных из дерева, пластика, стекла, а также для лёгких металлических дверей. Рекомендуется как для межкомнатных, так и для нетяжёлых входных дверей. Длина рычага этой модели позволяет использовать изделие на дверях с полотном нестандартной ширины. Угол открытия двери может меняться от 90˚ (при ширине дверного полотна 1100 мм и его весе 80 кг) до 180˚ (при ширине 950 мм и весе 60 кг). Доводчики бренда «НОРА-М» разработаны с учётом особенностей использования в российском климате и выдерживают рабочие температуры от –45 до +60˚С. | руб./шт | 2047.46
| НОРА-М №3S бол. (графит/бронза) | Доводчик предназначен для дверей весом 50–80 кг, изготовленных из дерева, пластика, стекла, а также для лёгких металлических дверей. Рекомендуется как для межкомнатных, так и для нетяжёлых входных дверей. Длина рычага этой модели позволяет использовать изделие на дверях с полотном нестандартной ширины. Угол открытия двери может меняться от 90˚ (при ширине дверного полотна 1100 мм и его весе 80 кг) до 180˚ (при ширине 950 мм и весе 60 кг). Доводчики бренда «НОРА-М» разработаны с учётом особенностей использования в российском климате и выдерживают рабочие температуры от –45 до +60˚С. | руб./шт | 2047.46
| НОРА-М №3S бол. (золото) | Доводчик предназначен для дверей весом 50–80 кг, изготовленных из дерева, пластика, стекла, а также для лёгких металлических дверей. Рекомендуется как для межкомнатных, так и для нетяжёлых входных дверей. Длина рычага этой модели позволяет использовать изделие на дверях с полотном нестандартной ширины. Угол открытия двери может меняться от 90˚ (при ширине дверного полотна 1100 мм и его весе 80 кг) до 180˚ (при ширине 950 мм и весе 60 кг). Доводчики бренда «НОРА-М» разработаны с учётом особенностей использования в российском климате и выдерживают рабочие температуры от –45 до +60˚С. | руб./шт | 2047.46
| НОРА-М №3S бол. (коричневый) | Доводчик предназначен для дверей весом 50–80 кг, изготовленных из дерева, пластика, стекла, а также для лёгких металлических дверей. Рекомендуется как для межкомнатных, так и для нетяжёлых входных дверей. Длина рычага этой модели позволяет использовать изделие на дверях с полотном нестандартной ширины. Угол открытия двери может меняться от 90˚ (при ширине дверного полотна 1100 мм и его весе 80 кг) до 180˚ (при ширине 950 мм и весе 60 кг). Доводчики бренда «НОРА-М» разработаны с учётом особенностей использования в российском климате и выдерживают рабочие температуры от –45 до +60˚С. | руб./шт | 2047.46
| НОРА-М №3S бол. (серебро) | Доводчик предназначен для дверей весом 50–80 кг, изготовленных из дерева, пластика, стекла, а также для лёгких металлических дверей. Рекомендуется как для межкомнатных, так и для нетяжёлых входных дверей. Длина рычага этой модели позволяет использовать изделие на дверях с полотном нестандартной ширины. Угол открытия двери может меняться от 90˚ (при ширине дверного полотна 1100 мм и его весе 80 кг) до 180˚ (при ширине 950 мм и весе 60 кг). Доводчики бренда «НОРА-М» разработаны с учётом особенностей использования в российском климате и выдерживают рабочие температуры от –45 до +60˚С. | руб./шт | 2047.46
| НОРА-М №3S бол. (серый) | Доводчик предназначен для дверей весом 50–80 кг, изготовленных из дерева, пластика, стекла, а также для лёгких металлических дверей. Рекомендуется как для межкомнатных, так и для нетяжёлых входных дверей. Длина рычага этой модели позволяет использовать изделие на дверях с полотном нестандартной ширины. Угол открытия двери может меняться от 90˚ (при ширине дверного полотна 1100 мм и его весе 80 кг) до 180˚ (при ширине 950 мм и весе 60 кг). Доводчики бренда «НОРА-М» разработаны с учётом особенностей использования в российском климате и выдерживают рабочие температуры от –45 до +60˚С. | руб./шт | 2047.46
| НОРА-М №3S бол. (чёрный) | Доводчик предназначен для дверей весом 50–80 кг, изготовленных из дерева, пластика, стекла, а также для лёгких металлических дверей. Рекомендуется как для межкомнатных, так и для нетяжёлых входных дверей. Длина рычага этой модели позволяет использовать изделие на дверях с полотном нестандартной ширины. Угол открытия двери может меняться от 90˚ (при ширине дверного полотна 1100 мм и его весе 80 кг) до 180˚ (при ширине 950 мм и весе 60 кг). Доводчики бренда «НОРА-М» разработаны с учётом особенностей использования в российском климате и выдерживают рабочие температуры от –45 до +60˚С. | руб./шт | 2047.46
| НОРА-М №3S бол. F (белый) | Для дверей 50–80 кг, сделанных из дерева, стекла, пластика, металла. Прочный силуминовый корпус обеспечивает надёжную защиту механизма от внешних воздействий. Доводчик модели 3S-F бол. соответствует классу EN3-4 Доводчик с фиксацией: при распахивании двери на 90 и более градусов, механизм удерживает полотно двери открытым. | руб./шт | 2202.99
| НОРА-М №3S бол. F (бронза) | Для дверей 50–80 кг, сделанных из дерева, стекла, пластика, металла. Прочный силуминовый корпус обеспечивает надёжную защиту механизма от внешних воздействий. Доводчик модели 3S-F бол. соответствует классу EN3-4 Доводчик с фиксацией: при распахивании двери на 90 и более градусов, механизм удерживает полотно двери открытым. | руб./шт | 2202.99
| НОРА-М №3S бол. F (золото) | Для дверей 50–80 кг, сделанных из дерева, стекла, пластика, металла. Прочный силуминовый корпус обеспечивает надёжную защиту механизма от внешних воздействий. Доводчик модели 3S-F бол. соответствует классу EN3-4 Доводчик с фиксацией: при распахивании двери на 90 и более градусов, механизм удерживает полотно двери открытым. | руб./шт | 2202.99
| НОРА-М №3S бол. F (коричневый) | Для дверей 50–80 кг, сделанных из дерева, стекла, пластика, металла. Прочный силуминовый корпус обеспечивает надёжную защиту механизма от внешних воздействий. Доводчик модели 3S-F бол. соответствует классу EN3-4 Доводчик с фиксацией: при распахивании двери на 90 и более градусов, механизм удерживает полотно двери открытым. | руб./шт | 2202.99
| НОРА-М №3S бол. F (серебро) | Для дверей 50–80 кг, сделанных из дерева, стекла, пластика, металла. Прочный силуминовый корпус обеспечивает надёжную защиту механизма от внешних воздействий. Доводчик модели 3S-F бол. соответствует классу EN3-4 Доводчик с фиксацией: при распахивании двери на 90 и более градусов, механизм удерживает полотно двери открытым. | руб./шт | 2202.99
| НОРА-М №3S бол. F (серый) | Для дверей 50–80 кг, сделанных из дерева, стекла, пластика, металла. Прочный силуминовый корпус обеспечивает надёжную защиту механизма от внешних воздействий. Доводчик модели 3S-F бол. соответствует классу EN3-4 Доводчик с фиксацией: при распахивании двери на 90 и более градусов, механизм удерживает полотно двери открытым. | руб./шт | 2202.99
| НОРА-М №3S бол. F (чёрный) | Для дверей 50–80 кг, сделанных из дерева, стекла, пластика, металла. Прочный силуминовый корпус обеспечивает надёжную защиту механизма от внешних воздействий. Доводчик модели 3S-F бол. соответствует классу EN3-4 Доводчик с фиксацией: при распахивании двери на 90 и более градусов, механизм удерживает полотно двери открытым. | руб./шт | 2202.99
| НОРА-М №3S мал. (белый) | Универсальный по типу установки доводчик модели 3S с малым рычагом. Механизм устанавливается на двери весом 50–80 кг, сделанные из дерева, пластика, металла и других материалов. Рекомендуется для дверей, не требующих открывания на 180˚ (например, в тех случаях, когда открывание ограничено стеной). Для увеличения угла открывания двери до 180˚ корпус доводчика крепится на короб двери с противоположной стороны от петель. | руб./шт | 1933.06
| НОРА-М №3S мал. (бронза) | Универсальный по типу установки доводчик модели 3S с малым рычагом. Механизм устанавливается на двери весом 50–80 кг, сделанные из дерева, пластика, металла и других материалов. Рекомендуется для дверей, не требующих открывания на 180˚ (например, в тех случаях, когда открывание ограничено стеной). Для увеличения угла открывания двери до 180˚ корпус доводчика крепится на короб двери с противоположной стороны от петель. | руб./шт | 1933.06
| НОРА-М №3S мал. (золото) | Универсальный по типу установки доводчик модели 3S с малым рычагом. Механизм устанавливается на двери весом 50–80 кг, сделанные из дерева, пластика, металла и других материалов. Рекомендуется для дверей, не требующих открывания на 180˚ (например, в тех случаях, когда открывание ограничено стеной). Для увеличения угла открывания двери до 180˚ корпус доводчика крепится на короб двери с противоположной стороны от петель. | руб./шт | 1933.06
| НОРА-М №3S мал. (коричневый) | Универсальный по типу установки доводчик модели 3S с малым рычагом. Механизм устанавливается на двери весом 50–80 кг, сделанные из дерева, пластика, металла и других материалов. Рекомендуется для дверей, не требующих открывания на 180˚ (например, в тех случаях, когда открывание ограничено стеной). Для увеличения угла открывания двери до 180˚ корпус доводчика крепится на короб двери с противоположной стороны от петель. | руб./шт | 1933.06
| НОРА-М №3S мал. (серебро) | Универсальный по типу установки доводчик модели 3S с малым рычагом. Механизм устанавливается на двери весом 50–80 кг, сделанные из дерева, пластика, металла и других материалов. Рекомендуется для дверей, не требующих открывания на 180˚ (например, в тех случаях, когда открывание ограничено стеной). Для увеличения угла открывания двери до 180˚ корпус доводчика крепится на короб двери с противоположной стороны от петель. | руб./шт | 1933.06
| НОРА-М №3S мал. (серый) | Универсальный по типу установки доводчик модели 3S с малым рычагом. Механизм устанавливается на двери весом 50–80 кг, сделанные из дерева, пластика, металла и других материалов. Рекомендуется для дверей, не требующих открывания на 180˚ (например, в тех случаях, когда открывание ограничено стеной). Для увеличения угла открывания двери до 180˚ корпус доводчика крепится на короб двери с противоположной стороны от петель. | руб./шт | 1933.06
| НОРА-М №3S мал. (чёрный) | Универсальный по типу установки доводчик модели 3S с малым рычагом. Механизм устанавливается на двери весом 50–80 кг, сделанные из дерева, пластика, металла и других материалов. Рекомендуется для дверей, не требующих открывания на 180˚ (например, в тех случаях, когда открывание ограничено стеной). Для увеличения угла открывания двери до 180˚ корпус доводчика крепится на короб двери с противоположной стороны от петель. | руб./шт | 1933.06
| НОРА-М №4S (белый) | Универсальный дверной доводчик уличный морозостойкий, предназначен для дверей левого и правого открывания. Устанавливается на тяжёлые входные двери весом от 80 до 120 кг. Данная модель разработана с учетом особенностей эксплуатации в российских условиях. Диапазон рабочих температур от –45° до +60°C. Прочный силуминовый корпус имеет высокие антикоррозийные свойства. Эти характеристики позволяют использовать модель 4S как доводчик на металлическую дверь. Скорость закрывания двери регулируется при установке в двух диапазонах при помощи винтов на корпусе доводчика. Доводчик модели 4S соответствует классу EN5-6 | руб./шт | 2582.75
| НОРА-М №4S (графит/бронза) | Универсальный дверной доводчик уличный морозостойкий, предназначен для дверей левого и правого открывания. Устанавливается на тяжёлые входные двери весом от 80 до 120 кг. Данная модель разработана с учетом особенностей эксплуатации в российских условиях. Диапазон рабочих температур от –45° до +60°C. Прочный силуминовый корпус имеет высокие антикоррозийные свойства. Эти характеристики позволяют использовать модель 4S как доводчик на металлическую дверь. Скорость закрывания двери регулируется при установке в двух диапазонах при помощи винтов на корпусе доводчика. Доводчик модели 4S соответствует классу EN5-7 | руб./шт | 2582.75
| НОРА-М №4S (золото) | Универсальный дверной доводчик уличный морозостойкий, предназначен для дверей левого и правого открывания. Устанавливается на тяжёлые входные двери весом от 80 до 120 кг. Данная модель разработана с учетом особенностей эксплуатации в российских условиях. Диапазон рабочих температур от –45° до +60°C. Прочный силуминовый корпус имеет высокие антикоррозийные свойства. Эти характеристики позволяют использовать модель 4S как доводчик на металлическую дверь. Скорость закрывания двери регулируется при установке в двух диапазонах при помощи винтов на корпусе доводчика. Доводчик модели 4S соответствует классу EN5-8 | руб./шт | 2582.75
| НОРА-М №4S (коричневый) | Универсальный дверной доводчик уличный морозостойкий, предназначен для дверей левого и правого открывания. Устанавливается на тяжёлые входные двери весом от 80 до 120 кг. Данная модель разработана с учетом особенностей эксплуатации в российских условиях. Диапазон рабочих температур от –45° до +60°C. Прочный силуминовый корпус имеет высокие антикоррозийные свойства. Эти характеристики позволяют использовать модель 4S как доводчик на металлическую дверь. Скорость закрывания двери регулируется при установке в двух диапазонах при помощи винтов на корпусе доводчика. Доводчик модели 4S соответствует классу EN5-9 | руб./шт | 2582.75
| НОРА-М №4S (серебро) | Универсальный дверной доводчик уличный морозостойкий, предназначен для дверей левого и правого открывания. Устанавливается на тяжёлые входные двери весом от 80 до 120 кг. Данная модель разработана с учетом особенностей эксплуатации в российских условиях. Диапазон рабочих температур от –45° до +60°C. Прочный силуминовый корпус имеет высокие антикоррозийные свойства. Эти характеристики позволяют использовать модель 4S как доводчик на металлическую дверь. Скорость закрывания двери регулируется при установке в двух диапазонах при помощи винтов на корпусе доводчика. Доводчик модели 4S соответствует классу EN5-11 | руб./шт | 2582.75
| НОРА-М №4S (серый) | Универсальный дверной доводчик уличный морозостойкий, предназначен для дверей левого и правого открывания. Устанавливается на тяжёлые входные двери весом от 80 до 120 кг. Данная модель разработана с учетом особенностей эксплуатации в российских условиях. Диапазон рабочих температур от –45° до +60°C. Прочный силуминовый корпус имеет высокие антикоррозийные свойства. Эти характеристики позволяют использовать модель 4S как доводчик на металлическую дверь. Скорость закрывания двери регулируется при установке в двух диапазонах при помощи винтов на корпусе доводчика. Доводчик модели 4S соответствует классу EN5-10 | руб./шт | 2582.75
| НОРА-М №4S (чёрный) | Универсальный дверной доводчик уличный морозостойкий, предназначен для дверей левого и правого открывания. Устанавливается на тяжёлые входные двери весом от 80 до 120 кг. Данная модель разработана с учетом особенностей эксплуатации в российских условиях. Диапазон рабочих температур от –45° до +60°C. Прочный силуминовый корпус имеет высокие антикоррозийные свойства. Эти характеристики позволяют использовать модель 4S как доводчик на металлическую дверь. Скорость закрывания двери регулируется при установке в двух диапазонах при помощи винтов на корпусе доводчика. Доводчик модели 4S соответствует классу EN5-12 | руб./шт | 2582.75
| НОРА-М №5S (белый) | Модель 5S – доводчик дверной морозостойкий, предназначен для установки на входные металлические и другие тяжёлые двери (весом от 120 до 160 кг). Скорость закрывания двери при установке может быть отрегулирована в диапазонах от 180˚ до 18˚ и от 18˚ до 0˚ при помощи винтов на корпусе доводчика. Доводчик изготовлен в соответствии с российскими и европейскими стандартами. В частности, имеет сертификат соответствия ГОСТ и сертификат пожарной безопасности. Рекомендован для установки на противопожарные и противодымные двери. Доводчики торговой марки «НОРА-М» предназначены для эксплуатации при температуре от –45˚ до +60˚С. Доводчик модели 5S соответствует классу EN6-7 | руб./шт | 3129.51
| НОРА-М №5S (бронза) | Модель 5S – доводчик дверной морозостойкий, предназначен для установки на входные металлические и другие тяжёлые двери (весом от 120 до 160 кг). Скорость закрывания двери при установке может быть отрегулирована в диапазонах от 180˚ до 18˚ и от 18˚ до 0˚ при помощи винтов на корпусе доводчика. Доводчик изготовлен в соответствии с российскими и европейскими стандартами. В частности, имеет сертификат соответствия ГОСТ и сертификат пожарной безопасности. Рекомендован для установки на противопожарные и противодымные двери. Доводчики торговой марки «НОРА-М» предназначены для эксплуатации при температуре от –45˚ до +60˚С. Доводчик модели 5S соответствует классу EN6-8 | руб./шт | 3129.51
| НОРА-М №5S (золото) | Модель 5S – доводчик дверной морозостойкий, предназначен для установки на входные металлические и другие тяжёлые двери (весом от 120 до 160 кг). Скорость закрывания двери при установке может быть отрегулирована в диапазонах от 180˚ до 18˚ и от 18˚ до 0˚ при помощи винтов на корпусе доводчика. Доводчик изготовлен в соответствии с российскими и европейскими стандартами. В частности, имеет сертификат соответствия ГОСТ и сертификат пожарной безопасности. Рекомендован для установки на противопожарные и противодымные двери. Доводчики торговой марки «НОРА-М» предназначены для эксплуатации при температуре от –45˚ до +60˚С. Доводчик модели 5S соответствует классу EN6-9 | руб./шт | 3129.51
| НОРА-М №5S (коричневый) | Модель 5S – доводчик дверной морозостойкий, предназначен для установки на входные металлические и другие тяжёлые двери (весом от 120 до 160 кг). Скорость закрывания двери при установке может быть отрегулирована в диапазонах от 180˚ до 18˚ и от 18˚ до 0˚ при помощи винтов на корпусе доводчика. Доводчик изготовлен в соответствии с российскими и европейскими стандартами. В частности, имеет сертификат соответствия ГОСТ и сертификат пожарной безопасности. Рекомендован для установки на противопожарные и противодымные двери. Доводчики торговой марки «НОРА-М» предназначены для эксплуатации при температуре от –45˚ до +60˚С. Доводчик модели 5S соответствует классу EN6-10 | руб./шт | 3129.51
| НОРА-М №5S (серебро) | Модель 5S – доводчик дверной морозостойкий, предназначен для установки на входные металлические и другие тяжёлые двери (весом от 120 до 160 кг). Скорость закрывания двери при установке может быть отрегулирована в диапазонах от 180˚ до 18˚ и от 18˚ до 0˚ при помощи винтов на корпусе доводчика. Доводчик изготовлен в соответствии с российскими и европейскими стандартами. В частности, имеет сертификат соответствия ГОСТ и сертификат пожарной безопасности. Рекомендован для установки на противопожарные и противодымные двери. Доводчики торговой марки «НОРА-М» предназначены для эксплуатации при температуре от –45˚ до +60˚С. Доводчик модели 5S соответствует классу EN6-12 | руб./шт | 3129.51
| НОРА-М №5S (серый) | Модель 5S – доводчик дверной морозостойкий, предназначен для установки на входные металлические и другие тяжёлые двери (весом от 120 до 160 кг). Скорость закрывания двери при установке может быть отрегулирована в диапазонах от 180˚ до 18˚ и от 18˚ до 0˚ при помощи винтов на корпусе доводчика. Доводчик изготовлен в соответствии с российскими и европейскими стандартами. В частности, имеет сертификат соответствия ГОСТ и сертификат пожарной безопасности. Рекомендован для установки на противопожарные и противодымные двери. Доводчики торговой марки «НОРА-М» предназначены для эксплуатации при температуре от –45˚ до +60˚С. Доводчик модели 5S соответствует классу EN6-11 | руб./шт | 3129.51
| НОРА-М №5S (чёрный) | Модель 5S – доводчик дверной морозостойкий, предназначен для установки на входные металлические и другие тяжёлые двери (весом от 120 до 160 кг). Скорость закрывания двери при установке может быть отрегулирована в диапазонах от 180˚ до 18˚ и от 18˚ до 0˚ при помощи винтов на корпусе доводчика. Доводчик изготовлен в соответствии с российскими и европейскими стандартами. В частности, имеет сертификат соответствия ГОСТ и сертификат пожарной безопасности. Рекомендован для установки на противопожарные и противодымные двери. Доводчики торговой марки «НОРА-М» предназначены для эксплуатации при температуре от –45˚ до +60˚С. Доводчик модели 5S соответствует классу EN6-13 | руб./шт | 3129.51
NEW | ISPARUS 430 Slider (белый) | Морозостойкий дверной доводчик со скользящей тягой для дверей весом от 40 до 100 кг, класс доводчика EN2-5, монтажные размеры - 165х19 мм, -45...+60°С, 182х40х62 мм. Цвет-белый. | руб./шт | 2031.44
NEW | ISPARUS 430 Slider (графит) | Морозостойкий дверной доводчик со скользящей тягой для дверей весом от 40 до 100 кг, класс доводчика EN2-5, монтажные размеры - 165х19 мм, -45...+60°С, 182х40х62 мм. Цвет-графит. | руб./шт | 2031.44
NEW | ISPARUS 430 Slider (коричневый) | Морозостойкий дверной доводчик со скользящей тягой для дверей весом от 40 до 100 кг, класс доводчика EN2-5, монтажные размеры - 165х19 мм, -45...+60°С, 182х40х62 мм. Цвет-коричневый. | руб./шт | 2031.44
NEW | ISPARUS 430 Slider (серый) | Морозостойкий дверной доводчик со скользящей тягой для дверей весом от 40 до 100 кг, класс доводчика EN2-5, монтажные размеры - 165х19 мм, -45...+60°С, 182х40х62 мм. Цвет-серый. | руб./шт | 2031.44
NEW | ISPARUS 430 Slider (серебро) | Морозостойкий дверной доводчик со скользящей тягой для дверей весом от 40 до 100 кг, класс доводчика EN2-5, монтажные размеры - 165х19 мм, -45...+60°С, 182х40х62 мм. Цвет-серебро. | руб./шт | 2031.44
NEW | ISPARUS 440 Slider (белый) | Морозостойкий дверной доводчик со скользящей тягой для дверей весом от 70 до 130 кг, класс доводчика EN4-6, монтажные размеры - 165х19 мм, -45...+60°С, 182х40х62 мм. Цвет-белый. | руб./шт | 2485.52
NEW | ISPARUS 440 Slider (графит) | Морозостойкий дверной доводчик со скользящей тягой для дверей весом от 70 до 130 кг, класс доводчика EN4-6, монтажные размеры - 165х19 мм, -45...+60°С, 182х40х62 мм. Цвет-графит. | руб./шт | 2485.52
NEW | ISPARUS 440 Slider (коричневый) | Морозостойкий дверной доводчик со скользящей тягой для дверей весом от 70 до 130 кг, класс доводчика EN4-6, монтажные размеры - 165х19 мм, -45...+60°С, 182х40х62 мм. Цвет-коричневый. | руб./шт | 2485.52
NEW | ISPARUS 440 Slider (серый) | Морозостойкий дверной доводчик со скользящей тягой для дверей весом от 70 до 130 кг, класс доводчика EN4-6, монтажные размеры - 165х19 мм, -45...+60°С, 182х40х62 мм. Цвет-серый. | руб./шт | 2485.52
NEW | ISPARUS 440 Slider (серебро) | Морозостойкий дверной доводчик со скользящей тягой для дверей весом от 70 до 130 кг, класс доводчика EN4-6, монтажные размеры - 165х19 мм, -45...+60°С, 182х40х62 мм. Цвет-серебро. | руб./шт | 2485.52
NEW | НОРА-М №3S Slider (белый) | Морозостойкий дверной доводчик со скользящей тягой для дверей весом от 40 до 70 кг, класс доводчика EN2-3, монтажные размеры - 168х19 мм, -45...+60°С, 186х44х67 мм. Цвет - белый. | руб./шт | 2897.31
NEW | НОРА-М №3S Slider (графит) | Морозостойкий дверной доводчик со скользящей тягой для дверей весом от 40 до 70 кг, класс доводчика EN2-3, монтажные размеры - 168х19 мм, -45...+60°С, 186х44х67 мм. Цвет - графит. | руб./шт | 2897.31
NEW | НОРА-М №3S Slider (коричневый) | Морозостойкий дверной доводчик со скользящей тягой для дверей весом от 40 до 70 кг, класс доводчика EN2-3, монтажные размеры - 168х19 мм, -45...+60°С, 186х44х67 мм. Цвет - коричневый. | руб./шт | 2897.31
NEW | НОРА-М №3S Slider (серый) | Морозостойкий дверной доводчик со скользящей тягой для дверей весом от 40 до 70 кг, класс доводчика EN2-3, монтажные размеры - 168х19 мм, -45...+60°С, 186х44х67 мм. Цвет - серый. | руб./шт | 2897.31
NEW | НОРА-М №3S Slider (серебро) | Морозостойкий дверной доводчик со скользящей тягой для дверей весом от 40 до 70 кг, класс доводчика EN2-3, монтажные размеры - 168х19 мм, -45...+60°С, 186х44х67 мм.Цвет - серебро. | руб./шт | 2897.31
NEW | НОРА-М №4S Slider (белый) | Морозостойкий дверной доводчик со скользящей тягой для дверей весом от 70 до 110 кг, класс доводчика EN4-5, монтажные размеры - 206х19 мм, -45...+60°С, 223х44х72 мм. В комплекте: шаблон для установки, 2 вида крепежа, для установки на деревянные/пластиковые, либо на металлические двери. Цвет-белый. Угол открытия доводчика зависит от места его установки, и от того, есть ли перепад между дверью и коробом. Если дверь и короб находятся в одной плоскости, то максимальный угол открытия будет 135 градусов. Если короб выступает за дверь, то угол открывания увеличится. В тех случаях, когда дверь выступает за короб, угол открывания уменьшится. | руб./шт | 3418.89
NEW | НОРА-М №4S Slider (графит) | Морозостойкий дверной доводчик со скользящей тягой для дверей весом от 70 до 110 кг, класс доводчика EN4-5, монтажные размеры - 206х19 мм, -45...+60°С, 223х44х72 мм. В комплекте: шаблон для установки, 2 вида крепежа, для установки на деревянные/пластиковые, либо на металлические двери. Цвет-графит. | руб./шт | 3418.89
NEW | НОРА-М №4S Slider (коричневый) | Морозостойкий дверной доводчик со скользящей тягой для дверей весом от 70 до 110 кг, класс доводчика EN4-5, монтажные размеры - 206х19 мм, -45...+60°С, 223х44х72 мм. В комплекте: шаблон для установки, 2 вида крепежа, для установки на деревянные/пластиковые, либо на металлические двери. Цвет-коричневый. | руб./шт | 3418.89
NEW | НОРА-М №4S Slider (серый) | Морозостойкий дверной доводчик со скользящей тягой для дверей весом от 70 до 110 кг, класс доводчика EN4-5, монтажные размеры - 206х19 мм, -45...+60°С, 223х44х72 мм. В комплекте: шаблон для установки, 2 вида крепежа, для установки на деревянные/пластиковые, либо на металлические двери. Цвет-серый. | руб./шт | 3418.89
NEW | НОРА-М №4S Slider (серебро) | Морозостойкий дверной доводчик со скользящей тягой для дверей весом от 70 до 110 кг, класс доводчика EN4-5, монтажные размеры - 206х19 мм, -45...+60°С, 223х44х72 мм. В комплекте: шаблон для установки, 2 вида крепежа, для установки на деревянные/пластиковые, либо на металлические двери. Цвет-серебро. | руб./шт | 3418.89
NEW | НОРА-М 820 Slider (белый) | Морозостойкий дверной доводчик в плоском корпусе со скользящей тягой для дверей весом от 25 до 70 кг, класс доводчика EN2-3, монтажные размеры - 60х38 мм, -45...+60°С, 180х68х39 мм. Цвет-белый. | руб./шт | 2897.31
NEW | НОРА-М 820 Slider (графит) | Морозостойкий дверной доводчик в плоском корпусе со скользящей тягой для дверей весом от 25 до 70 кг, класс доводчика EN2-3, монтажные размеры - 60х38 мм, -45...+60°С, 180х68х39 мм. Цвет-графит. | руб./шт | 2897.31
NEW | НОРА-М 820 Slider (коричневый) | Морозостойкий дверной доводчик в плоском корпусе со скользящей тягой для дверей весом от 25 до 70 кг, класс доводчика EN2-3, монтажные размеры - 60х38 мм, -45...+60°С, 180х68х39 мм. Цвет-коричневый. | руб./шт | 2897.31
NEW | НОРА-М 820 Slider (серебро) | Морозостойкий дверной доводчик в плоском корпусе со скользящей тягой для дверей весом от 25 до 70 кг, класс доводчика EN2-3, монтажные размеры - 60х38 мм, -45...+60°С, 180х68х39 мм. Цвет-серебро. | руб./шт | 2897.31
NEW | НОРА-М 820 Slider (черный) | Морозостойкий дверной доводчик в плоском корпусе со скользящей тягой для дверей весом от 25 до 70 кг, класс доводчика EN2-3, монтажные размеры - 60х38 мм, -45...+60°С, 180х68х39 мм. Цвет-черный. | руб./шт | 2897.31
NEW | НОРА-М 830 Slider (белый) | Морозостойкий дверной доводчик в плоском корпусе со скользящей тягой для дверей весом от 25 до 80 кг, класс доводчика EN2-4, монтажные размеры - 50х39 мм, -45...+60°С, 206х55х39 мм. Цвет-белый. | руб./шт | 3382.29
NEW | НОРА-М 830 Slider (графит) | Морозостойкий дверной доводчик в плоском корпусе со скользящей тягой для дверей весом от 25 до 80 кг, класс доводчика EN2-4, монтажные размеры - 50х39 мм, -45...+60°С, 206х55х39 мм. Цвет-графит. | руб./шт | 3382.29
NEW | НОРА-М 830 Slider (коричневый) | Морозостойкий дверной доводчик в плоском корпусе со скользящей тягой для дверей весом от 25 до 80 кг, класс доводчика EN2-4, монтажные размеры - 50х39 мм, -45...+60°С, 206х55х39 мм. Цвет-коричневый. | руб./шт | 3382.29
NEW | НОРА-М 830 Slider (серебро) | Морозостойкий дверной доводчик в плоском корпусе со скользящей тягой для дверей весом от 25 до 80 кг, класс доводчика EN2-4, монтажные размеры - 50х39 мм, -45...+60°С, 206х55х39 мм. Цвет-серебро. | руб./шт | 3382.29
NEW | НОРА-М 830 Slider (черный) | Морозостойкий дверной доводчик в плоском корпусе со скользящей тягой для дверей весом от 25 до 80 кг, класс доводчика EN2-4, монтажные размеры - 50х39 мм, -45...+60°С, 206х55х39 мм. Цвет-черный. | руб./шт | 3382.29
25 | Кнопки выхода
25.1 | Кнопки выхода «ELTIS»
| ELTIS B-101/нерж.полир. | Кнопка "выход" накладная, пьезоэлектрическая; встроенная индикация, U-пит. 18 В, U-коммут. ≤24 В, I-коммут. ≤ 0.2 А; IP68, t-раб. -40…+75 °С, габ.размеры 46х92х23 мм | руб./шт | 2470
| ELTIS В-21 | Накладное исполнение. Индикация питания. Без контроллера управления замком | руб./шт | 795
| ELTIS В-28 | Накладное исполнение, с индикацией, встроенная плата управления замком с цепью размагничивания, 10…15 В, 0,8А, 96х46х25 мм. | руб./шт | 949
| ELTIS В-72 | Накладное исполнение, с индикацией, встроенная плата аварийного открывания замка, 12…21 В, 0,1А, 46х92х24 мм. | руб./шт | 1287
25.2 | Кнопки выхода «Smartec»
| ST-ER100A | Модуль звукового оповещения для ST-ER100SM, 87/93 дБ, батарейка CR123A входит в комплект,-50...+70 °С | руб./шт | 2044
| ST-ER100SM | Защитный кожух для устройств разблокировки серии ST-ER***, поликарбонат, IP54 (IP65 при дополнительной герметизации), накладной/врезной монтаж, -50...+70 °С, 195х118х73 мм | руб./шт | 2336
| ST-ER105D-GN | Устройство разблокировки двери с восстанавливаемой вставкой, защитная прозрачная крышка, 2 группы контактов НР/НЗ. Коммутируемая мощность: 2 А, 12–24 В DC; 97 х 92 х 61 мм. Восстановление кнопки с помощью ключа, идущего в комплекте. | руб./шт | 599
| ST-ER114D-GN | Устройство разблокировки двери со стеклянной вставкой, защитная прозрачная крышка, 2 группы контактов НР/НЗ. Разрушаемое стекло, которое после активирования для осуществления эвакуации должно заменяться | руб./шт | 475
| ST-ER114G | Стеклянная вставка для ST-ER114 | руб./шт | 73
| ST-ER114K | Ключ тестирования для ST-ER114 | руб./шт | 73
| ST-ER115 | Устройство разблокировки двери с восстанавливаемой вставкой, защитная прозрачная крышка, 2 группы контактов НР/НЗ. Коммутируемая мощность: 3 А, 12 − 48 В DC; 3 А, 125 − 220 В AC; 88 х 88 х 55 мм. Ключ идет в комплекте. | руб./шт | 803
| ST-ER115K | Ключ восстановления для ST-ER114, ST-ER115 и ST-ER115SL-GN, пластик, 56х12х12 мм | руб./шт | 73
| ST-ER115SL-GN | Устройство разблокировки двери с восстанавливаемой вставкой, защитная прозрачная крышка, 1 группа контактов НР/НЗ, СИД индикация, зеленый корпус | руб./шт | 986
| ST-ER115С | Защитная прозрачная крышка для ST-ER114, ST-ER115, ST-ER115SL-GN | руб./шт | 146
| ST-ER116C | Защитная прозрачная крышка для ST-ER116 | руб./шт | 146
| ST-ER116K | Ключ восстановления для ST-ER116 | руб./шт | 73
| ST-ER116TLS-GN | Устройство разблокировки двери с восстанавливаемой кнопкой активации, световая/звуковая индикация, защитная прозрачная крышка, 3 группы контактов НР/НЗ, 12/24 В, 75/41 мА, IP40, -20…+60°C, 90х93х45 мм | руб./шт | 2263
| ST-ER125D-GN | Устройство разблокировки двери с восстанавливаемой вставкой с ключом в комплекте, защитная прозрачная крышка, 2 группы контактов НР/НЗ, усилие активации 25 Н, коммутирующая способность 3 А/30 В DC/250 В AC, IP24, -30…+60 °С, 88х88х60 мм. | руб./шт | 789
| ST-ER125K | Ключ восстановления для ST-ER125 | руб./шт | 73
| ST-ER126DMLS-GN | Устройство разблокировки двери с восстанавливаемой кнопкой активации, световая/звуковая индикация, мониторинг положения защитной крышки, 3 группы контактов НР/НЗ, IP40, -20…+60 °С, 90х93х40 мм | руб./шт | 2920
| ST-ES110 | Переключатель с ключом Keyswitch, врезной, 2 группы контактов, низкий уровень секретности | руб./шт | 730
| ST-ES120 | Переключатель с ключом Keyswitch, врезной, 2 группы контактов НР/НЗ, высокий уровень секретности | руб./шт | 3650
| ST-ES120SM | Переключатель с ключом Keyswitch, накладной, 2 группы контактов НР/НЗ, высокий уровень секретности | руб./шт | 3650
| ST-EX010 | Кнопка металлическая, врезная, НР контакты, размер: 90х28 мм | руб./шт | 154
| ST-EX010L | Кнопка металлическая с подсветкой, врезная, НР контакты, размер: 90х28 мм | руб./шт | 285
| ST-EX010SM | Кнопка металлическая, накладная, НР контакты, размер: 83х32х25 мм | руб./шт | 365
| ST-EX011SM | Кнопка пластиковая, накладная, НЗ/НР контакты, размер: 76х23х14 мм | руб./шт | 54
| ST-EX012LSM | Кнопка металлическая, 2-х цветный СИД индикатор, накладная, НР контакты, размер: 60х29х25 мм | руб./шт | 490
| ST-EX012SM | Кнопка металлическая, накладная, НР контакты, IP40, алюминиевый сплав, размер: 60х29х25 мм | руб./шт | 402
| ST-EX020LSM-BK | Кнопка выхода сенсорная, накладная, пластик, НЗ/НР контакты, IP54, -20...+45°C, 12/24 В(DC), 50 мА, 86х50х20 мм, черная | руб./шт | 417
| ST-EX020LSM-WT | Кнопка выхода сенсорная, накладная, пластик, НЗ/НР контакты, IP54, -20...+45°C, 12/24 В(DC), 50 мА, 86х50х20 мм, белая | руб./шт | 417
| ST-EX031 | Кнопка металлическая, врезная, кнопка грибок, НЗ/НР контакты, размер: 35х90 мм | руб./шт | 1022
| ST-EX043BR | Адаптер металлический, для накладного монтажа кнопки выхода серии ST-EX 143/343; размер: 35х90х28 мм. | руб./шт | 463
| ST-EX110 | Кнопка металлическая, врезная, НР контакты, размер: 90х90 мм | руб./шт | 190
| ST-EX110L | Кнопка металлическая с подсветкой, врезная, НР контакты, размер: 90х90 мм | руб./шт | 475
| ST-EX111 | Кнопка пластиковая, врезная, НЗ/НР контакты, размер: 86х86 мм | руб./шт | 125
| ST-EX120IR | Кнопка ИК-бесконтактная, врезная, металл. корпус, НЗ/НР контакты, 115х70х40 мм, -20…+55 °С | руб./шт | 560
| ST-EX121IR | Кнопка ИК-бесконтактная, врезная, металл. корпус, НЗ/НР контакты, 90х90х40 мм, -20…+55°C | руб./шт | 560
| ST-EX130 | Кнопка металлическая, врезная, НР контакты, размер: 88х88 мм | руб./шт | 949
| ST-EX131 | Кнопка металлическая, врезная, кнопка грибок, НЗ/НР контакты, размер: 88х88 мм | руб./шт | 780
| ST-EX132IR (врезная) | Кнопка металлическая, врезная, ИК-бесконтактная, НЗ/НР контакты, размер: 88х88 мм | руб./шт | 1460
| ST-EX141 | Кнопка из цинкового сплава, накладная, НР контакты, 12 В DC, IP40, 80х32х25 мм. | руб./шт | 457
| ST-EX141L | Кнопка металлическая; накладная; 2-х цветный индикатор; НР контакты; размер: 80х32х26 мм. | руб./шт | 487
| ST-EX142L | Кнопка из цинкового сплава с индикацией, накладная, НР контакты, 12 В DC, 83х32х25 мм. | руб./шт | 566
| ST-EX143 | Кнопка металлическая; врезная; НР контакты; размер: 35х90 мм. | руб./шт | 463
| ST-EX143L | Кнопка металлическая с индикацией; врезная; НР контакты; размер: 35х90 мм. | руб./шт | 584
| ST-EX241 | Кнопка металлическая; накладная; НР контакты; размер: 80х32х32 мм. | руб./шт | 621
| ST-EX241L | Кнопка металлическая; накладная; 2-х цветный индикатор; НР контакты; размер: 80х32х32 мм. | руб./шт | 676
NEW | ST-EX243 | Кнопка врезная "грибок"; НЗ/НР контакты; корпус: нержав.сталь; IP40; размер: 90х35х50 мм. Для накладного монтаж использовать адаптор ST-EX043BR. | руб./шт | 748
| ST-EX310L-BK | Кнопка ИК-бесконтактная, накладная, черная, СИД индикатор, НЗ/НР контакты, 12/24 В DC, пластик, 86х55х14 мм. | руб./шт | 1004
| ST-EX310L-WT | Кнопка ИК-бесконтактная, накладная, белая, СИД индикатор, НЗ/НР контакты, 12/24 В DC, пластик, 86х55х14 мм. | руб./шт | 1004
| ST-EX341LW | Кнопка ИК-бесконтактная; металлическая; накладная; 2-х цветный индикатор; НЗ/НР контакты; IP68; -35...+55°С; размер: 80х32х23 мм. | руб./шт | 1314
| ST-EX343LW | Кнопка ИК-бесконтактная с индикацией; металлическая; врезная; НЗ/НР контакты; IP68; -35...+55°С; размер: 35х90 мм. | руб./шт | 1521
| ST-EX410L-BK | Кнопка сенсорная; накладная; НЗ/НР контакты; размер: 86х55х12 мм. Цвет: чёрный. | руб./шт | 688
| ST-EX410L-WT | Кнопка сенсорная; накладная; НЗ/НР контакты; размер: 86х55х12 мм. Цвет: белый. | руб./шт | 688
25.3 | Кнопки выхода «Олевс»
| EXITka (белая) | Накладная, металлическая, с индикацией, 41х53х11 мм, цвет белый | руб./шт | 340
| EXITka (черная) | Накладная, металлическая, с индикацией, 41х53х11 мм, цвет черный | руб./шт | 340
| EXITka (никель) | Накладная, металлическая, с индикацией, 41х53х11 мм, цвет никель | руб./шт | 340
| ЦИКЛОП (серая кожа) | Накладная, металлическая, с индикацией, 40х80х25 мм, цвет серая кожа | руб./шт | 420
| ЦИКЛОП (белый) | Накладная, металлическая, с индикацией, 40х80х25 мм, цвет белый | руб./шт | 420
| ЦИКЛОП (серебряный антик) | Накладная, металлическая, с индикацией, 40х80х25 мм, цвет серебряный антик | руб./шт | 420
| ЦИКЛОП (серый металлик) | Накладная, металлическая, с индикацией, 40х80х25 мм, цвет серый металлик | руб./шт | 420
| ЦИКЛОП (чёрный) | Накладная, металлическая, с индикацией, 40х80х25 мм, цвет черный антик | руб./шт | 420
| ЦИКЛОП ИК (белый) | Накладная, металлическая, с индикацией, 40х80х25 мм, цвет белый | руб./шт | 1000
| ЦИКЛОП ИК (медный антик) | Накладная, металлическая, с индикацией, 40х80х25 мм, цвет медный антик | руб./шт | 1000
| ЦИКЛОП ИК (серебряный антик) | Накладная, металлическая, с индикацией, 40х80х25 мм, цвет серебряный антик | руб./шт | 1000
| ЦИКЛОП ИК (черный) | Накладная, металлическая, с индикацией, 40х80х25 мм, цвет черный | руб./шт | 1000
| ЦИКЛОП (медный антик) | Накладная, металлическая, с индикацией, 40х80х25 мм, цвет медный антик | руб./шт | 420
| PUSHka (Медный антик) | Подсветка из двух светодиодов. При смене полярности питания цвет подсветки меняется с зелёного на красный. Контакты нормально-разомкнутые (НО); 0.1 А при напряжении 12 В;Скрытая или открытая проводка; Накладной антивандальный металлический корпус из цинкового сплава; Медный антик, ø40 х 20 мм. | руб./шт | 380
| PUSHka (Серебряный антик) | Подсветка из двух светодиодов. При смене полярности питания цвет подсветки меняется с зелёного на красный. Контакты нормально-разомкнутые (НО); 0.1 А при напряжении 12 В;Скрытая или открытая проводка; Накладной антивандальный металлический корпус из цинкового сплава; Серебряный антик, ø40 х 20 мм. | руб./шт | 380
| PUSHka (никель) | Подсветка из двух светодиодов. При смене полярности питания цвет подсветки меняется с зелёного на красный. Контакты нормально-разомкнутые (НО); 0.1 А при напряжении 12 В;Скрытая или открытая проводка; Накладной антивандальный металлический корпус из цинкового сплава; Цвет - никель, ø40 х 20 мм. | руб./шт | 380
| PUSHka (черный) | Подсветка из двух светодиодов. При смене полярности питания цвет подсветки меняется с зелёного на красный. Контакты нормально-разомкнутые (НО); 0.1 А при напряжении 12 В;Скрытая или открытая проводка; Накладной антивандальный металлический корпус из цинкового сплава; Цвет - черный, ø40 х 20 мм. | руб./шт | 380
| PUSHka (белый) | Подсветка из двух светодиодов. При смене полярности питания цвет подсветки меняется с зелёного на красный. Контакты нормально-разомкнутые (НО); 0.1 А при напряжении 12 В;Скрытая или открытая проводка; Накладной антивандальный металлический корпус из цинкового сплава; Цвет - белый, ø40 х 20 мм. | руб./шт | 380
25.4 | Кнопки выхода «AccordTec»
| AT-H01-P | Кнопка "ВЫХОД" накладная, пластик,тип контактов: нормально-открытый/нормально-закрытый, ток коммутации 3 А, 76х23х14 мм | руб./шт | 69
| AT-H02P LED | Сенсорная кнопка выхода с адаптивной корректировкой ёмкости под изменение температуры и влажности, НО и НЗ контакты, врезная. DC 9...12 В, 30 мА, ток коммутации 1 А, -30...+60 °С, 86х8х18 мм | руб./шт | 723
| AT-H03P LED | Сенсорная кнопка выхода с адаптивной корректировкой ёмкости под изменение температуры и влажности, НО и НЗ контакты, врезная. DC 9...12 В, 30 мА, ток коммутации 1 А, -30...+60 °С, 39х20х90 мм | руб./шт | 723
| AT-H200-GN | Устройство разблокировки с восстанавливаемой вставкой, возврат в рабочее состояние осуществляется с помощью специального ключа. Устройство имеет защитную пластиковую крышку с отверстием для установки пломбы, корпус: поликарбонат. 2 группы контактов НР/НЗ, 30 В, 2 А, -30...+70 °С, IP24, 87,5х87,5х24,5/56,5 мм (с монтажной коробкой) | руб./шт | 641
| AT-H801А | Кнопка выхода металлическая врезная; цвет серебро; Габариты 91х28х4 мм; глубина посадки 21 мм; диаметр кнопки 11 мм; тип контактов НР | руб./шт | 189
| AT-H801B LED | Кнопка "Выход" врезная c LED подсветкой (синяя), НР контакты, 3…15 В, 10 мА, -20…+55 °С, 90х90х27 мм | руб./шт | 359
| AT-H801А LED | Кнопка "Выход" врезная c LED подсветкой (синяя), НР контакты, 3…15 В, 10 мА, -20…+55 °С, 92х29х25 мм | руб./шт | 308
| AT-H805A | Кнопка выхода металлическая накладная; Габариты 82х32х25 мм; тип контактов НР | руб./шт | 408
| AT-H805A LED | Кнопка выхода металлическая, с подсветкой, накладная, НО, 82х32 мм, цвет-серебро | руб./шт | 500
| AT-H810M | Бесконтактная накладная кнопка выхода с регулировкой дальности срабатывания 7...15 см и задержки на выключение, НО/НЗ, питание 12/24 В. Коммутация 2 А, 24 В. Материал: металл. Дежурная индикация синяя, при срабатывании - зеленая. -20...+55 °С, 80х32х23 мм | руб./шт | 1472
| AT-H810M-W | Бесконтактная накладная кнопка выхода с регулировкой дальности срабатывания 7...15 см и задержки на выключение, НО/НЗ, питание 12/24 В. Коммутация 2 А, 24 В. Материал: металл. Дежурная индикация синяя, при срабатывании - зеленая. Герметизированная плата, -20...+55 °С, 80х32х23 мм | руб./шт | 1766
| AT-H810P | Бесконтактная накладная кнопка выхода с регулировкой дальности срабатывания 7...15 см и задержки на выключение, НО/НЗ, питание 12/24 В. Коммутация 2 А, 24 В. Материал: пластик. Дежурная индикация синяя, при срабатывании - зеленая. -20...+55 °С, 80х32х23 мм | руб./шт | 1509
| AT-H810P-W | Бесконтактная накладная кнопка выхода с регулировкой дальности срабатывания 7...15 см и задержки на выключение, НО/НЗ, питание 12/24 В. Коммутация 2 А, 24 В. Материал: пластик. Дежурная индикация синяя, при срабатывании - зеленая. Герметизированная плата. -20...+55 °С, 80х32х23 мм | руб./шт | 1938
25.5 | Кнопки выхода «Даксис»
| КН-04 | Накладная, металлическая, 37 мм (D) х12мм | руб./шт | 577
| КН-04К | Накладная, металлическая, 37мм (D) х12мм, покраска корпуса порошковой эмалью | руб./шт | 590
| КН-05 | Накладная, металлическая с индикацией, 37мм (D) х12мм | руб./шт | 635
| КН-05К | Накладная, металлическая с индикацией, 37мм (D) х12мм, покраска корпуса порошковой эмалью | руб./шт | 649
25.6 | Кнопки выхода «Soca»
| SW-20AG | Кнопка выхода, врезная, с подсветкой, влагозащищенное исполнение, корпус нержавеющая сталь, НО контакты, 12 В, ток коммутации до 5 А, IP54, -20...+60 °С, 115х39х26 мм | руб./шт | 981
| SW-80A | Кнопка выхода, врезная, НР/НЗ контакты. Металлический корпус. 85х85х26 мм | руб./шт | 743
| SW-80AG | Кнопка выхода, врезная с подсветкой (зеленый), металл, НО/НЗ контакты, 85х85х33 мм | руб./шт | 981
| SI-20 | Бесконтактная ИК кнопка выхода, врезная, с подсветкой, влагозащищенное исполнение, плата задержки, корпус нержавеющая сталь, НЗ/НО контакты, 12 В, ток коммутации до 1 А, IP54, -20...+60 °С, 115х39х26 мм | руб./шт | 1600
| SI-25 | Бесконтактная ИК кнопка выхода, врезная, с подсветкой, влагозащищенное исполнение, плата задержки, корпус нержавеющая сталь, НЗ/НО контакты, 12 В, ток коммутации до 1 А, IP54, -20...+60 °С, 115х39х26 мм | руб./шт | 1807
| SI-60 | Бесконтактная ИК кнопка выхода, врезная, с подсветкой, влагозащищенное исполнение, плата задержки, корпус нержавеющая сталь, НЗ/НО контакты, 12 В, ток коммутации до 1 А, IP54, -20...+60 °С, 115х70х26 мм | руб./шт | 1600
| SI-65 | Бесконтактная ИК кнопка выхода, врезная, металлический корпус. НЗ/НР контакты. Встроенное встроенная плата задержки. Встроенная подсветка. 115х70х26 мм | руб./шт | 1941
| SI-68 | Бесконтактная ИК кнопка выхода, врезная, с подсветкой, влагозащищенное исполнение, плата задержки, корпус нержавеющая сталь, НЗ/НО контакты, 12 В, ток коммутации до 1 А, IP54, -20...+60 °С, 115х70х26 мм | руб./шт | 1962
25.7 | Кнопки выхода «SLINEX»
| DR-01 | Кнопка выхода накладная, пластик, контакты Н.О./ Н.З., 76х23х14мм. | руб./шт | 70.2
| DR-02 | Кнопка выхода накладная, металлическая, контакты Н.О., -40 - +50℃, IP44, 80х30х24мм. | руб./шт | 370
| DR-02L | Кнопка выхода накладная, металлическая, с подсветкой, контакты Н.О., максимальное коммутируемое напряжение - 36В, 3А, -40 - +55℃, IP44, 80х30х25 мм. | руб./шт | 530
| DR-03 | Кнопка выхода накладная, сенсорная, пластиковая, 12В, контакты Н.О./ Н.З., -40 - +50℃, IP44, 86х50х20мм. | руб./шт | 720
| DR-03i | Кнопка выхода накладная, сенсорная, пластиковая, 12В, контакты Н.О./ Н.З., -40 - +50℃, IP44, 86х50х20мм, белая | руб./шт | 720
| DR-04 | Кнопка выхода врезная, бесконтактная (с ИК датчиком), металлическая, с подсветкой, Н.О./Н.З., 12В, 40мА, -30...+55℃, IP44, 115х70х30 мм, вес - 0,11 кг. | руб./шт | 570
25.8 | Кнопки выхода «Hikvision»
| DS-K7P01 | Механическая кнопка выхода, врезная, НЗ/НР контакты, 3A/DC36В макс.; размер 86×86×28.9мм; алюминий. | руб./шт | 1290
| DS-K7P02 | Механическая кнопка выхода, врезная, НЗ/НР контакты, 3A/DC36В макс.; размер 90×35×28.9мм; алюминий. | руб./шт | 1290
| DS-K7P03 | Бесконтактная кнопка выхода, врезная, НЗ/НР контакты, 1A/DC30В; размер 86×86×25.7мм; алюминий. | руб./шт | 2390
| DS-K7P03/T | Бесконтактная кнопка выхода 1 A/DC 30 В, 0.5 A/AC 125 В макс.; размер 86×86×25.7 мм; панель - алюминиевый сплав | руб./шт | 2390
| DS-K7P04 | Бесконтактная кнопка выхода, врезная, НЗ/НР контакты, 1A/DC30В; размер 90×35×37.7мм; алюминий. | руб./шт | 2290
| DS-K7P04/T | Бесконтактная кнопка выхода 1 A/DC 30 В, 0.5 A/AC 125 В макс.; размер 90×35×37.7 мм; панель - алюминиевый сплав | руб./шт | 2290
| DS-K7P05 | Механическая кнопка выхода, врезная, НЗ/НР контакты, 3A/DC36В макс.; размер 86×50×44мм; металл. | руб./шт | 2590
| DS-K7P06 | Механическая кнопка выхода, врезная, НЗ/НР контакты, 3A/DC36В макс.; размер 87.7×87.7×44мм; металл. | руб./шт | 2590
| DS-K7PEB | Кнопка аварийного выхода, накладная, 3 A/ DC 36 В макс.; размер 86×86×50мм; пожароустойчивый материал. Цвет-зеленый. | руб./шт | 2390
25.9 | Кнопки выхода «Alarmico»
| AL-EXB1 | Кнопка пластиковая, накладная, НР/НЗ контакты, 3А/36В (DC), 76х23х14 мм. | руб./шт | 63.39
| AL-EXB2 | Кнопка выхода врезная пластиковая, тип контактов НО, 3А/36В (DC), 100 000 циклов, 86×86×20 мм. | руб./шт | 292.92
| AL-EXB3 | Кнопка выхода врезная из нержавеющей стали, НО контакты, 3А/36В (DC), 500 000 циклов, 91×28×20 мм. | руб./шт | 572.24
| AL-EXB4 | Кнопка выхода врезная из нержавеющей стали, тип контактов НО; 3А/36В (DC), 500 000 циклов, 88×88×20 мм. | руб./шт | 610.09
| AL-EXB5 | Кнопка выхода накладная алюминиевая, тип контактов НО, 3А/36 В (DC), 500 000 циклов, 83×32×25 мм. | руб./шт | 651.42
| AL-EXB6B | ИК-кнопка выхода из нержавеющей стали с индикацией, бесконтактное срабатывание до 10 см, тип контактов НО/НЗ, 3А/36В (DC), 86×86×29 мм. | руб./шт | 1359.38
| AL-KSW2 | Переключатель с ключом и встроенной LED-индикацией, НО/НЗ контакты, тамперный контакт, пылевлагозащищенный корпус, LED 12В DC, ресурс 500 000 циклов, 3А/36В (DC) 86x86x20 мм. | руб./шт | 1366.34
25.10 | Кнопки выхода «Eff-Eff/JUNG»
| 333 A | Кнопка разблокировки накладная с винтовыми зажимами для проводов до 2,5 мм², 10A/ 250V, 61х61х16,5 мм. Вставка с пиктограммой приобретается отдельно. | руб./шт | 2596.5
| 33 T | Вставка с символом "ключ". | руб./шт | 220.5
| 33 K | Вставка с символом "звонок". | руб./шт | 220.5
| 33 L | Вставка с символом "освещение". | руб./шт | 220.5
| 33 NR | Вставка прозрачная, цвет красный. | руб./шт | 220.5
| 33 GN | Вставка прозрачная, цвет зеленый. | руб./шт | 220.5
| 33 O | Вставка прозрачная, цвет оранжевый. | руб./шт | 220.5
| 33 KLAR | Вставка прозрачная, цвет прозрачный. | руб./шт | 220.5
25.11 | Кнопки выхода «JSB-Systems»
| 30.0 Off-(On) черный | Кнопка накладная, контакты нормально разомкнутые (НР), материал: анодированный алюминиевый сплав. Светодиодная подсветка контура кнопки и надписи "EXIT" желтого цвета, U-подсв. 12 В, U-комм. 36 В, I-комм. 2 А, габ.размеры Ø39x17 мм. | руб./шт | 575
| 30.0.Off-(On) серый металлик | Кнопка накладная, контакты нормально разомкнутые (НР), материал: анодированный алюминиевый сплав. Светодиодная подсветка контура кнопки и надписи "EXIT" зеленого цвета, U-подсв. 12 В, U-комм. 36 В, I-комм. 2 А, габ.размеры Ø39x17 мм. | руб./шт | 575
| JSB-Kn-20 (золото) | Кнопка накладная, контакты нормально разомкнутые (НР), алюминиевый сплав, светодиодная жёлтого подсветка; U-подсв. 12 В, U-комм. 36 В, I-комм. 2 А, габ.размеры Ø39x17 мм. | руб./шт | 505
| JSB-Kn24 | Кнопка накладная, контакты нормально разомкнутые (НР), алюминиевый сплав, светодиодная зеленая подсветка; U-подсв. 12 В, U-комм. 36 В, I-комм. 2 А, габ.размеры Ø39x17 мм. | руб./шт | 505
| JSB-Kn25.0 (зеленый) | Кнопка накладная, контакты нормально разомкнутые (НР), алюминиевый сплав, светодиодная подсветка; U-подсв. 12 В, I-комм. 0.1 А, габ.размеры Ø34x11 мм. Цвет - зеленый. | руб./шт | 390
| JSB-Kn25.0 (золотой) | Кнопка накладная, контакты нормально разомкнутые (НР), алюминиевый сплав, светодиодная подсветка; U-подсв. 12 В, I-комм. 0.1 А, габ.размеры Ø34x11 мм. Цвет - золотой. | руб./шт | 390
| JSB-Kn25.0 (коричневый) | Кнопка накладная, контакты нормально разомкнутые (НР), алюминиевый сплав, светодиодная подсветка; U-подсв. 12 В, I-комм. 0.1 А, габ.размеры Ø34x11 мм. Цвет - коричневый. | руб./шт | 390
| JSB-Kn25.0 (красный) | Кнопка накладная, контакты нормально разомкнутые (НР), алюминиевый сплав, светодиодная подсветка; U-подсв. 12 В, I-комм. 0.1 А, габ.размеры Ø34x11 мм. Цвет - красный. | руб./шт | 390
| JSB-Kn25.0 (черный) | Кнопка накладная, контакты нормально разомкнутые (НР), алюминиевый сплав, светодиодная подсветка; U-подсв. 12 В, I-комм. 0.1 А, габ.размеры Ø34x11 мм. Цвет - черный. | руб./шт | 390
| JSB-Kn25.1 (зеленый) | Кнопка накладная, контакты нормально разомкнутые (НР), алюминиевый сплав, светодиодная подсветка; U-подсв. 12 В, I-комм. 0.1 А, габ.размеры Ø34x11 мм. Цвет - зеленый. | руб./шт | 420
| JSB-Kn25.1 (золотой) | Кнопка накладная, контакты нормально разомкнутые (НР), алюминиевый сплав, светодиодная подсветка; U-подсв. 12 В, I-комм. 0.1 А, габ.размеры Ø34x11 мм. Цвет - золотой. | руб./шт | 420
| JSB-Kn25.1 (красный) | Кнопка накладная, контакты нормально разомкнутые (НР), алюминиевый сплав, светодиодная подсветка; U-подсв. 12 В, I-комм. 0.1 А, габ.размеры Ø34x11 мм. Цвет - красный. | руб./шт | 420
| JSBo 25.1 (черный) | Кнопка накладная, контакты нормально разомкнутые (НР), алюминиевый сплав, светодиодная подсветка; U-подсв. 12 В, I-комм. 0.1 А, габ.размеры Ø34x11 мм. Цвет - черный. | руб./шт | 420
| JSB-Kn2x | Защитный козырек, предназначен для уличной установки кнопок выхода серии JSB-Kn2х. Цвет серый. Габаритные размеры 42х37х25 мм. | руб./шт | 235
| JSB-Kn34 | Кнопка накладная, контакты нормально разомкнутые (НР), материал: анодированный алюминиевый сплав. Светодиодная подсветка контура кнопки и надписи "EXIT" зеленого цвета, U-подсв. 12 В, U-комм. 36 В, I-комм. 2 А, габ.размеры Ø39x17 мм. | руб./шт | 575
| JSB-Kn35 | Кнопка накладная, контакты нормально разомкнутые (НР), материал: анодированный алюминиевый сплав. Светодиодная подсветка, U-подсв. 12 В, U-комм. 12 В, I-комм. 0,1 А, габ.размеры Ø40x14 мм. | руб./шт | 470
| JSB-Kn46.2 АН (черный) | Кнопка звонка накладная, контакты нормально разомкнутые (НР), материал: алюминиевый сплав с лакокрасочным покрытием; светодиодная подсветка, U-подсв. 12 В, U-комм. 12 В, I-комм. 2 А, габ.размеры 70х29х15 мм. При работе на индуктивную нагрузку рекомендуется использовать дополнительный защитный диод. | руб./шт | 480
| JSB-Kn46.2 КР (серый) | Кнопка звонка накладная, контакты нормально разомкнутые (НР), материал: алюминиевый сплав с лакокрасочным покрытием; светодиодная подсветка, U-подсв. 12 В, U-комм. 12 В, I-комм. 2 А, габ.размеры 70х29х15 мм. При работе на индуктивную нагрузку рекомендуется использовать дополнительный защитный диод. | руб./шт | 450
| JSB-Kv14 | Кнопка врезная, контакты нормально разомкнутые (НР), материал: анодированный алюминиевый сплав. Светодиодная подсветка контура кнопки, U-подсв. 12 В, U-комм. 36 В, I-комм. 2 А, габ.размеры выступающей части Ø21x8.5 мм, монтажное отверстие Ø19 мм, общая высота 17 мм | руб./шт | 445
NEW | JSBo 25.1 (коричневый) | Кнопка накладная, контакты нормально разомкнутые (НР), алюминиевый сплав, светодиодная подсветка; U-подсв. 12 В, I-комм. 0.1 А, габ.размеры Ø34x11 мм. Цвет - коричневый. | руб./шт | 420
| JSBo 37.0 (зелёный) | Кнопка накладная сенсорная, контакты нормально разомкнутые (НР), светодиодная подсветка; U-пит. 12 В, I-потр. 10 мА, U-комм. ≤36 В, I-комм. 0.1 А, IP54, t-раб. -30 до +50°C, габ. размеры Ø40х15 мм; монт.пластина - нерж.сталь, корпус - алюминиевый сплав. Цвет - зеленый. | руб./шт | 930
| JSBo 37.0 (серый) | Кнопка накладная сенсорная, контакты нормально разомкнутые (НР), светодиодная подсветка; U-пит. 12 В, I-потр. 10 мА, U-комм. ≤36 В, I-комм. 0.1 А, IP54, t-раб. -30 до +50°C, габ. размеры Ø40х15 мм; монт.пластина - нерж.сталь, корпус - алюминиевый сплав. Цвет - серый. | руб./шт | 930
| JSBo 37.0 (чёрный) | Кнопка накладная сенсорная, контакты нормально разомкнутые (НР), светодиодная подсветка; U-пит. 12 В, I-потр. 10 мА, U-комм. ≤36 В, I-комм. 0.1 А, IP54, t-раб. -30 до +50°C, габ. размеры Ø40х15 мм; монт.пластина - нерж.сталь, корпус - алюминиевый сплав. Цвет - черный. | руб./шт | 930
| JSBo 407.40 | Кнопка накладная, контакты нормально разомкнутые (НР), светодиодная подсветка, материал: алюминиевый сплав с акриловым покрытием, U-подсв. 12 В, U-комм. 12 В, I-комм. 0.1 А, габ.размеры 40х40х12 мм. Цвет - зеленый. | руб./шт | 505
| JSBo Kn45 off-(on) | Кнопка накладная, контакты нормально разомкнутые (НР), светодиодная подсветка по контуру кнопки, материал: алюминиевый сплав, U-подсв. 12 В, U-комм. 36 В, I-комм. 2 А, габ.размеры 75х30х18 мм. | руб./шт | 675
| JSBo Kn46.0 off-(on) | Кнопка накладная, контакты нормально разомкнутые (НР), материал: алюминиевый сплав с лакокрасочным покрытием; светодиодная подсветка контура кнопки и надписи "EXIT", U-подсв. 12 В, U-комм. 12 В, I-комм. 2 А, габ.размеры 70х29х15 мм. | руб./шт | 575
| JSBo Kn46.1 off-(on) | Кнопка накладная, контакты нормально разомкнутые (НР), материал: алюминиевый сплав с лакокрасочным покрытием; светодиодная подсветка контура кнопки, U-подсв. 12 В, U-комм. 12 В, I-комм. 2 А, габ.размеры 70х29х15 мм. | руб./шт | 550
| JSBo-Kn25.0 (серый) | Кнопка накладная, контакты нормально разомкнутые (НР), алюминиевый сплав, светодиодная подсветка; U-подсв. 12 В, I-комм. 0.1 А, габ.размеры Ø34x11 мм. Цвет - серый. | руб./шт | 390
NEW | JSBo 25.1 (серый) | Кнопка накладная, контакты нормально разомкнутые (НР), алюминиевый сплав, светодиодная подсветка; U-подсв. 12 В, I-комм. 0.1 А, габ.размеры Ø34x11 мм. Цвет - серый. | руб./шт | 420
25.12 | Кнопки выхода «SPACE TECHNOLOGY»
NEW | ST-EXB-M02 | Механическая кнопка выхода, коммутация ток/напряжение (макс.): 3А/ DC36V, NO/NC/COM, накладная -20 …+55°C, IP54, ПЛАСТИК, 23x76x14 мм, (версия 2). | руб./шт | 114
NEW | ST-EXB-M04 | Механическая кнопка выхода, коммутация ток/напряжение (макс.): 3А/ DC36V, NO/COM, накладная -20 …+55°C, IP65, МЕТАЛЛ, 30х80х25 мм. | руб./шт | 620
NEW | ST-EXB-NT02 | Бесконтактная кнопка выхода, коммутация ток/напряжение (макс.): 3А/ DC36V, DC12…24V, NO/NC/COM, врезная, -10 …+55°C, IP54, МЕТАЛЛ, 115х70х29 мм. | руб./шт | 819
NEW | ST-EXB-S01 | Сенсорная кнопка выхода, коммутация ток/напряжение (макс.): 3А/ DC36V, DC12…24V, NO/NC/COM, врезная, -10 …+55°C, IP54, ПЛАСТИК, 86х50x14 мм. | руб./шт | 900
25.13 | Кнопки выхода различных производителей
| ACT-B02 | Механическая кнопка выхода; НО/НЗ; ток коммутации макс. 3A (DC 36В); -10…+55°C; размеры 90×35×28.9мм; панель: алюминиевый сплав, кнопка: металл. | руб./шт | 1190
| AL-BT-S03-A | Кнопка управления взрывозащищенная AL-BT-S03-A на основе ПЕРЕКЛЮЧАЮЩЕГО геркона, со встроенной индикацией, предназначена для коммутации и индикации электрических цепей постоянного тока. Длина кабеля: 2 метра. Маркировка взрывозащиты 1Ex mb IIC T5 Gb X. Материал - нержавеющая сталь. Варинты прокладки кабеля: осевой - предназначен для скрытой прокладки. | руб./шт | 26030
| AL-BT-S03-R | Кнопка управления взрывозащищенная AL-BT-S03-R на основе ПЕРЕКЛЮЧАЮЩЕГО геркона, со встроенной индикацией, предназначена для коммутации и индикации электрических цепей постоянного тока. Ввод под металлорукав d 8 ( металлорукав НЕ входит в комплект поставки). Маркировка взрывозащиты 1Ex mb IIC T5 Gb X. Длина кабеля: 2 метра. Материал - нержавеющая сталь. Варианты прокладки кабеля: радиальный - с фитингом для металлорукава МРПИ-8. | руб./шт | 26030
| BR-SH45 BLACK | Кронштейн для накладного монтажа кнопок выхода SH-45, 114×70×38 мм. Цвет - чёрный. | руб./шт | 3690
| BR-SH45 SILVER | Кронштейн для накладного монтажа кнопок выхода SH-45, 114×70×38 мм. Цвет - серебро. | руб./шт | 3690
| EXIT 1000 | Cенсорная кнопка управления выходом. Корпус выполнен из ударопрочного поликарбоната, НР,12-20В, -40...+50°С, 47х75х12 мм. | руб./шт | 940
| EXIT 300М | Накладная, пластик, 24В, -10…+50°С, 75х47х22 мм | руб./шт | 900
| EXIT 500 | Кнопка управления выходом и аварийным разблокированием электромагнитного замка. Ресурс - не менее 500 000 циклов срабатываний. Встроенная подсветка. | руб./шт | 940
| FE-100 (медь) | Кнопка выхода накладная вандалозащищенная Контакты нормально-разомкнутые (НО); Максимальный коммутируемый ток 0.1 А при напряжении 12 В; Накладной металлический корпус; Размер 40х80х25 мм | руб./шт | 439
| FE-100 (серебро) | Кнопка вызывная накладная вандалозащищенная Контакты нормально-разомкнутые (НО); Максимальный коммутируемый ток 0.1 А при напряжении 12 В; Накладной металлический корпус; Размер 40х80х25 мм | руб./шт | 439
| J2000-DF-Exit-Sensor (серая) | Влагозащищенная, морозоустойчивая сенсорная кнопка выхода, 4 - 20 В DC. ABS пластик. -40 +50°С, влажность до 98%, диаметр 41 см. | руб./шт | 950
| SS-075 | Накладная, пластик, контакты н.о.-н.з., 76х23х14 мм | руб./шт | 77
| PROX-Touch | PROX-Touch кнопка сенсорная, накладная, пластиковая, светло-серая, -40…+50°С, 80х30х20 мм | руб./шт | 651
| SB 1 | Накладная, металлическая, 60х25х29 мм | руб./шт | 780
| SB 2 | Накладная, металлическая, с индикацией 60х25х29 мм | руб./шт | 870
| SB 2 mini | Кнопка малая, накладная с индикацией; дюраль, порошковая покраска; 50х22х20 мм | руб./шт | 630
| SB 3, врезная | Кнопка вызова врезная вандалозащищенная, Uкоммут.48В, Iкоммут.2А,; 60х25х27мм, темно-серый | руб./шт | 570
| SH-45R BLACK | Ресурс работы: более 50 миллионов нажатий, IP68, 12 В. Допустимая влажность 10-90%, от -40...+60 °C, 70×114×19,5 мм. Дополнительно: возможность изменение цвета подсветки, триггерный режим, накладка из нержавеющей стали. | руб./шт | 7200
| SH-45R SILVER | Ресурс работы: более 50 миллионов нажатий, IP68, 12 В. Допустимая влажность 10%-90%, от -40 до +60 °C. 70×114×19,5 мм. Дополнительно: возможность изменение цвета подсветки, триггерный режим, накладка из нержавеющей стали. | руб./шт | 7200
| SH-45TR BLACK | Бесконтактная кнопка выхода. Питание: +12 В. Ресурс работы: более 100 миллионов нажатий. Степень защиты: IP68. Допустимая влажность: 10-94%. Температурный режим: -27…+60 °C. Расстояние срабатывания: 0-150 мм. Дополнительно: возможность изменения (переключения) цвета подсветки, триггерный режим, пластина из нержавеющей стали (AISI 316). Цвет - черный. | руб./шт | 7200
| SH-45TR SILVER | Бесконтактная кнопка выхода. Питание: +12 В. Ресурс работы: более 100 миллионов нажатий. Степень защиты: IP68. Допустимая влажность: 10-94%. Температурный режим: -27…+60 °C. Расстояние срабатывания: 0-150 мм. Дополнительно: возможность изменения (переключения) цвета подсветки, триггерный режим, пластина из нержавеющей стали (AISI 316). Цвет - серебро. | руб./шт | 7200
| SH-47T BLACK | Бесконтактная кнопка выхода, расстояние срабатывания до 150 мм, 12 В, IP68, влажность до 94 %, -40…+60 °C. Дополнительно: возможность изменения (переключения) цвета подсветки, триггерный режим, пластина из нержавеющей стали. 86×86×19,5 мм. Цвет - черный. | руб./шт | 6840
| SH-47T SILVER | Бесконтактная кнопка выхода, расстояние срабатывания до 150 мм, 12 В, IP68, влажность до 94 %, -40…+60 °C. Дополнительно: возможность изменения (переключения) цвета подсветки, триггерный режим, пластина из нержавеющей стали. 86×86×19,5 мм. Цвет - серебро. | руб./шт | 6840
| SPRUT Exit Button-81M (975) | Кнопка выхода врезная, НР контакты, металл, -10...+50 °С, 93х29х25 мм | руб./шт | 160
| SPRUT Exit Button-82P (976) | Кнопка выхода накладная, НР/НЗ контакты, пластик, -10...+50 °С, 86х86х23 мм | руб./шт | 190
| SPRUT Exit Button-83P (8806) | Кнопка выхода, накладная, НР/НЗ, пластик, -10...+50 °С, 76х23х14 мм | руб./шт | 90
| SPRUT Exit Button-84M (8807) | Кнопка выхода, врезная, НР, металл, -10...+50 °С, 93х93х25 мм | руб./шт | 240
| SPRUT Exit Button-85M (8808) | Кнопка выхода, накладная, НР, металл, -10...+50 °С, 80х30х24 мм | руб./шт | 630
| SPRUT Exit Button-86M-NT (8809) | Кнопка выхода бесконтактная, врезная, НР/НЗ, металл, -10...+50 °С, 86х86х29 мм | руб./шт | 790
| SPRUT Exit Button-87P-NT (8810) | Кнопка выхода сенсорная, накладная, НР/НЗ, пластик, подсветка, -10...+50 °С, 86х56х25 мм. | руб./шт | 570
NEW | Выход - NO (металл) с подсветкой | Металлическая кнопка с подсветкой, накладная; тип контактов: нормально открытый (НО), питание подсветки – DC 12/24 В, ток коммутации 3А, до 36В DC, панель - сплав цинка, кнопка - нержавеющая сталь, -40...+55 °С, 80х30х22мм. | руб./шт | 945
NEW | Выход - NO (металл)_V.1 | Металлическая кнопка, накладная; тип контактов: нормально открытый (НО), ток коммутации 3А, до 36В DC, панель - сплав цинка, кнопка - нержавеющая сталь, -40...+55 °С, 80х30х22мм. | руб./шт | 593
| Выход - NO/NC (металл) | Кнопка накладная, тип контактов: нормально открытый / нормально закрытый, ток коммутации 3А, 90х35х27мм/ 170 гр., до 36В DC, панель - сплав цинка, кнопка - металл. | руб./шт | 1196
NEW | Выход - NO/NC (металл) с подсветкой | Металлическая кнопка с подсветкой, накладная; тип контактов: нормально открытый (НО)/ нормально закрытый(НЗ), питание подсветки – DC 12/24 В, ток коммутации 3А, до 36В DC, панель - сплав цинка, кнопка - нержавеющая сталь, -40...+55 °С, 80х30х22мм. | руб./шт | 965
NEW | Выход - NO/NC (металл)_V.1 | Металлическая кнопка, накладная; тип контактов: нормально открытый (НО)/ нормально закрытый(НЗ), ток коммутации 3А, до 36В DC, панель - сплав цинка, кнопка - нержавеющая сталь, -40...+55 °С, 80х30х22мм. | руб./шт | 845
| Выход - NO/NC (пластик) | Кнопка накладная, сенсорная, тип контактов: нормально открытый / нормально закрытый, ток коммутации 3А, 86х50х20мм/ 100 гр., 12-24В DC, пластик. | руб./шт | 550
NEW | Выход - NO/NC_V.1 (сенсор) | Сенсорная кнопка, накладная; тип контактов: нормально открытый(НО) / нормально закрытый(НЗ), ток потребления До 2.5А, 12В DC, пластик, -20...+55 °С, 86х50х20мм. | руб./шт | 802
| Выход (пластик) | Кнопка накладная, тип контактов: нормально открытый / нормально закрытый, ток коммутации 3А, до 36В DC, 70х20х14 мм, 20 гр. Пластик. | руб./шт | 91
NEW | Выход (пластик) (85 мм) | Пластиковая кнопка, накладная, тип контактов: нормально открытый(НО), напряжение питания до 36В DC; ток коммутации 3А, -20...+55 °С, 85х85х30 мм. | руб./шт | 218
| Цифрал КОДсП-2 ЦФРЛ.468312.003 | Кнопка открывания двери, металлическая, с подсветкой (световод вокруг кнопки). Цвет - бронза | руб./шт | 482
| Магия-1 (белый) | Накладная, пластиковая, с индикацией, бесконтактного типа, выход открытый коллектор (цвет белый), -20...+50 °С, 85х45х20 мм | руб./шт | 570
| Магия-1 (бежевый) | Накладная, пластиковая, с индикацией, бесконтактного типа, выход открытый коллектор (цвет коричневый), -20...+50 °С, 85х45х20 мм | руб./шт | 570
| Магия-1 (серый) | Накладная, пластиковая, с индикацией, бесконтактного типа, выход открытый коллектор (цвет серый), -20...+50 °С, 85х45х20 мм | руб./шт | 570
| Магия-1 (слоновая кость) | Накладная, пластиковая, с индикацией, бесконтактного типа, выход открытый коллектор (цвет слоновая кость), -20...+50 °С, 85х45х20 мм | руб./шт | 570
| Магия-1 (черный) | Накладная, пластиковая, с индикацией, бесконтактного типа, выход открытый коллектор (цвет черный), -20...+50 °С, 85х45х20 мм | руб./шт | 570
| Магия-2 (белый) | Накладная, пластиковая, с индикацией, бесконтактного типа, реле , НЗ и НР контакты, (цвет белый), -20...+50 °С, 85х45х20 мм | руб./шт | 690
| Магия-2 (бежевый) | Накладная, пластиковая, с индикацией, бесконтактного типа, выход реле, НЗ и НР контакты, (цвет коричневый), -20...+50 °С, 85х45х20 мм | руб./шт | 690
| Магия-2 (серый) | Накладная, пластиковая, с индикацией, бесконтактного типа, выход реле, НЗ и НР контакты, (цвет серый), -20...+50 °С, 85х45х20 мм | руб./шт | 690
| Магия-2 (слоновая кость) | Накладная, пластиковая, с индикацией, бесконтактного типа, выход реле, НЗ и НР контакты, (цвет слоновая кость), -20...+50 °С, 85х45х20 мм | руб./шт | 690
| Магия-2 (черный) | Накладная, пластиковая, с индикацией, бесконтактного типа, выход реле, НЗ и НР контакты, (цвет черный), -20...+50 °С, 85х45х20 мм | руб./шт | 690
| Магия-3 (белый) | Накладная, пластиковая, с динамической индикацией, бесконтактного типа, выход открытый коллектор, звуковое сопровождение, установка времени активности ключа от 0,5 до 15 сек., (цвет белый), -20...+50 °С, 85х45х20 мм | руб./шт | 694
| Магия-3 (бежевый) | Накладная, пластиковая, с динамической индикацией, бесконтактного типа, выход открытый коллектор, звуковое сопровождение, установка времени активности ключа от 0,5 до 15 сек.(цвет коричневый), -20...+50 °С, 85х45х20 мм | руб./шт | 694
| Магия-3 (серый) | Накладная, пластиковая, с динамической индикацией, бесконтактного типа, выход открытый коллектор, звуковое сопровождение, установка времени активности ключа от 0,5 до 15 сек. (цвет серый), -20...+50 °С, 85х45х20 мм | руб./шт | 694
| Магия-3 (слоновая кость) | Накладная, пластиковая, с динамической индикацией, бесконтактного типа, выход открытый коллектор, звуковое сопровождение, установка времени активности ключа от 0,5 до 15 сек. (цвет слоновая кость), -20...+50 °С, 85х45х20 мм | руб./шт | 694
| Магия-3 (черный) | Накладная, пластиковая, с динамической индикацией, бесконтактного типа, выход открытый коллектор, звуковое сопровождение, установка времени активности ключа от 0,5 до 15 сек. (цвет черный), -20...+50 °С, 85х45х20 мм | руб./шт | 694
| НКВ - КР | Накладная, металлическая с индикацией, НР контакты, цвет подсветки - зеленый, от 11 до 14В, 45 мм (D) х 12 мм, 0,03 кг. | руб./шт | 282
| Цифрал КОДсП-4 ЦФРЛ.468312.011 | Накладная, металлическая, с подсветкой (световод вокруг кнопки), с функцией кнопки аварийного выхода. | руб./шт | 609
26 | Источники электропитания
26.1 | Источники электропитания «Телеинформсвязь»
| БП-1А | 12 В стабилизированный, ток 0,7 А круглосуточно, трансформаторный, пластиковый корпус, t-раб.+5...+40°С | руб./шт | 1191
| БП-1А-М | 12 В стабилизированный, ток 1 А круглосуточно, трансформаторный, пластиковый корпус, t-раб.+5...+40°С, 125х75х60 мм | руб./шт | 1215
| БП-1А-2 | 12 В стабилизированный, ток 0,5 А круглосуточно, импульсный выход для питания замка, пластиковый корпус, t-раб.+5...+40°С, 125х75х60 мм | руб./шт | 1380
| БП-2А-0,7 | 24 В стабилизированный, ток 0,7 А круглосуточно, трансформаторный, пластиковый корпус, t-раб.+5...+40°С, 125х75х60 мм | руб./шт | 1590
| БП-3А | 12 В стабилизированный, ток 1,4 А круглосуточно, трансформаторный, пластиковый корпус, t-раб.+5...+40°С, 125х75х60 мм | руб./шт | 1740
| БП-3А-Г (3А-У) | 12 В стабилизированный, ток 3 А круглосуточно, импульсный, уличный, пластиковый корпус, IP56, t-раб.-30...+40°С, 130х85х50 мм | руб./шт | 1461.6
| БП-5А | 12 В стабилизированный, ток 5 А круглосуточно, трансформаторный, металлический корпус, t-раб.+5...+40°С, 200х125х90 мм | руб./шт | 4680
| БП-5А-Г | 12 В стабилизированный, ток 5 А круглосуточно, импульсный, уличный, пластиковый корпус, IP56, t-раб.-25...+40°С, 180х120х90 мм | руб./шт | 2717
| БП-6А | 24 В стабилизированный, ток 2,5 А круглосуточно, трансформаторный, регулировка выходного напряжения, металлический корпус, t-раб.+5...+40°C, 200х120х90 мм | руб./шт | 4590
| БП-12/2А | 12 В стабилизированный, ток 2,0 А круглосуточно, импульсный, пластиковый корпус, t-раб.+5...+40°C, 135х85х65 мм | руб./шт | 1338
| БП-12/3А | 12 В стабилизированный, ток 3,0 А круглосуточно, импульсный, пластиковый корпус, t-раб.+5...+40°C, 125х85х65 мм | руб./шт | 1485
| БП-12/5А | 12 В стабилизированный, ток 5,0 А круглосуточно, импульсный, пластиковый корпус, t-раб.+5...+40°C, 135х85х65 мм | руб./шт | 1935
| БП-24-2 | 24 В переменного напряжения, ток 1,5 А круглосуточно, пластиковый корпус, t-раб.+5...+40°С, 125х75х60 мм | руб./шт | 1358
| БП-24-5 | 24 В переменного напряжения, 4 А круглосуточно, металлический корпус, t-раб.+5...+40°С, 150х85х80 мм | руб./шт | 3225
| БП-1АМ-Г | 12 В стабилизированный, ток 1 А круглосуточно, трансформаторный, уличный, металлический корпус, IP65, -40...+40°С, 140х90х55 мм | руб./шт | 3305
| БП-2А-Г | 12 В стабилизированный, ток 2 А круглосуточно, трансформаторный, уличный, металлический корпус, IP56, -40...+40°С, 170х108х75 мм | руб./шт | 4223
| БП-4А-Г | 12 В стабилизированный, ток 4 А круглосуточно, трансформаторный, уличный, металлический корпус, IP56, -40...+40°С, 250х145х85 мм | руб./шт | 6428
26.2 | Источники электропитания «AccordTec»
| AT-12/10 КВАНТ | Источник вторичного питания стабилизированный, U-вх. ̴110...240 В, U-вых. =11,9...14.7 В (регулируется), I-ном. 1,0 А, I-макс. 1,3 А, защита от КЗ и перегрузки, t-раб. 0...+40 °С, подключение сетевого кабеля и нагрузки - клеммные колодки "под винт", пласт.корпус | руб./шт | 370
| AT-12/15 DIN | Источник вторичного питания стабилизированный, U-вх. ̴110...240 В, U-вых. =11,5...14 В ±5% В (регулируется), I-ном. 1,5 А, I-макс. 2 А, защита от КЗ и перегрузки, IP67, t-раб. +10...+40 °С, габ.размеры 94х78х67 мм, пласт.корпус на DIN-рейку | руб./шт | 935
| AT-12/25 КВАНТ | Источник вторичного питания стабилизированный, U-вх. ̴110...240 В, U-вых. =11...13.5 В (регулируется), I-ном. 2.5 А, I-макс. 2.9 А, встроенная защита от КЗ и перегрузки, t-раб. 0...+40 °С, подключение сетевого кабеля и нагрузки - клеммные колодки "под винт", пласт.корпус | руб./шт | 544
| AT-12/30 DIN | Источник вторичного питания стабилизированный, U-вх. ̴110...240 В, U-вых. =11,5...14 В ±5% В (регулируется), I-ном. 3 А, I-макс. 3.5 А, защита от КЗ и перегрузки, IP67, t-раб. +10...+40 °С, габ.размеры 94х78х67 мм, пласт.корпус на DIN-рейку | руб./шт | 1283
| AT-12/30-2 (белый) | Источник вторичного питания стабилизированный, U-вх. ̴100...240 В, U-вых. =12,0 ± 0,2 В, I-ном. 3 А, I-макс. 3.5 А, защита от КЗ и перегрузки, t-раб. -15...+50 °С, выходной штекер 5.5 х 2.1 мм, габ.размеры 84x45x65 мм, цвет белый | руб./шт | 978
| AT-12/30-2 (черный) | Источник вторичного питания стабилизированный, U-вх. ̴100...240 В, U-вых. =12,0 ± 0,2 В, I-ном. 3 А, I-макс. 3.5 А, защита от КЗ и перегрузки, t-раб. -15...+50 °С, выходной штекер 5.5 х 2.1 мм, габ.размеры 84x45x65 мм, цвет черный | руб./шт | 978
| AT-12/10 | Источник вторичного питания стабилизированный, U-вх. ̴110...240 В, U-вых. =12 В, I-ном. 1,0 А, I-макс. 1,5 А, защита от КЗ и перегрузки, t-раб. -10...+40 °С, габ.размеры 64x35x27 мм, пласт.корпус | руб./шт | 650
| AT-12/10W | Источник вторичного питания стабилизированный, U-вх. ̴110...250 В, U-вых. =12 В, I-ном. 1,0 А, I-макс. 1,5 А, защита от КЗ и перегрузки, IP67, t-раб. -25...+40 °С, габ.размеры 56x39x26 мм, пласт.корпус | руб./шт | 571
| AT-12/15 | Источник вторичного питания стабилизированный, U-вх. ̴110...240 В, U-вых. =11...13,5В ± 5% В (регулируется), I-ном. 1,5 А, I-макс. 2 А, защита от КЗ и перегрузки, t-раб. -15...+50 °С, габ.размеры 127х76х60 мм, пласт.корпус | руб./шт | 892
| AT-12/15W | Источник вторичного питания стабилизированный, U-вх. ̴110...250 В, U-вых. =12 В, I-ном. 1,5 А, I-макс. 2 А, защита от КЗ и перегрузки, IP67, t-раб. -25...+40 °С, габ.размеры 64х47,5х28 мм, пласт.корпус | руб./шт | 753
| AT-12/30 (черный) | Источник вторичного питания стабилизированный, U-вх. ̴110...240 В, U-вых. =11...13,5 В ± 5% В (регулируется), I-ном. 3 А, I-макс. 3.5 А, защита от КЗ и перегрузки, t-раб. -15...+50 °С, габ.размеры 127х76х60 мм, пласт.корпус | руб./шт | 1087
| AT-12/30 (белый) | Источник вторичного питания стабилизированный, U-вх. ̴110...240 В, U-вых. =11...13,5 В ± 5% В (регулируется), I-ном. 3 А, I-макс. 3.5 А, защита от КЗ и перегрузки, t-раб. -15...+50 °С, габ.размеры 127х76х60 мм, пласт.корпус | руб./шт | 1087
| AT-12/30W | Источник вторичного питания стабилизированный, U-вх. ̴110...250 В, U-вых. =12 В, I-ном. 3 А, I-макс. 3.5 А, защита от КЗ и перегрузки, IP67, t-раб. -25...+40 °С, габ.размеры 135х49х33 мм, пласт.корпус | руб./шт | 1347
| AT-12/50 (черный) | Источник вторичного питания стабилизированный, U-вх. ̴110...240 В, U-вых. =11...13,5 В ± 5% В (регулируется), I-ном. 5 А, I-макс. 5.5 А, защита от КЗ и перегрузки, t-раб. -15...+50 °С, габ.размеры 127х76х60 мм, пласт.корпус | руб./шт | 1468
| AT-12/50 (белый) | Источник вторичного питания стабилизированный, U-вх. ̴110...240 В, U-вых. =11...13,5 В ± 5% В (регулируется), I-ном. 5 А, I-макс. 5.5 А, защита от КЗ и перегрузки, t-раб. -15...+50 °С, габ.размеры 127х76х60 мм, пласт.корпус | руб./шт | 1468
| AT-24/30 | Источник вторичного питания стабилизированный, U-вх. ̴110...240 В, U-вых. =23,8...27 ± 5% В (регулируется), I-ном. 3 А, I-макс. 3.5 А, защита от КЗ и перегрузки, t-раб. -15...+50 °С, габ.размеры 127х76х60 мм, пласт.корпус | руб./шт | 1250
26.3 | Источники электропитания «Smartec»
| ST-AC012BP | ИБП 12В, 1А, входное напряжение 12 В DC, выходное 8 В DC, 110х28х50 мм | руб./шт | 1606
| ST-AC030PS | Б.б.п. 12 VDC/3 A; 220 VAC; 110х80х37 мм, бескорпусной, установка в корпус контроллеров ST-NCxxxB | руб./шт | 2774
| ST-PS100RB | Модуль реле контроля наличия сети 220 В и состояния аккумуляторной батареи для работы с источниками питания ST-PS103, ST-PS105, ST-PS103B, ST-PS105D, ST-PS110F, 2 релейных выхода с перекидными контактами (220 В/1 А), 65х60х20 мм | руб./шт | 278
| ST-PS100TB | Модуль расширения для блока питания на реле с регулируемым таймером задержки | руб./шт | 292
| ST-PS104FB | Модуль коммутации с защитой на 4 канала, U-нагр.12 В, I-нагр.1 А (на канал), 65х60х20 мм | руб./шт | 278
| ST-PS104FBR | Модуль реле контроля наличия сети 220 В и состояния аккумуляторной батареи для работы с источниками питания ST-PS103, ST-PS105, ST-PS103B, ST-PS105D, ST-PS110F, 2 релейных выхода с перекидными контактами (220 В/1 А), 4 выходных канала 12 В с защитой и индикацией работы, U-нагр.12 В, I-нагр.1 А (на канал), 65х98х20 мм | руб./шт | 497
| ST-PS105C-BK | Блок бесперебойного питания выходное напряжение 12 В/5 A; входное напряжение 190-260 В; корпус 195х265х75 мм (место для аккумулятора 10 Ач) | руб./шт | 2555
| ST-PS105D-BK | Блок бесперебойного питания выходное напряжение 12 В/5 A; входное напряжение 190-260 В; корпус 195х265х90 мм (место для аккумулятора 17 Ач) | руб./шт | 2774
| ST-PS108FB | Модуль коммутации с защитой на 8 каналов, светодиодная индикация, U-нагр.12 В, I-нагр.1 А (на канал), 65х98х20 мм | руб./шт | 402
| ST-PS110F-BK | Источник вторичного электропитания резервированный, U-пит. 190...260 В/50 Гц, U-вых. 13.0...13.5 В, I-ном.10 А, рекомендуемый аккумулятор 12 В/17 Ач, электронная защита от короткого замыкания, защита аккумулятора от глубокого разряда, 285х395х90 мм | руб./шт | 5767
| ST-PS200RB | Модуль реле контроля наличия сети 220 В и состояния аккумуляторной батареи для работы с источниками питания Smartec 24В, 2 релейных выхода с перекидными контактами (220 В/1 А), 65х60х20 мм | руб./шт | 278
27 | Досмотровое оборудование
27.1 | Инспекционные зеркала
| SP-004 | Досмотровое зеркало 8,5х5,3 см. с выдвижной штангой и светодиодной подсветкой (2 диода), питание 2хCR-2032. | руб./шт | 2835
| SP-005 | Досмотровое зеркало диаметром 8 см, с выдвижной штангой и светодиодной подсветкой (3 диода), питание 2хCR-2032. | руб./шт | 4500
| SP-010 | Досмотровое подкатное зеркало диаметром 30 см., со светодиодным фонарем, поставляется в сумке. | руб./шт | 14850
| SP-011 (D 20) | Досмотровое зеркало диаметром 20 см, с выдвижной штангой и фонарем, питание 3хAAA. | руб./шт | 11850
| SP-011 (D 16) | Зеркало досмотровое с подсветкой, диаметр 16 см. Вес 410 грамм. Длина штанги в выдвинутом положении 152 см, а в сложенном 50 см. Поворотный механизм зеркала на 360 градусов относительно штанги. Угол наклона зеркала не менее 270 град. Питание осуществляется от одной батарейки CR-2032. | руб./шт | 7500
| ZK-M3 | Зеркало для осмотра днища транспорта, 300 мм, светодиодная подсветка. | руб./шт | 6500
| ДУ-101 | Предназначено для визуального контроля труднодоступных мест, скрытых полостей и предметов. Угол поворота зеркала - 180 град, - 20 +60 С°, зеркало - 160 мм длинна штанги - от 700 до 2000 мм, Количество светодиодов - 9. | руб./шт | 5890
| ДУ-104 | Предназначено для визуального контроля труднодоступных мест, скрытых полостей и предметов. Угол поворота зеркала - 180 град, - 20 +60 С°, зеркало - 100х60 мм, диаметры: 100, 160 и 220 мм, длинна штанги - от 700 до 2000 мм, Количество светодиодов - 9. | руб./шт | 8190
| ДУ-203 | Предназначено для визуального контроля труднодоступных мест, скрытых полостей и предметов. Угол поворота зеркала - 180 град, - 20 +60 С°, зеркало прямоугольное - 100х150 мм, диаметры: 100, 160 и 220 мм, длинна штанги - от 400 до 675 мм, вес — 0,245 кг. | руб./шт | 3790
27.2 | Металлодетекторы
27.2.1 | Металлодетекторы ручные
27.2.1.1 | SPHINX
| ВМ-612 | Ручной, вероятность обнаружения 99%, режим точного определения местонахождения объекта, инверсия чувствительности, виброзуммер (для скрытого досмотра или досмотра в шумных местах), питание аккумулятор/батарея "крона" 9 В, -37...+70 °С, Обнаружение ПМ - 13 см, рабочая частота - 100 кГц; в комплекте: прибор, инструкция, батарея, 432x55x31 мм | руб./шт | 9990
| ВМ-612 ПРО | Ручной, вероятность обнаружения 99%, режим точного определения местонахождения объекта, инверсия чувствительности, виброзуммер (для скрытого досмотра или досмотра в шумных местах), питание аккумулятор/батарея "крона" 9 В, -37...+70 °C, в комплекте: прибор, инструкция, аккумулятор 9 В, блок питания 220 В, крепление на ремень, 432х55х31 мм, 0,32 кг | руб./шт | 11990
| ВМ-611 Вихрь | Ручной, вероятность обнаружения 98%.Полная автоматическая настройка. Чувствительность:Пистолет типа «ПМ» - 200 мм; Штык нож - 150 мм; Звуковая, световая, бесшумная индикация Время непрерывной работы — 400 часов, питание аккумулятор/батарея "крона" 9 В, -15`С...50`C, 415Х80Х30 мм. | руб./шт | 9990
| ВМ-611 ВихрьПРО | Ручной, вероятность обнаружения 98%.Полная автоматическая настройка. Чувствительность:Пистолет типа «ПМ» - 200 мм; Штык нож - 150 мм; Звуковая, световая, бесшумная индикация Время непрерывной работы — 400 часов, питание аккумулятор/батарея "крона" 9 В, -15`С...50`C, в комплекте АКБ, зарядное устройство с креплением на стену, крепление на ремень, 420х80х30мм, 0,3кг | руб./шт | 12490
| ВМ-611 Вихрь Т | Ручной, два независимых уровня чувствительности, ручная коррекция чувствительности, функция защиты от рядом работающих радиостанций и термокомпенсация (коррекция чувствительности в реальном времени в зависимости от температуры окружающей среды). Чувствительность: Пистолет типа «ПМ» - 250 мм. Звуковая и световая индикация. Время непрерывной работы — до 400 часов (при использовании Li-ion батареи), питание аккумулятор/батарея "крона" 9 В, -37...+70°C, 422х83х38 мм | руб./шт | 12990
| ВМ-901 ПРО | Определение местоположения и глубины залегания подземных коммуникаций, обнаружение люка -1,2м; Высокая чувствительность; Автоматическая настройка; Ударопрочная конструкция; 9В; 0,9 кг, 280х50мм; | руб./шт | 19990
| ВМ-911 ПРО | Определение местоположения и глубины залегания подземных коммуникаций; Высокая чувствительность, обнаружение люка -1м; Автоматическая настройка; Ударопрочная конструкция; Питание — 9В Масса — 0,9 кг; Габаритные размеры — 280х50; | руб./шт | 15990
| ВМ-611Х | Ручной, дальность обнаружения пистолета ПМ - 16 см, напряжение питания 9 В (АКБ), 6 мА, время непрерывной работы не менее 200 часов, широкая зона захвата, регулировка чувствительности, -15...50 °С, 420х80х30 мм. | руб./шт | 8490
| ВМ-611Х ПРО | Ручной, дальность обнаружения пистолета ПМ - 16 см, напряжение питания 9 В (АКБ), 6 мА, время непрерывной работы не менее 200 часов, широкая зона захвата, регулировка чувствительности, -15...50 °С, 420х80х30 мм, в комплекте зарядное устройство, АКБ, крепление на ремень | руб./шт | 10990
| ВМ-611РД-2.0 | Ручной досмотровый детектор радиоактивных и металлических предметов, предназначен для одновременного обнаружения радиоактивных и ядерных материалов по их гамма-излучению, напряжение питания 9 В (АКБ), 6 мА, время непрерывной работы не менее 120 часов, широкая зона захвата, регулировка чувствительности, -15...50°C, 420х80х30 мм, в комплекте зарядное устройство, АКБ, крепление на ремень. | руб./шт | 59990
| ВМ-611 Вихрь С | Ручной, один уровень чувствительности, ручная коррекция чувствительности, функция защиты от рядом работающих радиостанций и термокомпенсация (коррекция чувствительности в реальном времени в зависимости от температуры окружающей среды). Чувствительность: Пистолет типа «ПМ» - 230 мм. Звуковая и световая индикация. Время непрерывной работы — до 400 часов (при использовании Li-ion батареи), питание аккумулятор/батарея "крона" 9 В, -25...+50°C, 422х83х38 мм | руб./шт | 14990
| ВМ-311 ПРО | Ручной, дальность обнаружения пистолета ПМ - 130 мм, напряжение питания 9 В (АКБ), 6 мА, время непрерывной работы не менее 85 часов, широкая зона захвата, регулировка чувствительности, -20...50 °С, 210х45х41 мм. | руб./шт | 13990
| ВМ-311 | Ручной, дальность обнаружения пистолета ПМ - 130 мм, напряжение питания 9 В (АКБ), 6 мА, время непрерывной работы не менее 85 часов, широкая зона захвата, регулировка чувствительности, -20...50 °С, 210х45х41 мм. | руб./шт | 9990
27.2.1.2 | GARRETT
| Super Scanner V | Ручной металлодетектор, имеет световую, звуковую, вибрационную индикацию., габарит - 420х83х41мм, время непрерывной работы от 9 В батареи - до 80 часов; раб температура -37 до +70 C; | USD/шт | 250
| Super Scanner | Ручной металлодетектор в виде "дубинки позволяет обнаруживать черные и цветные металлы. Имеет звуковую и световую индикацию, кнопку оперативного снижения чувствительности", габарит - 420х83х41мм, время непрерывной работы от 9 В батареи - до 80 часов | USD/шт | 180
| SuperWand | Ручной металлодетектор с равномерной чувствительностью относительно оси детектора; помимо звуковой и световой индикации наличия металла имеет бесшумный виброрежим; размеры: 483х83х321 мм; вес - 0,45 кг; время работы от 9 В батареи - до 80 часов | USD/шт | 295
| THD | Ручной портативный металлодетектор, световая и вибрационная индикация, встроенная подсветка, в комплекте чехол для ношения | USD/шт | 250
27.2.1.3 | ИРА-ПРОМ
| Блокпост РД-150 | Ручной, высокая чувствительность. Автоматическая настройка чувствительности. Чувствительность: Пистолет типа «ПМ» - 250 мм; Штык нож - 200 мм. Время работы: 80 часов. 415х85х40 мм. Батареи в комплекте НЕТ! | руб./шт | 7800
| Блокпост РД-300 | Ручной, высокая чувствительность. Автоматическая настройка чувствительности. Чувствительность: Пистолет типа «ПМ» - 200 мм; Штык нож - 130 мм; Встроенный стабилизатор напряжения обеспечивает работоспособность прибора при изменении напряжения батареи от 7 до 11 В. Время работы: 40 часов. Зарядное устройство в комплекте, внешнее. | руб./шт | 11200
| БЛОКПОСТ РД-700 | Ручной металлодетектор с максимальной дальностью детектирования запрещенных предметов из металла и сплавов. Время работы (в режиме звукового сигнала) 20 часов, (в режиме вибросигнала) - 8 часов, напряжение: 3,7 В, 1200 мА/ч, -20...+55 °C, 320х70х40 мм. | руб./шт | 12300
NEW | БЛОКПОСТ РД-1000T | "Ручной металлодетектор с датчиком для измерения температуры тела. Селективность магнитные и немагнитные металлы; световое и звуковое оповещение сигнала тревоги; диапазон определяемой температуры 32.0…42.9 ℃, +5...+ 55°C, 410х80х45 мм, 0, 342 кг. " | руб./шт | 23800
27.2.1.4 | Аурикс
| UltraScan Super Scanner PRO | Ручной металлодетектор, световая, звуковая и вибрационная индикация. Питание 9 В батарейка "Крона", время работы до 80 часов, -5...+55 °С, 83х41,3х42 мм, 409 гр. Комплектация: Ручной металлоискатель, элемент питания Крона 9 В, поясной держатель, инструкция | руб./шт | 8850
27.2.1.5 | Альфа
| АЛЬФА 09 | Ручной, напряжение питания 9 В, 4 мА, время непрерывной работы не менее 300 часов, световая и звуковая индикация, -15...50°C, 420х80х30 мм, 0,3 кг | руб./шт | 7927.92
27.2.1.6 | ZKTeco
| ZK-D100S | Металлодетектор ручной со встроенным аккумулятором, питание 7-12 В (элемент питания типа "КРОНА"), до 40 час, без зарядного устройства. | руб./шт | 2220
| ZK-D180 | Металлодетектор ручной с индикатором обнаружения на корпусе, определяющим размеры обнаруженных объектов и визуализацию в разных цветах (от зеленого до красного), с зарядным устройством, до 40 час при полной зарядке | руб./шт | 5600
| ZK-D300 | Металлодетектор ручной со световой, звуковой индикацией + вибрация, определяющим размеры обнаруженных объектов и визуализацию в разных цветах, заряд через USB разъем, до 100 час при полной зарядке | руб./шт | 7170
27.2.2 | Металлодетекторы стационарные
27.2.2.1 | СКИЗЭЛ
| Фракталь-800 | Металлодетектор стационарный арочный, пассивный; ширина прохода 800 мм, высота прохода 2095 мм, 1 зона, 2 канала по 20 уровней чувствительности (максимальный уровень - обнаружение мелких предметов соразмерных лезвию бритвы, патрону АКМ и т.п.); звуковая и световая индикация; релейный выход (оптореле) НЗ/НР, U-коммут.80 В, I-коммут.100 мА; U-пит.12 В, I-потр.600 мА; IP40, t-раб.-10...+50°С, 2255х1000х305 мм, не более 28 кг | руб./шт | 250000
| Фракталь-720 | Металлодетектор стационарный арочный, пассивный; ширина прохода 720 мм, высота прохода 2000 мм, 1 зона, два канала, многоступенчатая настройка чувствительности (максимальный уровень - обнаружение мелких предметов соразмерных лезвию бритвы, патрону АКМ и т.п.); звуковая и световая индикация; U-пит.12 В, I-потр.350 мА; IP40, t-раб.-10...+50°С, 2215х830х750 мм, не более 16 кг | руб./компл | 70000
NEW | Фракталь-С | Встраиваемый металлодетектор, 1 зонный, ширина прохода до 1100 мм. Принцип действия - магнитометрический. Ничего не излучает, безопасен для беременных женщин и детей, не создаёт помех кардиостимуляторам и другим приборам поддержки и контроля здоровья. Вывод сигнала "Тревога"на силовое реле и сухие контакты, 12В DC, IP40, -10...+50°C. | руб./шт | 114000
27.2.2.2 | GARRETT
| PD-6500i IP65 | Многозонный арочный металлодетектор, влагозащищенное, всепогодное исполнение; IP65; габариты прохода 2,0х0,76х0,5 (м), микропроцесс. контроль, ЖКИ – светодиодная световая и звуковая индикация, счетчик проходов, 20 настр. программ, совместная работа нескольких арок, возможность подключения ДУ, индикация стороны прохода, самодиагностика. использование на улице только под навесом!!! | USD/шт | 6500
| PD-6500I | Габариты прохода 2,0х0,76х0,5 (м), микропроцесс. контроль, ЖКИ – светодиодная световая и звуковая индикация, индикация стороны проноса, счетчик проходов, 20 настр. программ, совместная работа нескольких арок, возможность подключения ДУ, самодиагностика, 31-зонная, технология Pinpoint Detection | USD/шт | 6000
27.2.2.3 | Дополнительное оборудование GARRETT
| БП для PD-6500i (свинцовые гелиевые) | Блок бесперебойного питания для PD-6500i. Обеспечивает питание металлодетектора от аккумуляторных батарей в течении 10 часов.(свинцовые гелиевые аккумуляторы в комплекте) | USD/шт | 370
| БП для MZ 6100 | Блок бесперебойного питания для MZ 6100. Обеспечивает питание металлодетектора от аккумуляторных батарей в течении 10 часов. (Литий-ионные аккумуляторы 14 А/ч) | USD/шт | 600
| CMA (1168310) | Модуль компьютерного интерфейса CMA для PD-6500i (мониторинг, управление,групповое управление, диагностика, анализ статистики), CS-5000 и MT-5500 (мониторинг,управление). Обеспечивает подключение металлодетектора по TCP/IP. Программное обеспечение в комплекте. | USD/шт | 350
| Модуль реле (1171200) | Модуль реле управления внешними устройствами для MZ 6100 | USD/шт | 320
| ПДУ для PD-6500i | Выносной пульт дистанционного управления для PD-6500i с индикацией зон и кабелем длинной 15 метров. | USD/шт | 600
| ПДУ для MZ-6100 | Выносной пульт дистанционного управления для MZ-6100 с индикацией зон и кабелем длинной 15 метров. | USD/шт | 490
| Инфракрасный ПДУ для MZ 6100 | Инфракрасный пульт дистанционного управления для MZ 6100 | USD/шт | 100
| ДТГ-06 | Досмотровая тумба ДТГ-06 предназначена для оснащения досмотровых пунктов совместно с арочными металлодетекторами, и используется для размещения на ней различных личных бытовых предметов (телефонов, ключей, монет и т.п.) лиц проходящих досмотр. | руб./шт | 13900
| Крышка защитная (9884900) | Защитная верхняя крышка для PD-6500i. Для дополнительной защиты от осадков. Может применяться как отдельно, так и с защитным чехлом 1627030 | USD/шт | 110
27.2.2.4 | ИРА-ПРОМ
| БЛОКПОСТ M Z 6 M K | 6 зонная моно панель, ширина прохода 700мм, 200 уровней чувствительности, селективность магнитные и немагнитные металлы, счетчик проходов, выход сухой контакт, Световая и звуковая индикации, параллельная эксплуатация, повышенная помехоустойчивость. "Сухие контакты" на плате управления. Счетчик проходов, пропускная способность - 100 чел/мин. подключение к ПК, SD CARD, -20...+55 °С, 110-240 В, 10 Вт, 2185x430x75, 21 кг. | руб./шт | 263000
| БЛОКПОСТ M Z 6 | Монопанель, 6 зон детектирования, ширина прохода 700 мм. Световая и звуковая индикации, параллельная эксплуатация (количество рабочих частот) - 16, повышенная помехоустойчивость. "Сухие контакты" на плате управления. Счетчик проходов, пропускная способность - 100 чел/мин. 2185x430x75 мм. | руб./шт | 209600
| Блокпост РС X 100 | 1-зонный арочный металлодетектор. Сверхпрочный с уровнем пыле влагозащиты IP-65. Оснащен новейшей функцией - регистратором событий с SD-card. Наличие «сухих контактов», а также три способа подключения к сети (справа, слева, сверху). Настройка и управление осуществляется с помощью пульта, безвредно для человека, 2230х1130х300 мм. | руб./шт | 214700
| Блокпост РС X 1800 MK (18/12/6) | 18/12/6-зонный арочный металлодетектор. Сверхпрочный с уровнем пылевлагозащиты IP-65. Оснащен новейшей функцией - регистратором событий с SD-card. Наличие «сухих контактов», а также три способа подключения к сети (справа, слева, сверху).Безвредны для человека, 2230х1130х300 мм. | руб./шт | 424800
| Блокпост РС X 3300 MK | 33-зонный арочный металлодетектор. Сверхпрочный с уровнем пылевлагозащиты IP-65. Оснащен новейшей функцией - регистратором событий с SD-card. Наличие «сухих контактов», а также три способа подключения к сети (справа, слева, сверху). Безвредны для человека, 2200х900х300 мм. | руб./шт | 656100
| Блокпост РС X 400 MK (4/2) | 4/2-зонный арочный металлодетектор. Сверхпрочный с уровнем пылевлагозащиты IP-65. Оснащен новейшей функцией - регистратором событий с SD-card. Наличие «сухих контактов», счетчика проходов, а также три способа подключения к сети (справа, слева, сверху). Безвреден для человеческого организма. обладает возможностью использования до 8 единиц при параллельной эксплуатации на расстоянии от 5 см друг от друга, 2230х1130х300 мм. | руб./шт | 263600
| Блокпост РС X 600 MK | 6-зонный арочный металлодетектор. Сверхпрочный с уровнем пылевлагозащиты IP-65. Оснащен новейшей функцией - регистратором событий с SD-card. Наличие «сухих контактов», а также три способа подключения к сети (справа, слева, сверху). Безвредны для человека. 2230х1130х300 мм. | руб./шт | 428800
| Блокпост РС Z 1 | 1-зонный арочный металлодетектор, ширина прохода 750 мм. Счетчик проходов, наличие светодиодов в антенных панелях, -20С - +55°С, 110-240 В/50 Гц, 2160х840х280 мм,22кг | руб./шт | 84400
| Блокпост РС Z 100 | 1-зонный арочный металлодетектор. Абсолютно новый мощный микропроцессор помогает легко обнаружить и провести дискриминацию металла. Подсчет количества проходящих людей (на вход и на выход), высокая степень безопасности, универсальная применимость, высокая чувствительность, широкий диапазон детектирования, нечувствительность к помехам, 2200х930х480 мм. | руб./шт | 106300
| Блокпост РС Z 1800 MK (18/12/6) | 18/12/6-зонный арочный металлодетектор. Подсчет количества проходящих людей (на вход и на выход) через металлодетектор, высокая степень безопасности, универсальная применимость, высокая чувствительность, широкий диапазон детектирования, нечувствительность к помехам, 2200х930х480 мм. | руб./шт | 397600
| Блокпост РС Z 3 | 3-зонный арочный металлодетектор, ширина прохода 750 мм. Счетчик проходов, наличие светодиодов в антенных панелях, регулировка чувствительности каждой зоны -20С - +55°С, 110-240 В/50 Гц, 2160х840х280 мм, 22кг. | руб./шт | 94400
| Блокпост РС Z 3300 MK | 33-зонный арочный металлодетектор. Металлодетектор очень прост в использовании и в настройке. Абсолютно новый мощный микропроцессор помогает легко обнаружить и провести дискриминацию металла. Для подсчета количества проходящих людей (на вход и на выход) через металлодетектор используется уникальная технология передачи инфракрасного сигнала за счет использования инновационных приемо-передающих ИК-датчиков. Доступный интерфейс блока управления, высокая степень безопасности, универсальная применимость, высокая чувствительность, широкий диапазон детектирования, нечувствительность к помехам, возможность эксплуатации в течение 24 часов в интеллектуальном режиме с выдачей одновременно звуковых и световых сигналов тревоги. 2200х930х480 мм. | руб./шт | 591500
| Блокпост РС Z 400 MK (4/2) | 4/2-зонный арочный металлодетектор. Металлодетектор очень прост в использовании и в настройке. Абсолютно новый мощный микропроцессор помогает легко обнаружить и провести дискриминацию металла. Подсчет количества проходящих людей (на вход и на выход), высокая степень безопасности, универсальная применимость, высокая чувствительность, широкий диапазон детектирования, нечувствительность к помехам, 2200х930х480 мм. | руб./шт | 143400
| Блокпост РС Z 600 | 6-ти зонный металлодетектор, 200 уровней чувствительности, селективность магнитные и немагнитные металлы, счетчик проходов, выход сухой контакт, три способа подключения к сети (справа, слева, сверху), экраны детектирования с обеих сторон металлодетектора, 85 -264 В, 12 Вт, -20...+85 °С, внешние габариты 2200х810х580 мм, габариты прохода 2000х700х500 мм | руб./шт | 149400
| Блокпост РС Z 600M | 6-зонный арочный металлодетектор. Подсчет количества проходящих людей (на вход и на выход), высокая степень безопасности, универсальная применимость, высокая чувствительность, широкий диапазон детектирования, нечувствительность к помехам, 2200х930х480 мм. | руб./шт | 186700
| Блокпост РС Z 600 MK | 6-зонный арочный металлодетектор. Подсчет количества проходящих людей (на вход и на выход), высокая степень безопасности, универсальная применимость, высокая чувствительность, широкий диапазон детектирования, нечувствительность к помехам, 2230х850х460 мм. | руб./шт | 256400
| Блокпост РС И 18 | 18/12/6 зонный арочный металлодетектор со встроенным термодатчиком. Термодатчик: дальность измерения - 3-5 см, погрешность измерения ± 0,3°С, диапазон определяемой температуры 0 - +40 °C. Ширина прохода - 750 мм. Звуковая и световая индикации, параллельная эксплуатация, повышенная помехоустойчивость. Пульт ДУ, "сухие контакты" на плате управления, подключение к ПК, SD CARD. Счетчик проходов, пропускная способность - 60 чел/мин, -20 - +55°С, 2230х850х460 мм | руб./шт | 503200
| Блокпост РС И 4 | 4/2 зонный арочный металлодетектор со встроенным термодатчиком. Термодатчик: дальность измерения - 3-5 см, погрешность измерения ± 0,3°С, диапазон определяемой температуры 0 - +40 °C. Ширина прохода - 750 мм. Звуковая и световая индикации, параллельная эксплуатация, повышенная помехоустойчивость. Пульт ДУ, "сухие контакты" на плате управления, подключение к ПК, SD CARD. Счетчик проходов, пропускная способность - 60 чел/мин, -20 - +55°С, 2230х850х460 мм Комплект поставки: Металлодетектор Блокпост РС Z 400 MK с дополнительными изменениями конструкции Выносной блок с термодатчиком | руб./шт | 303400
| Блокпост РС И 6 | 6 зонный арочный металлодетектор со встроенным термодатчиком. Термодатчик: дальность измерения - 3-5 см, погрешность измерения ± 0,3°С, диапазон определяемой температуры 0 - +40 °C. Ширина прохода - 750 мм. Звуковая и световая индикации, параллельная эксплуатация, повышенная помехоустойчивость. Пульт ДУ, "сухие контакты" на плате управления, подключение к ПК, SD CARD. Счетчик проходов, пропускная способность - 60 чел/мин, -20 - +55°С, 2230х850х460 мм | руб./шт | 467400
| Блокпост РС В 18 | 18 зонный сверхчувствительный арочный металлодетектор, ширина прохода - 700 мм, световая и звуковая индикация, способность обнаружения рамкой детектора даже самых мелких металлических предметов весом от 1 гр. Устройство одинаково хорошо определяет магнитные и немагнитные металлы, -20С - +55°C, 110-240 В/50 Гц, 2185х855х470 мм. | руб./шт | 564800
| Блокпост РС-0300 | Блокпост РС-0300 - 3 зоны обнаружения, 300 уровней чувствительности, модульная быстросборная конструкция, 40 часов автономной работы, ЖК-дисплей и клавиатура управления, ведение статистики по проходам и тревогам, функция самодиагностики и автокалибровки, IP55, -20...+70°С, 2250х970х580 мм, 35 кг | руб./шт | 537800
| Блокпост РС-3300М | 33-зонный арочный металлодетектор. Высокая помехоустойчивость к внешним устройствам, обладающим сильными электромагнитными полями. Доступный интерфейс блока управления с LCD-монитором, высокая чувствительность, широкий диапазон детектирования, возможность эксплуатации в течение 24 часов в интеллектуальном режиме с выдачей одновременно звуковых и световых сигналов тревоги, безвредно для человека, 2000х760х580. | руб./шт | 423700
| Тумба досмотровая БЛОКПОСТ 600х300х752 мм | Тумба для арочных металлодетекторов БЛОКПОСТ. Площадь огороженной панели для выкладки 568х268 мм, утопленные ручки из высокопрочного пластика 31х104 мм, габаритные размеры 600х300х752 мм. Материал: ЛДСП/Пластик | руб./шт | 21900
27.2.2.5 | Аурикс
| UltraScan A600 | Арочный металлодетектор 6 зон обнаружения, 500 уровней чувствительности, ширина прохода 760 мм, счетчики проходов и тревог, светодиодная индикация на головном блоке, Селективность - черные и цветные металлы. 220 В, 35 Вт, -20...+50 °С, 2230х800х500 мм, 62 кг | руб./шт | 154500
| UltraScan A600 (1000мм) с термодатчиком | Арочный металлодетектор 6 зон обнаружения, 100 уровней чувствительности, ширина прохода 1000 мм, счетчики проходов и тревог, с термодатчиком (измерение температуры на запястье за 0,5 сек.), светодиодная индикация на головном блоке, Селективность - черные и цветные металлы. 220 В, 35 Вт, -20...+50 °С, 2230х1100х500 мм, 62 кг | руб./шт | 262500
| UltraScan A600 (проход 1000мм) | Арочный металлодетектор 6 зон обнаружения, 100 уровней чувствительности, ширина прохода 1000 мм, счетчики проходов и тревог, светодиодная индикация на головном блоке, Селективность - черные и цветные металлы. 220 В, 35 Вт, -20...+50 °С, 2230х1100х500 мм, 62 кг | руб./шт | 203850
| UltraScan A600 с термодатчиком | Арочный металлодетектор 6 зон обнаружения, 500 уровней чувствительности, ширина прохода 760 мм, счетчики проходов и тревог, с термодатчиком (измерение температуры на запястье за 0,5 сек.), светодиодная индикация на головном блоке, Селективность - черные и цветные металлы. 220 В, 35 Вт, -20...+50 °С, 2230х800х500 мм, 62 кг | руб./шт | 217500
| UltraScan B1000 | Арочный металлодетектор 6 зон обнаружения, 100 уровней чувствительности, ширина прохода 700 мм, счетчики проходов и тревог, светодиодная индикация по бокам, Селективность - черные и цветные металлы. 220 В, 35 Вт, -20...+50 °С, 2230х800х500 мм, 62 кг | руб./шт | 202500
| UltraScan C1800 | Арочный металлодетектор 18 зон обнаружения, 100 уровней чувствительности, ширина прохода 700 мм, счетчики проходов и тревог, светодиодная индикация по бокам. Селективность - черные и цветные металлы. 220 В, 35 Вт, -20...+50 °С, 2230х800х500 мм, 62 кг | руб./шт | 263850
| UltraScan C1800 серия T | Арочный металлодетектор 18 зон обнаружения, 100 уровней чувствительности, ширина прохода 700 мм, счетчики проходов и тревог, со встроенным термодатчиком (измерение температуры на запястье за 0,5 сек.), светодиодная индикация по бокам. Селективность - черные и цветные металлы. 220 В, 35 Вт, -20...+50 °С, 2230х800х500 мм, 62 кг | руб./шт | 323850
| UltraScan E3300 | Арочный металлодетектор 33 зоны обнаружения, 200 уровней чувствительности, ширина прохода 760 мм, счетчики проходов и тревог, светодиодная индикация по бокам. Селективность - черные и цветные металлы. 220 В, 50 Вт, -20...+50 °С, 2270х880х600 мм, 90 кг | руб./шт | 299850
| UltraScan M600 | Моноблочный металлодетектор, 5 зон обнаружения, 250 уровней чувствительности, ширина прохода до 700 мм, счетчик проходов, счетчик тревоги, русифицированное меню, светодиодная индикация с двух сторон. 110...240 В, 35 Вт, -20...+45, 2000х400х120 мм, 55 кг | руб./шт | 191850
| UltraScan S1000 | Арочный металлодетектор 1 зона обнаружения, 100 уровней чувствительности, ширина прохода 700 мм, счетчики проходов и тревог, светодиодная индикация на головном блоке. Селективность - черные и цветные металлы. 220 В, 35 Вт, -20...+50 °С, 2230х800х400 мм, 50 кг | руб./шт | 104850
27.2.2.6 | Дополнительное оборудование Аурикс
| ARS_1 | Тумба для выкладки личных вещей с бортиками и покрытием из ткани, 500x400x900 мм, 12 кг | руб./шт | 15750
27.2.2.7 | ZKTeco
| AMD-600 | Арочный металлодетектор, 6 зон детектирования, 256 уровней чувствительности, ширина прохода 720 мм, 3,5" ЖК дисплей, счетчик тревог и проходов, материал: огне и влагостойкий ПВХ, AC 100...240 В, 18 Вт, -20…+55 °C, 520х816х2218 мм, 52 кг. | руб./шт | 56000
NEW | AMD-600 (800мм) | Арочный металлодетектор, ширина прохода 800 мм, 6 зон детектирования, 100 уровней чувствительности, 3.5 ЖК дисплей, подсчет количества людей и срабатываний тревоги, материал огнестойкий и влагостойкий ПВХ, -20C - 55°C, 520×901×2218 мм. | руб./шт | 56000
NEW | AMD-600 (1000мм) | Арочный металлодетектор, ширина прохода 1000 мм, 6 зон детектирования, 100 уровней чувствительности, 3.5 ЖК дисплей, подсчет количества людей и срабатываний тревоги, материал огнестойкий и влагостойкий ПВХ, -20C - 55°C, 520×1101×2218 мм. | руб./шт | 64960
NEW | AMD-1800 (800мм) | Арочный металлодетектор, ширина прохода 800 мм, 18 зон детектирования, 100 уровней чувствительности, 3.5 ЖК дисплей, подсчет количества людей и срабатываний тревоги, материал огнестойкий и влагостойкий ПВХ, 220 В, 1,5 А, -20C - 55°C, 520×901×2218 мм, 52 кг. | руб./шт | 71680
NEW | AMD-1800 (1000мм) | Арочный металлодетектор, ширина прохода 1000 мм, 18 зон детектирования, 100 уровней чувствительности, 3.5 ЖК дисплей, подсчет количества людей и срабатываний тревоги, материал огнестойкий и влагостойкий ПВХ, -20C - 55°C, 520×1101×2218 мм. | руб./шт | 71680
| PD-300 | Мобильный арочный металлодетектор, 3 зоны детектирования, 300 уровней чувствительности, звуковая тревога, светодиодные индикаторы, подсчет количества людей и срабатываний тревоги, встроенная батарея (до 20 часов непрерывной работы). | руб./шт | 403200
| ZK-D1065 | 6 зон детектирования; 100 уровней чувствительности; обнаружение магнитных, немагнитных металлов и сплавов; звуковое и световое отображение тревоги; подсчет количества людей и срабатываний тревоги; дисплей 3,5" TFT. Высота прохода 2000мм, ширина прохода 710мм. ~ 100-240В., 12Вт. -20℃...+55℃. | руб./шт | 56000
| ZK-D3180S (TD) | Арочный металлодетектор, 18 зон детектирования, датчик измерения температуры, 256 уровней чувствительности, звуковая тревога, 5,7" LCD дисплей, две светодиодные полосы, подсчет количества людей и срабатываний тревоги. | руб./шт | 141120
27.2.2.8 | Smartec
| ST-MD006 | Металлодетектор арочный, 6 зон, ширина прохода - 715 мм, 100 уровней чувствительности, световая и звуковая индикация, счетчики проходов и тревог, питание 220 В (AC), -20 - +60°С, 2220 х 815 х 520 мм. | руб./шт | 49640
| ST-MD018 | Металлодетектор арочный, 18 зон, 256 уровней чувствительности, ширина прохода - 715 мм, световая и звуковая индикация, счетчики проходов и тревог, релейный выход, питание 220 В (AC), -20 - +60°С, 2220 х 815 х 520 мм. | руб./шт | 55845
| ST-MD318LT | Металлодетектор арочный, 18 зон, 256 уровней чувствительности, ширина прохода - 700 мм, измерение температуры, расстояние до 15 см, световая и звуковая индикация, счетчики проходов и тревог, релейный выход, питание 220 В (AC), -20 - +50°С, 2220 х 835 х 580 мм. | руб./шт | 125560
27.3 | Металлоискатели
| КОНДОР | Комплект КОНДОР - фонарь, металлоискатель, 3 досмотровых зеркала. Металлодетектор: -15...+50°C, питание-батарея 9 В "Крона", дальность обнаружения металлических объектов: игла швейная - 4 см, монета 1 руб - 6 см, пистолет ПМ - 25 см, 50 часов непрерывной работы, 410х80х30 мм, 300 гр. Досмотровое зеркало: 8х5,5 см, выдвижная штанга 17...80 см, регулируемый угол крепление зеркала, питание 2xCR2032. Досмотровое круглое сферическое зеркало D 5 см, выдвижная штанга 17...40 см, регулируемый угол крепление зеркала, питание 2xCR2032. Досмотровое круглое сферическое зеркало D 3 см, выдвижная штанга 10...40 см, регулируемый угол крепление зеркала. Светодиодный фонарь с аккумулятором и встроенным зарядным устройством от сети 220 В. | руб./компл | 19350
| КОНДОР МАКСИ | Комплект КОНДОР МАКСИ - Фонарь (11 светодиодов, 2 режима работы, зарядка от сети 220 В), Металлоискатель (звуковой и вибро режимы, поясной чехол в комплекте, питание Крона 9 В), Дозиметр (измерение уровня радиации и ее накопленную дозу с выводом результатов на цветной ЖК-дисплей в цифровом и графическом виде, высокоточный счетчик Гейгера-Мюллера профессионального типа, тревожный аудиосигнал при превышении заданного уровня излучения), Дальномер (ультразвуковое измерение, функция складывания и умножения полученных результатов, питание Крона 9 В), Зеркало телескопическое досмотровое с подсветкой (8х5 см, телескопическая штанга 28...87 см, крепление зеркала фиксируется под любым углом), Зеркало круглое (D5 см, телескопическая штанга 22...40 см, крепление зеркала фиксируется под любым углом), многофункциональных нож, телескопический магнит 22...80 см, лазерный уровень. | руб./шт | 44850
27.4 | Прочее оборудование
| Стол досмотровый 500х400х900 мм | Стол (тумба) для досмотра предметов личного пользования при проходе через металлодетектор. Изготовлена без использования металлических крепежных элементов. Мягкое покрытие, удобные борта, 500х400х900 мм. Материал - ДСП, цвет - белый, вес 12 кг. | руб./шт | 8800
28 | Шлюзовые кабины
| Сателлит АП-К-1000 (исп. Р5А) | Шлюзовая кабина автоматическая. Цилиндрическая, каркасно-модульная конструкция, габаритная ширина/высота: 1020/2300 мм, ширина прохода: 600 мм, ударостойкое остекление класса защиты Р5А по ГОСТ 30826-2014, порошковая окраска по RAL, внутреннее освещение, переговорное устройство, контроль «прохода по одному», активная и пассивная безопасность створок дверей, светодиодная индикация прохода, система голосовых оповещений, интеллектуальная защита от взлома, пульт управления. | руб./шт | 1356000
| Сателлит АП-К-1200 (исп. Р5А) | Шлюзовая кабина автоматическая. Цилиндрическая, каркасно-модульная конструкция, габаритная ширина/высота: 1220/2300 мм, ширина прохода: 760 мм, ударостойкое остекление класса защиты Р5А по ГОСТ 30826-2014, порошковая окраска по RAL, внутреннее освещение, переговорное устройство, контроль «прохода по одному», активная и пассивная безопасность створок дверей, светодиодная индикация прохода, система голосовых оповещений, интеллектуальная защита от взлома, пульт управления. | руб./шт | 1425000
| Сателлит АП-К-1300 (исп. Р5А) | Шлюзовая кабина автоматическая. Цилиндрическая, каркасно-модульная конструкция, габаритная ширина/высота: 1320/2300 мм, ширина прохода: 800 мм, ударостойкое остекление класса защиты Р5А по ГОСТ 30826-2014, порошковая окраска по RAL, внутреннее освещение, переговорное устройство, контроль «прохода по одному», активная и пассивная безопасность створок дверей, светодиодная индикация прохода, система голосовых оповещений, интеллектуальная защита от взлома, пульт управления. | руб./шт | 1494000
| Сателлит АП-К-1400 (исп. Р5А) | Шлюзовая кабина автоматическая. Цилиндрическая, каркасно-модульная конструкция, габаритная ширина/высота: 1420/2300 мм, ширина прохода: 860 мм, ударостойкое остекление класса защиты Р5А по ГОСТ 30826-2014, порошковая окраска по RAL, внутреннее освещение, переговорное устройство, контроль «прохода по одному», активная и пассивная безопасность створок дверей, светодиодная индикация прохода, система голосовых оповещений, интеллектуальная защита от взлома, пульт управления. | руб./шт | 1562500
Условные обозначения:
- позиции, включенные в прайс-лист в течение последнего месяца

## Домофония
ПРАЙС-ЛИСТ
Действителен с 16.01.2023
Домофоны и переговорные устройства
№ | Наименование | Описание | Вал./ Ед. изм. | Цены
розница
1 | Интерфоны, интеркомы
1.1 | Косом
| KIC-300S | Абонентская панель, 2-х пр.ЛС (связь и питание), 180х113х36 мм. Для работы с KIC- 301/-304/-308. DC 6 B (от базы) | руб./шт | 1620
1.2 | Commax
| TP-12RM | Центральная станция с трубкой на 12 абонентов для организации связи "директор-подчиненный". ЛС-2-х пр к каждому абоненту (ТР-S). В качестве абонентских используются трубки Commax TP-S. На трубке есть светодиодная индикация вызывающего абонента, DC 24 B, 170 мА, 1000 м/D 0.65 мм, 208х116х67 мм. | руб./шт | 4977
| CM-810 | Мастер станция на 10 абонентов, соединение 2-х проводное до каждой доп. станции, до 300 м при D 0,65 мм, питание 12В/200мА, 254х155х53 мм/ РАБОТАЕТ ТОЛЬКО с CM-800S! | руб./шт | 8030.25
| TP-6RC | Переговорное устройство до 6 абонентов, раздельный и общий вызов, связь"каждый с каждым", длина до 100 м, питание 12В, 250 мА, 4-х проводная линия, совместим с TP-6AC, подключение DR-DW2N. РАБОТАЕТ ТОЛЬКО МЕЖДУ СОБОЙ! | руб./шт | 2859
| TP-12RC | Переговорное устройство до 12 абонентов, раздельный и общий вызов, связь"каждый с каждым", длина до 100 м, питание 12В, 250 мА, 4-х проводная линия, совместим с TP-12AC, подключение DR-DW2N. РАБОТАЕТ ТОЛЬКО МЕЖДУ СОБОЙ! | руб./шт | 3141.75
| CM-810M | На 10 абонентов CM-810M, связь «каждый с каждым», соединение 3+N (N до 11), до 300м при D 0,65мм, питание 12В/250мА, 254х155х53 мм. РАБОТАЕТ ТОЛЬКО С CM-810M! | руб./шт | 6706.5
| CM-800S | Удаленная станция для СМ-810, соединение 2-х проводное до 300 м при D 0,65 мм, 254х155х53 мм РАБОТАЕТ ТОЛЬКО С CM-810! | руб./шт | 1368
| CM-800L | Абонентский пульт связи для PI-10LN/20LN/30LN | руб./шт | 1385.25
| CM-800 | Удаленная станция для СМ-801, соединение 2-х проводное до 300 м при D 0,65 мм, 254х155х53 мм. РАБОТАЕТ ТОЛЬКО С CM-801! | руб./шт | 1129.5
| CM-801 | Главная станция для СМ-800, соединение 2-х проводное до 300 м при D 0,65мм, питание 12 В/200мА 254х155х53 мм. РАБОТАЕТ ТОЛЬКО С CM-800! | руб./шт | 1814.25
| WI-2B | Интерком, 2 абонента, ЛС - сеть АС 220 В (300 м), 1 канал.-230 кГц, 2 канал - 260 кГц, 143х146х40 мм | руб./уп | 4712.25
| WI-4C (2 шт.) | Аналог WI-2B, 4 абонента (1- 230, 2 - 260, 3 -290, 4 - 320 кГц), 182х140х43 мм, 2 устройства в комплекте | руб./уп | 5788.5
| TP-1L | Дуплексное переговорное устройство, комплект из 2 трубок; DC 6 В (для каждой трубки), или 4 батарейки типа АА; дистанция связи: 2 км, коммутация: 2х0,65 мм. Блок питания и батарейки приобретаются отдельно. | руб./уп | 4120.8
| БПС-3-06030 | Сетевой адаптер, входное напряжение100-240 В, выходное напряжение 6 В, 0.3 А, 50х40х18 мм (размеры без вилки). Подходит для Commax TP-1L. | руб./шт | 810
2 | Переговорные устройства
2.1 | STELBERRY
| D-120 | Абонентский пульт с кнопкой "Вызов" для переговорных устройств S-740 и S-760 с регулировками чувствительности и громкости. | руб./шт | 10233
| D-600 NEW | Дуплекс, Новое сенсорное управление, лин. вых, антивандальная панель, уголок, подсветка микр, 89/78 дБ, применен интерфейс RS-485. Возможность подключения активных колонок, -40°C...+50°C, 12 В, 280 мА, блок питания в комплекте | руб./шт | 19970
| D-700 NEW | Дуплекс, Новое сенсорное управление, лин. вых, антивандальная панель, уголок, подсветка микр, 89/78 дБ, применен интерфейс RS-485. Возможность подключения активных колонок, -40°C...+50°C, 12 В, 280 мА, блок питания в комплекте | руб./шт | 19970
| M-1000 | Активный направленный микрофон с регулировкой чувствительности и направленности для записи разговоров и распознавания речи | руб./шт | 11325
| M-1007 | Направленный микрофон для усилителя индукционной петли Stelberry S-350 в металлическом корпусе с регулировкой чувствительности, направленности и автоблокировкой меню | руб./шт | 20543
| M-1300 | Направленный микрофон речевого диапазона с выбором диаграммы направленности: суперкардиоида, гиперкардиоида, бикардиоида, омникардиоида (всенаправленный), регулировкой чувствительности, направленности и блокировкой меню. 300....4000 Гц, акустическая дальность 3 м, питание 5...48 В, 30 мА, уровень выходного сигнала 350 мВ, 0...+ 50°C, 48х48х6 мм | руб./шт | 12821
| M-1305 | Вандалозащищённый металлический направленный микрофон речевого диапазона с выбором диаграммы направленности: суперкардиоида, гиперкардиоида, бикардиоида, омникардиоида (всенаправленный), регулировкой чувствительности, направленности и блокировкой меню. 300....4000 Гц, акустическая дальность 3 м, питание 5...48 В, 30 мА, уровень выходного сигнала 350 мВ, 0...+ 50°C, 70х70х8 мм | руб./шт | 16542
| MX-300 | 4-канальный цифровой аудиомикшер с сенсорным управлением для смешивания аудиосигналов с микрофонов. На выходе присутствует смешанный сигнал с 4-х каналов, усиление каждого аудиоканала регулируется индивидуально. Уровень входного/выходного аудиосигнала 0...1 В, частота пропускания 20...30 000 Гц, диапазон регулировки усиления -70...+20 дБ (2 дБ), питание (в т.ч. для подключенных микрофонов) 12...16 В, 50 мА, 100х60х6 мм | руб./шт | 6760
| MX-305 | 4-канальный цифровой аудиомикшер начального уровня с выходом для подключения наушников, сенсорным управлением для смешивания аудиосигналов с микрофонов. На выходе присутствует смешанный сигнал с 4-х каналов, усиление каждого аудиоканала регулируется индивидуально. Питание активных микрофонов через микшер. Уровень входного/выходного аудиосигнала 0...1 В, частота пропускания 20...30 000 Гц, диапазон регулировки усиления -70...+20 дБ (шаг 2 дБ), питание (в т.ч. для подключенных микрофонов) 10,5...16 В, 50 мА, -10°...+50 °С, 100х60х9 мм | руб./шт | 7737
| MX-310 | Полупрофессиональный 4-канальный цифровой аудиомикшер с сенсорным управлением для смешивания аудиосигналов с микрофонов. Позволяет регулировать каждый аудиоканал индивидуально, отключая при регулировке остальные каналы. Уровень входного/выходного аудиосигнала 0...1 В, частота пропускания 20...30 000 Гц, диапазон регулировки усиления -70...+20 дБ (2 дБ), питание (в т.ч. для подключенных микрофонов) 12...16 В, 50 мА, 100х60х6 мм | руб./шт | 7597
| MX-315 | Полупрофессиональный 4-канальный цифровой аудиомикшер с выходом для подключения наушников, сенсорным управлением для смешивания аудиосигналов с микрофонов. Позволяет регулировать каждый аудиоканал индивидуально, отключая при регулировке остальные каналы. Питание активных микрофонов через микшер. Уровень входного/выходного аудиосигнала 0...1 В, частота пропускания 20...30 000 Гц, диапазон регулировки усиления -70...+20 дБ (шаг 2 дБ), питание (в т.ч. для подключенных микрофонов) 10,5...16 В, 50 мА, -10°...+50 °С, 100х60х9 мм | руб./шт | 8574
| MX-320 | Профессиональный 4-канальный цифровой аудиомикшер с сенсорным управлением и для смешивания аудиосигналов с микрофонов. Позволяет подавать на выход любую комбинацию каналов. Регулировка любого из каналов, при отключенных остальных, позволяет более точно настроить каждый из аудиоканалов. Уровень входного/выходного аудиосигнала 0...1 В, частота пропускания 20...30 000 Гц, диапазон регулировки усиления -70...+20 дБ (2 дБ), питание (в т.ч. для подключенных микрофонов) 12...16 В, 50 мА, 100х60х6 мм | руб./шт | 7830
| MX-325 | Профессиональный 4-канальный цифровой аудиомикшер с выходом для подключения наушников, сенсорным управлением и для смешивания аудиосигналов с микрофонов. Позволяет подавать на выход любую комбинацию каналов. Регулировка любого из каналов, при отключенных остальных, позволяет более точно настроить каждый из аудиоканалов. Питание активных микрофонов через микшер. Уровень входного/выходного аудиосигнала 0...1 В, частота пропускания 20...30 000 Гц, диапазон регулировки усиления -70...+20 дБ (шаг 2 дБ), питание (в т.ч. для подключенных микрофонов) 10,5...16 В, 35 мА, -10°...+50 °С, 100х60х9 мм | руб./шт | 8806
| S-002 | Запасная гарнитура для переговорных устройств Stelberry S-402 и Stelberry S-412 | руб./шт | 886
| S-005 | Универсальный металлический защитный козырёк с резиновой прокладкой. Для панелей S-100, S-120, S-130. | руб./шт | 1329
| S-100 | Абонентская панель для переговорных устройств серии S-400 и S-500 | руб./шт | 3816
| S-105 | Абонентская панель с защитным козырьком без вызова в комплекте с угловым креплением. Режим "симплекс", дальность до 300 м, 50 мА, 4-проводная; -40 ..+50°C, 45×110×20 мм.Для моделей Stelberry S-400, S-401, S-402, S-410, S-411, S-412, S-500, S-510. Класс защиты IP-64. | руб./шт | 5502
| S-120 | Абонентская панель для многоканальных систем STELBERRY S-640 или STELBERRY S-660 | руб./шт | 4530
| S-122 | Жёлтая абонентская панель с кнопкой "Вызов". режим "симплекс", дальность до 300 м, 50 мА, 4-проводная; -40 ..+50°C, 45×110×20 мм.. Для моделей Stelberry S-420, S-425, S-520, S-525, S-640, S-645, S-660, S-665. | руб./шт | 5645
| S-125 | Аналог S-120 + козырек. Антивандальная абонентская панель с защитным козырьком и кнопкой "Вызов", IP64. Для многоканальных устройств оперативно-диспетчерской связи Stelberry S-640 и S-660. | руб./шт | 6259
| S-130 | Абонентская панель для S-740, S-760, антивандальное исполнение, кнопка вызова, встроенное реле управления замком, уголок в комплекте. | руб./шт | 5644
| S-132 | Жёлтая абонентская панель с кнопкой "Вызов" и встроенным реле, режим "симплекс", дальность до 1000 м, 60 мА, 4-проводная; -40 ..+50°C, 45×110×20 мм. Предназначена для моделей Stelberry S-740 и Stelberry S-760. | руб./шт | 6775
| S-135 | Аналог S-130 + козырек. Антивандальная абонентская панель с защитным козырьком, кнопкой "Вызов" и встроенным реле, IP64. для переговорных устройств оперативно-диспетчерской связи Stelberry S-740 и Stelberry S-760. | руб./шт | 7582
| S-350 | Усилитель индукционной петли для слабослышащих. Для передачи речи кассира с переговорного устройства Stelberry S-423 на слуховой аппарат, находящийся в режиме «Т». Так же может применяется с направленным микрофоном STELBERRY M-1007. В комплекте провод для петли и блок питания. | руб./шт | 71583
| S-400 | Дуплекс, Сенсорное управление, лин. вых, антивандальная панель, уголок, подсветка микрофона, 89/78 дБ, -40...+50°C, 12 В, 280 мА, блок питания в комплекте. | руб./шт | 9633
| S-401 | Дуплекс, с подключаемыми наушниками. Сенсорное управление, лин. вых, антивандальная панель, уголок, подсветка микрофона, 89/78 дБ, -40...+50°C, 12 В, 280 мА, блок питания в комплекте. | руб./шт | 13133
| S-402 | Дуплекс, с гарнитурой клиент-кассир. Сенсорное управление, лин. вых, антивандальная панель, уголок, подсветка микрофона, 89/78 дБ, -40...+50°C, 12 В, 280 мА, блок питания в комплекте. | руб./шт | 13462
| S-410 | Дуплекс, с режимом "симплекс". Сенсорное управление, лин. вых, антивандальная панель, уголок, подсветка микрофона, 89/78 дБ, -40...+50°C, 12 В, 280 мА, блок питания в комплекте. | руб./шт | 12905
| S-411 | Дуплекс, с режимом "симплекс" и наушниками. Сенсорное управление, лин. вых, антивандальная панель, уголок, подсветка микрофона, 89/78 дБ, -40...+50°C, 12 В, 280 мА, блок питания в комплекте. | руб./шт | 14734
| S-412 | Дуплекс, с режимом "симплекс" и гарнитурой. Сенсорное управление, лин. вых, антивандальная панель, уголок, подсветка микрофона, 89/78 дБ, -40...+50°C, 12 В, 280 мА, блок питания в комплекте. | руб./шт | 15063
| S-420 | Дуплекс, с кнопкой вызова кассира и режимом "симплекс". Сенсорное управление, лин. вых, антивандальная панель, уголок, подсветка микрофона, 89/78 дБ, -40...+50°C, 12 В, 280 мА, блок питания в комплекте. | руб./шт | 13834
| S-423 | Дуплексное переговорное устройство "клиент-кассир" с выходом на усилитель индукционной петли, возможностью переключения на режим «Симплекс» и абонентской панелью с функцией "Вызов" | руб./шт | 26621
| S-425 | Дуплексное переговорное устройство "клиент-кассир" с возможностью переключения на режим «Симплекс» и абонентской панелью с функцией "Вызов" для применения в системе записи переговоров и возможностью установки метки конфликтных ситуаций. | руб./шт | 26467
| S-430 | Дуплексное переговорное устройство "клиент-кассир" с вызовом, управлением встроенного в панель клиента реле (открытие замка), возможностью переключения в режим «Симплекс» и выходом для записи переговоров. В комплекте идёт пульт кассира, панель абонента с вызовом и реле и блок питания. | руб./шт | 16177
| S-500 | Дуплекс, с функцией громкого оповещения. Сенсорное управление, лин. вых, антивандальная панель, уголок, подсветка микр, 89/78 дБ, Возможность подключения активных колонок, усилителя, -40°C...+50°C, 12 В, 280 мА, блок питания в комплекте. | руб./шт | 13599
| S-505 | Переговорное устройство клиент-кассир для АЗС с системой громкого оповещения, встроенный усилитель, линейный выход для записи переговоров, дуплекс, сенсорное управление, подсветка микрофона. В комплекте: пульт кассира, антивандальная панель клиента, угловое крепление панели, рупорный громкоговоритель 15 Вт с кабелем 15 м, блок питания. 12 В, 1250 мА, -40...+50 °C, пульт кассира 120х140х40 мм, панель клиента 45х110х20 мм | руб./шт | 32389
| S-510 | Дуплекс, с функцией громкого оповещения и режимом "симплекс". Сенсорное управление, лин. вых, антивандальная панель, уголок, подсветка микр, 89/78 дБ, -40°C...+50°C, 12 В, 280 мА, блок питания в комплекте. | руб./шт | 16017
| S-515 | Переговорное устройство клиент-кассир для АЗС с системой громкого оповещения, встроенный усилитель, линейный выход для записи переговоров, дуплекс с ручным переключением в СИМПЛЕКС, сенсорное управление, подсветка микрофона. в комплекте: пульт кассира, антивандальная панель клиента, угловое крепление панели, рупорный громкоговоритель 15 Вт с кабелем 15 м, блок питания. 12 В, 1250 мА, -40...+50 °C, пульт кассира 120х140х40 мм, панель клиента 45х110х20 мм | руб./шт | 33887
| S-520 | Дуплекс, с функцией громкого оповещения, вызова кассира и режимом "симплекс". Сенсорное управление, лин. вых, антивандальная панель, уголок, подсветка микрофона, 89/78 дБ, -40°C...+50°C, 12 В, 280 мА, блок питания в комплекте. | руб./шт | 17040
| S-525 | Переговорное устройство клиент-кассир для АЗС с системой громкого оповещения, встроенный усилитель, линейный выход для записи переговоров, дуплекс с ручным переключением в СИМПЛЕКС, сенсорное управление, подсветка микрофона. В комплекте: пульт кассира, антивандальная панель клиента с КНОПКОЙ ВЫЗОВА, угловое крепление панели, рупорный громкоговоритель 15 Вт с кабелем 15 м, блок питания. 12 В, 1250 мА, -40...+50 °C, пульт кассира 120х140х40 мм, панель клиента 45х110х20 мм | руб./шт | 34762
| S-640 | 4+1-канальное переговорное устройство "клиент-кассир" с функциями диспетчерской связи, громкого оповещения и режимом «Симплекс» и абонентской панелью с функцией "Вызов" | руб./шт | 26326
| S-645 | Переговорное 4+1-канальное устройство клиент-кассир для АЗС с системой громкого оповещения, встроенный усилитель, линейный выход для записи переговоров, дуплекс с ручным переключением в СИМПЛЕКС, сенсорное управление, подсветка микрофона. в комплекте: пульт кассира, антивандальная панель клиента с КНОПКОЙ ВЫЗОВА, угловое крепление панели, рупорный громкоговоритель 15 Вт с кабелем 15 м, блок питания. 12 В, 1250 мА, -40...+50 °C, пульт кассира 120х140х40 мм, панель клиента 45х110х20 мм, коммутатор 130х75х30 мм | руб./шт | 44296
| S-660 | 6+1-канальное переговорное устройство "клиент-кассир" с функциями диспетчерской связи, громкого оповещения и режимом «Симплекс» и абонентской панелью с функцией "Вызов" | руб./шт | 27753
| S-665 | Переговорное 6+1-канальное устройство клиент-кассир для АЗС с системой громкого оповещения, встроенный усилитель, линейный выход для записи переговоров, дуплекс с ручным переключением в СИМПЛЕКС, сенсорное управление, подсветка микрофона. в комплекте: пульт кассира, антивандальная панель клиента с КНОПКОЙ ВЫЗОВА, угловое крепление панели, рупорный громкоговоритель 15 Вт с кабелем 15 м, блок питания. 12 В, 1250 мА, -40...+50 °C, пульт кассира 120х140х40 мм, панель клиента 45х110х20 мм, коммутатор 130х75х30 мм | руб./шт | 45660
| S-740 | 4-канальное селекторное переговорное устройство, функция диспетчерской связи, громкого оповещения и режим «Симплекс», удаленность абонентских панелей от пульта до 1000 м, индивидуальная регулировка громкости и чувствительности по каждому каналу, реле управления замком в абонентской панели. | руб./шт | 30264
| S-760 | 6-канальное селекторное переговорное устройство, функция диспетчерской связи, громкого оповещения и режим «Симплекс», удаленность абонентских панелей от пульта до 1000 м, индивидуальная регулировка громкости и чувствительности по каждому каналу, реле управления замком в абонентской панели | руб./шт | 31939
| SX-400/1 | Комплект "клиент-кассир" с системой записи переговоров, 2400 часов на MicroSD карту, сенсорное управление, линейный выход, антивандальная панель, уголок, подсветка микрофона, в комплекте: 2-канальный аудиорегистратор Sprut SR-500/2 + 1 переговорное устройство STELBERRY S-400 + комплект для коммутации + блоки питания | руб./шт | 87783
| SX-400/2 | Комплект "клиент-кассир" с системой записи переговоров, 2400 часов на MicroSD карту, сенсорное управление, линейный выход, антивандальная панель, уголок, подсветка микрофона, в комплекте: 2-канальный аудиорегистратор Sprut SR-500/2 + 2 переговорных устройства STELBERRY S-400 + комплект для коммутации + блоки питания | руб./шт | 100815
| SX-400/3 | Комплект "клиент-кассир" с системой записи переговоров, 2400 часов на MicroSD карту, сенсорное управление, линейный выход, антивандальная панель, уголок, подсветка микрофона, в комплекте: 4-канальный аудиорегистратор Sprut SR-500/4 + 3 переговорных устройства STELBERRY S-400 + комплект для коммутации + блоки питания | руб./шт | 113848
| SX-400/4 | Комплект "клиент-кассир" с системой записи переговоров, 2400 часов на MicroSD карту, сенсорное управление, линейный выход, антивандальная панель, уголок, подсветка микрофона, в комплекте: 4-канальный аудиорегистратор Sprut SR-500/4 + 4 переговорных устройства STELBERRY S-400 + комплект для коммутации + блоки питания | руб./шт | 126880
| SX-401/1 | Комплект "клиент-кассир" с подключаемыми наушниками и системой записи переговоров, 2400 часов на MicroSD карту, сенсорное управление, линейный выход, антивандальная панель, уголок, подсветка микрофона, в комплекте: 2-канальный аудиорегистратор Sprut SR-500/2 + 1 переговорное устройство STELBERRY S-400 + комплект для коммутации + блоки питания | руб./шт | 89853
| SX-401/2 | Комплект "клиент-кассир" с подключаемыми наушниками и системой записи переговоров, 2400 часов на MicroSD карту, сенсорное управление, линейный выход, антивандальная панель, уголок, подсветка микрофона, в комплекте: 2-канальный аудиорегистратор Sprut SR-500/2 + 2 переговорных устройства STELBERRY S-400 + комплект для коммутации + блоки питания | руб./шт | 104957
| SX-401/3 | Комплект "клиент-кассир" с подключаемыми наушниками и системой записи переговоров, 2400 часов на MicroSD карту, сенсорное управление, линейный выход, антивандальная панель, уголок, подсветка микрофона, в комплекте: 4-канальный аудиорегистратор Sprut SR-500/4 + 3 переговорных устройства STELBERRY S-400 + комплект для коммутации + блоки питания | руб./шт | 120060
| SX-401/4 | Комплект "клиент-кассир" с подключаемыми наушниками и системой записи переговоров, 2400 часов на MicroSD карту, сенсорное управление, линейный выход, антивандальная панель, уголок, подсветка микрофона, в комплекте: 4-канальный аудиорегистратор Sprut SR-500/4 + 4 переговорных устройства STELBERRY S-400 + комплект для коммутации + блоки питания | руб./шт | 135163
| SX-402/1 | Комплект "клиент-кассир" с подключаемой гарнитурой и системой записи переговоров, 2400 часов на MicroSD карту, сенсорное управление, линейный выход, антивандальная панель, уголок, подсветка микрофона, в комплекте: 2-канальный аудиорегистратор Sprut SR-500/2 + 1 переговорное устройство STELBERRY S-400 + комплект для коммутации + блоки питания | руб./шт | 90231
| SX-402/2 | Комплект "клиент-кассир" с подключаемой гарнитурой и системой записи переговоров, 2400 часов на MicroSD карту, сенсорное управление, линейный выход, антивандальная панель, уголок, подсветка микрофона, в комплекте: 2-канальный аудиорегистратор Sprut SR-500/2 + 2 переговорных устройства STELBERRY S-400 + комплект для коммутации + блоки питания | руб./шт | 105713
| SX-402/3 | Комплект "клиент-кассир" с подключаемой гарнитурой и системой записи переговоров, 2400 часов на MicroSD карту, сенсорное управление, линейный выход, антивандальная панель, уголок, подсветка микрофона, в комплекте: 4-канальный аудиорегистратор Sprut SR-500/4 + 3 переговорных устройства STELBERRY S-400 + комплект для коммутации + блоки питания | руб./шт | 121194
| SX-402/4 | Комплект "клиент-кассир" с подключаемой гарнитурой и системой записи переговоров, 2400 часов на MicroSD карту, сенсорное управление, линейный выход, антивандальная панель, уголок, подсветка микрофона, в комплекте: 4-канальный аудиорегистратор Sprut SR-500/4 + 4 переговорных устройства STELBERRY S-400 + комплект для коммутации + блоки питания | руб./шт | 136675
| SX-410/1 | Комплект "клиент-кассир" с режимом "симплекс" и системой записи переговоров, 2400 часов на MicroSD карту, сенсорное управление, линейный выход, антивандальная панель, уголок, подсветка микрофона, в комплекте: 2-канальный аудиорегистратор Sprut SR-500/2 + 1 переговорное устройство STELBERRY S-400 + комплект для коммутации + блоки питания | руб./шт | 89590
| SX-410/2 | Комплект "клиент-кассир" с режимом "симплекс" и системой записи переговоров, 2400 часов на MicroSD карту, сенсорное управление, линейный выход, антивандальная панель, уголок, подсветка микрофона, в комплекте: 2-канальный аудиорегистратор Sprut SR-500/2 + 2 переговорных устройства STELBERRY S-400 + комплект для коммутации + блоки питания | руб./шт | 104431
| SX-410/3 | Комплект "клиент-кассир" с режимом "симплекс" и системой записи переговоров, 2400 часов на MicroSD карту, сенсорное управление, линейный выход, антивандальная панель, уголок, подсветка микрофона, в комплекте: 4-канальный аудиорегистратор Sprut SR-500/4 + 3 переговорных устройства STELBERRY S-400 + комплект для коммутации + блоки питания | руб./шт | 119271
| SX-410/4 | Комплект "клиент-кассир" с режимом "симплекс" и системой записи переговоров, 2400 часов на MicroSD карту, сенсорное управление, линейный выход, антивандальная панель, уголок, подсветка микрофона, в комплекте: 4-канальный аудиорегистратор Sprut SR-500/4 + 4 переговорных устройства STELBERRY S-400 + комплект для коммутации + блоки питания | руб./шт | 134112
| SX-411/1 | Комплект "клиент-кассир" с режимом "симплекс", наушниками и системой записи переговоров, 2400 часов на MicroSD карту, сенсорное управление, линейный выход, антивандальная панель, уголок, подсветка микрофона, в комплекте: 2-канальный аудиорегистратор Sprut SR-500/2 + 1 переговорное устройство STELBERRY S-400 + комплект для коммутации + блоки питания | руб./шт | 91694
| SX-411/2 | Комплект "клиент-кассир" с режимом "симплекс", наушниками и системой записи переговоров, 2400 часов на MicroSD карту, сенсорное управление, линейный выход, антивандальная панель, уголок, подсветка микрофона, в комплекте: 2-канальный аудиорегистратор Sprut SR-500/2 + 2 переговорных устройства STELBERRY S-400 + комплект для коммутации + блоки питания | руб./шт | 108638
| SX-411/3 | Комплект "клиент-кассир" с режимом "симплекс", наушниками и системой записи переговоров, 2400 часов на MicroSD карту, сенсорное управление, линейный выход, антивандальная панель, уголок, подсветка микрофона, в комплекте: 4-канальный аудиорегистратор Sprut SR-500/4 + 3 переговорных устройства STELBERRY S-400 + комплект для коммутации + блоки питания | руб./шт | 125582
| SX-411/4 | Комплект "клиент-кассир" с режимом "симплекс", наушниками и системой записи переговоров, 2400 часов на MicroSD карту, сенсорное управление, линейный выход, антивандальная панель, уголок, подсветка микрофона, в комплекте: 4-канальный аудиорегистратор Sprut SR-500/4 + 4 переговорных устройства STELBERRY S-400 + комплект для коммутации + блоки питания | руб./шт | 142526
| SX-412/1 | Комплект "клиент-кассир" с режимом "симплекс", гарнитурой и системой записи переговоров, 2400 часов на MicroSD карту, сенсорное управление, линейный выход, антивандальная панель, уголок, подсветка микрофона, в комплекте: 2-канальный аудиорегистратор Sprut SR-500/2 + 1 переговорное устройство STELBERRY S-400 + комплект для коммутации + блоки питания | руб./шт | 92072
| SX-412/2 | Комплект "клиент-кассир" с режимом "симплекс", гарнитурой и системой записи переговоров, 2400 часов на MicroSD карту, сенсорное управление, линейный выход, антивандальная панель, уголок, подсветка микрофона, в комплекте: 2-канальный аудиорегистратор Sprut SR-500/2 + 2 переговорных устройства STELBERRY S-400 + комплект для коммутации + блоки питания | руб./шт | 109394
| SX-412/3 | Комплект "клиент-кассир" с режимом "симплекс", гарнитурой и системой записи переговоров, 2400 часов на MicroSD карту, сенсорное управление, линейный выход, антивандальная панель, уголок, подсветка микрофона, в комплекте: 4-канальный аудиорегистратор Sprut SR-500/4 + 3 переговорных устройства STELBERRY S-400 + комплект для коммутации + блоки питания | руб./шт | 126716
| SX-412/4 | Комплект "клиент-кассир" с режимом "симплекс", гарнитурой и системой записи переговоров, 2400 часов на MicroSD карту, сенсорное управление, линейный выход, антивандальная панель, уголок, подсветка микрофона, в комплекте: 4-канальный аудиорегистратор Sprut SR-500/4 + 4 переговорных устройства STELBERRY S-400 + комплект для коммутации + блоки питания | руб./шт | 144038
| SX-420/1 | Комплект "клиент-кассир" с вызовом, режимом "симплекс" и системой записи переговоров, 2400 часов на MicroSD карту, сенсорное управление, линейный выход, антивандальная панель, уголок, подсветка микрофона, в комплекте: 2-канальный аудиорегистратор Sprut SR-500/2 + 1 переговорное устройство STELBERRY S-400 + комплект для коммутации + блоки питания | руб./шт | 90659
| SX-420/2 | Комплект "клиент-кассир" с вызовом, режимом "симплекс" и системой записи переговоров, 2400 часов на MicroSD карту, сенсорное управление, линейный выход, антивандальная панель, уголок, подсветка микрофона, в комплекте: 2-канальный аудиорегистратор Sprut SR-500/2 + 2 переговорных устройства STELBERRY S-400 + комплект для коммутации + блоки питания | руб./шт | 106567
| SX-420/3 | Комплект "клиент-кассир" с вызовом, режимом "симплекс" и системой записи переговоров, 2400 часов на MicroSD карту, сенсорное управление, линейный выход, антивандальная панель, уголок, подсветка микрофона, в комплекте: 4-канальный аудиорегистратор Sprut SR-500/4 + 3 переговорных устройства STELBERRY S-400 + комплект для коммутации + блоки питания | руб./шт | 122476
| SX-420/4 | Комплект "клиент-кассир" с вызовом, режимом "симплекс" и системой записи переговоров, 2400 часов на MicroSD карту, сенсорное управление, линейный выход, антивандальная панель, уголок, подсветка микрофона, в комплекте: 4-канальный аудиорегистратор Sprut SR-500/4 + 4 переговорных устройства STELBERRY S-400 + комплект для коммутации + блоки питания | руб./шт | 138385
| SX-425/1 | Комплект "клиент-кассир" с меткой конфликтных ситуаций и системой записи переговоров, 2400 часов на MicroSD карту, сенсорное управление, линейный выход, антивандальная панель, уголок, подсветка микрофона, в комплекте: 2-канальный аудиорегистратор Sprut SR-500/2 + 1 переговорное устройство STELBERRY S-425 + комплект для коммутации + блоки питания | руб./шт | 105187
| SX-425/2 | Комплект "клиент-кассир" с меткой конфликтных ситуаций и системой записи переговоров, 2400 часов на MicroSD карту, сенсорное управление, линейный выход, антивандальная панель, уголок, подсветка микрофона, в комплекте: 2-канальный аудиорегистратор Sprut SR-500/2 + 2 переговорных устройства STELBERRY S-425 + комплект для коммутации + блоки питания | руб./шт | 135624
| SX-425/3 | Комплект "клиент-кассир" с меткой конфликтных ситуаций и системой записи переговоров, 2400 часов на MicroSD карту, сенсорное управление, линейный выход, антивандальная панель, уголок, подсветка микрофона, в комплекте: 4-канальный аудиорегистратор Sprut SR-500/4 + 3 переговорных устройства STELBERRY S-425 + комплект для коммутации + блоки питания | руб./шт | 166060
| SX-425/4 | Комплект "клиент-кассир" с меткой конфликтных ситуаций и системой записи переговоров, 2400 часов на MicroSD карту, сенсорное управление, линейный выход, антивандальная панель, уголок, подсветка микрофона, в комплекте: 4-канальный аудиорегистратор Sprut SR-500/4 + 4 переговорных устройства STELBERRY S-425 + комплект для коммутации + блоки питания | руб./шт | 196497
| SX-500/1 | Комплект "клиент-кассир" с функцией речевого оповещения и системой записи переговоров, 2400 часов на MicroSD карту, сенсорное управление, линейный выход, антивандальная панель, уголок, подсветка микрофона, в комплекте: 2-канальный аудиорегистратор Sprut SR-500/2 + 1 переговорное устройство STELBERRY S-400 + комплект для коммутации + блоки питания | руб./шт | 90389
| SX-500/2 | Комплект "клиент-кассир" с функцией речевого оповещения и системой записи переговоров, 2400 часов на MicroSD карту, сенсорное управление, линейный выход, антивандальная панель, уголок, подсветка микрофона, в комплекте: 2-канальный аудиорегистратор Sprut SR-500/2 + 2 переговорных устройства STELBERRY S-400 + комплект для коммутации + блоки питания | руб./шт | 106028
| SX-500/3 | Комплект "клиент-кассир" с функцией речевого оповещения и системой записи переговоров, 2400 часов на MicroSD карту, сенсорное управление, линейный выход, антивандальная панель, уголок, подсветка микрофона, в комплекте: 4-канальный аудиорегистратор Sprut SR-500/4 + 3 переговорных устройства STELBERRY S-400 + комплект для коммутации + блоки питания | руб./шт | 121668
| SX-500/4 | Комплект "клиент-кассир" с функцией речевого оповещения и системой записи переговоров, 2400 часов на MicroSD карту, сенсорное управление, линейный выход, антивандальная панель, уголок, подсветка микрофона, в комплекте: 4-канальный аудиорегистратор Sprut SR-500/4 + 4 переговорных устройства STELBERRY S-500 + комплект для коммутации + блоки питания | руб./шт | 137307
| SX-510/1 | Комплект "клиент-кассир" с режимом "симплекс", функцией речевого оповещения и системой записи переговоров, 2400 часов на MicroSD карту, сенсорное управление, линейный выход, антивандальная панель, уголок, подсветка микрофона, в комплекте: 2-канальный аудиорегистратор Sprut SR-500/2 + 1 переговорное устройство STELBERRY S-400 + комплект для коммутации + блоки питания | руб./шт | 93169
| SX-510/2 | Комплект "клиент-кассир" с режимом "симплекс", функцией речевого оповещения и системой записи переговоров, 2400 часов на MicroSD карту, сенсорное управление, линейный выход, антивандальная панель, уголок, подсветка микрофона, в комплекте: 2-канальный аудиорегистратор Sprut SR-500/2 + 2 переговорных устройства STELBERRY S-400 + комплект для коммутации + блоки питания | руб./шт | 111588
| SX-510/3 | Комплект "клиент-кассир" с режимом "симплекс", функцией речевого оповещения и системой записи переговоров, 2400 часов на MicroSD карту, сенсорное управление, линейный выход, антивандальная панель, уголок, подсветка микрофона, в комплекте: 4-канальный аудиорегистратор Sprut SR-500/4 + 3 переговорных устройства STELBERRY S-400 + комплект для коммутации + блоки питания | руб./шт | 130007
| SX-510/4 | Комплект "клиент-кассир" с режимом "симплекс", функцией речевого оповещения и системой записи переговоров, 2400 часов на MicroSD карту, сенсорное управление, линейный выход, антивандальная панель, уголок, подсветка микрофона, в комплекте: 4-канальный аудиорегистратор Sprut SR-500/4 + 4 переговорных устройства STELBERRY S-400 + комплект для коммутации + блоки питания | руб./шт | 148426
| SX-520/1 | Комплект "клиент-кассир" с режимом "симплекс", вызовом, функцией речевого оповещения и системой записи переговоров, 2400 часов на MicroSD карту, сенсорное управление, линейный выход, антивандальная панель, уголок, подсветка микрофона, в комплекте: 2-канальный аудиорегистратор Sprut SR-500/2 + 1 переговорное устройство STELBERRY S-400 + комплект для коммутации + блоки питания | руб./шт | 94346
| SX-520/2 | Комплект "клиент-кассир" с режимом "симплекс", вызовом, функцией речевого оповещения и системой записи переговоров, 2400 часов на MicroSD карту, сенсорное управление, линейный выход, антивандальная панель, уголок, подсветка микрофона, в комплекте: 2-канальный аудиорегистратор Sprut SR-500/2 + 2 переговорных устройства STELBERRY S-400 + комплект для коммутации + блоки питания | руб./шт | 113942
| SX-520/3 | Комплект "клиент-кассир" с режимом "симплекс", вызовом, функцией речевого оповещения и системой записи переговоров, 2400 часов на MicroSD карту, сенсорное управление, линейный выход, антивандальная панель, уголок, подсветка микрофона, в комплекте: 4-канальный аудиорегистратор Sprut SR-500/4 + 3 переговорных устройства STELBERRY S-400 + комплект для коммутации + блоки питания | руб./шт | 133538
| SX-520/4 | Комплект "клиент-кассир" с режимом "симплекс", вызовом, функцией речевого оповещения и системой записи переговоров, 2400 часов на MicroSD карту, сенсорное управление, линейный выход, антивандальная панель, уголок, подсветка микрофона, в комплекте: 4-канальный аудиорегистратор Sprut SR-500/4 + 4 переговорных устройства STELBERRY S-400 + комплект для коммутации + блоки питания | руб./шт | 153134
2.2 | КомКом Electronics
| Digital Duplex DD-205T HF Long | Digital Duplex 205Т Long. Модификация с удлиненной (55 см.) стойкой микрофона. Переговорное устройство клиент-кассир; цифровой детектор фона DAD; 2 аудиопроцессора MOTOROLA; блок питания в комплекте; антивандальная панель абонента Топаз; угловое крепление 45°; 3-х проводная схема подключения; максимальная длина линии 300 м; -45°С … +50°С | руб./шт | 9360
| Digital Duplex DD-205Г HF Long | Digital Duplex 205Г Long. Модификация с удлиненной (55 см.) стойкой микрофона. Переговорное устройство клиент-кассир. Цифровой детектор фона DAD; 2 аудиопроцессора MOTOROLA; блок питания в комплекте; антивандальная панель абонента Глория; динамик повышенной громкости; 3-х проводная схема подключения; максимальная длина линии 300 м; -45°С … +50°С | руб./шт | 9230
| Digital Duplex DD-215Г HF Long | Digital Duplex 215Г Long. Модификация с удлиненной (55 см.) стойкой микрофона. Переговорное устройство клиент-кассир; функция вызова оператора; цифровой детектор фона DAD; 2 аудиопроцессора MOTOROLA; блок питания в комплекте; антивандальная панель абонента Глория; динамик повышенной громкости; 3-х проводная схема подключения; максимальная длина линии 300 м; -45°С … +50°С | руб./шт | 10140
| Digital Duplex DD-215Т HF Long | Digital Duplex 215Т Long. Модификация с удлиненной (55 см.) стойкой микрофона. Переговорное устройство клиент-кассир; функция вызова оператора; цифровой детектор фона DAD; 2 аудиопроцессора MOTOROLA; блок питания в комплекте; антивандальная панель абонента Топаз; динамик повышенной громкости; 3-х проводная схема подключения; максимальная длина линии 300 м; -45°С … +50°С | руб./шт | 10270
| Digital Duplex DD-205T HF | Переговорное устройство клиент-кассир, возможность подключения гарнитуры; 3-х проводная ЛС (до 300 м); цифровой детектор фона DAD; 2 аудиопроцессора MOTOROLA; блок питания, уголок 45° в комплекте; -45°C…+50°C | руб./шт | 8970
| Digital Duplex DD-205Г HF | Переговорное устройство клиент-кассир, возможность подключения гарнитуры; динамик повышенной громкости; 3-х проводная ЛС (до 300 м); цифровой детектор фона DAD; 2 аудиопроцессора MOTOROLA; блок питания в комплекте; -45°C…+50°C в комплекте | руб./шт | 8840
| Digital Duplex DD-215Г HF | Переговорное устройство клиент-кассир, возможность подключения гарнитуры; функция вызова оператора; динамик повышенной громкости; 3-х проводная ЛС (до 300 м); цифровой детектор фона DAD; 2 аудиопроцессора MOTOROLA; блок питания в комплекте; -45°C…+50°C | руб./шт | 10140
| Digital Duplex DD-215Т HF | Переговорное устройство клиент-кассир, возможность подключения гарнитуры; функция вызова оператора; динамик повышенной громкости; 3-х проводная ЛС (до 300 м); цифровой детектор фона DAD; 2 аудиопроцессора MOTOROLA; блок питания в комплекте; -45°C…+50°C | руб./шт | 10270
2.3 | Commax
| DP-ML | Телефонная трубка для многоквартирных аудиодомофонов Commax серии UM, АМ. НЕ РАБОТАЕТ С 2-Х ПРОВОДНЫМИ АУДИОПАНЕЛЯМИ! | руб./шт | 1500
| HF-8CM/HF-4D/19W | Комплект дуплексной связи «клиент-кассир» с вынесенным микрофоном «кассира», 4-х проводная линия, DC 15-24В. Блок питания в комплекте. | руб./шт | 6018
| TP-S | абонентская тлф. трубка для станции серии CLS и ТР-12 RМ, питание с линии | руб./шт | 1376.25
| WI-3SN | Пульт громкой связи по сети 220В/50Гц (ЧМ по фазе), на 3 частотных канала, в комплекте 2 шт. | руб./шт | 5259.75
| HF-8CM/HF-4D | Комплект дуплексной связи «клиент-кассир» с вынесенным микрофоном «кассира», 4-х проводная линия, DC 15-24 В., 150 мА. Блок питания ОТДЕЛЬНО! | руб./шт | 4041.75
2.4 | Шеврон
2.5 | Аргут
| Аргут А-23 (RU51001) | Радиостанция портативная аналоговая; рабочий диапазон частот 400...470МГц (UHF), 5Вт, 16 каналов, шаг сетки 12.5 и 25.0; приемник прямого преобразования; разъем антенны SMA(f); аккумулятор Li-ion 7.4В 2300мА·ч; IP54, t-раб.-25...+60°С, 59x223x41мм (с антенной). В комплекте: приёмопередатчик, аккумуляторная батарея, антенна портативная UHF, зарядная база, адаптер питания, клипса для крепления, кистевой ремешок, руководство пользователя и гарантийный талон. | руб./шт | 8640
| Аргут А-24 (RU51002) | Радиостанция портативная с встроенным противоударным LED-дисплеем аналоговая; рабочий диапазон частот 400...470МГц (UHF), 8Вт, 99 каналов, шаг сетки 12.5 и 25.0; приемник прямого преобразования; разъем антенны SMA(f); аккумулятор Li-ion 7.4В 2600мА·ч; IP54, t-раб.-25...+60°С, 59x264x46мм (с антенной). В комплекте: приёмопередатчик, аккумуляторная батарея, антенна портативная UHF, зарядная база, адаптер питания, клипса для крепления, кистевой ремешок, руководство пользователя и гарантийный талон. | руб./шт | 8820
| Аргут А-25 (RU51003) | Радиостанция портативная аналоговая; рабочий диапазон частот 400...480МГц (UHF), 8Вт, 32 канала, шаг сетки 12.5 и 25.0; приемник прямого преобразования; разъем антенны SMA(f); аккумулятор Li-pol 7.4В 2300мА·ч; IP54, t-раб.-30...+60°С, 59x217x46мм (с антенной). В комплекте: приёмопередатчик, аккумуляторная батарея, антенна портативная UHF, зарядная база, адаптер питания, клипса для крепления, кистевой ремешок, руководство пользователя и гарантийный талон. | руб./шт | 8730
| Аргут А-36 (RU51004) | Радиостанция портативная с ЖК-дисплеем и клавиатурой аналоговая; рабочий диапазон частот 300...339МГц (речной диапазон РФ), 4Вт, 199 каналов, шаг сетки 12.5 и 25.0; приемник супергетеродинного типа; разъем антенны SMA(f); аккумулятор Li-ion 7.4В 1500мА·ч; IP54, t-раб.-30...+60°С, 62x268x37мм (с антенной). В комплекте: приёмопередатчик, аккумуляторная батарея, антенна портативная UHF, зарядная база, адаптер питания, клипса для крепления, кистевой ремешок, руководство пользователя и гарантийный талон. | руб./шт | 13050
| Аргут А-41 (RU51005) | Радиостанция портативная с ЖК-дисплеем и клавиатурой аналоговая двухдиапазонная; рабочий диапазон частот 136...174МГц (VHF) и 400...520МГц (UHF), 5Вт, 199 каналов, шаг сетки 12.5 и 25.0; приемник прямого преобразования; разъем антенны SMA(f); аккумулятор Li-ion 7.4В 1500мА·ч; IP66, t-раб.-30...+60°С, 62x301x35мм (с антенной). В комплекте: приёмопередатчик, аккумуляторная батарея, антенна портативная VHF/UHF, зарядная база, адаптер питания, клипса для крепления, кистевой ремешок, руководство пользователя и гарантийный талон. | руб./шт | 11160
| Аргут А-43 (RU51006) | Радиостанция портативная аналоговая; рабочий диапазон частот 400...480МГц (UHF), 5Вт, 16 каналов, шаг сетки 12.5 и 25.0; голосовая активация через гарнитуру (VOX), сканирование каналов; приемник прямого преобразования; разъем антенны SMA(f); аккумулятор Li-pol 7.4В 1800мА·ч; IP54, t-раб.-30...+60°С, 58x202x34мм (с антенной). В комплекте: приёмопередатчик, аккумуляторная батарея, антенна портативная UHF, зарядная база, адаптер питания, клипса для крепления, кистевой ремешок, руководство пользователя и гарантийный талон. | руб./шт | 7830
| Аргут А-54 (RU51007) | Радиостанция портативная с ЖК-дисплеем и клавиатурой аналоговая; рабочий диапазон частот 400...480МГц (UHF), 5Вт, 199 каналов, шаг сетки 12.5 и 25.0; приемник супергетеродинного типа; разъем антенны SMA(f); аккумулятор Li-ion 7.4В 2600мА·ч; IP66, t-раб.-30...+60°С, 66x257x48мм (с антенной). В комплекте: приёмопередатчик, аккумуляторная батарея, антенна портативная UHF, зарядная база, адаптер питания, клипса для крепления, кистевой ремешок, руководство пользователя и гарантийный талон. | руб./шт | 11790
| Аргут А-55 (RU51008) | Радиостанция портативная аналоговая; рабочий диапазон частот 400...470МГц (UHF), 5Вт, 16 каналов, шаг сетки 12.5 и 25.0; приемник прямого преобразования; разъем антенны SMA(f); аккумулятор Li-ion 7.4В 2600мА·ч; IP54, t-раб.-25...+60°С, 61x220x43мм (с антенной). В комплекте: приёмопередатчик, аккумуляторная батарея, антенна портативная UHF, зарядная база, адаптер питания, клипса для крепления, кистевой ремешок, руководство пользователя и гарантийный талон. | руб./шт | 6030
| Аргут РК-301Н VHF (RU51016) | Радиостанция портативная аналоговая; рабочий диапазон частот 136...174МГц (VHF), 5Вт, 16 каналов, шаг сетки 12.5 и 25.0; приемник прямого преобразования; разъем антенны SMA(f); аккумулятор Li-ion 7.4В 2300мА·ч; IP54, t-раб.-30...+60°С, 59x268x42мм (с антенной). В комплекте: приёмопередатчик, аккумуляторная батарея, антенна портативная VHF, зарядная база, адаптер питания, клипса для крепления, кистевой ремешок, руководство пользователя и гарантийный талон. | руб./шт | 11250
| Аргут РК-301Н VHF (RU51017) | Радиостанция портативная аналоговая; рабочий диапазон частот 136...174МГц (VHF), 5Вт, 16 каналов, шаг сетки 12.5 и 25.0; приемник прямого преобразования; тональный набор (DTMF), виброзвонок; разъем антенны SMA(f); аккумулятор Li-ion 7.4В 2300мА·ч; IP54, t-раб.-30...+60°С, 59x268x42мм (с антенной). В комплекте: приёмопередатчик, аккумуляторная батарея, антенна портативная VHF, зарядная база, адаптер питания, клипса для крепления, кистевой ремешок, руководство пользователя и гарантийный талон. | руб./шт | 11250
| Аргут РК-301Н UHF (RU51025) | Радиостанция портативная аналоговая; рабочий диапазон частот 400...470МГц (UHF), 5Вт, 16 каналов, шаг сетки 12.5 и 25.0; приемник прямого преобразования; тональный набор (DTMF), виброзвонок; разъем антенны SMA(f); аккумулятор Li-ion 7.4В 2300мА·ч; IP54, t-раб.-30...+60°С, 59x268x42мм (с антенной). В комплекте: приёмопередатчик, аккумуляторная батарея, антенна портативная UHF, зарядная база, адаптер питания, клипса для крепления, кистевой ремешок, руководство пользователя и гарантийный талон. | руб./шт | 11250
| Аргут А-74 DMR VHF (RU51028) | Радиостанция портативная цифровая DMR; рабочий диапазон частот 146...174МГц (VHF), 5Вт, 16 каналов, шаг сетки 12.5 и 25.0; приемник прямого преобразования; разъем антенны SMA(f); аккумулятор Li-ion 7.4В 2600мА·ч; IP66, t-раб.-30...+60°С, 66x258x44мм (с антенной). В комплекте: приёмопередатчик, аккумуляторная батарея, антенна портативная VHF, зарядная база двухпозиционная, адаптер питания, клипса для крепления, кистевой ремешок, руководство пользователя. | руб./шт | 15480
| Аргут А-74 dPMR VHF (RU51012) | Радиостанция портативная цифровая pDMR; рабочий диапазон частот 136...174МГц (VHF), 4.5Вт, 16 каналов, шаг сетки 12.5 и 25.0; приемник прямого преобразования; разъем антенны SMA(f); аккумулятор Li-ion 7.4В 2600мА·ч; IP66, t-раб.-30...+60°С, 66x258x44мм (с антенной). В комплекте: приёмопередатчик, аккумуляторная батарея, антенна портативная VHF, зарядная база двухпозиционная, адаптер питания, клипса для крепления, кистевой ремешок, руководство пользователя. | руб./шт | 11790
| Аргут А-73 VHF (RU51009) | Радиостанция портативная цифровая DMR; рабочий диапазон частот 136...174МГц (VHF), 5Вт, 32 каналов, шаг сетки 12.5 и 25.0; приемник супергетеродинного типа; разъем антенны SMA(f); аккумулятор Li-pol 7.4В 2000мА·ч; IP54, t-раб.-30...+60°С, 61x211x35мм (с антенной). В комплекте: приёмопередатчик, аккумуляторная батарея, антенна портативная VHF, антенна малогабаритная, зарядная база, адаптер питания, клипса для крепления, кистевой ремешок, руководство пользователя. | руб./шт | 19170
| Аргут А-73 UHF (RU51010) | Радиостанция портативная цифровая DMR; рабочий диапазон частот 400...480МГц (UHF), 5Вт, 32 каналов, шаг сетки 12.5 и 25.0; приемник супергетеродинного типа; разъем антенны SMA(f); аккумулятор Li-pol 7.4В 2000мА·ч; IP54, t-раб.-30...+60°С, 61x211x35мм (с антенной). В комплекте: приёмопередатчик, аккумуляторная батарея, антенна портативная UHF, антенна малогабаритная, зарядная база, адаптер питания, клипса для крепления, кистевой ремешок, руководство пользователя. | руб./шт | 19170
| Аргут РК-301М VHF (RU51029) | Радиостанция портативная цифровая DMR; рабочий диапазон частот 146...174МГц (VHF), 5Вт, 256 каналов (16 зон радиосвязи), шаг сетки 12.5 и 25.0; приемник прямого преобразования; без функции роуминга, тональный набор (DTMF); разъем антенны SMA(f); аккумулятор Li-pol 7.4В 2000мА·ч; IP66, t-раб.-25...+50°С, 66x259x45мм (с антенной). В комплекте: приёмопередатчик, аккумуляторная батарея, антенна портативная VHF, зарядная база двухпозиционная, адаптер питания, клипса для крепления, кистевой ремешок, руководство пользователя. Сертифицированная для транспортной безопасности. | руб./шт | 16740
| Аргут РК-301М UHF (RU51030) | Радиостанция портативная цифровая DMR; рабочий диапазон частот 400...480МГц (UHF), 5Вт, 256 каналов (16 зон радиосвязи), шаг сетки 12.5 и 25.0; приемник прямого преобразования; без функции роуминга, тональный набор (DTMF); разъем антенны SMA(f); аккумулятор Li-pol 7.4В 2000мА·ч; IP66, t-раб.-25...+50°С, 66x259x45мм (с антенной). В комплекте: приёмопередатчик, аккумуляторная батарея, антенна портативная UHF, зарядная база двухпозиционная, адаптер питания, клипса для крепления, кистевой ремешок, руководство пользователя. Сертифицированная для транспортной безопасности. | руб./шт | 16740
| Аргут РК-201М (RU51024) | Радиостанция мобильная с дисплеем аналоговая; рабочий диапазон частот 140...174МГц (VHF), 50Вт, 128 каналов, шаг сетки 12.5 и 25.0; приемник супергетеродинного типа; интерфейс для подключения RoIP радиошлюза, программирование через ПК или меню; разъем антенны UHF(f); U-пит.13.8В; t-раб.-25...+55°С, 169x46x178мм. В комплекте: приёмопередатчик, тангента с кронштейном, кабель питания, руководство пользователя. | руб./шт | 25920
| Аргут А-907 (RU51023) | Радиостанция мобильная с дисплеем аналоговая; рабочий диапазон частот 400...470МГц (UHF), 45Вт, 200 каналов, шаг сетки 12.5 и 25.0; приемник супергетеродинного типа; поддержка CTCSS/DCSС; разъем антенны UHF(f); U-пит.13.8В; t-раб.-25...+60°С, 161x44x170мм. В комплекте: приёмопередатчик, тангента с кронштейном, кабель питания, руководство пользователя. | руб./шт | 25950
| Аргут А-703 VHF (RU51021) | Радиостанция мобильная с дисплеем цифровая DMR; рабочий диапазон частот 136...174МГц (VHF), 40Вт, 3000 каналов (260 зон радиосвязи, не менее 16 каналов в каждой зоне), шаг сетки 12.5 и 25.0; приемник супергетеродинного типа; конфигурируется с помощью ПК или меню; разъем антенны UHF(f); U-пит.13.8В; t-раб.-25...+55°С, 144x51x192мм. В комплекте: приёмопередатчик, тангента с кронштейном, кабель питания, руководство пользователя, возимая антенна на магнитном основании. Сертифицирована для транспортной безопасности. | руб./шт | 45000
| Аргут А-703 UHF (RU51022) | Радиостанция мобильная с дисплеем цифровая DMR; рабочий диапазон частот 400...470МГц (UHF), 38Вт, 3000 каналов (260 зон радиосвязи, не менее 16 каналов в каждой зоне), шаг сетки 12.5 и 25.0; приемник супергетеродинного типа; конфигурируется с помощью ПК или меню; разъем антенны UHF(f); U-пит.13.8В; t-раб.-25...+55°С, 144x51x192мм. В комплекте: приёмопередатчик, тангента с кронштейном, кабель питания, руководство пользователя, возимая антенна на магнитном основании. Сертифицирована для транспортной безопасности. | руб./шт | 45000
| Аргут А-701 VHF (RU51019) | Радиостанция мобильная с дисплеем цифровая DMR; рабочий диапазон частот 136...174МГц (VHF), 51Вт, 3000 каналов (250 зон радиосвязи, не менее 16 каналов в каждой зоне), шаг сетки 12.5 и 25.0; приемник супергетеродинного типа; конфигурируется с помощью ПК или меню; разъем антенны UHF(f); U-пит.13.8В; t-раб.-25...+55°С, 144x51x192мм. В комплекте: приёмопередатчик, тангента с кронштейном, блок питания, антенна стационарная, кабель RG-213(или аналог) 30м с комплектом разъемов, кабель питания, кронштейн крепления с винтами, руководство пользователя. Сертифицирована для транспортной безопасности. | руб./шт | 76500
| Аргут А-701 UHF (RU51020) | Радиостанция мобильная с дисплеем цифровая DMR; рабочий диапазон частот 400...470МГц (UHF), 39Вт, 3000 каналов (250 зон радиосвязи, не менее 16 каналов в каждой зоне), шаг сетки 12.5 и 25.0; приемник супергетеродинного типа; конфигурируется с помощью ПК или меню; разъем антенны UHF(f); U-пит.13.8В; t-раб.-25...+55°С, 144x51x192мм. В комплекте: приёмопередатчик, тангента с кронштейном, блок питания, антенна стационарная, кабель RG-213(или аналог) 30м с комплектом разъемов, кабель питания, кронштейн крепления с винтами, руководство пользователя. Сертифицирована для транспортной безопасности. | руб./шт | 76500
| ГРИФОН G-3 (FN61001) | Радиостанция портативная аналоговая; рабочий диапазон частот 400...470МГц (UHF), 5Вт, 16 каналов, шаг сетки 12.5 и 25.0; приемник прямого преобразования; разъем антенны SMA(m); аккумулятор Li-ion 7.4В 1850мА·ч; t-раб.-20...+50°С, 62x261x36мм (с антенной). В комплекте: приёмопередатчик, аккумуляторная батарея, антенна портативная UHF, зарядная база, адаптер питания, клипса для крепления, кистевой ремешок, руководство пользователя. | руб./шт | 5220
| ГРИФОН G-6 (FN61002) | Радиостанция портативная с дисплеем и клавиатурой двухдиапазонная аналоговая; рабочий диапазон частот 136...174МГц (VHF) и 400...470МГц (UHF), 5Вт, 128 каналов, шаг сетки 12.5 и 25.0; приемник прямого преобразования; FM-приемник (65...108МГц); разъем антенны SMA(m); аккумулятор Li-ion 7.4В 1800мА·ч; t-раб.-20...+60°С, 63x275x39мм (с антенной). В комплекте: приёмопередатчик, аккумуляторная батарея, антенна портативная VHF и UHF, зарядная база, адаптер питания, клипса для крепления, кистевой ремешок, руководство пользователя. | руб./шт | 4770
| ГРИФОН G-34 (FN61003) | Радиостанция портативная аналоговая; рабочий диапазон частот 400...470МГц (UHF), 10Вт, 16 каналов, шаг сетки 12.5 и 25.0; приемник прямого преобразования; разъем антенны SMA(m); аккумулятор Li-ion 7.4В 2200мА·ч; t-раб.-20...+50°С, 62x246x42мм (с антенной). В комплекте: приёмопередатчик, аккумуляторная батарея, антенна портативная UHF, зарядная база, адаптер питания, клипса для крепления, кистевой ремешок, руководство пользователя. | руб./шт | 8010
| ГРИФОН G-44 (FN61004) | Радиостанция портативная аналоговая; рабочий диапазон частот 400...470МГц (UHF), 2Вт, 16 каналов, шаг сетки 12.5 и 25.0; приемник прямого преобразования; разъем антенны SMA(m); аккумулятор Li-ion 3.7В 1500мА·ч; t-раб.-20...+50°С, 59x212x37мм (с антенной). В комплекте: приёмопередатчик, аккумуляторная батарея, антенна портативная UHF, зарядная база, адаптер питания, клипса для крепления, кистевой ремешок, руководство пользователя. | руб./шт | 2880
| Чехол Аргут А-23 (RU52002) | Чехол из износостойкого материала с плечевым ремнём | руб./шт | 770
| Чехол Аргут А-24 (RU52003) | Чехол из износостойкого материала с плечевым ремнём | руб./шт | 770
| Чехол Аргут А-25 (RU52004) | Чехол из износостойкого материала с плечевым ремнём | руб./шт | 770
| Чехол Аргут А-36 (RU52005) | Чехол из износостойкого материала с плечевым ремнём | руб./шт | 770
| Чехол Аргут А-41 (RU52006) | Чехол из износостойкого материала с плечевым ремнём | руб./шт | 770
| Чехол Аргут А-43 (RU52007) | Чехол из износостойкого материала с плечевым ремнём | руб./шт | 770
| Чехол Аргут А-54 (RU52008) | Чехол из износостойкого материала с плечевым ремнём | руб./шт | 770
| Чехол Аргут А-73 (RU52009) | Чехол из износостойкого материала с плечевым ремнём | руб./шт | 770
| Чехол Аргут А-74 (RU52010) | Чехол из износостойкого материала с плечевым ремнём | руб./шт | 770
| Чехол Аргут А-45 (RU52105) | Чехол из износостойкого материала с кистевым ремешком | руб./шт | 770
| Клипса для крепления | Клипса для крепления портативных радиостанций Аргут и ГРИФОН. При заказе необходимо уточнять модель радиостанции. | руб./шт | 680
| Кистевой ремешок (RU52093) | Кистевой ремешок для ношения портативных радиостанций Аргут и ГРИФОН | руб./шт | 180
2.6 | SLINEX
| AM-30 | Переговорное устройство "клиент-кассир". Цвет: черный. Рабочее напряжение: DC 12 В. Рабочий ток: 200 мА. Размер пульта управления: 122×105×38 мм. Размеры абонентского модуля: 65×20 мм. Материал корпуса: пластик. Рабочая температура: -10...+60 °C. Комплектация: Переговорная станция, Абонентский модуль, Блок питания, Руководство пользователя. | руб./шт | 5150
| AM-40 | Переговорное устройство "клиент-кассир". Цифровая функция шумоподавления. Отдельный выход для подключения внешнего записывающего устройства. Антивандальное исполнение. Материал корпуса: металл. Цвет: черный. Рабочее напряжение: DC 12 В. Рабочий ток: 300 мА. Размер пульта управления: 130×110×38 мм. Размеры подстанции: 70×19 мм. Рабочая температура: -10...+60 °C. Комплектация: Базовый блок, внешнее разговорное устройство, блок питания, руководство пользователя. | руб./шт | 6780
3 | Аудиодомофоны малоабонентные
3.1 | Абонентские устройства
3.1.1 | Commax
| DP-2S | Трубка переговорная с кнопкой управления замком, АС 220 В. 2-х проводная | руб./шт | 2382.75
| DP-4VHP | Дополнительная 4-х проводная трубка для домофонов DPV-4..., CDV-..., вызов и разговор "трубка-монитор", открытие замка | руб./шт | 1764.9
| DP-SS | телефонная трубка для многоквартирных аудиодомофонов Commax. НЕ РАБОТАЕТ С 2-Х ПРОВОДНЫМИ АУДИОПАНЕЛЯМИ! | руб./шт | 1094.25
| CDT-180 | Беспроводная трубка с функцией телефона, стандарта DECT, для видеодомофонов CDV-72BE, CAV-72B, CDV-1020AQ | руб./шт | 12177.81
3.2 | Вызывные панели
3.2.1 | JSB-Systems
| JSB-A05 PAL (медь) накладная | Аудиопанель с видеокамерой, совместима с трубками DP-203, DP-201R, HDP-201. Защитный козырек в комплекте. Размеры накладной (без козырька): 43х123х22 мм. | руб./шт | 4050
3.2.2 | Activision
| AVC-105 | Вызывная панель аудиодомофона, накладная, 2-х проводная, питание от аудиотрубки, -30…+55°C; 122х40х24 мм, цвет медь | руб./шт | 1709
| AVC-105 | Вызывная панель аудиодомофона, накладная, 2-х проводная, питание от аудиотрубки, -30…+55°C; 122х40х24 мм, цвет серебро | руб./шт | 1709
| AVC-105 | Вызывная панель аудиодомофона, накладная, 2-х проводная, питание от аудиотрубки, -30…+55°C, 122х40х24 мм, цвет черный | руб./шт | 1709
| AVC-109 | Вызывная панель аудиодомофона, накладная, 2-х проводная, питание от аудиотрубки, -30…+55°C, 75х35х17 мм, цвет медь | руб./шт | 1181
| AVC-109 | Вызывная панель аудиодомофона, накладная, 2-х проводная, питание от аудиотрубки, -30…+55°C, 75х35х17 мм, цвет серебро | руб./шт | 1181
3.2.3 | JSBo
NEW | 05.2.0.0.0 (корич.) | 2-хпроводная антивандальная универсальная аудиопанель. Защитный козырек в комплекте. Размеры накладной (без козырька): 43х123х22 мм. Цвет: коричневый. | руб./шт | 1450
NEW | 05.2.0.0.0 (серый металлик) | 2-хпроводная антивандальная универсальная аудиопанель. Защитный козырек в комплекте. Размеры накладной (без козырька): 43х123х22 мм. Цвет: серый металлик. | руб./шт | 1450
NEW | 05.2.0.0.0 (чёрный) | 2-хпроводная антивандальная универсальная аудиопанель. Защитный козырек в комплекте. Размеры накладной (без козырька): 43х123х22 мм. Цвет: черный. | руб./шт | 1450
4 | Домофоны цифровые
4.1 | Оборудование Laskomex
| F-8 Wt | Универсальная квартирная переговорная трубка для домофона PRO F-8 предназначена для использования в составе координатных и цифровых домофонных систем. Координатные: Визит, Элтис, Цифрал, Метаком и другие. Цифровые: Laskomex, Маршал, Райкман, Proel, Keyman, Олевс и другие. Регулировка громкости вызова. | руб./шт | 1300
| LM-8D (белый) | Трубка переговорная, 2-х пров.ЛС, Работает с "Rainmann CD -2000, Энергия АО-3000, Raikman CD-1803, Keyman и др" | руб./шт | 1200
| LM-8d Sb | Переговорная трубка LM-8d серебристого цвета для любых цифровых домофонов Laskomex, Маршал, Райкманн, Проел, и др. Дуплексная связь, выключатель сигнала вызова. | руб./шт | 2000
| LM-8d-1015 (бежевая) | Переговорная трубка LM-8d бежевого цвета для любых цифровых домофонов Laskomex, Маршал, Райкманн, Проел, и др.м. Дуплексная связь, выключатель сигнала вызова. | руб./шт | 1850
| LM-8d-1019 (бежево-серая) | Переговорная трубка LM-8d бежево-серого цвета для любых цифровых домофонов Laskomex, Маршал, Райкманн, Проел, и др. Дуплексная связь, выключатель сигнала вызова. | руб./шт | 1850
| LM-8d-7043 (графит) | Переговорная трубка LM-8d графитового цвета для любых цифровых домофонов Laskomex, Маршал, Райкманн, Проел, и др. Дуплексная связь, выключатель сигнала вызова. | руб./шт | 1850
| LM-8d-8017 (коричневая) | Переговорная трубка LM-8d коричневого цвета для любых цифровых домофонов Laskomex, Маршал, Райкманн, Проел, и др. Дуплексная связь, выключатель сигнала вызова. | руб./шт | 1850
| LM-8d-9004 (черная матовая) | Переговорная трубка LM-8d матового черного цвета для любых цифровых домофонов Laskomex, Маршал, Райкманн, Проел, и др. Дуплексная связь, выключатель сигнала вызова. | руб./шт | 2300
| LM-8d-9004 (черная) | Переговорная трубка LM-8d черного цвета для любых цифровых домофонов Laskomex, Маршал, Райкманн, Проел, и др. Дуплексная связь, выключатель сигнала вызова. | руб./шт | 1850
| LM-8k Wt | Программируемая по номеру квартиры переговорная Трубка LM- 8k Wt с капсюлем 120 Ом и с выключателем для цифровых домофонов. Дуплексная связь, выключатель сигнала вызова. | руб./шт | 1500
| LY-8d-7043 (графит) | Переговорная трубка LY-8d темно-серого цвета для координатных домофонов Laskomex и др. Дуплексная связь, выключатель сигнала вызова. | руб./шт | 2300
| АО-3000ТМ "Энергия" (CP+EC-2502) с БП | Аналог CD-2000, улучш. конструкция, укрепл. корпус, контактор ТМ, бесконтактное наборное поле, подсветка клавиатуры. БП EDEL - AC 12 В, 0.8 А. Работает с трубками LF-8, LM-8M/8S, LD 8 | руб./компл | 22280
| E-1260(Pl/Wt/Gd) | Монитор видеодомофона TFT, цветной, 7 дюймов, 800x480, сенсорные кнопки. Подключение любого подъездного домофона, цифрового или координатного, 2-х вызывных панелей или видеокамер. Совместимость с большинством моделей отечественных вызывных панелей. 100-240 В, 135х210х19 мм. Цвет корпуса: белый с золотой пластиковой рамкой. Регулировка громкости переговоров с этажной вызывной панелью. | руб./шт | 9000
| E-1260(M/Bk/Gd/L) | Монитор видеодомофона TFT, цветной, 7 дюймов, 800x480, сенсорные кнопки. Подключение любого подъездного домофона, цифрового или координатного, 2-х вызывных панелей или видеокамер. Совместимость с большинством моделей отечественных вызывных панелей. 100-240 В, 135х210х19 мм. Цвет корпуса: черный с золотой алюминиевой рамкой и золотой полосой. Регулировка громкости переговоров с этажной вызывной панелью. | руб./шт | 10000
| E-1260(M/Bk/Si/L) | Монитор видеодомофона TFT, цветной, 7 дюймов, 800x480, сенсорные кнопки. Подключение любого подъездного домофона, цифрового или координатного, 2-х вызывных панелей или видеокамер. Совместимость с большинством моделей отечественных вызывных панелей. 100-240 В, 135х210х19 мм. Цвет корпуса: черный с серебристой полосой и серебристой алюминиевой рамкой. Регулировка громкости переговоров с этажной вызывной панелью. | руб./шт | 10000
| E-1260(M/Wt/Gd/L) | Монитор видеодомофона TFT, цветной, 7 дюймов, 800x480, сенсорные кнопки. Подключение любого подъездного домофона, цифрового или координатного, 2-х вызывных панелей или видеокамер. Совместимость с большинством моделей отечественных вызывных панелей. 100-240 В, 135х210х19 мм. Цвет корпуса: белый с золотой алюминиевой рамкой и золотой полосой. Регулировка громкости переговоров с этажной вызывной панелью. | руб./шт | 10000
| E-1260(M/Bk/Gd) | Монитор видеодомофона TFT, цветной, 7 дюймов, 800x480, сенсорные кнопки. Подключение любого подъездного домофона, цифрового или координатного, 2-х вызывных панелей или видеокамер. Совместимость с большинством моделей отечественных вызывных панелей. 100-240 В, 135х210х19 мм. Цвет корпуса: черный с золотой алюминиевой рамкой. Регулировка громкости переговоров с этажной вызывной панелью. | руб./шт | 10000
| E-1260(M/Wt/Gd) | Монитор видеодомофона TFT, цветной, 7 дюймов, 800x480, сенсорные кнопки. Подключение любого подъездного домофона, цифрового или координатного, 2-х вызывных панелей или видеокамер. Совместимость с большинством моделей отечественных вызывных панелей. 100-240 В, 135х210х19 мм. Цвет корпуса: белый с золотой алюминиевой рамкой. Регулировка громкости переговоров с этажной вызывной панелью. | руб./шт | 10000
| E-1260(M/Wt/Si/L) | Монитор видеодомофона TFT, цветной, 7 дюймов, 800x480, сенсорные кнопки. Подключение любого подъездного домофона, цифрового или координатного, 2-х вызывных панелей или видеокамер. Совместимость с большинством моделей отечественных вызывных панелей. 100-240 В, 135х210х19 мм. Цвет корпуса: белый с серебристой полосой и серебристой алюминиевой рамкой. Регулировка громкости переговоров с этажной вызывной панелью. | руб./шт | 10000
4.2 | Оборудование Олевс
| PRO-TM (серебряный антик) | Многоабонентский аудио блок вызова с цифровой адресацией, моноблок (блок вызова + блок электроники), до 255 абонентов, считыватель Touch Memory, до 1000 ключей, защита контактора от разряда высокого напряжения, трёхразрядная индикация, кнопочная клавиатура с подсветкой, встроенная схема размагничивания электромагнитного замка, врезной, 15 В, 0,3 А, 210х180х35 мм, -30...+40°C, серебряный антик | руб./шт | 9900
| PRO-EM | Многоабонентский аудио блок вызова с цифровой адресацией, моноблок (блок вызова + блок электроники), до 255 абонентов, считыватель EM-Marin, до 1000 ключей, трёхразрядная индикация, кнопочная клавиатура с подсветкой, встроенная схема размагничивания электромагнитного замка, врезной, 15 В, 0,3 А, 210х180х35 мм, -30...+40°C, серебряный антик. | руб./шт | 9900
| RS-25-15 | Источник питания стабилизированный; U-вх. перем. 88...264 В, U-вых. 13,5...16,5 В регул.), I-вых. 1,7 А; защита от КЗ, перегрузки, высокого напряжения, охлаждение за счет циркуляции воздуха, свет.индик. вкл. питания; t-раб. -20...+70°С, габ.размеры 78х51х28 мм. Монтаж на DIN - рейку | руб./шт | 1200
| БКЗ-3 | Подключение до 3-х домофонов с цифровой адресацией (домофоны PRO, PROEL, МАРШАЛ, KEYMAN) к одной двухпроводной линии абонентских устройств. До вызова все домофоны равнозначимы. Есть защита домофонов от перенапряжения. Возможно увеличение количества подключаемых домофонов. Питание осуществляется от блока питания домофона; 15 В DC или 12÷14.5 В AC; 50 мА; от -20ºС до +50ºС; 95%; 60 х 44 х 15 мм. | руб./шт | 2700
| PROV-TM (серебряный антик) | Многоабонентский аудио блок вызова с цифровой адресацией, до 255 абонентов (999 при работе с БКЗ-3А). Вводимые номера: от 1 до 999. Работа с идентификаторами DS1990A, функции *АНТИКЛОН* и *АВТОСБОР*, память ключей: 2044 (4092 или 8188 при замене микросхемы памяти). Постоянная светодиодная подсветка клавиатуры. Встроенная плата снятия остаточной намагниченности. U-пит.пост. 15 В, I-потр. 0,3 А (без учёта эл.магн. замка). t-раб. -30…+40°С, габ.размеры 220х110х32 мм. Цвет корпуса: серебряный антик (порошковое покрытие). | руб./шт | 8800
| PROV-TM (медный антик) | Многоабонентский аудио блок вызова с цифровой адресацией, до 255 абонентов (999 при работе с БКЗ-3А). Вводимые номера: от 1 до 999. Работа с идентификаторами DS1990A, функции *АНТИКЛОН* и *АВТОСБОР*, память ключей: 2044 (4092 или 8188 при замене микросхемы памяти). Постоянная светодиодная подсветка клавиатуры. Встроенная плата снятия остаточной намагниченности. U-пит.пост. 15 В, I-потр. 0,3 А (без учёта эл.магн. замка). t-раб. -30…+40°С, габ.размеры 220х110х32 мм. Цвет корпуса: медный антик (порошковое покрытие). | руб./шт | 8800
| PROV-TM (чёрный) | Многоабонентский аудио блок вызова с цифровой адресацией, до 255 абонентов (999 при работе с БКЗ-3А). Вводимые номера: от 1 до 999. Работа с идентификаторами DS1990A, функции *АНТИКЛОН* и *АВТОСБОР*, память ключей: 2044 (4092 или 8188 при замене микросхемы памяти). Постоянная светодиодная подсветка клавиатуры. Встроенная плата снятия остаточной намагниченности. U-пит.пост. 15 В, I-потр. 0,3 А (без учёта эл.магн. замка). t-раб. -30…+40°С, габ.размеры 220х110х32 мм. Цвет корпуса: чёрный (порошковое покрытие). | руб./шт | 8800
| PROV-EM (серебряный антик) | Многоабонентский аудио блок вызова с цифровой адресацией, до 255 абонентов (999 при работе с БКЗ-3А). Вводимые номера: от 1 до 999. Работа с идентификаторами EM-Marine, функции *АНТИКЛОН* и *АВТОСБОР*, память ключей: 2044 (4092 или 8188 при замене микросхемы памяти). Постоянная светодиодная подсветка клавиатуры. Встроенная плата снятия остаточной намагниченности. U-пит.пост. 15 В, I-потр. 0,3 А (без учёта эл.магн. замка). t-раб. -30…+40°С, габ.размеры 220х110х32 мм. Цвет корпуса: серебряный антик (порошковое покрытие). | руб./шт | 8800
| PROV-EM (медный антик) | Многоабонентский аудио блок вызова с цифровой адресацией, до 255 абонентов (999 при работе с БКЗ-3А). Вводимые номера: от 1 до 999. Работа с идентификаторами EM-Marine, функции *АНТИКЛОН* и *АВТОСБОР*, память ключей: 2044 (4092 или 8188 при замене микросхемы памяти). Постоянная светодиодная подсветка клавиатуры. Встроенная плата снятия остаточной намагниченности. U-пит.пост. 15 В, I-потр. 0,3 А (без учёта эл.магн. замка). t-раб. -30…+40°С, габ.размеры 220х110х32 мм. Цвет корпуса: медный антик (порошковое покрытие). | руб./шт | 8800
| PROV-EM (чёрный) | Многоабонентский аудио блок вызова с цифровой адресацией, до 255 абонентов (999 при работе с БКЗ-3А). Вводимые номера: от 1 до 999. Работа с идентификаторами EM-Marine. Функции *АНТИКЛОН* (запрет клонированных карт и брелоков на базе заготовок Temic (чипы Т5557 \ Т5567 \ АТА5577) и заготовок EM-Marine (чипы ЕМ4205 \ ЕМ4305) и их аналогов.) и *АВТОСБОР* (автом. добавл. ключа в память в процессе работы), память ключей: 2044 (4092 или 8188 при замене микросхемы памяти). Постоянная светодиодная подсветка клавиатуры. Встроенная плата снятия остаточной намагниченности. U-пит.пост. 15 В, I-потр. 0,3 А (без учёта эл.магн. замка). t-раб. -30…+40°С, габ.размеры 220х110х32 мм. Цвет корпуса: чёрный (порошковое покрытие). | руб./шт | 8800
4.3 | Оборудование Falcon Eye
| FE-12D | FE-12D цифровая аудиотрубка для подъездного аудиодомофона с 2-х проводной схемой подключения. Трубка предназначена для использования с домофонами Laskomex, Marshal, Proel, Raikman, Rainman, Filman, Keyman.Номер квартиры вызываемой с панели подъездного домофона устанавливается внутри трубки с помощью перемычек, двоичным кодом (1.2.4.8.16.32.64.128) путем установки перемычек и получения суммы равной номеру квартиры. | руб./шт | 908
4.4 | Оборудование AccordTec
| AT-36/2 WH | Блок питания для многоквартирного домофона 36 В. Цвет корпуса: белый. Совместим с многоквартирной системой Accordtec. | руб./шт | 9057
| AT-VD 600 GR | Вызывная панель многоквартирного домофона с металлическими кнопками, CVBS, угол обзора 110°, антивандальная, Led-подсветка, врезная, вход по коду или карте, поддержка 2048 карт пользователей, 18...36 В, CAT-5. Цвет корпуса: серый. Совместима с CVBS мониторами. IP54, -30...+60 °С. Габаритные размеры корпуса: 370х145х34 мм. Габаритные размеры врезной коробки: 351х126х35 мм | руб./шт | 28350
| AT-VD 610 GR | Вызывная панель многоквартирного домофона с металлическими кнопками, AHD 1080P, угол обзора 110°, антивандальная, Led-подсветка, врезная, вход по коду или карте, поддержка 2048 карт пользователей, 18...36 В, CAT-5. Цвет корпуса: серый. Совместима с HD мониторами. IP54, -30...+60 °С. Габаритные размеры корпуса: 370х145х34 мм. Габаритные размеры врезной коробки: 351х126х35 мм | руб./шт | 33665
| AT-VD 620 WH | Аналоговый коммутатор мониторов. Белый. Совместим с многоквартирной системой Accordtec. | руб./шт | 6341
| AT-VD 621 WH | Аналоговый коммутатор вызывных панелей. Белый. Совместим с многоквартирной системой Accordtec. | руб./шт | 8583
| AT-VD 622 WH | Аналоговый коммутатор для деления стояка на два канала. Для использования в угловых подъездах домов типа: П-33М, П-44 и других с двумя стояками в подъезде. Монтаж на стену или DIN рейку. DC 18-36В; 20мА. -30...+60°C. Габаритные размеры: 145х90х40мм. Цвет: белый. Совместим с многоквартирной системой Accordtec. | руб./шт | 8580
| AT-VD 631 BL | Адаптер подключения монитора домофона RJ-45/CVBS. Чёрный. Совместим с многоквартирной системой Accordtec. | руб./шт | 734
| AT-VD 632 BL | Адаптер подключения монитора домофона RJ-45/AHD. Чёрный. Совместим с многоквартирной системой Accordtec. | руб./шт | 1283
| AT-VD 650 GR | Пульт консьержа, LCD дисплей 7", управление замком, календарь, будильник, просмотр подключенных вызывных панелей и камер, адресный интерком, детектор движения, фоторамка, управление пользовательскими картами (2048 шт.), CAT-5/4-х проводный, 36 В/15 В. Цвет корпуса: серый. Совместим с многоквартирной системой Accordtec. | руб./шт | 39572
5 | Видеодомофоны малоабонентные
5.1 | Мониторы видеодомофонов
5.1.1 | Сommax
| CDV-43K (белый) | 4,3", TFT LCD,PAL/NTSC, накладное крепление, подключение 1 вызывного блоков, 2-x мониторов и 2-х трубок DP-4VHP, вызов и связь "трубка-монитор", AC 110-240 В, цвет белый | руб./шт | 7200.75
| CDV-43K/VZ | CDV43K, дополнительно вызов аудио/видео (при наличии камеры) от координатного подъездного домофона + 3-х вызывных блоков, AC 110-240В, 167х157х42 мм, цвет - белый | руб./шт | 10125.75
| CDV-43K/XL | CDV-43K, дополнительно вызов аудио/видео (при наличии камеры) от цифрового подъездного домофона + 3-х вызывных блоков, AC 110-240В, 167х157х42 мм, белый | руб./шт | 10125.75
| CDV-43K2 (белый) | 4,3" TFT LCD, PAL/NTSC, накладное крепление, до 2-х вызывных панелей, до 2-х мониторов в параллель, подключение аудиотрубки DP-4VHP, 110-240 В, 0...+40 °С, 168х159х25 мм, цвет - белый. | руб./шт | 7748.25
| CDV-43KM | 4,3", TFT LCD, PAL/NTSC, накладное крепление, подключение 1-го вызывного блока и трубки DP-4VHP, запись фото и видеоклипов на микро SD карту, вызов и связь "трубка-монитор", AC 110-240 В, цвет белый | руб./шт | 8454
| CDV-43KM/VIZIT | 4,3", TFT LCD, PAL/NTSC, накладное крепление, встроенный модуль сопряжения с координатным подъездным домофоном, подключение 3-х вызывных блоков и доп. камеры, запись фото и видеоклипов на SD карту, AC 110-240 В, цвет белый | руб./шт | 11379
| CDV-43KM/XL | 4,3", TFT LCD, PAL/NTSC, накладное крепление, встроенный модуль сопряжения с цифровым подъездным домофоном, подключение 3-х вызывных блоков и доп. камеры, запись фото и видеоклипов на SD карту, AC 110-240 В, цвет белый | руб./шт | 11379
| CDV-43M Metalo (белый) | 4,3", TFT LCD, PAL/NTSC, накладное крепление, подключение 2-х вызывных блоков и трубки DP-4VHP, вызов и связь "трубка-монитор", AC 110-240 В, 180х180х28 мм, белый | руб./шт | 8454
| CDV-43MH Metalo (белый) | 4,3", TFT LCD, PAL/NTSC, накладное крепление, подключение 2-х вызывных блоков и трубки DP-4VHP, вызов и связь "трубка-монитор", AC 100-240 В, 10 Вт, 0...+40 °С, 180х230х41 мм, белый | руб./шт | 9548.25
| CDV-43MH Mirror (белый) | 4,3", TFT LCD, PAL/NTSC, накладное крепление, подключение 2-х вызывных блоков и трубки DP-4VHP, вызов и связь "трубка-монитор", AC 100-240 В, 10 Вт, 0...+40 °С, 180х230х41 мм, белый | руб./шт | 9548.25
| CDV-43MH Mirror (серебро) | 4,3", TFT LCD, PAL/NTSC, накладное крепление, подключение 2-х вызывных блоков и трубки DP-4VHP, вызов и связь "трубка-монитор", AC 100-240 В, 10 Вт, 0...+40 °С, 180х230х41 мм, серебро | руб./шт | 9548.25
| CDV-43MH/VZ Mirror (белый) | CDV-43MH, дополнительно вызов аудио/видео (при наличии камеры) от координатного подъездного домофона + 3-х вызывных блоков и 1-й камера наблюдения, 180х230х41 мм, белый | руб./шт | 12473.25
| CDV-43MH/VZ Mirror (серебро) | CDV-43MH, дополнительно вызов аудио/видео (при наличии камеры) от координатного подъездного домофона + 3-х вызывных блоков и 1-й камера наблюдения, 180х230х41 мм, серебро | руб./шт | 12473.25
| CDV-43MH/XL Mirror (белый) | CDV-43MH, дополнительно вызов аудио/видео (при наличии камеры) от цифрового подъездного домофона + 3-х вызывных блоков и 1-й камера наблюдения, 180х230х41 мм, белый | руб./шт | 12473.25
| CDV-43MH/XL Mirror (серебро) | CDV-43MH, дополнительно вызов аудио/видео (при наличии камеры) от цифрового подъездного домофона + 3-х вызывных блоков и 1-й камера наблюдения, 180х230х41 мм, серебро | руб./шт | 12825.75
| CDV-704MA (белый) | 7.0" AHD, Сенсорный LCD, Разрешение 1024х600, подключение 2-х вызывных панелей DRC-40KHD, 2-х видеокамер 1,3 MP, дополнительно возможно подключение до 3-х мониторов, интерком до 4-х мониторов в системе, автоматическая запись видео и фото при вызове, запись по детектору движения, память MicroSD, 100-240 В, 50/60 Гц, 15 Вт, 0...+40 °С, 244х180х18 мм, белый | руб./шт | 18002.25
| CDV-704MA (синий) | 7.0" AHD, Сенсорный LCD, Разрешение 1024х600, подключение 2-х вызывных панелей DRC-40KHD, 2-х видеокамер 1,3 MP, дополнительно возможно подключение до 3-х мониторов, интерком до 4-х мониторов в системе, автоматическая запись видео и фото при вызове, запись по детектору движения, память MicroSD, 100-240 В, 50/60 Гц, 15 Вт, 0...+40 °С, 244х180х18 мм, синий | руб./шт | 18002.25
| CDV-70H2 (белый) | 7" TFT LCD, PAL/NTSC, накладное крепление, без трубки, до 2-х вызывных панелей, до 2-х мониторов в параллель, подключение аудиотрубки DP-4VHP, 110-240 В, 0...+40 °C, 180х179,6х28 мм, цвет белый. | руб./шт | 11348.25
| CDV-70H2 (синий) | 7" TFT LCD, PAL/NTSC, накладное крепление, без трубки, до 2-х вызывных панелей, до 2-х мониторов в параллель, подключение аудиотрубки DP-4VHP, 110-240 В, 0...+40 °C, 180х179,6х28 мм, цвет синий. | руб./шт | 11348.25
| CDV-70H2/VZ (белый) | 7" TFT LCD, PAL/NTSC, накладное крепление, без трубки, вызов аудио/видео (при наличии камеры) от координатного подъездного домофона + 3 вызывных блока, подключение аудиотрубки DP-4VHP, 110-240 В, 0...+40 °C, 180х179,6х28 мм, цвет белый. | руб./шт | 14273.25
| CDV-70H2/XL (белый) | 7" TFT LCD, PAL/NTSC, накладное крепление, без трубки, вызов аудио/видео (при наличии камеры) от цифрового подъездного домофона + 3 вызывных блока, подключение аудиотрубки DP-4VHP, 110-240 В, 0...+40 °C, 180х179,6х28 мм, цвет белый. | руб./шт | 14273.25
| CDV-70K (белый) | 7.0", TFT LCD, PAL/NTSC, подключение 2х вызывных блоков и трубки DP-4VHP, вызов и связь "трубка-монитор", накладное исполнение, AC 110-240 В, цвет белый | руб./шт | 13677.75
| CDV-70K/XL (белый) | Вызов аудио/видео (при наличии камеры) от цифрового подъездного домофона + 3 вызывных блока, меню, AC 110-240В, накладное исполнение | руб./шт | 16602.98
| CDV-70KM (белый) | Монитор видеодомофона, цветной, 7", TFT LCD, до 2 вызывных панелей, 2 видеокамер, SD карта, доп трубка DP-4VHP, вызов и связь "трубка-монитор", интерком, AC 110-240В | руб./шт | 21708
| CDV-70KM (темно-синий) | 7.0", TFT LCD,PAL/NTSC, память на SD карте (до 16Gb), подключение 2х вызывных блоков , 2х камер наблюдения , запись авто/ручная,запись видеоклипов со звуком до 60 секунд. подключение трубки DP-4VHP, вызов и связь "трубка-монитор", накладное исполнение, AC 110-240 В, цвет темно-синий | руб./шт | 21708
| CDV-70KM/VIZIT (белый) | Вызов аудио/видео (при наличии камеры) от координатного подъездного домофона + 3 вызывных блока, AC 110-240В, накладное исполнение | руб./шт | 24633
| CDV-70KM/XL (белый) | Вызов аудио/видео (при наличии камеры) от цифрового подъездного домофона + 3 вызывных блока, меню, AC 110-240В, накладное исполнение | руб./шт | 24633
| CDV-70M/VZ | CDV-70M, дополнительно вызов аудио/видео (при наличии камеры) от координатного подъездного домофона +3-х вызывных блоков и 1-й камера наблюдения, 180х244х23 мм, синий | руб./шт | 15702.75
| CDV-70MH Metalo (белый) | 7,0", TFT LCD, PAL/NTSC, подключение 2-х вызывных блоков и трубки DP-4VHP, вызов и связь "трубка-монитор", накладное исполнение, AC 110-240 В, 180х293х34 мм, белый | руб./шт | 14048.25
| CDV-70MH Mirror (белый) | 7,0", TFT LCD, PAL/NTSC, подключение 2-х вызывных блоков и трубки DP-4VHP, вызов и связь "трубка-монитор", накладное исполнение, AC 110-240 В, 180х293х34 мм, белый | руб./шт | 14048.25
| CDV-70MH Mirror (серебро) | 7,0", TFT LCD, PAL/NTSC, подключение 2-х вызывных блоков и трубки DP-4VHP, вызов и связь "трубка-монитор", накладное исполнение, AC 110-240 В, 180х293х34 мм, серебро | руб./шт | 14048.25
| CDV-70MH/VZ Mirror (белый) | CDV-70MH, дополнительно вызов аудио/видео (при наличии камеры) от координатного подъездного домофона + 3-х вызывных блоков и 1-й камера наблюдения, 180х244х23 мм, белый | руб./шт | 16973.25
| CDV-70MH/VZ Mirror (серебро) | CDV-70MH, дополнительно вызов аудио/видео (при наличии камеры) от координатного подъездного домофона + 3-х вызывных блоков и 1-й камера наблюдения, 180х244х23 мм, серебро | руб./шт | 16973.25
| CDV-70MH/XL Mirror (белый) | CDV-70MH, дополнительно вызов аудио/видео (при наличии камеры) от цифрового подъездного домофона + 3-х вызывных блоков и 1-й камера наблюдения, 180х293х34 мм, белый | руб./шт | 16973.25
| CDV-70MH/XL Mirror (серебро) | CDV-70MH, дополнительно вызов аудио/видео (при наличии камеры) от цифрового подъездного домофона + 3-х вызывных блоков и 1-й камера наблюдения, 180х293х34 мм, серебро | руб./шт | 38223
| CDV-70N (белый) | 7,0", TFT LCD, PAL/NTSC, подключение 1-го вызывного блока и трубки DP-4VHP, вызов и связь "трубка-монитор", накладное исполнение, AC 110-240 В, 179,6х229,5х28 мм, белый | руб./шт | 10624.5
| CDV-70N (синий) | 7,0", TFT LCD, PAL/NTSC, подключение 1-го вызывного блока и трубки DP-4VHP, вызов и связь "трубка-монитор", накладное исполнение, AC 110-240 В, 179,6х229,5х28 мм, синий | руб./шт | 10624.5
| CDV-70N2 (белый) | 7" TFT LCD, PAL/NTSC, накладное крепление, до 2-х вызывных панелей, до 2-х мониторов в параллель, подключение аудиотрубки DP-4VHP, 110-240 В, 0...+40 °C, 179,6х229,5х28 мм, цвет белый. | руб./шт | 11348.25
| CDV-70N2 (синий) | 7" TFT LCD, PAL/NTSC, накладное крепление, до 2-х вызывных панелей, до 2-х мониторов в параллель, подключение аудиотрубки DP-4VHP, 110-240 В, 0...+40 °C, 179,6х229,5х28 мм, цвет тёмно-синий. | руб./шт | 11348.25
| CDV-70NM | 7,0", TFT LCD, PAL/NTSC, подключение 1-го блока вызова, память микро SD и трубки DP-4VHP, вызов и связь "трубка-монитор", накладное исполнение, AC 110-240 В, 180х230х28 мм, белый | руб./шт | 12266.25
| CDV-70NM/4 (белый) | Цветной 7" TFT LCD монитор с трубкой; PAL/NTSC; до 4х вызывных панелей; возможно параллельное подключение мониторов к вызывной панели; подключение доп.трубки DP-4VHP (вызов и связь "трубка-монитор"). Поддержка карт micro SD до 16 Гб. Питание: AC 110-240 В. Эксплуатация: 0…40°C. Габаритные размеры: 180х230х28 мм. Цвет: белый. | руб./шт | 17625
| CDV-70QT | Экран: 7", TFT LCD 1024х600, AHD 2 МП; подключение 2-х вызывных панелей, 2-х видеокамер и трубки DP-4VHP; встроенный модуль Wi-Fi 2.4 ГГц; переадресация вызова на смартфон (до 4-х штук), приложение для iOS и Android; запись фото или видео на MicroSD до 128Gb (принудительно и по детекции движения), охранные функции (подключение геркона), меню на русском языке. Питание: AC 110-240В. 0...+40°С. Размеры: 184х171х22. Цвет корпуса: серый. | руб./шт | 35298
| CDV-70U (темно-синий) | 7.0", TFT LCD, PAL/NTSC, без трубки (Hands Free), подключение 2х вызывных блоков и трубки DP-4VHP, вызов и связь "трубка-монитор", накладное исполнение, AC 110-240В, цвет - темно-синий | руб./шт | 12750
| CDV-70UM (синий) | 7.0", TFT LCD, PAL/NTSC, без трубки (Hands Free), подключение 2х вызывных блоков и трубки DP-4VHP, вызов и связь "трубка-монитор", главной особенностью домофона является наличие блока памяти, что позволяет записывать видеоролики или фото на Micro SD карточку до 16 Гб (опция). CDV-70UM записывает видео в режиме реального времени. Фото или видео может записываться автоматически при вызове, в ручном режиме или по датчику движения (опция). накладное исполнение, AC 110-240В, цвет - темно-синий | руб./шт | 12750
| CDV-72UM (синий) | 7,0", TFT LCD, PAL/NTSC, без трубки, подключение 2-х вызывных панелей, 2 камер CCTV, трубки DP-4VHP, выбор записи по детектору движения для 2 -х DRC-40KA и 2-x CCTV камер, (запись только по одному каналу). Память на SD карте (до 16 Gb) запись фото или видеороликов, меню на русском языке, вызов и связь "трубка-монитор", AC 110-240 В, 178х276х31 мм, накладное исполнение, синий | руб./шт | 12750
| CMV-43A | 4,3" TFT LCD, PAL/NTSC, накладное крепление, подключение 2-х вызывных блоков и доп. трубки DP-4VHP, трубка-монитор, AC 110-240В, цвет: белый. | руб./шт | 9548.25
| CMV-43A/VIZIT | CMV43A, вызов аудио/видео (при наличии камеры) от координатного подъездного домофона + 3-х вызывных блоков и 1-й камера наблюдения, AC 110-240В, цвет - серебро | руб./шт | 12473.25
| CMV-43A/XL | CMV43A, вызов аудио/видео (при наличии камеры) от координатного подъездного домофона + 3-х вызывных блоков и 1-й камера наблюдения, AC 110-240В, цвет - серебро | руб./шт | 12473.25
| CMV-43S (белый) | 4,3" TFT LCD, PAL/NTSC, накладное крепление, до 2-х вызывных панелей, дополнительная аудиотрубка DP-4VHP, вызов и связь "трубка-монитор", возможно использование в многоквартирной системе MODUM, 110-240 В, цвет белый | руб./шт | 11666.25
| CMV-43S (синий) | 4,3" TFT LCD, PAL/NTSC, накладное крепление, до 2-х вызывных панелей, дополнительная аудиотрубка DP-4VHP, вызов и связь "трубка-монитор", возможно использование в многоквартирной системе MODUM, 110-240 В, цвет синий | руб./шт | 11666.25
| CMV-70MX (синий) | 7,0" видеомонитор , подключение 2-х вызывных панелей и трубки DP-4VHP, встроенный модуль Wi-Fi, переадресация вызова на смартфон (возможно до 4-х штук), ( iOS, Android); память облачный сервер, запись фото или видео (принудительно), меню на русском языке, AC 110-240 В, 181х245х32 мм | руб./шт | 35298
| CMV-70MX (белый) | 7,0" видеомонитор , подключение 2-х вызывных панелей и трубки DP-4VHP, встроенный модуль Wi-Fi, переадресация вызова на смартфон (возможно до 4-х штук), ( iOS, Android); память облачный сервер, запись фото или видео (принудительно), меню на русском языке, AC 110-240 В, 181х245х32 мм | руб./шт | 35298
| CMV-70S (белый) | 7" TFT LCD, PAL/NTSC, накладное крепление, до 2-х вызывных панелей, дополнительная аудиотрубка DP-4VHP, вызов и связь "трубка-монитор", возможно использование в многоквартирной системе MODUM, 110-240 В, цвет белый | руб./шт | 15866.25
| CMV-70S (синий) | 7" TFT LCD, PAL/NTSC, накладное крепление, до 2-х вызывных панелей, дополнительная аудиотрубка DP-4VHP, вызов и связь "трубка-монитор", возможно использование в многоквартирной системе MODUM, 110-240 В, цвет синий | руб./шт | 15866.25
5.1.2 | Polyvision
| PVD-07L-HDW v.8.1 | Домофон 7"; Сенсорный экран; разрешение 1024x600; форматы AHD/ TVI/ CVI/ CVBS; 800ТВЛ/720P/1080P; WiFi 2,4 ГГц; Lan 10/100Мбит; Подключение: 2 вызывные панели, 2 камеры, до 4-х мониторов в параллель; Встроенная память (фото 100шт); Поддержка MicroSD до 128Гб, запись по движению (на 1 любой канал по расписанию); Переадресация вызова на мобильный телефон; Питание AC 100-220В (встроенный БП) или внешний DC 15В; размер 216x129x21мм. | руб./шт | 16102.8
| PVD-07M-HD v.8.3 | Домофон 7"; Сенсорные кнопки; разрешение 1024(Г)x600(В); форматы AHD/ TVI/ CVI/ CVBS; 800ТВЛ/720P/1080P; Подключение: 2 вызывные панели, 2 камеры, до 4-х мониторов в параллель; Адресный интерком, встроенная память (фото 100шт); поддержка карт памяти MicroSD до 128Гб, запись с камер по движению (на 1 любой канал по расписанию); AC 100-220В (встроенный БП) или внешний БП, DC 15В размер 188x136x22мм | руб./шт | 9738
| PVD-07S-HD v.8.3 | Монитор видеодомофона AHD/ TVI/ CVI/ CVBS (2Мп/1Мп/800Твл), 7", сенсорные кнопки; разрешение 1024(Г)x600(В); Подключение: 2 вызывные панели, 2 камеры, до 4-х мониторов в системе; AC 100-220В (встроенный БП) или от внешнего БП (DC_15В); размер 188x136x22мм | руб./шт | 8435.7
| PVD-10L-HDW v.8.1 | Домофон 10.1"; Сенсорный экран; разрешение 1024(Г)x600(В); форматы CVBS/AHD; 800ТВЛ/720P/1080P; Подключение: 2 выз. панели, 2 камеры, до 4-х мониторов в параллель; встроенная память (фото 100шт); поддержка карт памяти MicroSD до 128Гб, запись с камер по движению (DVR), WiFi 2,4 ГГц; Lan 10/100Мбит; AC 100-220В (встроенный БП), от внешнего БП DC 15В, размер 255x180x21мм | руб./шт | 22862
| PVD-10M-HD v.8.1 | Домофон 10.1"; Сенсорные кнопки; разрешение 1024(Г)x600(В); форматы CVBS/AHD; 800ТВЛ/720P/1080P; Подключение: 2 выз. панели, 2 камеры, до 4-х мониторов в параллель; встроенная память (фото 100шт); поддержка карт памяти MicroSD до 128Гб, запись с камер по движению (DVR), AC 100-220В (встроенный БП), 255x180x21мм | руб./шт | 16898
5.1.3 | SLINEX
| RD-30 | Беспроводный комплект видеодомофона, экран 2,4" цветной TFT LCD. До 4-х вызывных панелей, память на 50 кадров. Панель пластиковая, цвет - серый, трубка, цвет - белый. Питание вызывной панели - 2 батареи LR14 (типа «C»). Размеры базовой станции 79х77х42 мм, размеры трубки 165х50х26 мм, размеры вызывной панели 185х68х50 мм, дальность связи до 100 м на открытой местности и до 50 м в помещении | руб./шт | 18840
| SL-07IPHD (Silver+Black) | Монитор домофона цветной, 7" IPS LCD дисплей 16:9, разрешение экрана 1024×600. Подключение 2-х вызывных панелей и 2-х видеокамер PAL/NTSC/AHD (720p,1080p). Поддержка microSD карт до 64 ГБ. Интерком до 4-х домофонов: SL-10M, SL-10, SL-07M, SL-07, SQ-07MT, SQ-07, SM-07M, SQ-04M, MS-04, SM-04M (SL-07IP, SL-10IP и SL-10IPT могут быть только основными при соединении в интеркоме). 16 полифонических мелодий. Поддержка мобильного приложения на Android и iOS. Подключение к сети Ethernet, Wi-Fi, удаленный просмотр вызывных панелей. Потребляемая мощность до 12 Вт, питание: ~100-240 В или +13,5 В. Размеры: 230×165×22 мм. Цветовые решения: серебро + черный. | руб./шт | 25116
| SL-07IPHD (Silver+White) | Монитор домофона цветной, 7" IPS LCD дисплей 16:9, разрешение экрана 1024×600. Подключение 2-х вызывных панелей и 2-х видеокамер PAL/NTSC/AHD (720p,1080p). Поддержка microSD карт до 64 ГБ. Интерком до 4-х домофонов: SL-10M, SL-10, SL-07M, SL-07, SQ-07MT, SQ-07, SM-07M, SQ-04M, MS-04, SM-04M (SL-07IP, SL-10IP и SL-10IPT могут быть только основными при соединении в интеркоме). 16 полифонических мелодий. Поддержка мобильного приложения на Android и iOS. Подключение к сети Ethernet, Wi-Fi, удаленный просмотр вызывных панелей. Потребляемая мощность до 12 Вт, питание: ~100-240 В или +13,5 В. Размеры: 230×165×22 мм. Цветовые решения: серебро + белый. | руб./шт | 25116
| SL-07MHD (серебро+белый) | Монитор домофона цветной, 7" IPS TFT LCD дисплей 16:9, разрешение экрана 1024х600. Подключение 2-х панелей и 2-х камер любого из стандартов: AHD/CVBS/TVI/CVI. Запись фото или видео на microSD карту до 64 ГБ. Программная или аппаратная детекция движения. Интерком до 4-х домофонов: SL-10M(HD), Sonik 10, SL-07M(HD), SQ-07MT(HD), SM-07M(N), Sonik 7,SQ-04M (SL-07IP(HD) и SL-10IPT(HD) могут быть только основными при соединении в интеркоме). MP3 мелодии вызова, три временных режима уровня громкости, режим "не беспокоить", отображение часов в режиме ожидания, фоторамка. 10 Вт, ~100-240 В или +13,5 В, 197х127х19 мм. Цвет серебро+белый. Рекомендуется использовать с ML-20HD. | руб./шт | 16835
| SL-07MHD (серебро+черный) | Монитор домофона цветной, 7" IPS TFT LCD дисплей 16:9, разрешение экрана 1024х600. Подключение 2-х панелей и 2-х камер любого из стандартов: AHD/CVBS/TVI/CVI. Запись фото или видео на microSD карту до 64 ГБ. Программная или аппаратная детекция движения. Интерком до 4-х домофонов: SL-10M(HD), Sonik 10, SL-07M(HD), SQ-07MT(HD), SM-07M(N), Sonik 7,SQ-04M (SL-07IP(HD) и SL-10IPT(HD) могут быть только основными при соединении в интеркоме). MP3 мелодии вызова, три временных режима уровня громкости, режим "не беспокоить", отображение часов в режиме ожидания, фоторамка. 10 Вт, ~100-240 В или +13,5 В, 197х127х19 мм. Цвет серебро+черный. Рекомендуется использовать с ML-20HD. | руб./шт | 16835
| SL-10IPTHD (Silver+Black) | Монитор домофона цветной, 10” сенсорный IPS TFT экран 16:9, разрешение экрана 1024×600. Подключение 2-х панелей и 2-х камер форматов: AHD/TVI/CVI/CVBS (720p,1080p). Запись фото или видео на SD-карту до 256 ГБ. Интерком до 4-х домофонов: SL-10M(HD), Sonik 10, SL-07M(HD), SQ-07MT(HD), SM-07M(N), Sonik 7,SQ-04M (SL-07IP(HD) и SL-10IPT(HD) могут быть только основными при соединении в интеркоме). Поддержка мобильного приложения на Android и iOS, подключение к сети Ethernet, квадратор, функция DVR (запись по всем 4 каналам по детекции движения или по расписанию), встроенный Wi-Fi. Удаленный просмотр дополнительных камер и вызывных панелей. 16 полифонических мелодий. Режим «Не беспокоить», заставка с часами. Потребляемая мощность – до 12 Вт. Питание: ~100-240 В или +13,5 В, 305×190×24 мм. Цвет: серебро+черный. | руб./шт | 36140
| SL-10IPTHD (Silver+White) | Монитор домофона цветной, 10” сенсорный IPS TFT экран 16:9, разрешение экрана 1024×600. Подключение 2-х панелей и 2-х камер форматов: AHD/TVI/CVI/CVBS (720p,1080p). Запись фото или видео на SD-карту до 256 ГБ. Интерком до 4-х домофонов: SL-10M(HD), Sonik 10, SL-07M(HD), SQ-07MT(HD), SM-07M(N), Sonik 7,SQ-04M (SL-07IP(HD) и SL-10IPT(HD) могут быть только основными при соединении в интеркоме). Поддержка мобильного приложения на Android и iOS, подключение к сети Ethernet, квадратор, функция DVR (запись по всем 4 каналам по детекции движения или по расписанию), встроенный Wi-Fi. Удаленный просмотр дополнительных камер и вызывных панелей. 16 полифонических мелодий. Режим «Не беспокоить», заставка с часами. Потребляемая мощность – до 12 Вт. Питание: ~100-240 В или +13,5 В, 305×190×24 мм. Цвет: серебро+белый. | руб./шт | 36140
| SL-10MHD (серебро+белый) | Монитор домофона цветной, 10" IPS TFT LCD дисплей 16:9, разрешение экрана 1024х600. Подключение 2-х панелей и 2-х камер любого из стандартов: AHD/CVBS/TVI/CVI. Запись фото или видео на microSD карту до 64 ГБ. Программная или аппаратная детекция движения. Интерком до 4-х домофонов: SL-10M(HD), Sonik 10, SL-07M(HD), SQ-07MT(HD), SM-07M(N), Sonik 7,SQ-04M (SL-07IP(HD) и SL-10IPT(HD) могут быть только основными при соединении в интеркоме). MP3 мелодии вызова, три временных режима уровня громкости, режим "не беспокоить", отображение часов в режиме ожидания, фоторамка. 10 Вт, ~100-240 В или +13,5 В, 197х127х19 мм. Цвет серебро+белый. Рекомендуется использовать с ML-20HD. | руб./шт | 23725
| SL-10MHD (серебро+черный) | Монитор домофона цветной, 10" IPS TFT LCD дисплей 16:9, разрешение экрана 1024х600. Подключение 2-х панелей и 2-х камер любого из стандартов: AHD/CVBS/TVI/CVI. Запись фото или видео на microSD карту до 64 ГБ. Программная или аппаратная детекция движения. Интерком до 4-х домофонов: SL-10M(HD), Sonik 10, SL-07M(HD), SQ-07MT(HD), SM-07M(N), Sonik 7,SQ-04M (SL-07IP(HD) и SL-10IPT(HD) могут быть только основными при соединении в интеркоме). MP3 мелодии вызова, три временных режима уровня громкости, режим "не беспокоить", отображение часов в режиме ожидания, фоторамка. 10 Вт, ~100-240 В или +13,5 В, 197х127х19 мм. Цвет серебро+черный. Рекомендуется использовать с ML-20HD. | руб./шт | 23725
| SM-07MHD (Graphite) | Цветной 7" TFT LCD дисплей 16:9, разрешение экрана 1024×600. Подключение 2-х панелей и 2-х камер стандарта AHD/CVBS/TVI/CVI. Встроенная память на 100 кадров, слот под microSD до 64 ГБ. Программная детекция движения. Интерком до 4-х домофонов: SL-10M(HD), Sonik 10, SL-07M(HD), SQ-07MT(HD), SM-07M(N/HD), Sonik 7 (Sonik 7 Cloud), SQ-04M, SL-07IP(HD) и SL-10IPT(HD) могут быть только основными при соединении в интеркоме. Три временных режима уровня громкости; режим «Не беспокоить». Питание: AC 100-240В/DC 13,5В; 7 Вт. Размеры: 193×123×18 мм. Цвет: графит. Рекомендуется использовать с ML-15HD и ML-16HD. | руб./шт | 11700
| SM-07MHD (Silver) | Цветной 7" TFT LCD дисплей 16:9, разрешение экрана 1024×600. Подключение 2-х панелей и 2-х камер стандарта AHD/CVBS/TVI/CVI. Встроенная память на 100 кадров, слот под microSD до 64 ГБ. Программная детекция движения. Интерком до 4-х домофонов: SL-10M(HD), Sonik 10, SL-07M(HD), SQ-07MT(HD), SM-07M(N/HD), Sonik 7 (Sonik 7 Cloud), SQ-04M, SL-07IP(HD) и SL-10IPT(HD) могут быть только основными при соединении в интеркоме. Три временных режима уровня громкости; режим «Не беспокоить». Питание: AC 100-240В/DC 13,5В; 7 Вт. Размеры: 193×123×18 мм. Цвет: серебро. Рекомендуется использовать с ML-15HD и ML-16HD. | руб./шт | 11700
| SM-07MHD (White) | Цветной 7" TFT LCD дисплей 16:9, разрешение экрана 1024×600. Подключение 2-х панелей и 2-х камер стандарта AHD/CVBS/TVI/CVI. Встроенная память на 100 кадров, слот под microSD до 64 ГБ. Программная детекция движения. Интерком до 4-х домофонов: SL-10M(HD), Sonik 10, SL-07M(HD), SQ-07MT(HD), SM-07M(N/HD), Sonik 7 (Sonik 7 Cloud), SQ-04M, SL-07IP(HD) и SL-10IPT(HD) могут быть только основными при соединении в интеркоме. Три временных режима уровня громкости; режим «Не беспокоить». Питание: AC 100-240В/DC 13,5В; 7 Вт. Размеры: 193×123×18 мм. Цвет: белый. Рекомендуется использовать с ML-15HD и ML-16HD. | руб./шт | 11700
| SM-07MHD + ML-16HD | Комплект Full HD видеодомофона в составе: Монитор SM-07MHD: цветной 7" TFT LCD дисплей 16:9, разрешение экрана 1024×600. Подключение 2-х панелей и 2-х камер любого из стандартов: AHD/CVBS/TVI/CVI. Встроенная память на 100 кадров. Поддержка microSD карт до 64 ГБ. Программная детекция движения. Интерком до 4-х домофонов: SL-10M(HD), Sonik 10, SL-07M(HD), SQ-07MT(HD), SM-07M(N), Sonik 7,SQ-04M (Sonik 7 Cloud, SL-07IP(HD) и SL-10IPT(HD) могут быть только основными при соединении в интеркоме). Три временных режима уровня громкости, режим «Не беспокоить». Питание: AC 100-240В или DC 13,5В; 7Вт. Размеры: 193×123×18 мм. Цвет: белый. AHD вызывная панель ML-16HD: матрица CMOS, разрешение 2,0 Мп (AHD) / 1 Мп (AHD) / 960 ТВЛ (CVBS), угол обзора: 86° по горизонтали, минимальная освещенность: 0,01 Люкс (ИК подсветка до 1,5 м). Кнопка переключение режима камеры. Механический ИК фильтр. В комплекте: поворотный кронштейн и козырек. Накладной монтаж. -40...+65 ℃. Размеры: 122×41×23 мм. Цвет: черный. | руб./компл | 18000
| SM-07MHD + ML-20HD | Комплект Full HD видеодомофона в составе: Монитор SM-07MHD: цветной 7" TFT LCD дисплей 16:9, разрешение экрана 1024×600. Подключение 2-х панелей и 2-х камер любого из стандартов: AHD/CVBS/TVI/CVI. Встроенная память на 100 кадров. Поддержка microSD карт до 64 ГБ. Программная детекция движения. Интерком до 4-х домофонов: SL-10M(HD), Sonik 10, SL-07M(HD), SQ-07MT(HD), SM-07M(N), Sonik 7,SQ-04M (Sonik 7 Cloud, SL-07IP(HD) и SL-10IPT(HD) могут быть только основными при соединении в интеркоме). Три временных режима уровня громкости, режим «Не беспокоить». Питание: AC 100-240 В или DC 13,5В; 7Вт. Размеры: 193×123×18 мм. Цвет: белый. AHD вызывная видеопанель ML-20HD: матрица CMOS, разрешение 2,0 Мп (AHD) / 1 Мп (AHD) / 960 ТВЛ (CVBS), угол обзора: 115° по горизонтали, минимальная освещенность: 0,01 Люкс (ИК подсветка до 1,5 м). Механический ИК фильтр. Градиентная подсветка кнопки. Отдельный вывод питания видеокамеры для возможности записи на видеорегистратор без активации аудиотракта. Возможность подключить любой 4-х проводной домофон. Класс защищенности: IP65, температура эксплуатации: -40...+50 °С. Размеры: 130×45×24 мм. Цвет: серебро + черный. Угловой кронштейн и козырёк в комплекте. | руб./компл | 20200
| SM-07MN (Graphite) | Монитор домофона цветной, 7" IPS LCD дисплей 16:9, разрешение экрана 1024×600. Подключение 2-х вызывных панелей и 2-х видеокамер. Встроенная память на 100 кадров. Поддержка microSD карт до 32 ГБ, запись фото и видео. Программная детекция движения. Интерком до 4-х домофонов: SL-10IP, SL-10IPT, SL-10M, SL-10, SL-07IP, SL-07M, SL-07, SL-07M, SQ-07MT, SQ-07, SM-07M(N), SQ-04M, MS-04, SM-04M (SL-07IP,SL-10IP и SL-10IPT могут быть только основными при соединении в интеркоме). 12 полифонических мелодий, три временных режима уровня громкости, режим «Не беспокоить». Потребляемая мощность – до 7 Вт, питание: ~100-240 В или +13,5 В. Размеры: 193×123×18 мм. Цвет - графит. | руб./шт | 11700
| Sonik 10 (Black+Pink Gold) | Цветной, настенный, 10" сенсорный IPS TFT LCD дисплей 16:9, разрешение экрана 1024х600. Подключение 2-х панелей и 2-х камер AHD/TVI/CVI/CVBS. Запись фото или видео на microSD карту до 64 ГБ. Функция «Картинка в картинке», дополнительное реле на видеодомофоне. Программная или аппаратная детекция движения. Интерком до 4-х домофонов: SL-10IP, SL-10IPT, SL-10M, SL-10, SL-07IP, SL-07M, SL-07, SQ-07MT, SQ-07M, SQ-07, SM-07M, SQ-04M, MS-04, SM-04M (SL-07IP, SL-10IP и SL-10IPT могут быть только основными при соединении в интеркоме). 2 мощных динамика с лицевой стороны. MP3 мелодии вызова, три временных режима уровня громкости, режим «Не беспокоить», отображение часов в режиме ожидания, фоторамка. Дополнительная сменная лицевая панели в комплекте. Потребляемая мощность – до 10 Вт, ~100-240 В или +13,5 В. Размер: 248х177х21 мм. Цвет: черный+розовое золото + сменная панель «Марсала». Рекомендуется использовать с ML-20HD. | руб./шт | 24000
| Sonik 10 (White+Silver) | Цветной, настенный, 10" сенсорный IPS TFT LCD дисплей 16:9, разрешение экрана 1024х600. Подключение 2-х панелей и 2-х камер AHD/TVI/CVI/CVBS. Запись фото или видео на microSD карту до 64 ГБ. Функция «Картинка в картинке», дополнительное реле на видеодомофоне. Программная или аппаратная детекция движения. Интерком до 4-х домофонов: SL-10IP, SL-10IPT, SL-10M, SL-10, SL-07IP, SL-07M, SL-07, SQ-07MT, SQ-07M, SQ-07, SM-07M, SQ-04M, MS-04, SM-04M (SL-07IP, SL-10IP и SL-10IPT могут быть только основными при соединении в интеркоме). 2 мощных динамика с лицевой стороны. MP3 мелодии вызова, три временных режима уровня громкости, режим «Не беспокоить», отображение часов в режиме ожидания, фоторамка. Дополнительная сменная лицевая панели в комплекте. Потребляемая мощность – до 10 Вт, ~100-240 В или +13,5 В. Размер: 248х177х21 мм. Цвет: белый+серебро + сменная панель «Золотой песок». Рекомендуется использовать с ML-20HD. | руб./шт | 24000
| Sonik 7 (Black+Pink Gold) | Цветной, настенный, 7" сенсорный IPS TFT LCD дисплей 16:9, 1024х600. Подключение 2-х панелей и 2-х камер любого из стандартов: AHD/CVBS/TVI/CVI. Запись фото или видео на microSD карту до 64 ГБ. Программная или аппаратная детекция движения. Интерком до 4-х домофонов: SL-10IP, SL-10IPT, SL-10M, SL-10, SL-07IP, SL-07M, SL-07, SQ-07MT, SQ-07M, SQ-07, SM-07M, SQ-04M, MS-04, SM-04M. MP3 мелодии вызова, 2 мощных динамика, режим «Не беспокоить», отображение часов в режиме ожидания, фоторамка. Дополнительная сменная лицевая панели в комплекте. Мощность – до 10 Вт, ~100-240 В или +13,5 В, 176х133х20 мм. Цвет: черный+розовое золото + сменная панель «Марсала». Рекомендуется использовать с ML-20HD. | руб./шт | 17160
| Sonik 7 (White+Silver) | Цветной, настенный, 7" сенсорный IPS TFT LCD дисплей 16:9, 1024х600. Подключение 2-х панелей и 2-х камер любого из стандартов: AHD/CVBS/TVI/CVI. Запись фото или видео на microSD карту до 64 ГБ. Программная или аппаратная детекция движения. Интерком до 4-х домофонов: SL-10IP, SL-10IPT, SL-10M, SL-10, SL-07IP, SL-07M, SL-07, SQ-07MT, SQ-07M, SQ-07, SM-07M, SQ-04M, MS-04, SM-04M. MP3 мелодии вызова, 2 мощных динамика, режим «Не беспокоить», отображение часов в режиме ожидания, фоторамка. Дополнительная сменная лицевая панели в комплекте. Мощность – до 10 Вт, ~100-240 В или +13,5 В, 176х133х20 мм. Цвет: белый+серебро + сменная панель «Золотой песок». Рекомендуется использовать с ML-20HD. | руб./шт | 17160
| Sonik 7 Cloud (Black+Black) | Цветной 7" сенсорный IPS LCD дисплей 16:9, разрешение экрана 1024х600. Подключение 2-х панелей и 2-х камер любого из стандартов: AHD/TVI/CVI/CVBS. Запись фото или видео на microSD карту до 256 ГБ. Программная или аппаратная детекция движения. Интерком до 4-х домофонов: SL-10M(HD), Sonik 10, SL-07M(HD), SQ-07MT(HD), SM-07M(N), Sonik 7,SQ-04M (Sonik 7 Cloud, SL-07IP(HD) и SL-10IPT(HD) могут быть только основными при соединении в интеркоме). 2 мощных динамика с лицевой стороны, MP3 мелодии вызова, три временных режима уровня громкости, режим «Не беспокоить», отображение часов в режиме ожидания, фоторамка. Ethernet, Wi-Fi, переадресация вызова на приложение Slinex Smart Call, удаленный просмотр вызывных панелей. Дополнительная сменная лицевая панель в комплекте. Питание: AC 100-240В или DC 13,5В; 7Вт. Размер: 176х133х20 мм. Цветовые решения: черный + черный + сменная панель Марсала. Рекомендуется использовать в паре с вызывной панелью ML-20HD. | руб./шт | 23400
| Sonik 7 Cloud (White+White) | Цветной 7" сенсорный IPS LCD дисплей 16:9, разрешение экрана 1024х600. Подключение 2-х панелей и 2-х камер любого из стандартов: AHD/TVI/CVI/CVBS. Запись фото или видео на microSD карту до 256 ГБ. Программная или аппаратная детекция движения. Интерком до 4-х домофонов: SL-10M(HD), Sonik 10, SL-07M(HD), SQ-07MT(HD), SM-07M(N), Sonik 7,SQ-04M (Sonik 7 Cloud, SL-07IP(HD) и SL-10IPT(HD) могут быть только основными при соединении в интеркоме). 2 мощных динамика с лицевой стороны, MP3 мелодии вызова, три временных режима уровня громкости, режим «Не беспокоить», отображение часов в режиме ожидания, фоторамка. Ethernet, Wi-Fi, переадресация вызова на приложение Slinex Smart Call, удаленный просмотр вызывных панелей. Дополнительная сменная лицевая панель в комплекте. Питание: AC 100-240В или DC 13,5В; 7Вт. Размер: 176х133х20 мм. Цветовые решения: белый + белый + сменная панель Серебро. Рекомендуется использовать в паре с вызывной панелью ML-20HD. | руб./шт | 23400
| SQ-04 (белый) | Цветной 4,3" TFT LCD дисплей 16:9, разрешение экрана 480×272, подключение 2-х вызывных панелей, сенсорные кнопки, 1 полифоническая мелодия вызова, кнопка выключения питания. Питание ~100-240 В или +13,5 В, 119×175×21 мм. Цвет - белый. Рекомендуется использовать с вызывными панелями ML-15HR и ML-16HD. | руб./шт | 6162
| SQ-04 (черный) | Цветной 4,3" TFT LCD дисплей 16:9, разрешение экрана 480×272, подключение 2-х вызывных панелей, сенсорные кнопки, 1 полифоническая мелодия вызова, кнопка выключения питания. Питание ~100-240 В или +13,5 В, 119×175×21 мм. Цвет - черный. Рекомендуется использовать с вызывными панелями ML-15HR и ML-16HD. | руб./шт | 6162
| SQ-04M (белый) | Цветной, настенный, 4,3" TFT LCD дисплей 16:9, разрешение экрана 480х272. Подключение 2-х вызывных панелей и 2-х видеокамер. Запись фото или видео на microSD карту до 32 ГБ. Программная детекция движения. Интерком до 4-х домофонов: SL-10IP, SL-10IPT, SL-10M, SL-10, SL-07IP, SL-07M, SL-07, SQ-07MT, SQ-07M, SQ-07, SM-07M, SQ-04M, MS-04, SM-04M (SL-07IP, SL-10IP и SL-10IPT могут быть только основными при соединении в интеркоме). 12 полифонических мелодий, три временных режима уровня громкости, режим «не беспокоить», кнопка выключения питания. 100-240 В или +13,5 В, 6 Вт, 119×175×21 мм. Цвет - белый. Рекомендуется использовать с ML-15HR и ML-16HD. | руб./шт | 8112
| SQ-04M (черный) | Цветной, настенный, 4,3" TFT LCD дисплей 16:9, разрешение экрана 480х272. Подключение 2-х вызывных панелей и 2-х видеокамер. Запись фото или видео на microSD карту до 32 ГБ. Программная детекция движения. Интерком до 4-х домофонов: SL-10IP, SL-10IPT, SL-10M, SL-10, SL-07IP, SL-07M, SL-07, SQ-07MT, SQ-07M, SQ-07, SM-07M, SQ-04M, MS-04, SM-04M (SL-07IP, SL-10IP и SL-10IPT могут быть только основными при соединении в интеркоме). 12 полифонических мелодий, три временных режима уровня громкости, режим «не беспокоить», кнопка выключения питания. 100-240 В или +13,5 В, 6 Вт, 119×175×21 мм. Цвет - черный. Рекомендуется использовать с ML-15HR и ML-16HD. | руб./шт | 8112
| SQ-07MTHD (Black) | Монитор домофона цветной, 7" сенсорный TFT LCD, разрешение экрана 1024х600. Подключение 2-х панелей и 2-х камер AHD/CVBS/TVI/CVI. Запись фото или видео на microSD (до 64 ГБ). Программная или аппаратная детекция движения. Интерком до 4-х домофонов SL-10IP, SL-10IPT, SL-10M, SL-10, SL-07IP, SL-07M, SL-07, SQ-07MT, SQ-07M, SQ-07, SM-07M, SQ-04M, MS-04, SM-04M (SL-07IP, SL-10IP и SL-10IPT должны быть основными). MP3 мелодии вызова, три временных режима уровня громкости, режим "не беспокоить", отображение часов в режиме ожидания, фоторамка. ~100-240 В или +13,5 В, 10 Вт, 197х127х19 мм. Черный. Рекомендуется использовать с ML-20HD. | руб./шт | 19032
| SQ-07MTHD (White) | Монитор домофона цветной, 7" сенсорный TFT LCD, разрешение экрана 1024х600. Подключение 2-х панелей и 2-х камер AHD/CVBS/TVI/CVI. Запись фото или видео на microSD (до 64 ГБ). Программная или аппаратная детекция движения. Интерком до 4-х домофонов SL-10IP, SL-10IPT, SL-10M, SL-10, SL-07IP, SL-07M, SL-07, SQ-07MT, SQ-07M, SQ-07, SM-07M, SQ-04M, MS-04, SM-04M (SL-07IP, SL-10IP и SL-10IPT должны быть основными). MP3 мелодии вызова, три временных режима уровня громкости, режим "не беспокоить", отображение часов в режиме ожидания, фоторамка. ~100-240 В или +13,5 В, 10 Вт, 197х127х19 мм. Белый. Рекомендуется использовать с ML-20HD. | руб./шт | 19032
5.1.4 | KENWEI
| J2000-DF-4HPTNC PAL | Монитор видеодомофона, цветной, 4,3" TFT, 1 вызывная панель. Рекомендованы вызывные панели J2000 поддерживающие формат PAL. Встроенный БП 220V, 18Вт, 220х196х71мм. | руб./шт | 5400
| J2000-DF-4HPTNC v2 PAL | Монитор видеодомофона, цветной, 4" TFT, 2 вызывные панели. Рекомендованы вызывные панели J2000 поддерживающие формат PAL. Встроенный БП 220V, 18Вт, 208х189х57мм. | руб./шт | 6200
5.1.5 | Optimus